## Sheet1
ANEXA nr. 9.1
Retele Electrice Romania - Banat
ANUL | 2025
Trimestru | IV
Lista cu avizele tehnice de racordare (ATR) si contractele de racordare (CR) emise pentru instalaţii de producere a energiei electrice din surse regenerabile
Nr. crt. | Adresa locului de producere si de consum | Judetul | Tip sursa de energie | Putere instalata (MW) | Putere aprobata (MW) | Capacitate de stocare (Ah) | Tensiunea nominala la care se racordează capacitatea de stocare U (kV) | Statia de racordare | Comentariu | Emitent | Numar ATR | Data emiterii ATR | Data expirare valabilitate ATR | Numar CR | Data emiterii CR | Data expirare valabilitate CR | Data estimata PIF
1 | jud. TIMIS, loc. SACALAZ, Strada WOLFSBERG, nr. 2 | TM | solara | 0.0096 | 0.00736 | 0 | 0 | T 12320 |  | Retele Electrice Banat SA | 00265622 | 2017-03-02 | 2018-03-02 | 00265622 | 2017-04-04 | 2018-04-04 | 2024-12-31
2 | jud. TIMIS, loc. GIROC, Strada GAROFITEI, nr. 6 | TM | solara | 0.0175 | 0.0171 | 0 | 0 | T 51723 |  | Retele Electrice Banat SA | 01426167 | 2018-01-16 | 2019-01-16 | 01426167 | 2018-05-14 | 2019-05-14 | 2024-12-31
3 | jud. TIMIS, loc. TIMISOARA, Strada SEMENIC, nr. 10 | TM | solara | 0.003 | 0.00292 | 0 | 0 | P 1330 |  | Retele Electrice Banat SA | 01454836 | 2018-07-25 | 2019-07-25 | 01454836 | 2019-07-15 | 2020-07-15 | 2024-12-31
4 | jud. HUNEDOARA, loc. ANINOASA, Strada ANINOASA, nr. FN | HD | hidraulica | 0.243 | 0.2282 | 0 | 0 | A6 PA 3 PETROSANI-PETROSANI SUD DV |  | Retele Electrice Banat SA | 01509990 | 2019-06-05 | 2020-06-05 | 01509990 | 2020-06-10 | 2021-06-10 | 2024-12-31
5 | jud. TIMIS, loc. SACALAZ, Strada Extravilan, nr. CF 2869 | TM | solara | 0.27 | 0.026371 | 0 | 0 | A20 BILED-FRATELIA TM |  | Retele Electrice Banat SA | 02751563 | 2018-08-30 | 2019-08-30 | 02751563 | 2018-09-24 | 2019-09-24 | 2024-12-31
6 | jud. HUNEDOARA, loc. ANINOASA, Strada Extravilan, nr. FN | HD | hidraulica | 24.501 | 23.711 | 0 | 0 | LIVEZENI 110/20/6 KV |  | Retele Electrice Banat SA | 04039911 | 2021-02-19 | 2022-02-19 | 04039911 | 2022-02-15 | 2023-02-15 | 2024-12-31
7 | jud. CARAS-SEVERIN, loc. FENES, Strada Extravilan, nr. F.N. | CS | hidraulica | 0.995 | 0.961 | 0 | 0 | A20 SADOVA-ARMENIS RE |  | Retele Electrice Banat SA | 04079000 | 2019-07-09 | 2020-07-09 | 04079000 | 2020-05-19 | 2021-05-19 | 2024-12-31
8 | jud. TIMIS, loc. TIMISOARA, Calea Aradului, nr. 48/A | TM | solara | 0.5 | 0.48997 | 0 | 0 | S10 NR.42 -DUMBRAVITA TM |  | Retele Electrice Banat SA | 04939125 | 2019-11-29 | 2020-11-29 | 04939125 | 2020-12-03 | 2021-12-03 | 2024-12-31
9 | jud. CARAS-SEVERIN, loc. BAILE HERCULANE, Strada VALEA CERNEI, nr. FN | CS | hidraulica | 21.852 | 21.015 | 0 | 0 | CRUSOVAT 110/20KV |  | Retele Electrice Banat SA | 04939577 | 2021-04-14 | 2022-04-14 | 04939577 | 2022-04-06 | 2023-04-06 | 2024-12-31
10 | jud. HUNEDOARA, loc. DEVA, Strada Suiaga Victor, doctor, nr. 1 | HD | solara | 0.24 | 0 | 0 | 0 | A20 PTZ 148 DOROBANTI-IRUM DV |  | Retele Electrice Banat SA | 05484184 | 2020-03-04 | 2021-03-04 | 05484184 | 2020-03-26 | 2021-03-26 | 2024-12-31
11 | jud. HUNEDOARA, loc. HUNEDOARA, Bulevardul BULEVARDUL TRAIAN, nr. 7 | HD | solara | 0.24 | 0 | 0 | 0 | S6 PT49 PREFAB.2-PA3 DV |  | Retele Electrice Banat SA | 05484488 | 2020-03-03 | 2021-03-03 | 05484488 | 2020-03-24 | 2021-03-24 | 2024-12-31
12 | jud. TIMIS, loc. TIMISOARA, Calea Sagului, nr. 102, bl. -, sc. -, ap. - | TM | solara | 0.36 | 0 | 0 | 0 | S20 NR.4-FRATELIA TM |  | Retele Electrice Banat SA | 05506330 | 2020-03-05 | 2021-03-05 | 05506330 | 2020-03-24 | 2021-03-24 | 2024-12-31
13 | jud. ARAD, loc. ARAD, Strada Poetului, nr. 97-103 | AR | solara | 0.2 | 0 | 0 | 0 | A20 7P GAI-POLTURA AR |  | Retele Electrice Banat SA | 05692134 | 2020-04-16 | 2021-04-16 | 05692134 | 2020-09-01 | 2021-09-01 | 2024-12-31
14 | jud. ARAD, loc. ARAD, Strada Noua, nr. 92 | AR | solara | 0.003 | 0.00284 | 0 | 0 | PTA 8267 ARAD FINTINII-ION CREANGA |  | Retele Electrice Banat SA | 05776738 | 2020-05-06 | 2021-05-06 | 05776738 | 2021-03-08 | 2022-03-08 | 2024-12-31
15 | jud. ARAD, loc. BODROGU NOU, Strada BODROGU-NOU, nr. 130 | AR | solara | 0.0045 | 0.00431 | 0 | 0 | PTA 3886 BODROGUL NOU COM 1 |  | Retele Electrice Banat SA | 05779756 | 2020-05-07 | 2021-05-07 | 05779756 | 2020-08-25 | 2021-08-25 | 2024-12-31
16 | jud. ARAD, loc. ARAD, Strada Caltunas, nr. 2 | AR | solara | 0.005 | 0.0048 | 0 | 0 | PTB 8295 ARAD TENETCHI |  | Retele Electrice Banat SA | 05789153 | 2020-04-24 | 2021-04-24 | 05789153 | 2020-08-26 | 2021-08-26 | 2024-12-31
17 | jud. ARAD, loc. SANTANA, Strada Cãprioarei, nr. 94 | AR | solara | 0.005 | 0.0048 | 0 | 0 | PTA 11022 COLTUL ROSU SANTANA |  | Retele Electrice Banat SA | 05896656 | 2020-06-03 | 2021-06-03 | 05896656 | 2021-05-28 | 2022-05-28 | 2024-12-31
18 | jud. ARAD, loc. ARAD, Strada Prunului, nr. 18 | AR | solara | 0.0035 | 0.00333 | 0 | 0 | PTB 3235 ARAD PELICANULUI-PRUNULUI |  | Retele Electrice Banat SA | 05905164 | 2020-05-29 | 2021-05-29 | 05905164 | 2021-02-18 | 2022-02-18 | 2024-12-31
19 | jud. ARAD, loc. ZARAND, Strada ZARAND, nr. 143 | AR | solara | 0.003 | 0.002939 | 0 | 0 | PTA 11039 COM ZARAND 3 |  | Retele Electrice Banat SA | 05931160 | 2020-06-04 | 2021-06-04 | 05931160 | 2020-07-29 | 2021-07-29 | 2024-12-31
20 | jud. ARAD, loc. LIPOVA, Strada Poet Andrei Muresanu, nr. 7 | AR | solara | 0.003 | 0.002939 | 0 | 0 | PTA 8532 LIPOVA STR.MIHAI VITEAZUL |  | Retele Electrice Banat SA | 05934697 | 2020-06-19 | 2021-06-19 | 05934697 | 2020-09-28 | 2021-09-28 | 2024-12-31
21 | jud. TIMIS, loc. JEBEL, Strada JEBEL, nr. 5, bl. CFR | TM | solara | 0.003 | 0.002939 | 0 | 0 | T2701 COM. JEBEL |  | Retele Electrice Banat SA | 05973957 | 2020-07-31 | 2021-07-31 | 05973957 | 2020-11-05 | 2021-11-05 | 2024-12-31
22 | jud. TIMIS, loc. BELINT, Strada BELINT, nr. 637 | TM | solara | 0.003 | 0.002939 | 0 | 0 | PTA 5283 BELINT T7 |  | Retele Electrice Banat SA | 05980021 | 2020-07-29 | 2021-07-29 | 05980021 | 2021-09-06 | 2022-09-06 | 2024-12-31
23 | jud. ARAD, loc. ARAD, Strada Trenului, nr. 14 | AR | solara | 0.005 | 0.004899 | 0 | 0 | PTB 3229 ARAD RANDUNICII-GORUNULUI TC |  | Retele Electrice Banat SA | 05997834 | 2020-06-23 | 2021-06-23 | 05997834 | 2020-08-24 | 2021-08-24 | 2024-12-31
24 | jud. ARAD, loc. TIPAR, Strada TIPAR, nr. 330 | AR | solara | 0.003 | 0.00284 | 0 | 0 | PTA 10771 COMUNA TIPARI |  | Retele Electrice Banat SA | 05998144 | 2020-06-25 | 2021-06-25 | 05998144 | 2021-05-24 | 2022-05-24 | 2024-12-31
25 | jud. HUNEDOARA, loc. SIMERIA, Strada LIBERTATII, nr. 7 | HD | solara | 0.003 | 0.00292 | 0 | 0 | PTAB 1102 A. MURESAN S-SIMERIA 3 |  | Retele Electrice Banat SA | 06061500 | 2020-07-08 | 2021-07-08 | 06061500 | 2021-07-06 | 2022-07-06 | 2024-12-31
26 | jud. TIMIS, loc. BELINT, Strada PRINCIPALA, nr. 424 | TM | solara | 0.005 | 0.004899 | 0 | 0 | PTA 5285 BELINT T3 |  | Retele Electrice Banat SA | 06070031 | 2020-08-03 | 2021-08-03 | 06070031 | 2021-01-14 | 2022-01-14 | 2024-12-31
27 | jud. ARAD, loc. CAPRIOARA, Strada CAPRIOARA, nr. 136 | AR | solara | 0.003 | 0.002939 | 0 | 0 | PTA 8012 CAPRIOARA |  | Retele Electrice Banat SA | 06078226 | 2020-07-23 | 2021-07-23 | 06078226 | 2020-11-03 | 2021-11-03 | 2024-12-31
28 | jud. CARAS-SEVERIN, loc. SADOVA VECHE, Strada SADOVA VECHE, nr. 133 | CS | solara | 0.003 | 0.002939 | 0 | 0 | 6245 SADOVA VECHE |  | Retele Electrice Banat SA | 06078870 | 2020-07-29 | 2021-07-29 | 06078870 | 2021-09-13 | 2022-09-13 | 2024-12-31
29 | jud. TIMIS, loc. HONORICI, Strada HONORICI, nr. 161A | TM | solara | 0.005 | 0.004899 | 0 | 0 | PTA 5269 HONORICI T1 |  | Retele Electrice Banat SA | 06089602 | 2020-07-29 | 2021-07-29 | 06089602 | 2020-08-13 | 2021-08-13 | 2024-12-31
30 | jud. ARAD, loc. RAPSIG, Strada Rapsig, nr. 211 | AR | solara | 0.003 | 0.002939 | 0 | 0 | PTA 10544 RAPSIG |  | Retele Electrice Banat SA | 06090204 | 2020-07-13 | 2021-07-13 | 06090204 | 2020-10-13 | 2021-10-13 | 2024-12-31
31 | jud. ARAD, loc. LUNCSOARA, Strada Luncsoara, nr. 121 | AR | solara | 0.003 | 0.002939 | 0 | 0 | PTA 10335 LUNCSOARA |  | Retele Electrice Banat SA | 06095783 | 2020-07-24 | 2021-07-24 | 06095783 | 2020-10-06 | 2021-10-06 | 2024-12-31
32 | jud. TIMIS, loc. LUGOJ, Strada IORGA NICOLAE, nr. 17, ap. 1 | TM | solara | 0.008 | 0.007839 | 0 | 0 | PCZ 5041 XENOPOL |  | Retele Electrice Banat SA | 06129186 | 2020-08-17 | 2021-08-17 | 06129186 | 2020-10-26 | 2021-10-26 | 2024-12-31
33 | jud. ARAD, loc. PECICA, Strada 3, nr. 10 | AR | solara | 0.006 | 0.005879 | 0 | 0 | PTA 4032 PECICA ARCADIE |  | Retele Electrice Banat SA | 06132689 | 2020-07-15 | 2021-07-15 | 06132689 | 2020-10-07 | 2021-10-07 | 2024-12-31
34 | jud. HUNEDOARA, loc. SALASU DE SUS, Strada SALASU DE SUS, nr. 256 | HD | solara | 0.005 | 0.004899 | 0 | 0 | PTA 205 SALASUL DE SUS |  | Retele Electrice Banat SA | 06134194 | 2020-07-31 | 2021-07-31 | 06134194 | 2020-10-12 | 2021-10-12 | 2024-12-31
35 | jud. HUNEDOARA, loc. VALEA DALJII, Strada VALEA DILJII, nr. 49 | HD | solara | 0.005 | 0.0048 | 0 | 0 | PTA 61 VALEA DALJII |  | Retele Electrice Banat SA | 06144033 | 2020-07-31 | 2021-07-31 | 06144033 | 2020-09-01 | 2021-09-01 | 2024-12-31
36 | jud. ARAD, loc. CLADOVA, Strada CLADOVA, nr. 144 | AR | solara | 0.003 | 0.002939 | 0 | 0 | PTA 8549 CLADOVA COMUNA |  | Retele Electrice Banat SA | 06145301 | 2020-07-28 | 2021-07-28 | 06145301 | 2020-08-05 | 2021-08-05 | 2024-12-31
37 | jud. ARAD, loc. LIPOVA, Strada Bugariu, nr. 32 | AR | solara | 0.003 | 0.002939 | 0 | 0 | PTA 8539 LIPOVA STR.BUGARIU |  | Retele Electrice Banat SA | 06155415 | 2020-07-31 | 2021-07-31 | 06155415 | 2020-08-24 | 2021-08-24 | 2024-12-31
38 | jud. ARAD, loc. ARAD, Strada Ipatescu Ana, nr. 12 | AR | solara | 0.003 | 0.00291 | 0 | 0 | PTA 3413 ARAD CALEA TIMISORII LANTUL |  | Retele Electrice Banat SA | 06273123 | 2020-08-11 | 2021-08-11 | 06273123 | 2021-03-19 | 2022-03-19 | 2024-12-31
39 | jud. ARAD, loc. BONTESTI, Strada Bontesti, nr. 134 | AR | solara | 0.003105 | 0.002939 | 0 | 0 | PTA 10257 BONTESTI |  | Retele Electrice Banat SA | 06288165 | 2020-08-21 | 2021-08-21 | 06288165 | 2020-09-23 | 2021-09-23 | 2024-12-31
40 | jud. ARAD, loc. VIDRA, Strada Vidra, nr. 79 | AR | solara | 0.003 | 0.002939 | 0 | 0 | PTA 10297 VIDRA |  | Retele Electrice Banat SA | 06289742 | 2020-08-20 | 2021-08-20 | 06289742 | 2021-08-17 | 2022-08-17 | 2024-12-31
41 | jud. HUNEDOARA, loc. CASTAU, Strada CASTAU, nr. 155 | HD | solara | 0.003 | 0.002939 | 0 | 0 | PTA 2162 CASTAU 3 |  | Retele Electrice Banat SA | 06291631 | 2020-08-20 | 2021-08-20 | 06291631 | 2020-11-06 | 2021-11-06 | 2024-12-31
42 | jud. ARAD, loc. LIPOVA, Strada Stefan Cel Mare, nr. 5 | AR | solara | 0.003 | 0.002939 | 0 | 0 | PTZ 8601 LIPOVA- P-TA N.IORGA |  | Retele Electrice Banat SA | 06292529 | 2020-08-20 | 2021-08-20 | 06292529 | 2020-11-03 | 2021-11-03 | 2024-12-31
43 | jud. ARAD, loc. SECUSIGIU, Strada SECUSIGIU, nr. 775 | AR | solara | 0.003 | 0.002939 | 0 | 0 | PTA 3788 SECUSIGIU COM 5 |  | Retele Electrice Banat SA | 06293927 | 2020-08-21 | 2021-08-21 | 06293927 | 2021-05-19 | 2022-05-19 | 2023-12-31
44 | jud. ARAD, loc. NADLAC, Strada MIHAI EMINESCU, nr. 116 | AR | solara | 0.003 | 0.002939 | 0 | 0 | PTA 4110 NADLAC CONSILIU |  | Retele Electrice Banat SA | 06296712 | 2020-08-21 | 2021-08-21 | 06296712 | 2020-10-30 | 2021-10-30 | 2024-12-31
45 | jud. ARAD, loc. BIRCHIS, Strada BIRCHIS, nr. 233 | AR | solara | 0.004875 | 0.004801 | 0 | 0 | PTA 8047 BIRCHIS CAP |  | Retele Electrice Banat SA | 06316893 | 2020-08-27 | 2021-08-27 | 06316893 | 2020-09-14 | 2021-09-14 | 2024-12-31
46 | jud. TIMIS, loc. DUMBRAVITA, Strada SANDOR FALVA, nr. 23 | TM | solara | 0.004125 | 0.003993 | 0 | 0 | T 51726 |  | Retele Electrice Banat SA | 06323698 | 2020-08-24 | 2021-08-24 | 06323698 | 2020-09-17 | 2021-09-17 | 2024-12-31
47 | jud. ARAD, loc. MACEA, Strada MACEA, nr. 1470 | AR | solara | 0.0035 | 0.00333 | 0 | 0 | PTA 4515 MACEA COM 2 |  | Retele Electrice Banat SA | 06327909 | 2020-08-31 | 2021-08-31 | 06327909 | 2021-08-09 | 2022-08-09 | 2024-12-31
48 | jud. ARAD, loc. VLADIMIRESCU, Strada Fermei, nr. 7 | AR | solara | 0.008 | 0.00776 | 0 | 0 | PTA 3504 VLADIM STR REVOLUTIEI |  | Retele Electrice Banat SA | 06344096 | 2020-09-03 | 2021-09-03 | 06344096 | 2021-01-12 | 2022-01-12 | 2024-12-31
49 | jud. TIMIS, loc. TIMISOARA, Strada BARITIU GHEORGHE, nr. 7 | TM | solara | 0.004 | 0.00387 | 0 | 0 | P1342 |  | Retele Electrice Banat SA | 06357375 | 2020-09-04 | 2021-09-04 | 06357375 | 2020-09-16 | 2021-09-16 | 2024-12-31
50 | jud. TIMIS, loc. TOMNATIC, Strada TOMNATIC, nr. 1028 | TM | solara | 0.003 | 0.00292 | 0 | 0 | PTA2107 COMUNA TOMNATIC |  | Retele Electrice Banat SA | 06358795 | 2020-09-02 | 2021-09-02 | 06358795 | 2020-09-04 | 2021-09-04 | 2024-12-31
51 | jud. ARAD, loc. ARAD, Strada Ratiu Ioan, doctor, nr. 77 | AR | solara | 0.01 | 0.009795 | 0 | 0 | PTB 3288 ARAD CIOROGARIU-ABATORULUI |  | Retele Electrice Banat SA | 06373404 | 2020-10-22 | 2021-10-22 | 06373404 | 2020-11-09 | 2021-11-09 | 2024-12-31
52 | jud. TIMIS, loc. TIMISOARA, Strada Paunescu-Podeanu Aurel, profesor, nr. 146 B | TM | solara | 0.12 | 0.11755 | 0 | 0 | S10 CB.4-AZUR TM |  | Retele Electrice Banat SA | 06412085 | 2020-10-13 | 2021-10-13 | 06412085 | 2021-02-04 | 2022-02-04 | 2024-12-31
53 | jud. TIMIS, loc. SAG, Strada INTRAVILAN EXTINS EST, nr. FN | TM | solara | 0.0264 | 0.025837 | 0 | 0 | T 12322 |  | Retele Electrice Banat SA | 06420564 | 2020-09-25 | 2021-09-25 | 06420564 | 2020-10-23 | 2021-10-23 | 2024-12-31
54 | jud. TIMIS, loc. BILED, Strada BILED, nr. 193 | TM | solara | 0.015 | 0.01468 | 0 | 0 | T2236 BILED TOP. II |  | Retele Electrice Banat SA | 06449114 | 2020-10-21 | 2021-10-21 | 06449114 | 2021-06-23 | 2022-06-23 | 2024-12-31
55 | jud. ARAD, loc. ZARAND, Strada ZARAND, nr. 690 | AR | solara | 0.005 | 0.004895 | 0 | 0 | PTA 11037 COM ZARAND 1 |  | Retele Electrice Banat SA | 06519671 | 2020-10-20 | 2021-10-20 | 06519671 | 2020-10-23 | 2021-10-23 | 2024-12-31
56 | jud. TIMIS, loc. DUMBRAVITA, Strada SOARELUI, nr. 31 | TM | solara | 0.02 | 0.01955 | 0 | 0 | T 52013 |  | Retele Electrice Banat SA | 06631276 | 2020-11-27 | 2021-11-27 | 06631276 | 2021-02-10 | 2022-02-10 | 2024-12-31
57 | jud. TIMIS, loc. COLONIA FABRICII, Strada TOMESTI COLONIE, nr. 27A, bl. -, sc. -, et. -, ap. - | TM | solara | 0.1 | 0.097998 | 0 | 0 | T 5817 FABRICA TOMESTI |  | Retele Electrice Banat SA | 06651431 | 2020-12-21 | 2021-12-21 | 06651431 | 2021-11-27 | 2022-11-27 | 2024-12-31
58 | jud. ARAD, loc. FELNAC, Strada FELNAC, nr. 1024 | AR | solara | 0.06 | 0.058798 | 0 | 0 | PTA 3898 FELNAC AGROMEC |  | Retele Electrice Banat SA | 06846651 | 2021-01-11 | 2022-01-11 | 06846651 | 2022-05-27 | 2023-05-27 | 2024-12-31
59 | jud. ARAD, loc. ARAD, Strada Kuncz Aladar, nr. 11, et. Demisol, ap. 4 | AR | solara | 0.66 | 0.00734 | 0 | 0 | PTZ 3009 ARAD DECEBAL-TRIBUNUL DOBRA |  | Retele Electrice Banat SA | 07744957 | 2021-08-11 | 2022-08-11 | 07744957 | 2021-11-12 | 2022-11-12 | 2024-12-31
60 | jud. TIMIS, loc. TIMISOARA, Calea Sagului, nr. 138-140, bl. -, sc. -, et. -, ap. - | TM | solara | 0.24 | 0.2348 | 0 | 0 | S20 NR.7 REAL-FRATELIA TM |  | Retele Electrice Banat SA | 08155498 | 2021-09-03 | 2022-09-03 | 08155498 | 2022-06-21 | 2023-06-21 | 2024-12-31
61 | jud. TIMIS, loc. RECAS, Strada RECAS, nr. -, bl. -, sc. -, et. -, ap. - | TM | solara | 0.66 | 0.65975 | 0 | 0 | A20 GHIRODA-PADUREA VERDE TM |  | Retele Electrice Banat SA | 08157832 | 2021-09-07 | 2022-09-07 | 08157832 | 2022-01-25 | 2023-01-25 | 2024-12-31
62 | jud. ARAD, loc. ALUNIS, Strada ALUNIS, nr. 370 | AR | solara | 0.1 | 0.0979 | 0 | 0 | PTA 3847 ALUNIS SOC. AGRICOLA |  | Retele Electrice Banat SA | 08382070 | 2021-08-10 | 2022-08-10 | 08382070 | 2021-10-05 | 2022-10-05 | 2024-12-31
63 | jud. TIMIS, loc. BUZIAS, Strada Principala, nr. FN | TM | solara | 0.01 | 0.00978 | 0 | 0 | T 5516 BUZIAS GRIVITA |  | Retele Electrice Banat SA | 08470390 | 2022-03-30 | 2023-03-30 | 08470390 | 2023-01-16 | 2024-01-16 | 2024-12-31
64 | jud. ARAD, loc. IRATOSU, Strada Drumul Variasului, nr. 772A | AR | solara | 0.0099 | 3.322 | 0 | 0 | A20 TURNU-POLTURA AR |  | Retele Electrice Banat SA | 08479359 | 2022-06-29 | 2023-06-29 | 08479359 | 2023-09-06 | 2024-09-06 | 2024-12-31
65 | jud. ARAD, loc. IRATOSU, Drumul Variasului, nr. 772 | AR | solara | 3.7 | 3.65 | 0 | 0 | A20 SOFRONEA-POLTURA AR |  | Retele Electrice Banat SA | 08505213 | 2022-08-29 | 2023-08-29 | 08505213 | 2023-10-23 | 2024-10-23 | 2024-12-31
66 | jud. CARAS-SEVERIN, loc. CARANSEBES, Strada TRAIAN DODA, nr. 102 | CS | solara | 0.0099 | 0.009692 | 0 | 0 | 6029 SUBDEAL |  | Retele Electrice Banat SA | 08600991 | 2021-11-26 | 2022-11-26 | 08600991 | 2021-12-30 | 2022-12-30 | 2024-12-31
67 | jud. CARAS-SEVERIN, loc. CARANSEBES, Strada TRAIAN DODA, nr. 104 | CS | solara | 0.005 | 0.00489 | 0 | 0 | 6029 SUBDEAL |  | Retele Electrice Banat SA | 08602093 | 2021-11-26 | 2022-11-26 | 08602093 | 2021-12-30 | 2022-12-30 | 2024-12-31
68 | jud. TIMIS, loc. BUZIAS, Strada Principala, nr. FN | TM | solara | 0.24 | 0.23495 | 0 | 0 | A20 CAPAT-BUZIAS TM |  | Retele Electrice Banat SA | 08678190 | 2021-11-03 | 2022-11-03 | 08678190 | 2022-06-10 | 2023-06-10 | 2024-12-31
69 | jud. TIMIS, loc. LOVRIN, Strada Intravilan, nr. FN | TM | solara | 0.0075 | 39.996 | 0 | 0 | LOVRIN 110/20 KV |  | Retele Electrice Banat SA | 08756068 | 2022-07-13 | 2023-07-13 | 08756068 | 2023-03-21 | 2024-03-21 | 2024-12-31
70 | jud. TIMIS, loc. FAGET, Strada Drumul Gladnei, nr. 5 | TM | solara | 0.01 | 1.974 | 0 | 0 | S20 NR.1-FAGET TM |  | Retele Electrice Banat SA | 08803431 | 2022-10-13 | 2023-10-13 | 08803431 | 2023-10-13 | 2024-10-13 | 2024-12-31
71 | jud. ARAD, loc. BUTENI, Strada Buteni, nr. 810 | AR | solara | 0.0075 | 0.00715 | 0 | 0 | PTA 10576 BUTENI |  | Retele Electrice Banat SA | 08821444 | 2021-10-13 | 2022-10-13 | 08821444 | 2021-10-20 | 2022-10-20 | 2024-12-31
72 | jud. HUNEDOARA, loc. TUSTEA, Strada TUSTEA, nr. FN | HD | solara | 0.01 | 2.3678 | 0 | 0 | A20 MINA BOITA-HATEG DV |  | Retele Electrice Banat SA | 08831973 | 2023-02-21 | 2024-02-21 | 08831973 | 2024-04-23 | 2025-04-23 | 2024-12-31
73 | jud. TIMIS, loc. BEREGSAU MARE, Strada I, nr. 32 | TM | solara | 0.01 | 0.0093 | 0 | 0 | T11604 COM IV BEREGSAU MARE |  | Retele Electrice Banat SA | 08887025 | 2021-12-17 | 2022-12-17 | 08887025 | 2022-05-17 | 2023-05-17 | 2024-12-31
74 | jud. ARAD, loc. PANCOTA, Strada Extravilan, nr. FN | AR | solara | 0.02 | 3.95 | 0 | 0 | A20 SICULA-PINCOTA AR |  | Retele Electrice Banat SA | 08903562 | 2022-07-04 | 2023-07-04 | 08903562 | 2023-09-26 | 2024-09-26 | 2024-12-31
75 | jud. ARAD, loc. ARAD, Strada Noua, nr. 34 | AR | solara | 0.0117 | 0.01224 | 0 | 0 | PTA 8256 ARAD TENETCHI-FINTINII |  | Retele Electrice Banat SA | 08916575 | 2021-11-05 | 2022-11-05 | 08916575 | 2021-12-02 | 2022-12-02 | 2024-12-31
76 | jud. TIMIS, loc. TIMISOARA, Strada BOTOCA EFTA, nr. 1, ap. 2 | TM | solara | 0.007 | 0.00676 | 0 | 0 | T 51730 |  | Retele Electrice Banat SA | 09015735 | 2021-12-16 | 2022-12-16 | 09015735 | 2022-01-05 | 2023-01-05 | 2024-12-31
77 | jud. TIMIS, loc. DRAGSINA, Strada Intravilan, nr. FN | TM | solara | 0.06 | 2.96 | 0 | 0 | A20 SURGANI-PADUREA VERDE TM |  | Retele Electrice Banat SA | 09073323 | 2022-03-25 | 2023-03-25 | 09073323 | 2023-03-15 | 2024-03-15 | 2024-12-31
78 | jud. ARAD, loc. OLARI, Strada Intravilan, nr. DJ792 | AR | solara | 0.06 | 2.344 | 0 | 0 | A20 UZINA DE APA 1 EST-CHISINEU CRIS AR |  | Retele Electrice Banat SA | 09097388 | 2022-07-15 | 2023-07-15 | 09097388 | 2023-02-21 | 2024-02-21 | 2024-12-31
79 | jud. ARAD, loc. SOCODOR, Strada DC 125, nr. FN | AR | solara | 4.472 | 4.408 | 269.97 | 20 | A20 ZERIND-CHISINEU CRIS AR |  | Retele Electrice Banat SA | 09102397 | 2022-07-27 | 2023-07-27 | 09102397 | 2023-10-03 | 2024-10-03 | 2024-12-31
80 | jud. ARAD, loc. SANMARTIN, Strada SINMARTIN, nr. DE 178 | AR | solara | 4.472 | 4.408 | 0 | 20 | A20 SOCODOR-CHISINEU CRIS AR |  | Retele Electrice Banat SA | 09104104 | 2022-09-05 | 2023-09-05 | 09104104 | 2023-10-04 | 2024-10-04 | 2024-12-31
81 | jud. CARAS-SEVERIN, loc. PLUGOVA, Strada PLUGOVA, nr. 92A | CS | solara | 0.06 | 0.05814 | 0 | 0 | 7462 MATEIANCA |  | Retele Electrice Banat SA | 09125531 | 2022-03-28 | 2023-03-28 | 09125531 | 2022-10-28 | 2023-10-28 | 2024-12-31
82 | jud. CARAS-SEVERIN, loc. PLUGOVA, Strada PLUGOVA, nr. FN | CS | solara | 0.06 | 0.05814 | 0 | 0 | 7462 MATEIANCA |  | Retele Electrice Banat SA | 09125570 | 2022-03-28 | 2023-03-28 | 09125570 | 2022-10-28 | 2023-10-28 | 2024-12-31
83 | jud. TIMIS, loc. SATCHINEZ, Strada Intravilan, nr. FN | TM | solara | 4.472 | 4.408 | 0 | 0 | S20 NR.1 FORNETTI-SATCHINEZ TM |  | Retele Electrice Banat SA | 09145840 | 2022-06-06 | 2023-06-06 | 09145840 | 2023-06-13 | 2024-06-13 | 2024-12-31
84 | jud. TIMIS, loc. SANMIHAIU GERMAN, Strada Intravilan, nr. FN | TM | solara | 2.752 | 2.7045 | 0 | 0 | A20 FREIDORF-FRATELIA TM |  | Retele Electrice Banat SA | 09163313 | 2022-10-13 | 2023-10-13 | 09163313 | 2023-04-04 | 2024-04-04 | 2024-12-31
85 | jud. ARAD, loc. VLADIMIRESCU, Strada FAUSTA, nr. 12 | AR | solara | 0.02 | 0.019597 | 0 | 0 | PTB 3644 VLADIMIRESCU VIA CARMINA |  | Retele Electrice Banat SA | 09195497 | 2022-01-29 | 2023-01-29 | 09195497 | 2022-02-18 | 2023-02-18 | 2024-12-31
86 | jud. CARAS-SEVERIN, loc. RUSCA TEREGOVA, Strada RUSCA TEREGOVA, nr. FN | CS | hidraulica | 0.0117 | 0.275 | 0 | 0 | A20 BARAJ P.RUSCA-ARMENIS RE |  | Retele Electrice Banat SA | 09241234 | 2022-04-26 | 2023-04-26 | 09241234 | 2023-04-26 | 2024-04-26 | 2024-12-31
87 | jud. ARAD, loc. VLADIMIRESCU, Strada Improprietaritilor, nr. 31A | AR | solara | 0.0117 | 0.011366 | 0 | 0 | PTA 3502 VLADIMIRESCU STR. BISERICII |  | Retele Electrice Banat SA | 09433866 | 2022-02-23 | 2023-02-23 | 09433866 | 2022-05-11 | 2023-05-11 | 2024-12-31
88 | jud. ARAD, loc. HORIA, Strada Intravilan, nr. FN | AR | solara | 31.8 | 31.16 | 0 | 0 | LEA 110KV ARAD-PINCOTA |  | Retele Electrice Banat SA | 09574520 | 2022-10-27 | 2023-10-27 | 09574520 | 2023-08-10 | 2024-08-10 | 2024-12-31
89 | jud. TIMIS, loc. TOMNATIC, Strada Extravilan, nr. FN | TM | solara | 30.6 | 29.78 | 0 | 0 | LEA 110KV LOVRIN-SANNICOLAU MARE |  | Retele Electrice Banat SA | 09577843 | 2022-10-25 | 2023-10-25 | 09577843 | 2023-10-25 | 2024-10-25 | 2024-12-31
90 | jud. ARAD, loc. SEITIN, Strada Extravilan, nr. FN | AR | solara | 49.88 | 49.766 | 0 | 0 | 110/20 kV Semlac |  | Retele Electrice Banat SA | 09677810 | 2023-03-07 | 2024-03-07 | 09677810 | 2024-04-18 | 2025-04-18 | 2024-12-31
91 | jud. HUNEDOARA, loc. RAU ALB, Strada Extravilan, nr. 1 | HD | solara | 49.9492 | 49.875 | 0 | 0 | LEA 110 kV Baru Mare -Otelu Rosu |  | Retele Electrice Banat SA | 09679509 | 2023-02-08 | 2024-02-08 | 09679509 | 2024-05-08 | 2025-05-08 | 2024-12-31
92 | jud. TIMIS, loc. GATAIA, Strada Intravilan, nr. FN | TM | solara | 2.6 | 2.549 | 0 | 0 | A20 MAURENI BERZOVIA-GATAIA RE |  | Retele Electrice Banat SA | 09733957 | 2023-07-12 | 2024-07-12 | 09733957 | 2024-07-12 | 2025-07-12 | 2024-12-31
93 | jud. TIMIS, loc. BELINT, Strada Extravilan, nr. FN | TM | solara | 2.3936 | 2.3201 | 0 | 0 | A20 CHIZATAU-LUGOJ TM |  | Retele Electrice Banat SA | 09742566 | 2024-04-17 | 2025-04-17 | 09742566 | 2025-04-15 | 2026-04-15 | 2024-12-31
94 | jud. ARAD, loc. PECICA, Strada Extravilan, nr. FN | AR | solara | 47.6 | 47.085 | 0 | 0 | LEA 110KV GAI-PECICA |  | Retele Electrice Banat SA | 09757208 | 2024-03-28 | 2025-03-28 | 09757208 | 2025-03-21 | 2026-03-21 | 2024-12-31
95 | jud. ARAD, loc. SATU MARE, Strada SATU-MARE, nr. 410 | AR | solara | 0.03294 | 0.032271 | 0 | 0 | PTA 3777 SATU MARE SOC AGRICOLA |  | Retele Electrice Banat SA | 09811282 | 2022-04-21 | 2023-04-21 | 09811282 | 2022-06-22 | 2023-06-22 | 2024-12-31
96 | jud. TIMIS, loc. FAGET, Strada Intravilan, nr. fn | TM | solara | 3 | 2.96 | 0 | 0 | A20 BRANESTI-FAGET TM |  | Retele Electrice Banat SA | 09850054 | 2022-08-03 | 2023-08-03 | 09850054 | 2023-07-14 | 2024-07-14 | 2024-12-31
97 | jud. CARAS-SEVERIN, loc. MAURENI, Strada Extravilan, nr. FN | CS | solara | 49.35 | 48.04 | 0 | 0 | GATAIA 110/20 KV |  | Retele Electrice Banat SA | 09857298 | 2023-04-05 | 2024-04-05 | 09857298 | 2024-02-12 | 2025-02-12 | 2024-12-31
98 | jud. TIMIS, loc. SANDRA, Strada Intravilan, nr. FN | TM | solara | 0.99 | 0.9722 | 0 | 0 | A20 SANDRA-LOVRIN TM |  | Retele Electrice Banat SA | 09887963 | 2022-07-15 | 2023-07-15 | 09887963 | 2023-10-02 | 2024-10-02 | 2024-12-31
99 | jud. TIMIS, loc. RACOVITA, Strada Extravilan, nr. extravilan | TM | solara | 6 | 5.915 | 1860 | 20 | BUZIAS 110/20 KV |  | Retele Electrice Banat SA | 09893376 | 2023-06-12 | 2024-06-12 | 09893376 | 2024-05-29 | 2025-05-29 | 2023-12-31
100 | jud. TIMIS, loc. DUMBRAVITA, Strada Intravilan, nr. 9 | TM | solara | 0.0124 | 0.01468 | 0 | 0 | T 51849 |  | Retele Electrice Banat SA | 09897144 | 2022-06-23 | 2023-06-23 | 09897144 | 2022-07-25 | 2023-07-25 | 2024-12-31
101 | jud. TIMIS, loc. SANNICOLAU MARE, Strada Intravilan, nr. FN | TM | solara | 3 | 2.96 | 0 | 0 | A20 SARAVALE-SINNICOLAU MARE TM |  | Retele Electrice Banat SA | 09915631 | 2022-10-14 | 2023-10-14 | 09915631 | 2023-10-23 | 2024-10-23 | 2024-12-31
102 | jud. TIMIS, loc. SANNICOLAU MARE, Strada Intravilan, nr. FN | TM | solara | 3 | 2.96 | 0 | 0 | A20 PETROL VALCANI-SINNICOLAU MARE TM |  | Retele Electrice Banat SA | 09916625 | 2022-10-21 | 2023-10-21 | 09916625 | 2023-10-23 | 2024-10-23 | 2024-12-31
103 | jud. ARAD, loc. PANCOTA, Strada Pancota, nr. FN | AR | solara | 5.8 | 5.7318 | 0 | 0 | A20 ORAS PANCOTA-PINCOTA AR |  | Retele Electrice Banat SA | 09946396 | 2023-01-26 | 2024-01-26 | 09946396 | 2024-02-15 | 2025-02-15 | 2024-12-31
104 | jud. TIMIS, loc. GHIRODA, Strada CARAIMAN, nr. 4 | TM | solara | 0.008 | 0.007839 | 0 | 0 | PTA 12367 GHIRODA |  | Retele Electrice Banat SA | 09955319 | 2022-05-23 | 2023-05-23 | 09955319 | 2022-07-29 | 2023-07-29 | 2024-12-31
105 | jud. CARAS-SEVERIN, loc. BOCSA ROMANA, Strada Binisului, nr. 1 | CS | solara | 0.1 | 0.097998 | 0 | 0 | 4680 POMPE APA AVICOLA |  | Retele Electrice Banat SA | 09959066 | 2022-06-03 | 2023-06-03 | 09959066 | 2022-08-02 | 2023-08-02 | 2024-12-31
106 | jud. TIMIS, loc. GATAIA, Strada CARPATI, nr. 68, bl. -, sc. - | TM | solara | 4.8 | 4.727 | 0 | 0 | A20 GATAIA-GATAIA TM |  | Retele Electrice Banat SA | 09967994 | 2022-11-10 | 2023-11-10 | 09967994 | 2023-11-06 | 2024-11-06 | 2024-12-31
107 | jud. ARAD, loc. PECICA, Strada strada 602, nr. 30 | AR | solara | 4.5606 | 4.4999 | 0 | 0 | A20 PECICA-SEMLAC AR |  | Retele Electrice Banat SA | 09989447 | 2024-05-23 | 2025-05-23 | 09989447 | 2025-05-23 | 2026-05-23 | 2024-12-31
108 | jud. TIMIS, loc. GATAIA, Strada Intravilan, nr. FN | TM | solara | 3.4 | 3.316 | 0 | 0 | A20 SEMLACU MARE-GATAIA TM |  | Retele Electrice Banat SA | 10024179 | 2023-02-13 | 2024-02-13 | 10024179 | 2024-02-21 | 2025-02-21 | 2024-12-31
109 | jud. TIMIS, loc. TIMISOARA, Strada CETATEA ALBA, nr. 7A, et. 0721740101 | TM | solara | 0.0259 | 0.025082 | 0 | 0 | T 1719 |  | Retele Electrice Banat SA | 10029619 | 2022-05-26 | 2023-05-26 | 10029619 | 2022-09-01 | 2023-09-01 | 2024-12-31
110 | jud. TIMIS, loc. FARDEA, Strada FARDEA, nr. 1 | TM | solara | 48.6227 | 47.898 | 0 | 0 | LUGOJ 110/20KV |  | Retele Electrice Banat SA | 10069677 | 2023-03-13 | 2024-03-13 | 10069677 | 2024-03-19 | 2025-03-19 | 2024-12-31
111 | jud. ARAD, loc. TARNOVA, Strada Tarnova, nr. 10 | AR | solara | 0.02 | 0.0195 | 0 | 0 | PTA 9578 TIRNOVA7 |  | Retele Electrice Banat SA | 10078267 | 2022-06-02 | 2023-06-02 | 10078267 | 2022-06-24 | 2023-06-24 | 2024-12-31
112 | jud. ARAD, loc. LIPOVA, Strada Intravilan, nr. FN | AR | solara | 2.875 | 2.9095 | 0 | 0 | A20 ORAS LIPOVA-LIPOVA AR |  | Retele Electrice Banat SA | 10084108 | 2022-11-22 | 2023-11-22 | 10084108 | 2023-06-02 | 2024-06-02 | 2024-12-31
113 | jud. ARAD, loc. LIPOVA, Strada Intravilan, nr. FN | AR | solara | 6.25 | 6.144 | 0 | 0 | A20 ORAS LIPOVA-LIPOVA AR |  | Retele Electrice Banat SA | 10099318 | 2022-11-04 | 2023-11-04 | 10099318 | 2023-03-06 | 2024-03-06 | 2024-12-31
114 | jud. TIMIS, loc. BIRDA, Strada BIRDA, nr. 60 | TM | solara | 0.02 | 0.01958 | 0 | 0 | T2855 BIRDA I SAT |  | Retele Electrice Banat SA | 10110761 | 2022-07-04 | 2023-07-04 | 10110761 | 2022-07-15 | 2023-07-15 | 2024-12-31
115 | jud. TIMIS, loc. MOSNITA NOUA, Strada Intravilan, nr. FN | TM | solara | 48.8 | 47.42 | 0 | 0 | GATAIA 110/20 KV |  | Retele Electrice Banat SA | 10121053 | 2023-03-30 | 2024-03-30 | 10121053 | 2024-03-27 | 2025-03-27 | 2024-12-31
116 | jud. ARAD, loc. ARAD, Strada Gradinarilor, nr. 33 | AR | solara | 0.02 | 0.0195 | 0 | 0 | PTA 8254 ARAD BOGDAN VOIEVOD-FINTINII |  | Retele Electrice Banat SA | 10146707 | 2022-09-06 | 2023-09-06 | 10146707 | 2023-06-20 | 2024-06-20 | 2024-12-31
117 | jud. ARAD, loc. ZIMANDU NOU, Strada Platforma Ind. Werner Baier, nr. 1 | AR | solara | 1.3 | 1.2857 | 0 | 0 | A20 ZIMAND-CURTICI AR |  | Retele Electrice Banat SA | 10157565 | 2023-01-26 | 2024-01-26 | 10157565 | 2024-02-01 | 2025-02-01 | 2024-12-31
118 | jud. ARAD, loc. PANCOTA, Strada Extravilan, nr. DN | AR | solara | 6.7496 | 6.655 | 0 | 0 | PINCOTA 110/20 KV |  | Retele Electrice Banat SA | 10165924 | 2023-08-28 | 2024-08-28 | 10165924 | 2024-07-26 | 2025-07-26 | 2024-12-31
119 | jud. ARAD, loc. INEU, Strada DJ792 A, nr. FN | AR | solara | 3.2 | 3.153 | 0 | 0 | A20 MOCREA-PINCOTA AR |  | Retele Electrice Banat SA | 10188035 | 2023-02-20 | 2024-02-20 | 10188035 | 2024-02-20 | 2025-02-20 | 2024-12-31
120 | jud. ARAD, loc. SOFRONEA, Strada SOFRONEA, nr. fn | AR | solara | 32 | 31.918 | 8000 | 110 | CFR SOFRONEA 110KV |  | Retele Electrice Banat SA | 10199597 | 2023-05-22 | 2024-05-22 | 10199597 | 2024-05-20 | 2025-05-20 | 2024-12-31
121 | jud. TIMIS, loc. PARTA, Strada Extravilan, nr. 1 | TM | solara | 49.95 | 48.836 | 0 | 0 | LEA 110KV TIMISOARA-GIULVAZ |  | Retele Electrice Banat SA | 10208987 | 2023-11-08 | 2024-11-08 | 10208987 | 2024-11-05 | 2025-11-05 | 2024-12-31
122 | jud. ARAD, loc. LIPOVA, Strada Soimos, nr. 254 | AR | solara | 0.0048 | 0.004604 | 0 | 0 | PTA 8542 LIPOVA SOIMOS VALE |  | Retele Electrice Banat SA | 10222831 | 2022-07-08 | 2023-07-08 | 10222831 | 2022-07-22 | 2023-07-22 | 2024-12-31
123 | jud. TIMIS, loc. TIMISOARA, Strada SALCEANU CORNELIA, nr. 28 | TM | solara | 0.02 | 0.01958 | 0 | 0 | P1322 |  | Retele Electrice Banat SA | 10231457 | 2022-06-30 | 2023-06-30 | 10231457 |  |  | 2024-12-31
124 | jud. ARAD, loc. PILU, Strada PILU, nr. FN | AR | solara | 4.275 | 4.1943 | 0 | 0 | CHISINEU CRIS 110/20KV |  | Retele Electrice Banat SA | 10240566 | 2024-05-16 | 2025-05-16 | 10240566 |  |  | 2024-12-31
125 | jud. TIMIS, loc. TIMISOARA, Strada BUCOVINEI, nr. 59D, bl. -, sc. -, et. -, ap. - | TM | solara | 0.0325 | 0.03184 | 0 | 0 | T 1730 |  | Retele Electrice Banat SA | 10287955 | 2022-07-01 | 2023-07-01 | 10287955 | 2022-07-22 | 2023-07-22 | 2024-12-31
126 | jud. HUNEDOARA, loc. BACIA, Strada Extravilan, nr. fn | HD | solara | 49.875 | 49.03 | 0 | 0 | LEA 110KV SIMERIA-CALAN |  | Retele Electrice Banat SA | 10288331 | 2023-11-29 | 2024-11-29 | 10288331 | 2024-12-17 | 2025-12-17 | 2024-12-31
127 | jud. ARAD, loc. BUTENI, Strada Buteni, nr. - | AR | solara | 3.6 | 3.578 | 0 | 0 | A20 BIRSA-SEBIS AR |  | Retele Electrice Banat SA | 10343242 | 2023-05-11 | 2024-05-11 | 10343242 | 2024-05-13 | 2025-05-13 | 2024-12-31
128 | jud. ARAD, loc. CAPORAL ALEXA, Strada Extravilan, nr. 1 | AR | solara | 2.5 | 3.445 | 0 | 0 | A20 UZINA APA 1 EST-CHISINEU CRIS AR |  | Retele Electrice Banat SA | 10344284 | 2022-11-24 | 2023-11-24 | 10344284 | 2023-12-04 | 2024-12-04 | 2024-12-31
129 | jud. ARAD, loc. SIMAND, Strada Intravilan, nr. FN | AR | solara | 4.25 | 4.1875 | 0 | 0 | A20 SANTANA-CURTICI AR |  | Retele Electrice Banat SA | 10366684 | 2023-03-28 | 2024-03-28 | 10366684 | 2024-03-11 | 2025-03-11 | 2024-12-31
130 | jud. CARAS-SEVERIN, loc. ORAVITA, Strada Extravilan, nr. FN | CS | eoliana | 46.2 | 44.99 | 0 | 0 | ORAVITA 110/20KV |  | Retele Electrice Banat SA | 10409253 | 2024-10-28 | 2025-10-28 | 10409253 | 2025-10-28 | 2026-10-28 | 2024-12-31
131 | jud. HUNEDOARA, loc. SANTUHALM, Strada Santuhalm, nr. 67F | HD | solara | 0.05 | 0.0979 | 0 | 0 | PTZ 27 UZINA DE APA DEVA |  | Retele Electrice Banat SA | 10463534 | 2022-08-22 | 2023-08-22 | 10463534 | 2023-04-05 | 2024-04-05 | 2024-12-31
132 | jud. TIMIS, loc. TIMISOARA, Strada POLONA, nr. 4 | TM | solara | 0.84 | 0.8082 | 0 | 0 | FREIDORF 110/20 KV |  | Retele Electrice Banat SA | 10528702 | 2023-05-16 | 2024-05-16 | 10528702 | 2024-06-13 | 2025-06-13 | 2024-12-31
133 | jud. CARAS-SEVERIN, loc. CORONINI, Strada Extravilan, nr. 000 | CS | eoliana | 142.4 | 140.95 | 0 | 0 | MOLDOVA NOUA 110/20/6KV |  | Retele Electrice Banat SA | 10551513 | 2022-08-24 | 2023-08-24 | 10551513 | 2023-08-08 | 2024-08-08 | 2024-12-31
134 | jud. TIMIS, loc. SANPETRU MARE, Strada SINPETRU MARE, nr. 410 | TM | solara | 0.04 | 0.03916 | 0 | 0 | PTA 2048 BALSA / LEA ORASTIE-BALOMIR |  | Retele Electrice Banat SA | 10559027 | 2022-08-22 | 2023-08-22 | 10559027 | 2022-10-28 | 2023-10-28 | 2024-12-31
135 | jud. TIMIS, loc. SANANDREI, Strada SANANDREI, nr. 42 | TM | solara | 48 | 48.897 | 0 | 0 | LEA 110KV SACALAZ-SATCHINEZ |  | Retele Electrice Banat SA | 10582002 | 2023-09-04 | 2024-09-04 | 10582002 | 2024-04-14 | 2025-04-14 | 2024-12-31
136 | jud. CARAS-SEVERIN, loc. BROSTENI, Strada BROSTENI, nr. 21 | CS | solara | 0.005 | 0.0047 | 0 | 0 | 9064 BROSTENI |  | Retele Electrice Banat SA | 10641853 | 2022-09-21 | 2023-09-21 | 10641853 | 2022-12-15 | 2023-12-15 | 2024-12-31
137 | jud. TIMIS, loc. SACALAZ, Strada SACALAZ, nr. 241 | TM | solara | 0.02 | 0.01955 | 0 | 0 | T 22277 SACALAZ COM IV |  | Retele Electrice Banat SA | 10645990 | 2022-09-15 | 2023-09-15 | 10645990 | 2022-11-04 | 2023-11-04 | 2024-12-31
138 | jud. TIMIS, loc. ORTISOARA, Strada Intravilan, nr. FN | TM | solara | 2.5 | 2.455 | 0 | 0 | A20 ORTISOARA-ORTISOARA TM |  | Retele Electrice Banat SA | 10738996 | 2023-04-12 | 2024-04-12 | 10738996 | 2024-01-29 | 2025-01-29 | 2024-12-31
139 | jud. CARAS-SEVERIN, loc. RESITA, Strada VALIUGULUI, nr. 97 | CS | solara | 0.0105 | 0.01009 | 0 | 0 | TC4003 STR.VALIUG |  | Retele Electrice Banat SA | 10807759 | 2022-08-17 | 2023-08-17 | 10807759 | 2022-09-20 | 2023-09-20 | 2024-12-31
140 | jud. CARAS-SEVERIN, loc. BUCHIN, Strada LUNCA GROFULUI, nr. 1 | CS | solara | 4.725 | 4.4638 | 0 | 0 | A20 MASSIV 3-BALTA SARATA RE |  | Retele Electrice Banat SA | 10815862 | 2023-03-07 | 2024-03-07 | 10815862 | 2024-02-22 | 2025-02-22 | 2024-12-31
141 | jud. TIMIS, loc. TIMISOARA, Strada Intravilan, nr. FN | TM | solara | 3 | 2.95 | 0 | 0 | S20 NR.9 MAHLE-BUCOVINA TM |  | Retele Electrice Banat SA | 10839420 | 2022-11-15 | 2023-11-15 | 10839420 | 2023-10-10 | 2024-10-10 | 2024-12-31
142 | jud. TIMIS, loc. BEREGSAU MARE, Strada Intravilan, nr. - | TM | solara | 2.5 | 2.455 | 0 | 0 | A20 BEREGSAU 2-CARPINIS TM |  | Retele Electrice Banat SA | 10842252 | 2023-08-03 | 2024-08-03 | 10842252 | 2024-08-05 | 2025-08-05 | 2024-12-31
143 | jud. TIMIS, loc. BARA, Strada Intravilan, nr. FN | TM | solara | 2.5 | 2.455 | 0 | 0 | A20 LABASINT-LUGOJ TM |  | Retele Electrice Banat SA | 10843469 | 2022-11-24 | 2023-11-24 | 10843469 | 2023-10-06 | 2024-10-06 | 2024-12-31
144 | jud. TIMIS, loc. DUMBRAVITA, Strada LEONARDO DA VINCI, nr. 10 | TM | solara | 0.02 | 0.01953 | 0 | 0 | T 51830 |  | Retele Electrice Banat SA | 10991363 | 2022-11-09 | 2023-11-09 | 10991363 | 2023-02-20 | 2024-02-20 | 2024-12-31
145 | jud. ARAD, loc. CICIR, Strada OST, nr. 7 | AR | solara | 0.16 | 0.1568 | 0 | 0 | A20 GHIOROC-FANTANELE AR |  | Retele Electrice Banat SA | 10995255 | 2022-08-11 | 2023-08-11 | 10995255 | 2023-02-14 | 2024-02-14 | 2024-12-31
146 | jud. ARAD, loc. CHISINEU-CRIS, Strada Intravilan, nr. FN | AR | solara | 50.225 | 49.54 | 0 | 0 | CHISINEU CRIS 110/20KV |  | Retele Electrice Banat SA | 11020196 | 2022-08-05 | 2023-08-05 | 11020196 | 2023-08-02 | 2024-08-02 | 2024-12-31
147 | jud. TIMIS, loc. SAG, Strada LXXI-A, nr. 11, ap. 1 | TM | solara | 0.006 | 0.00587 | 0 | 0 | T 12286 |  | Retele Electrice Banat SA | 11127348 | 2022-08-19 | 2023-08-19 | 11127348 | 2023-01-26 | 2024-01-26 | 2024-12-31
148 | jud. TIMIS, loc. TOPOLOVATU MARE, Strada TOPOLOVATU MARE, nr. 176 | TM | solara | 0.0082 | 0.008016 | 0 | 0 | PTA 5317 TOPOLOVAT CENTRU |  | Retele Electrice Banat SA | 11137354 | 2022-09-14 | 2023-09-14 | 11137354 | 2022-10-17 | 2023-10-17 | 2024-12-31
149 | jud. TIMIS, loc. SANANDREI, Strada Principala, nr. FN | TM | solara | 0.006 | 33.469 | 0 | 0 | LEA 110KV COVACI-ORTISOARA |  | Retele Electrice Banat SA | 11150801 | 2023-07-19 | 2024-07-19 | 11150801 | 2024-06-18 | 2025-06-18 | 2024-12-31
150 | jud. ARAD, loc. SINTEA MARE, Strada SINTEA-MARE, nr. FN, bl. 10774 | AR | solara | 0.03 | 0.03919 | 0 | 0 | PTA 10774 COMUNA I SINTEA MARE |  | Retele Electrice Banat SA | 11158887 | 2022-10-10 | 2023-10-10 | 11158887 | 2022-12-13 | 2023-12-13 | 2024-12-31
151 | jud. ARAD, loc. SICULA, Strada Sicula, nr. 259 | AR | solara | 0.01482 | 0.014424 | 0 | 0 | PTA 10099 SICULA |  | Retele Electrice Banat SA | 11184110 | 2023-03-23 | 2024-03-23 | 11184110 | 2023-04-05 | 2024-04-05 | 2024-12-31
152 | jud. HUNEDOARA, loc. SANTAMARIA DE PIATRA, Strada Extravilan, nr. FN | HD | solara | 41.125 | 40.04 | 0 | 0 | LEA 110KV CALAN-IMO |  | Retele Electrice Banat SA | 11228313 | 2024-05-02 | 2025-05-02 | 11228313 | 2025-05-26 | 2026-05-26 | 2024-12-31
153 | jud. ARAD, loc. LIPOVA, Strada Intravilan, nr. FN | AR | solara | 4.173 | 3.9578 | 0 | 0 | A20 STRUNG 3-LIPOVA AR |  | Retele Electrice Banat SA | 11298369 | 2023-11-06 | 2024-11-06 | 11298369 | 2024-10-18 | 2025-10-18 | 2024-12-31
154 | jud. ARAD, loc. NADLAC, Strada NADLAC, nr. FN, bl. -, sc. -, et. -, ap. - | AR | solara | 2.4 | 2.453 | 3360 | 20 | A20 PETROL 2-SEMLAC AR |  | Retele Electrice Banat SA | 11348543 | 2023-07-13 | 2024-07-13 | 11348543 | 2024-07-11 | 2025-07-11 | 2024-12-31
155 | jud. ARAD, loc. NADLAC, Strada NADLAC, nr. FN, bl. -, sc. -, et. -, ap. - | AR | solara | 2.25 | 2.228 | 0 | 0 | A20 PETROL 1-SEMLAC AR |  | Retele Electrice Banat SA | 11373308 | 2023-07-05 | 2024-07-05 | 11373308 | 2024-07-17 | 2025-07-17 | 2024-12-31
156 | jud. HUNEDOARA, loc. SANTAMARIA DE PIATRA, Strada SANTAMARIA DE PIATRA, nr. FN | HD | solara | 38.15 | 37.07 | 0 | 0 | LEA 110KV CALAN-IMO |  | Retele Electrice Banat SA | 11442770 | 2024-05-02 | 2025-05-02 | 11442770 | 2025-05-26 | 2026-05-26 | 2024-12-31
157 | jud. TIMIS, loc. BILED, Strada BILED, nr. 528 | TM | solara | 0.006 | 0.00587 | 0 | 0 | PTA 2235 TURDAS AFINI |  | Retele Electrice Banat SA | 11487037 | 2022-10-12 | 2023-10-12 | 11487037 | 2022-10-25 | 2023-10-25 | 2024-12-31
158 | jud. TIMIS, loc. DUMBRAVITA, Strada BARTOK BELA, nr. 1-3 | TM | solara | 0.1 | 0.09799 | 20 | 0.4 | A20 DUMBRAVITA-PADUREA VERDE TM |  | Retele Electrice Banat SA | 11499882 | 2022-08-31 | 2023-08-31 | 11499882 | 2022-12-14 | 2023-12-14 | 2024-12-31
159 | jud. CARAS-SEVERIN, loc. PALTINIS, Strada Extravilan, nr. - | CS | solara | 3 | 2.95 | 0 | 0 | A20 ICM PALTINIS-BALTA SARATA RE |  | Retele Electrice Banat SA | 11596325 | 2023-02-16 | 2024-02-16 | 11596325 | 2024-03-05 | 2025-03-05 | 2024-12-31
160 | jud. CARAS-SEVERIN, loc. BOZOVICI, Strada BOZOVICI, nr. 255 | CS | solara | 0.03 | 0.0292 | 0 | 0 | 7863 BOZOVICI PRESCOM |  | Retele Electrice Banat SA | 11613549 | 2022-09-28 | 2023-09-28 | 11613549 | 2022-10-19 | 2023-10-19 | 2024-12-31
161 | jud. TIMIS, loc. TIMISOARA, Strada LIDIA, nr. 120A | TM | solara | 0.01 | 0.00973 | 0 | 0 | T 21782 |  | Retele Electrice Banat SA | 11641848 | 2022-10-20 | 2023-10-20 | 11641848 | 2023-01-10 | 2024-01-10 | 2024-12-31
162 | jud. ARAD, loc. ZABRANI, Strada ZABRANI, nr. 569,570 | AR | solara | 0.0245 | 0.02391 | 0 | 0 | PTA 8520 ZABRANI IAS ATELIERE |  | Retele Electrice Banat SA | 11668204 | 2022-10-07 | 2023-10-07 | 11668204 | 2022-11-15 | 2023-11-15 | 2024-12-31
163 | jud. ARAD, loc. SAGU, Strada SAGU, nr. 317B | AR | solara | 0.0135 | 0.01322 | 0 | 0 | PTA 3869 SAGU COM 1 |  | Retele Electrice Banat SA | 11691409 | 2022-09-21 | 2023-09-21 | 11691409 | 2022-11-16 | 2023-11-16 | 2024-12-31
164 | jud. TIMIS, loc. TIMISOARA, Strada LIVEZILOR, nr. 63 | TM | solara | 0.0357 | 0.034976 | 49.87 | 0.4 | T 11748 |  | Retele Electrice Banat SA | 11695578 | 2022-10-21 | 2023-10-21 | 11695578 | 2022-11-15 | 2023-11-15 | 2024-12-31
165 | jud. TIMIS, loc. IECEA MARE, Strada IECEA MARE, nr. 698 | TM | solara | 0.02775 | 0.027175 | 0 | 0 | PTA 1541 SAT NOU IECEA MARE |  | Retele Electrice Banat SA | 11716758 | 2022-10-19 | 2023-10-19 | 11716758 | 2023-03-21 | 2024-03-21 | 2024-12-31
166 | jud. TIMIS, loc. BILED, Strada BILED, nr. 550 | TM | solara | 0.01 | 0.00979 | 0 | 0 | T 2234 BILED SCHWARTZ |  | Retele Electrice Banat SA | 11765170 | 2022-09-16 | 2023-09-16 | 11765170 | 2022-09-27 | 2023-09-27 | 2024-12-31
167 | jud. ARAD, loc. SOFRONEA, Strada SOFRONEA, nr. 394 | AR | solara | 0.009 | 0.00881 | 0 | 0 | PTA 4556 SOFRONEA COM 3 |  | Retele Electrice Banat SA | 11770869 | 2022-12-19 | 2023-12-19 | 11770869 | 2023-01-26 | 2024-01-26 | 2024-12-31
168 | jud. CARAS-SEVERIN, loc. CARANSEBES, Strada ARDEALULUI, nr. 16A | CS | solara | 0.02 | 0.0194 | 0 | 0 | TC6035 POSTA NOUA |  | Retele Electrice Banat SA | 11791077 | 2022-09-26 | 2023-09-26 | 11791077 | 2022-11-17 | 2023-11-17 | 2024-12-31
169 | jud. TIMIS, loc. TIMISOARA, Strada Branzeu Pius, doctor, nr. 1 | TM | solara | 0.1 | 0.09795 | 200 | 0.4 | T 51886 |  | Retele Electrice Banat SA | 11796224 | 2022-09-20 | 2023-09-20 | 11796224 | 2023-01-16 | 2024-01-16 | 2024-12-31
170 | jud. TIMIS, loc. DUMBRAVITA, Strada Parului, nr. 15, ap. 1 | TM | solara | 0.008 | 0.00764 | 0 | 0 | T 41727 |  | Retele Electrice Banat SA | 11843085 | 2022-09-29 | 2023-09-29 | 11843085 | 2022-10-06 | 2023-10-06 | 2024-12-31
171 | jud. TIMIS, loc. JIMBOLIA, Strada Intravilan, nr. FN | TM | solara | 4 | 3.95 | 0 | 0 | A20 LOVRIN-JIMBOLIA TM |  | Retele Electrice Banat SA | 11847304 | 2022-12-22 | 2023-12-22 | 11847304 | 2023-12-13 | 2024-12-13 | 2024-12-31
172 | jud. TIMIS, loc. FAGET, Strada Intravilan, nr. fn | TM | solara | 6 | 5.93 | 0 | 0 | A20 FAGET-LUGOJ TM |  | Retele Electrice Banat SA | 11957878 | 2022-12-22 | 2023-12-22 | 11957878 | 2023-09-06 | 2024-09-06 | 2024-12-31
173 | jud. ARAD, loc. VLADIMIRESCU, Strada 5, nr. 6 | AR | solara | 0.015 | 0.015307 | 0 | 0 | PTB 3591 VLADIMIRESCU CARTIER NOU 1 |  | Retele Electrice Banat SA | 11972683 | 2023-03-23 | 2024-03-23 | 11972683 | 2023-05-04 | 2024-05-04 | 2024-12-31
174 | jud. CARAS-SEVERIN, loc. BAILE HERCULANE, Strada PECINISCA, nr. 175B | CS | solara | 0.0708 | 0.069284 | 0 | 0 | TC7468 FABRICA DE VAR |  | Retele Electrice Banat SA | 12031072 | 2023-02-16 | 2024-02-16 | 12031072 | 2023-09-26 | 2024-09-26 | 2024-12-31
175 | jud. HUNEDOARA, loc. FARCADIN, Strada Extravilan, nr. FN | HD | solara | 2 | 1.96 | 0 | 0 | A20 ZEICANI-HATEG DV |  | Retele Electrice Banat SA | 12094212 | 2023-05-17 | 2024-05-17 | 12094212 | 2023-12-11 | 2024-12-11 | 2024-12-31
176 | jud. ARAD, loc. NADAB, Strada NADAB, nr. FN | AR | solara | 1 | 0.98 | 0 | 0 | A20 NADAB-CHISINEU CRIS AR |  | Retele Electrice Banat SA | 12121243 | 2023-12-04 | 2024-12-04 | 12121243 | 2024-12-04 | 2025-12-04 | 2024-12-31
177 | jud. TIMIS, loc. DUMBRAVITA, Strada LUCEAFARULUI, nr. 22 | TM | solara | 0.03092 | 0.026998 | 0 | 0 | T 21702 |  | Retele Electrice Banat SA | 12161590 | 2022-11-25 | 2023-11-25 | 12161590 | 2022-12-19 | 2023-12-19 | 2024-12-31
178 | jud. ARAD, loc. CURTICI, Strada Zona Libera, nr. FN | AR | solara | 0.396 | 0.38798 | 0 | 0 | CURTICI 110/20KV |  | Retele Electrice Banat SA | 12167805 | 2022-10-25 | 2023-10-25 | 12167805 | 2022-10-31 | 2023-10-31 | 2024-12-31
179 | jud. ARAD, loc. CHISINEU-CRIS, Strada CIMPULUI, nr. FN | AR | solara | 3.2 | 3.148 | 0 | 0 | A20 SINTEA MARE-CHISINEU CRIS AR |  | Retele Electrice Banat SA | 12197709 | 2023-03-28 | 2024-03-28 | 12197709 | 2024-03-26 | 2025-03-26 | 2024-12-31
180 | jud. ARAD, loc. CHISINEU-CRIS, Strada CIMPULUI, nr. FN | AR | solara | 3 | 2.95 | 0 | 0 | A20 FABRICA LAPTE-CHISINEU CRIS AR |  | Retele Electrice Banat SA | 12198455 | 2023-06-12 | 2024-06-12 | 12198455 | 2024-04-05 | 2025-04-05 | 2024-12-31
181 | jud. ARAD, loc. ARAD, Strada Preda Spataru, nr. 39 | AR | solara | 0.1012 | 0.099175 | 0 | 0 | PTA 8251 ARAD CAP UNIREA GAI |  | Retele Electrice Banat SA | 12227928 | 2022-11-28 | 2023-11-28 | 12227928 | 2023-05-16 | 2024-05-16 | 2024-12-31
182 | jud. TIMIS, loc. GIARMATA, Strada GIARMATA, nr. 922 | TM | solara | 0.0168 | 0.015964 | 0 | 0 | T 2372 GIARMATA BLOC |  | Retele Electrice Banat SA | 12304655 | 2022-11-23 | 2023-11-23 | 12304655 | 2023-01-30 | 2024-01-30 | 2024-12-31
183 | jud. TIMIS, loc. SEMLACU MIC, Strada SEMLACU MIC, nr. 156 | TM | solara | 0.0273 | 0.026459 | 0 | 0 | T2821 SEMLACU MIC |  | Retele Electrice Banat SA | 12469188 | 2022-11-22 | 2023-11-22 | 12469188 | 2023-02-28 | 2024-02-28 | 2024-12-31
184 | jud. HUNEDOARA, loc. AUREL VLAICU, Strada Extravilan, nr. 1 | HD | solara | 0.01728 | 1.979 | 0 | 0 | A20 IAZ-ORASTIE DV |  | Retele Electrice Banat SA | 12509700 | 2023-05-29 | 2024-05-29 | 12509700 | 2024-05-22 | 2025-05-22 | 2024-12-31
185 | jud. ARAD, loc. ARAD, Strada Rahovei, nr. 4 | AR | solara | 0.01728 | 0.016924 | 0 | 0 | PTB 3214 ARAD RAHOVEI-ZARANDULUI |  | Retele Electrice Banat SA | 12518763 | 2022-10-26 | 2023-10-26 | 12518763 | 2022-11-16 | 2023-11-16 | 2024-12-31
186 | jud. ARAD, loc. PANCOTA, Strada Pancota, nr. FN | AR | solara | 3 | 2.955 | 0 | 0 | A20 ORAS PANCOTA-PINCOTA AR |  | Retele Electrice Banat SA | 12540784 | 2024-06-26 | 2025-06-26 | 12540784 | 2025-06-18 | 2026-06-18 | 2024-12-31
187 | jud. ARAD, loc. ARAD, Strada Jiului, nr. 14d | AR | solara | 0.0108 | 0.010484 | 0 | 0 | PTA 1000 ARAD INGRASATORIE ABATOR |  | Retele Electrice Banat SA | 12568455 | 2022-10-28 | 2023-10-28 | 12568455 | 2022-11-08 | 2023-11-08 | 2024-12-31
188 | jud. ARAD, loc. ARAD, Strada Doja Gheorghe, nr. 122 | AR | solara | 0.00722 | 0.007066 | 0 | 0 | PTA 3280 ARAD CAPITAN IGNAT |  | Retele Electrice Banat SA | 12699949 | 2022-12-05 | 2023-12-05 | 12699949 | 2022-12-28 | 2023-12-28 | 2024-12-31
189 | jud. CARAS-SEVERIN, loc. OTELU ROSU, Strada REVOLUTIEI, nr. 45 | CS | solara | 0.01 | 0.009921 | 0 | 0 | 6107 OHABA |  | Retele Electrice Banat SA | 12792738 | 2022-11-07 | 2023-11-07 | 12792738 | 2022-11-09 | 2023-11-09 | 2024-12-31
190 | jud. ARAD, loc. SAGU, Strada EXTRAVILAN, nr. FN | AR | solara | 50 | 48.96 | 0 | 0 | LEA 110KV FANTANELE-ORTISOARA |  | Retele Electrice Banat SA | 12794472 | 2024-05-08 | 2025-05-08 | 12794472 | 2025-05-13 | 2026-05-13 | 2024-12-31
191 | jud. CARAS-SEVERIN, loc. MUNTELE MIC, Strada principala, nr. FN | CS | solara | 0.01 | 0.00978 | 0 | 0 | TC6328 MUNTELE MIC |  | Retele Electrice Banat SA | 12816817 | 2022-11-09 | 2023-11-09 | 12816817 | 2022-11-29 | 2023-11-29 | 2024-12-31
192 | jud. HUNEDOARA, loc. BACIA, Strada Extravilan, nr. fn | HD | solara | 2.2 | 2.18 | 0 | 0 | A20 BATIZ-SIMERIA DV |  | Retele Electrice Banat SA | 12820130 | 2024-07-05 | 2025-07-05 | 12820130 | 2025-07-08 | 2026-07-08 | 2024-12-31
193 | jud. HUNEDOARA, loc. BRAD, Strada Lunca, nr. FN | HD | solara | 0.99 | 0.9551 | 0 | 0 | A20 BRAD 4-BRAD DV |  | Retele Electrice Banat SA | 12848271 | 2023-04-12 | 2024-04-12 | 12848271 | 2024-04-11 | 2025-04-11 | 2024-12-31
194 | jud. ARAD, loc. MISCA, SATUL MISCA, nr. FN, bl. -, sc. -, et. -, ap. - | AR | solara | 4.275 | 4.253 | 0 | 0 | A20 FRUNZIS-CHISINEU CRIS AR |  | Retele Electrice Banat SA | 12867727 | 2024-03-04 | 2025-03-04 | 12867727 |  |  | 2024-12-31
195 | jud. HUNEDOARA, loc. PETRILA, Strada PARCULUI, nr. 25 | HD | solara | 0.005 | 0.004899 | 0 | 0 | PTZ 2 PETRILA |  | Retele Electrice Banat SA | 12868429 | 2022-12-06 | 2023-12-06 | 12868429 | 2023-02-07 | 2024-02-07 | 2024-12-31
196 | jud. TIMIS, loc. SARAVALE, Strada Intravilan, nr. FN | TM | solara | 5.6 | 5.524 | 0 | 0 | SINNICOLAU MARE 110/20KV |  | Retele Electrice Banat SA | 12925336 | 2023-08-22 | 2024-08-22 | 12925336 | 2024-08-21 | 2025-08-21 | 2024-12-31
197 | jud. ARAD, loc. IGNESTI, Strada Ignesti, nr. 109 | AR | solara | 0.0198 | 0.019403 | 0 | 0 | PTA 10516 IGNESTI |  | Retele Electrice Banat SA | 12947991 | 2022-11-25 | 2023-11-25 | 12947991 | 2023-02-08 | 2024-02-08 | 2024-12-31
198 | jud. TIMIS, loc. ORTISOARA, Strada Principala, nr. 112/A | TM | solara | 0.01 | 0.008818 | 0 | 0 | T 12201 ORTISOARA MOARA |  | Retele Electrice Banat SA | 12951842 | 2022-12-06 | 2023-12-06 | 12951842 | 2023-02-06 | 2024-02-06 | 2024-12-31
199 | jud. TIMIS, loc. DUMBRAVITA, Strada GHIOCEILOR, nr. 31 | TM | solara | 0.0054 | 0.008848 | 0 | 0 | T 51828 |  | Retele Electrice Banat SA | 12955101 | 2022-11-28 | 2023-11-28 | 12955101 | 2022-12-06 | 2023-12-06 | 2024-12-31
200 | jud. ARAD, loc. ARAD, Strada Stanjenel, nr. 34 | AR | solara | 0.01968 | 0.019186 | 0 | 0 | PTA 3463 ARAD RENASTERII-STINJENEL |  | Retele Electrice Banat SA | 12974487 | 2022-11-17 | 2023-11-17 | 12974487 | 2023-03-22 | 2024-03-22 | 2024-12-31
201 | jud. CARAS-SEVERIN, loc. BOCSA, Strada TIMISORII, nr. 3A | CS | solara | 0.324 | 0.31722 | 0 | 0 | A20 FNC-BOCSA RE |  | Retele Electrice Banat SA | 13014751 | 2022-11-04 | 2023-11-04 | 13014751 |  |  | 2024-12-31
202 | jud. TIMIS, loc. SECEANI, Strada Extravilan, nr. FN | TM | solara | 1.9 | 1.861 | 0 | 0 | A20 MASLOC-ORTISOARA TM |  | Retele Electrice Banat SA | 13075624 | 2023-07-18 | 2024-07-18 | 13075624 | 2024-07-15 | 2025-07-15 | 2024-12-31
203 | jud. HUNEDOARA, loc. SANTAMARIA-ORLEA, Strada SANTAMARIE ORLEA, nr. FN | HD | hidraulica | 11.956 | 11.085 | 0 | 0 | HATEG 110/20KV |  | Retele Electrice Banat SA | 13109021 | 2023-05-15 | 2024-05-15 | 13109021 | 2023-10-16 | 2024-10-16 | 2024-12-31
204 | jud. HUNEDOARA, loc. SANTAMARIA-ORLEA, Strada SANTAMARIE ORLEA, nr. FN | HD | hidraulica | 16.8 | 15.341 | 0 | 0 | HATEG 110/20KV |  | Retele Electrice Banat SA | 13109403 | 2023-04-03 | 2024-04-03 | 13109403 | 2023-10-16 | 2024-10-16 | 2024-12-31
205 | jud. ARAD, loc. CHISINEU-CRIS, Strada VLADIMIRESCU, nr. DN 79 A | AR | solara | 1.9 | 1.856 | 0 | 0 | S20 ALCOA-CHISINEU CRIS AR |  | Retele Electrice Banat SA | 13379978 | 2023-02-24 | 2024-02-24 | 13379978 | 2024-02-21 | 2025-02-21 | 2024-12-31
206 | jud. ARAD, loc. ARAD, Strada Nucului, nr. 8 | AR | solara | 0.01 | 0.009799 | 0 | 0 | PTA 3427 ARAD EMIL MONTIA |  | Retele Electrice Banat SA | 13398453 | 2022-12-15 | 2023-12-15 | 13398453 | 2022-12-22 | 2023-12-22 | 2024-12-31
207 | jud. TIMIS, loc. DUMBRAVITA, Strada Ferventia II, nr. 39 | TM | solara | 0.0054 | 0.005282 | 0 | 0 | T 51716 |  | Retele Electrice Banat SA | 13424471 | 2022-12-07 | 2023-12-07 | 13424471 | 2023-03-01 | 2024-03-01 | 2024-12-31
208 | jud. TIMIS, loc. FAGET, Strada Extravilan, nr. FN | TM | solara | 4.99 | 4.9301 | 0 | 0 | FAGET 110/20 KV |  | Retele Electrice Banat SA | 13431656 | 2023-07-12 | 2024-07-12 | 13431656 | 2024-07-04 | 2025-07-04 | 2024-12-31
209 | jud. TIMIS, loc. PADURENI, Strada PADURENI, nr. FN | TM | solara | 0.01 | 0.00979 | 0 | 0 | PTA 12602 |  | Retele Electrice Banat SA | 13458712 | 2022-12-28 | 2023-12-28 | 13458712 | 2023-01-11 | 2024-01-11 | 2024-12-31
210 | jud. ARAD, loc. ZIMANDU NOU, Strada ZIMANDU-NOU, nr. 3 B | AR | solara | 0.0996 | 0.097604 | 0 | 0 | PTA 11046 COM 1 ZIMANDUL NOU |  | Retele Electrice Banat SA | 13473598 | 2023-01-13 | 2024-01-13 | 13473598 | 2023-02-15 | 2024-02-15 | 2024-12-31
211 | jud. TIMIS, loc. GAVOJDIA, Strada Intravilan, nr. FN | TM | solara | 2.9621 | 2.9072 | 0 | 0 | A20 CRIVINA-LUGOJ TM |  | Retele Electrice Banat SA | 13545624 | 2025-01-20 | 2026-01-20 | 13545624 |  |  | 2024-12-31
212 | jud. CARAS-SEVERIN, loc. BOCSA, Strada T.Botlik, nr. 1 | CS | solara | 0.01 | 0.009799 | 0 | 0 | 4322 MURES |  | Retele Electrice Banat SA | 13546253 | 2023-01-04 | 2024-01-04 | 13546253 | 2023-04-03 | 2024-04-03 | 2024-12-31
213 | jud. CARAS-SEVERIN, loc. SALBAGELU NOU, Strada Intravilan, nr. FN | CS | solara | 0.003 | 2.9072 | 0 | 0 | A20 SACU-BALTA SARATA RE |  | Retele Electrice Banat SA | 13570009 | 2025-02-05 | 2026-02-05 | 13570009 |  |  | 2024-12-31
214 | jud. CARAS-SEVERIN, loc. ANINA, Strada ANINA, nr. FN | CS | solara | 6.105 | 6.003 | 0 | 0 | PONOR 110/20KV |  | Retele Electrice Banat SA | 13572449 | 2024-02-05 | 2025-02-05 | 13572449 | 2025-03-03 | 2026-03-03 | 2024-12-31
215 | jud. TIMIS, loc. TIMISOARA, Strada BANATUL, nr. 8, ap. 0 | TM | solara | 0.003 | 0.00289 | 0 | 0 | T 12310 |  | Retele Electrice Banat SA | 13591408 | 2023-03-09 | 2024-03-09 | 13591408 | 2023-03-21 | 2024-03-21 | 2024-12-31
216 | jud. ARAD, loc. SAGU, Strada Extravilan, nr. Cruceni | AR | solara | 0.0075 | 2.955 | 0 | 0 | A20 AX 2-FANTANELE AR |  | Retele Electrice Banat SA | 13614551 | 2023-11-20 | 2024-11-20 | 13614551 | 2024-11-21 | 2025-11-21 | 2024-12-31
217 | jud. TIMIS, loc. PISCHIA, Strada Extravilan, nr. NF | TM | solara | 2.262 | 2.2328 | 0 | 0 | A20 MASLOC-ORTISOARA TM |  | Retele Electrice Banat SA | 13720897 | 2023-06-15 | 2024-06-15 | 13720897 | 2024-02-06 | 2025-02-06 | 2024-12-31
218 | jud. HUNEDOARA, loc. SOIMUS, Strada SOIMUS, nr. DJ 761 | HD | solara | 0.96 | 0.9468 | 0 | 0 | A20 AVICOLA SOIMUS-DECEBAL DV |  | Retele Electrice Banat SA | 13776140 | 2024-02-15 | 2025-02-15 | 13776140 | 2025-02-14 | 2026-02-14 | 2024-12-31
219 | jud. CARAS-SEVERIN, loc. ORAVITA, Strada Livezilor, nr. 13 | CS | solara | 0.0075 | 0.00715 | 0 | 0 | 9136 STR RACASDIEI |  | Retele Electrice Banat SA | 13918866 | 2022-12-16 | 2023-12-16 | 13918866 | 2023-01-10 | 2024-01-10 | 2024-12-31
220 | jud. CARAS-SEVERIN, loc. PLUGOVA, Strada PLUGOVA, nr. 92 | CS | solara | 0.015 | 0.014699 | 0 | 0 | 7319 PLUGOVA 1 |  | Retele Electrice Banat SA | 13969543 | 2023-01-13 | 2024-01-13 | 13969543 | 2023-01-30 | 2024-01-30 | 2024-12-31
221 | jud. TIMIS, loc. CHISODA, Strada NICOLAE FIRU, nr. 38 | TM | solara | 0.01 | 0.009799 | 0 | 0 | T2506 CHISODA COM. I |  | Retele Electrice Banat SA | 14140579 | 2023-01-13 | 2024-01-13 | 14140579 | 2023-03-03 | 2024-03-03 | 2024-12-31
222 | jud. TIMIS, loc. TIMISOARA, Bulevardul Constantin Brancoveanu, nr. 92, ap. 0 | TM | solara | 0.006 | 0.005879 | 0 | 0 | T 31773 |  | Retele Electrice Banat SA | 14148700 | 2023-01-09 | 2024-01-09 | 14148700 | 2023-04-24 | 2024-04-24 | 2024-12-31
223 | jud. TIMIS, loc. PESAC, Strada INTRAVILAN, nr. FN | TM | solara | 0.05 | 0.04899 | 107.8 | 0.4 | PTA2111 SAATEN UNION+COMUNA PESAC |  | Retele Electrice Banat SA | 14181440 | 2023-01-19 | 2024-01-19 | 14181440 | 2023-07-12 | 2024-07-12 | 2024-12-31
224 | jud. CARAS-SEVERIN, loc. OBREJA, Strada Obreja, nr. 347C | CS | solara | 0.016875 | 0.016337 | 0 | 0 | 6131 OBREJA CAP |  | Retele Electrice Banat SA | 14393937 | 2023-01-25 | 2024-01-25 | 14393937 | 2023-02-07 | 2024-02-07 | 2024-12-31
225 | jud. CARAS-SEVERIN, loc. PALTINIS, Strada Extravilan, nr. FN | CS | solara | 0.006 | 43.985 | 0 | 0 | CFR CARANSEBES 110KV |  | Retele Electrice Banat SA | 14467294 | 2024-04-03 | 2025-04-03 | 14467294 | 2025-03-26 | 2026-03-26 | 2024-12-31
226 | jud. ARAD, loc. MACEA, Strada MACEA, nr. 1244 | AR | solara | 0.0196 | 0.019207 | 0 | 0 | PTA 4517 MACEA COM 6 |  | Retele Electrice Banat SA | 14523081 | 2023-01-31 | 2024-01-31 | 14523081 | 2023-04-27 | 2024-04-27 | 2024-12-31
227 | jud. TIMIS, loc. ORTISOARA, Strada Extravilan, nr. FN | TM | solara | 46.72 | 45.595 | 0 | 0 | ORTISOARA 110/20 KV |  | Retele Electrice Banat SA | 14527582 | 2024-03-13 | 2025-03-13 | 14527582 | 2025-02-10 | 2026-02-10 | 2024-12-31
228 | jud. ARAD, loc. ZIMANDU NOU, Strada Extravilan, nr. FN | AR | solara | 1.4998 | 1.2849 | 0 | 0 | A20 HORIA-POLTURA AR |  | Retele Electrice Banat SA | 14559081 | 2024-04-30 | 2025-04-30 | 14559081 | 2025-03-31 | 2026-03-31 | 2024-12-31
229 | jud. HUNEDOARA, loc. SANTAMARIA-ORLEA, Strada SANTAMARIE ORLEA, nr. FN | HD | hidraulica | 16.8 | 15.341 | 0 | 0 | HATEG 110/20KV |  | Retele Electrice Banat SA | 14613958 | 2023-05-15 | 2024-05-15 | 14613958 | 2023-10-16 | 2024-10-16 | 2024-12-31
230 | jud. HUNEDOARA, loc. TOTESTI, Strada TOTESTI, nr. FN | HD | hidraulica | 16.8 | 15.341 | 0 | 0 | HATEG 110/20KV |  | Retele Electrice Banat SA | 14616840 | 2023-05-17 | 2024-05-17 | 14616840 | 2023-10-16 | 2024-10-16 | 2024-12-31
231 | jud. HUNEDOARA, loc. TOTESTI, Strada TOTESTI, nr. FN | HD | hidraulica | 16.8 | 15.341 | 0 | 0 | HATEG 110/20KV |  | Retele Electrice Banat SA | 14617462 | 2023-05-17 | 2024-05-17 | 14617462 | 2023-10-16 | 2024-10-16 | 2024-12-31
232 | jud. TIMIS, loc. LUGOJ, Strada BOCSEI, nr. 54 | TM | solara | 0.0972 | 0.091228 | 0 | 0 | PTA 5108 BOCSEI |  | Retele Electrice Banat SA | 14637158 | 2023-03-17 | 2024-03-17 | 14637158 | 2023-07-05 | 2024-07-05 | 2024-12-31
233 | jud. ARAD, loc. ZIMANDU NOU, Strada ZIMANDU-NOU, nr. FN | AR | solara | 3 | 2.955 | 0 | 0 | A20 SINTEA-POLTURA AR |  | Retele Electrice Banat SA | 15034866 | 2024-11-04 | 2025-11-04 | 15034866 | 2025-10-29 | 2026-10-29 | 2024-12-31
234 | jud. ARAD, loc. VLADIMIRESCU, Strada Horia, nr. FN | AR | solara | 23.625 | 22.625 | 0 | 0 | LEA 110KV ARAD-PINCOTA |  | Retele Electrice Banat SA | 15142056 | 2024-05-02 | 2025-05-02 | 15142056 |  |  | 2024-12-31
235 | jud. TIMIS, loc. TIMISOARA, Strada PLATANILOR, nr. 8, et. 1, ap. 1 | TM | solara | 0.006 | 0.00587 | 0 | 0 | T 41744 |  | Retele Electrice Banat SA | 15162835 | 2023-02-10 | 2024-02-10 | 15162835 | 2023-03-15 | 2024-03-15 | 2024-12-31
236 | jud. CARAS-SEVERIN, loc. APADIA, Strada APADIA, nr. 120 | CS | solara | 0.0083 | 0.008133 | 0 | 0 | 6226 APADIA |  | Retele Electrice Banat SA | 15252328 | 2023-02-06 | 2024-02-06 | 15252328 | 2023-03-28 | 2024-03-28 | 2024-12-31
237 | jud. TIMIS, loc. TIMISOARA, Strada BUCURESTI, nr. 3, ap. 1 | TM | solara | 0.0024 | 0.002302 | 100 | 0.4 | PTA 22237 |  | Retele Electrice Banat SA | 15386135 | 2023-01-25 | 2024-01-25 | 15386135 |  |  | 2024-12-31
238 | jud. ARAD, loc. ARAD, Strada Constitutiei, nr. 17 | AR | solara | 0.0196 | 0.019207 | 0 | 0 | PTB 3444 ARAD CALEA TIMISORI TC |  | Retele Electrice Banat SA | 15448001 | 2023-02-03 | 2024-02-03 | 15448001 | 2023-03-15 | 2024-03-15 | 2024-12-31
239 | jud. CARAS-SEVERIN, loc. BOCSA, Strada Binisului, nr. FN | CS | solara | 4 | 3.938 | 0 | 0 | A20 AVICOLA BERZOVIA-BOCSA RE |  | Retele Electrice Banat SA | 15449220 | 2023-07-19 | 2024-07-19 | 15449220 | 2024-07-12 | 2025-07-12 | 2024-12-31
240 | jud. TIMIS, loc. CAPAT, Strada CAPAT, nr. 133 | TM | solara | 0.006 | 0.00578 | 0 | 0 | PTA 5550 SAT CAPAT |  | Retele Electrice Banat SA | 15471430 | 2023-03-01 | 2024-03-01 | 15471430 | 2023-03-03 | 2024-03-03 | 2024-12-31
241 | jud. HUNEDOARA, loc. AUREL VLAICU, Strada Extravilan, nr. FN | HD | solara | 1.3 | 1.277 | 0 | 0 | A20 BALOMIR-ORASTIE DV |  | Retele Electrice Banat SA | 15568566 | 2024-07-10 | 2025-07-10 | 15568566 | 2025-05-30 | 2026-05-30 | 2024-12-31
242 | jud. HUNEDOARA, loc. HUNEDOARA, Bulevardul Mihai Viteazu, nr. 43 | HD | solara | 0.008 | 0.007838 | 0 | 0 | PTZ 61 PALTINIS |  | Retele Electrice Banat SA | 15810670 | 2023-06-28 | 2024-06-28 | 15810670 | 2023-09-21 | 2024-09-21 | 2024-12-31
243 | jud. TIMIS, loc. PARTA, Strada Extravilan, nr. 405805 | TM | solara | 1.4 | 1.354 | 0 | 0 | A20 GHILAD-FRATELIA TM |  | Retele Electrice Banat SA | 15858752 | 2023-11-15 | 2024-11-15 | 15858752 | 2024-11-15 | 2025-11-15 | 2024-12-31
244 | jud. ARAD, loc. IRATOSU, Strada Extravilan, nr. FN | AR | solara | 48.2 | 47.043 | 0 | 0 | LEA 110KV BUJAC-PECICA |  | Retele Electrice Banat SA | 16009060 | 2024-11-25 | 2025-11-25 | 16009060 | 2025-11-20 | 2026-11-20 | 2024-12-31
245 | jud. HUNEDOARA, loc. PUI, Strada Pui, nr. fn | HD | solara | 43.2 | 41.964 | 0 | 0 | LEA 110KV HASDAT-PUI CFR |  | Retele Electrice Banat SA | 16009195 | 2024-08-21 | 2025-08-21 | 16009195 | 2025-08-21 | 2026-08-21 | 2024-12-31
246 | jud. TIMIS, loc. MARGINA, Strada Extravilan, nr. FN | TM | solara | 0.006 | 0.005874 | 0 | 0 | T 5779 CONSILIU MARGINA |  | Retele Electrice Banat SA | 16011298 | 2023-02-28 | 2024-02-28 | 16011298 | 2023-10-24 | 2024-10-24 | 2024-12-31
247 | jud. TIMIS, loc. SARAVALE, Strada Intravilan, nr. FN | TM | solara | 2.45 | 2.4055 | 0 | 0 | A20 INTEGRATA-SINNICOLAU MARE TM |  | Retele Electrice Banat SA | 16072887 | 2024-01-18 | 2025-01-18 | 16072887 | 2025-01-17 | 2026-01-17 | 2024-12-31
248 | jud. ARAD, loc. NADLAC, Calea Aradului, nr. 2A | AR | solara | 2.1 | 2.06 | 0 | 0 | A20 NADLAC-SEMLAC AR |  | Retele Electrice Banat SA | 16075246 | 2024-08-16 | 2025-08-16 | 16075246 |  |  | 2024-12-31
249 | jud. TIMIS, loc. SAG, Strada Extravilan, nr. 402703 | TM | solara | 1.8 | 1.752 | 0 | 0 | A20 SAG-FRATELIA TM |  | Retele Electrice Banat SA | 16144631 | 2024-07-23 | 2025-07-23 | 16144631 | 2025-07-22 | 2026-07-22 | 2024-12-31
250 | jud. ARAD, loc. VLADIMIRESCU, Strada Extravilan, nr. FN | AR | solara | 3.01 | 2.97 | 0 | 0 | A20 GHIOROC-FANTANELE AR |  | Retele Electrice Banat SA | 16178922 | 2024-06-06 | 2025-06-06 | 16178922 |  |  | 2024-12-31
251 | jud. HUNEDOARA, loc. RAU DE MORI, Strada RAU DE MORI, nr. FN, bl. -, sc. -, et. -, ap. - | HD | hidraulica | 13.968 | 13.7 | 0 | 0 | LEA 110KV BARU MARE-RETEZAT-CHE CLOPOTIV |  | Retele Electrice Banat SA | 16179425 | 2023-10-02 | 2024-10-02 | 16179425 | 2023-10-16 | 2024-10-16 | 2024-12-31
252 | jud. HUNEDOARA, loc. RAU DE MORI, Strada RAU DE MORI, nr. FN, bl. -, sc. - | HD | hidraulica | 16.8 | 15.5 | 0 | 0 | LEA 110KV RETEZAT-CARNESTI CIRC 2 |  | Retele Electrice Banat SA | 16179944 | 2023-10-02 | 2024-10-02 | 16179944 | 2023-10-16 | 2024-10-16 | 2024-12-31
253 | jud. HUNEDOARA, loc. RAU DE MORI, Strada RAU DE MORI, nr. FN | HD | hidraulica | 16.8 | 15.6 | 0 | 0 | LEA 110KV RETEZAT-CARNESTI CIRC 1 |  | Retele Electrice Banat SA | 16209379 | 2023-10-03 | 2024-10-03 | 16209379 | 2023-10-16 | 2024-10-16 | 2024-12-31
254 | jud. HUNEDOARA, loc. RAU DE MORI, Strada RAU DE MORI, nr. FN | HD | hidraulica | 16.8 | 15.6 | 0 | 0 | LEA 110KV CIRNESTI-CHE CIRNESTI 1 |  | Retele Electrice Banat SA | 16209730 | 2023-10-03 | 2024-10-03 | 16209730 | 2023-10-16 | 2024-10-16 | 2024-12-31
255 | jud. HUNEDOARA, loc. RAU DE MORI, Strada RAU DE MORI, nr. FN | HD | hidraulica | 11.956 | 11.2 | 0 | 0 | LEA 110KV CIRNESTI-CHE CIRNESTI 2 |  | Retele Electrice Banat SA | 16232278 | 2023-10-02 | 2024-10-02 | 16232278 | 2023-10-16 | 2024-10-16 | 2024-12-31
256 | jud. TIMIS, loc. GIULVAZ, Strada Intravilan, nr. FN | TM | solara | 4.99 | 4.9311 | 0 | 0 | GIULVAZ 110/20 KV |  | Retele Electrice Banat SA | 16242359 | 2023-08-07 | 2024-08-07 | 16242359 | 2024-07-24 | 2025-07-24 | 2024-12-31
257 | jud. ARAD, loc. ARAD, Strada Extravilan, nr. FN | AR | solara | 3.75 | 3.6525 | 1920 | 20 | GAI 110/20 KV |  | Retele Electrice Banat SA | 16243666 | 2024-06-14 | 2025-06-14 | 16243666 | 2025-06-13 | 2026-06-13 | 2024-12-31
258 | jud. CARAS-SEVERIN, loc. BAILE HERCULANE, Strada LUNCA JDRELII, nr. 16 | CS | solara | 0.01 | 0.009799 | 0 | 0 | 7427 PECINISCA 3 |  | Retele Electrice Banat SA | 16259859 | 2023-03-15 | 2024-03-15 | 16259859 | 2024-02-05 | 2025-02-05 | 2024-12-31
259 | jud. ARAD, loc. ARAD, Strada Extravilan, nr. FN | AR | solara | 4.5 | 4.439 | 0 | 0 | S20 PARC IND 1-BUJAC AR |  | Retele Electrice Banat SA | 16342117 | 2024-01-22 | 2025-01-22 | 16342117 | 2025-01-21 | 2026-01-21 | 2024-12-31
260 | jud. ARAD, loc. CALUGARENI, Strada CALUGARENI, nr. 70 | AR | solara | 0.006 | 0.00578 | 22 | 0.23 | PTA 3893 CALUGARENI |  | Retele Electrice Banat SA | 16359126 | 2023-03-10 | 2024-03-10 | 16359126 | 2023-06-29 | 2024-06-29 | 2024-12-31
261 | jud. TIMIS, loc. DUMBRAVITA, Strada GEORGE COSBUC, nr. 11 | TM | solara | 0.01 | 0.009795 | 25 | 0.23 | T 51876 |  | Retele Electrice Banat SA | 16376514 | 2023-03-21 | 2024-03-21 | 16376514 | 2023-03-31 | 2024-03-31 | 2024-12-31
262 | jud. ARAD, loc. ARAD, Strada Poetului, nr. 97-103 | AR | solara | 0.2 | 0.1959 | 0 | 0 | A20 7P GAI-POLTURA AR |  | Retele Electrice Banat SA | 16391398 | 2023-03-07 | 2024-03-07 | 16391398 |  |  | 2024-12-31
263 | jud. TIMIS, loc. GHIRODA, Calea Aviatorilor, nr. FN | TM | solara | 1.9998 | 1.9768 | 0 | 0 | S20 NR.4-PADUREA VERDE TM |  | Retele Electrice Banat SA | 16443840 | 2024-02-28 | 2025-02-28 | 16443840 | 2024-07-10 | 2025-07-10 | 2024-12-31
264 | jud. TIMIS, loc. TIMISOARA, Strada MIRESEI, nr. 1-3,5 | TM | solara | 0.25 | 0.24499 | 0 | 0 | S20 NR.5-BUCOVINA TM |  | Retele Electrice Banat SA | 16624304 | 2023-04-06 | 2024-04-06 | 16624304 | 2024-07-01 | 2025-07-01 | 2024-12-31
265 | jud. ARAD, loc. DRAUT, Strada Draut, nr. 20 | AR | solara | 0.012 | 0.01166 | 0 | 0 | PTA 9555 DRAUT2 |  | Retele Electrice Banat SA | 16948830 | 2023-04-05 | 2024-04-05 | 16948830 | 2023-05-03 | 2024-05-03 | 2024-12-31
266 | jud. ARAD, loc. LIPOVA, Strada Nicolae Balcescu, nr. 35 | AR | solara | 0.00874 | 0.008555 | 0 | 0 | PTZ 8601 LIPOVA- P-TA N.IORGA |  | Retele Electrice Banat SA | 16951990 | 2023-04-24 | 2024-04-24 | 16951990 | 2023-05-12 | 2024-05-12 | 2024-12-31
267 | jud. TIMIS, loc. CARPINIS, Strada VI, nr. 7 | TM | solara | 0.02668 | 0.026106 | 0 | 0 | PTA 1623 COMUNA 3 |  | Retele Electrice Banat SA | 16965577 | 2023-05-03 | 2024-05-03 | 16965577 | 2023-05-03 | 2024-05-03 | 2024-12-31
268 | jud. TIMIS, loc. BUZIAS, Strada Principala, nr. 62A | TM | solara | 0.0246 | 0.024103 | 0 | 0 | T 5642 |  | Retele Electrice Banat SA | 17000456 | 2023-03-30 | 2024-03-30 | 17000456 | 2023-04-03 | 2024-04-03 | 2024-12-31
269 | jud. CARAS-SEVERIN, loc. MEHADIA, Strada MEHAIDA, nr. 196 | CS | solara | 0.008 | 0.007838 | 0 | 0 | 7348 BACSANET |  | Retele Electrice Banat SA | 17121247 | 2023-04-10 | 2024-04-10 | 17121247 | 2023-05-17 | 2024-05-17 | 2024-12-31
270 | jud. TIMIS, loc. DUMBRAVITA, Strada MORICZ ZSIGMOND, nr. 57 | TM | solara | 0.023085 | 0.022618 | 0 | 0 | T 51833 |  | Retele Electrice Banat SA | 17147634 | 2023-04-28 | 2024-04-28 | 17147634 | 2023-07-31 | 2024-07-31 | 2024-12-31
271 | jud. ARAD, loc. SEDERHAT, Strada SEDERHAT, nr. 45-CRIVABO | AR | solara | 0.03 | 0.0293 | 0 | 0 | A20 BUJAC-PECICA AR |  | Retele Electrice Banat SA | 17153881 | 2023-04-10 | 2024-04-10 | 17153881 | 2023-04-12 | 2024-04-12 | 2024-12-31
272 | jud. TIMIS, loc. CENAD, Strada Extravilan, nr. FN | TM | solara | 4.5 | 4.445 | 0 | 0 | A20 POMPE MURES-SINNICOLAU MARE TM |  | Retele Electrice Banat SA | 17174847 | 2023-07-10 | 2024-07-10 | 17174847 | 2024-07-09 | 2025-07-09 | 2024-12-31
273 | jud. CARAS-SEVERIN, loc. CARANSEBES, Strada TRAIAN DODA, nr. 99 | CS | solara | 0.01476 | 0.014265 | 0 | 0 | TC6007 ROMANILOR |  | Retele Electrice Banat SA | 17177200 | 2023-04-24 | 2024-04-24 | 17177200 | 2023-05-09 | 2024-05-09 | 2024-12-31
274 | jud. HUNEDOARA, loc. CALAN, Strada FURNALISTULUI, nr. 25 | HD | solara | 0.02952 | 0.058662 | 0 | 0 | PTZ 1001 OV CALAN |  | Retele Electrice Banat SA | 17179399 | 2023-04-13 | 2024-04-13 | 17179399 | 2023-04-26 | 2024-04-26 | 2024-12-31
275 | jud. CARAS-SEVERIN, loc. BUCOVA, Strada BUCOVA, nr. 63 | CS | solara | 0.02952 | 0.028929 | 0 | 0 | 6125 BUCOVA DE SUS |  | Retele Electrice Banat SA | 17191772 | 2023-04-19 | 2024-04-19 | 17191772 | 2023-06-23 | 2024-06-23 | 2024-12-31
276 | jud. ARAD, loc. ALMAS, Strada Almas, nr. 73 | AR | solara | 0.00336 | 0.01959 | 0 | 0 | PTA 10255 CIL |  | Retele Electrice Banat SA | 17205060 | 2023-05-03 | 2024-05-03 | 17205060 | 2023-05-18 | 2024-05-18 | 2024-12-31
277 | jud. ARAD, loc. SICULA, Strada Sicula, nr. 646 | AR | solara | 0.012 | 0.011759 | 0 | 0 | PTA 10099 SICULA |  | Retele Electrice Banat SA | 17207610 | 2023-05-03 | 2024-05-03 | 17207610 | 2023-07-11 | 2024-07-11 | 2024-12-31
278 | jud. ARAD, loc. ARAD, Strada Bancila Octav, nr. 9 | AR | solara | 0.008418 | 0.008232 | 0 | 0 | PTZ 3032 ARAD MARINARILOR-BARNUTIU TC |  | Retele Electrice Banat SA | 17218394 | 2023-05-10 | 2024-05-10 | 17218394 | 2023-10-04 | 2024-10-04 | 2024-12-31
279 | jud. TIMIS, loc. TIMISOARA, ALEEA Imbroane Avram, nr. 9 | TM | solara | 2.7 | 0 | 0 | 0 | IMT 110/10 KV |  | Retele Electrice Banat SA | 17218597 | 2023-09-20 | 2024-09-20 | 17218597 | 2024-08-01 | 2025-08-01 | 2024-12-31
280 | jud. CARAS-SEVERIN, loc. CARANSEBES, Strada Dimitrie A. Sturza, nr. 14 | CS | solara | 0.003 | 0.002939 | 0 | 0 | 6424 RACOVITA |  | Retele Electrice Banat SA | 17228979 | 2023-04-11 | 2024-04-11 | 17228979 |  |  | 2024-12-31
281 | jud. HUNEDOARA, loc. ROMOS, Strada ROMOS, nr. FN | HD | solara | 3.6 | 3.28 | 3468 | 20 | A20 IMO-ORASTIE DV |  | Retele Electrice Banat SA | 17232095 | 2025-02-13 | 2026-02-13 | 17232095 | 2025-03-19 | 2026-03-19 | 2024-12-31
282 | jud. TIMIS, loc. TIMISOARA, Calea Sagului, nr. 100 | TM | solara | 1 | 0 | 0 | 0 | S20 NR.8-FRATELIA TM |  | Retele Electrice Banat SA | 17235324 | 2023-04-12 | 2024-04-12 | 17235324 | 2023-07-05 | 2024-07-05 | 2024-12-31
283 | jud. HUNEDOARA, loc. DEVA, Strada Zarandului, nr. 87 | HD | solara | 1.25 | 0 | 0 | 0 | A20 PRAKTIKER-IRUM DV |  | Retele Electrice Banat SA | 17235675 | 2023-04-13 | 2024-04-13 | 17235675 | 2023-07-05 | 2024-07-05 | 2024-12-31
284 | jud. CARAS-SEVERIN, loc. BERZOVIA, Strada BERZOVIA, nr. 18 | CS | solara | 0.005 | 0.00489 | 0 | 0 | 4698 BERZOVIA |  | Retele Electrice Banat SA | 17243728 | 2023-04-21 | 2024-04-21 | 17243728 | 2023-05-12 | 2024-05-12 | 2025-12-31
285 | jud. ARAD, loc. LIPOVA, Strada MORILOR, nr. 240 | AR | solara | 0.00336 | 0.003233 | 0 | 0 | PTA 8546 LIPOVA RADNA STR.ECONOM |  | Retele Electrice Banat SA | 17255861 | 2023-04-27 | 2024-04-27 | 17255861 | 2023-05-12 | 2024-05-12 | 2025-12-31
286 | jud. TIMIS, loc. GIULVAZ, Strada GIULVAZ, nr. FN | TM | solara | 0.02511 | 2.0783 | 0 | 0 | GIULVAZ 110/20 KV |  | Retele Electrice Banat SA | 17257531 | 2024-03-08 | 2025-03-08 | 17257531 | 2025-02-24 | 2026-02-24 | 2025-12-31
287 | jud. ARAD, loc. ZADARENI, Strada ZADARENI, nr. 144, bl. PTA3891 | AR | solara | 0.2 | 0.1957 | 0 | 0 | A20 FELNAC-FANTANELE AR |  | Retele Electrice Banat SA | 17258473 | 2023-06-09 | 2024-06-09 | 17258473 | 2023-07-13 | 2024-07-13 | 2025-12-31
288 | jud. TIMIS, loc. FAGET, Strada Intravilan, nr. FN | TM | solara | 4.99 | 4.9311 | 0 | 0 | FAGET 110/20 KV |  | Retele Electrice Banat SA | 17259940 | 2023-07-25 | 2024-07-25 | 17259940 | 2024-07-01 | 2025-07-01 | 2025-12-31
289 | jud. ARAD, loc. ALUNIS, Strada ALUNIS, nr. 370 | AR | solara | 0.9 | 0.872 | 0 | 0 | A20 ALUNIS-FANTANELE AR |  | Retele Electrice Banat SA | 17273084 | 2024-03-05 | 2025-03-05 | 17273084 | 2025-03-03 | 2026-03-03 | 2025-12-31
290 | jud. ARAD, loc. GURAHONT, Strada Vasile Goldis, nr. 10-14 | AR | solara | 0.02511 | 0.024607 | 0 | 0 | PTB 10259 GURAHONT |  | Retele Electrice Banat SA | 17352097 | 2023-04-27 | 2024-04-27 | 17352097 | 2023-07-06 | 2024-07-06 | 2025-12-31
291 | jud. HUNEDOARA, loc. CRISTUR, Strada Extravilan, nr. - | HD | solara | 0.09 | 4.435 | 0 | 0 | A20 BARCEA-SIMERIA DV |  | Retele Electrice Banat SA | 17372115 | 2023-12-11 | 2024-12-11 | 17372115 | 2024-12-11 | 2025-12-11 | 2025-12-31
292 | jud. ARAD, loc. ARAD, Strada Extravilan, nr. DE 895 | AR | solara | 4.3 | 4.207 | 0 | 0 | A20 BUJAC-PECICA AR |  | Retele Electrice Banat SA | 17375704 | 2025-02-05 | 2026-02-05 | 17375704 |  |  | 2025-12-31
293 | jud. ARAD, loc. CHISINEU-CRIS, Strada Extravilan, nr. DE596 | AR | solara | 3.44 | 3.365 | 0 | 0 | A20 ORAS CRIS-CHISINEU CRIS AR |  | Retele Electrice Banat SA | 17393146 | 2025-03-20 | 2026-03-20 | 17393146 |  |  | 2025-12-31
294 | jud. HUNEDOARA, loc. MINTIA, Strada SANTIERULUI, nr. 3B | HD | solara | 4.44 | 4.325 | 0 | 0 | A20 DEVA-ILIA DV |  | Retele Electrice Banat SA | 17397292 | 2024-03-11 | 2025-03-11 | 17397292 | 2024-03-29 | 2025-03-29 | 2025-12-31
295 | jud. ARAD, loc. SANTANA, Strada CAPRIOAREI, nr. FN | AR | solara | 0.0235 | 0.023029 | 0 | 0 | PTB 11136 STR ZARANDULUI SANTANA |  | Retele Electrice Banat SA | 17398019 | 2023-06-01 | 2024-06-01 | 17398019 | 2024-05-07 | 2025-05-07 | 2025-12-31
296 | jud. ARAD, loc. BATUTA, Strada BATUTA, nr. FN | AR | solara | 0.36 | 0.3527 | 0 | 0 | A20 USUSAU-LIPOVA AR |  | Retele Electrice Banat SA | 17431448 | 2023-05-17 | 2024-05-17 | 17431448 | 2023-08-30 | 2024-08-30 | 2025-12-31
297 | jud. CARAS-SEVERIN, loc. LUPAC, Strada LUPAC, nr. 106 | CS | solara | 0.01992 | 0.019322 | 0 | 0 | 4402 LUPAC CENTRU |  | Retele Electrice Banat SA | 17441121 | 2023-05-30 | 2024-05-30 | 17441121 | 2023-06-12 | 2024-06-12 | 2025-12-31
298 | jud. ARAD, loc. SOCODOR, Strada SOCODOR, nr. FN | AR | solara | 0.09 | 0.088199 | 0 | 0 | A20 SOCODOR-CHISINEU CRIS AR |  | Retele Electrice Banat SA | 17454537 | 2023-05-19 | 2024-05-19 | 17454537 | 2023-06-20 | 2024-06-20 | 2025-12-31
299 | jud. ARAD, loc. ARAD, Strada Extravilan, nr. FN | AR | solara | 0.0033 | 6.482 | 0 | 0 | GAI 110/20 KV |  | Retele Electrice Banat SA | 17486057 | 2024-02-20 | 2025-02-20 | 17486057 | 2025-02-18 | 2026-02-18 | 2025-12-31
300 | jud. ARAD, loc. PAULIS, Strada Extravilan, nr. FN | AR | solara | 3.01 | 2.7649 | 0 | 0 | A20 ZABRANI-LIPOVA AR |  | Retele Electrice Banat SA | 17489985 | 2024-06-11 | 2025-06-11 | 17489985 |  |  | 2025-12-31
301 | jud. TIMIS, loc. DUMBRAVITA, Strada STRADA GRAMMA, NR. 20, AP.26, nr. 20, ap. 26 | TM | solara | 0.0033 | 0.003229 | 0 | 0 | T 52013 |  | Retele Electrice Banat SA | 17511484 | 2023-06-02 | 2024-06-02 | 17511484 | 2023-07-06 | 2024-07-06 | 2025-12-31
302 | jud. TIMIS, loc. PISCHIA, Strada Principala, nr. 1 | TM | solara | 0.006 | 0.005879 | 0 | 0 | T 12254 SCHRODER |  | Retele Electrice Banat SA | 17539506 | 2023-05-22 | 2024-05-22 | 17539506 | 2023-06-27 | 2024-06-27 | 2025-12-31
303 | jud. ARAD, loc. NADLAC, Strada Extravilan, nr. FN | AR | solara | 0.88 | 0.86 | 0 | 0 | A20 PETROL 2-SEMLAC AR |  | Retele Electrice Banat SA | 17544165 | 2024-07-22 | 2025-07-22 | 17544165 | 2025-07-21 | 2026-07-21 | 2025-12-31
304 | jud. TIMIS, loc. PISCHIA, Strada Extravilan, nr. FN | TM | gaz de fermentare a deseurilor | 2.994 | 2.4881 | 0 | 0 | A20 AVICOLA GIARMATA-PADUREA VERDE TM |  | Retele Electrice Banat SA | 17546854 | 2024-10-18 | 2025-10-18 | 17546854 | 2025-10-02 | 2026-10-02 | 2025-12-31
305 | jud. TIMIS, loc. GIROC, Strada NEAJLOVULUI, nr. FN | TM | solara | 0.006 | 0.005875 | 0 | 0 | T 12313 |  | Retele Electrice Banat SA | 17547077 | 2023-06-19 | 2024-06-19 | 17547077 | 2023-07-19 | 2024-07-19 | 2025-12-31
306 | jud. CARAS-SEVERIN, loc. SACU, Strada SACU, nr. 295 | CS | solara | 0.006 | 0.005875 | 0 | 0 | 6254 SACU |  | Retele Electrice Banat SA | 17554456 | 2023-06-09 | 2024-06-09 | 17554456 | 2023-06-15 | 2024-06-15 | 2025-12-31
307 | jud. HUNEDOARA, loc. CIULPAZ, Strada CIULPAZ, nr. 31 | HD | solara | 0.027 | 0.026448 | 100 | 0.4 | PTA191 CIULPAZ |  | Retele Electrice Banat SA | 17595332 | 2023-06-20 | 2024-06-20 | 17595332 | 2023-08-08 | 2024-08-08 | 2025-12-31
308 | jud. TIMIS, loc. DUMBRAVITA, Strada Ludovic Spiess, nr. FN | TM | solara | 0.005 | 0.004895 | 0 | 0 | T 51832 |  | Retele Electrice Banat SA | 17607139 | 2023-07-05 | 2024-07-05 | 17607139 | 2024-01-30 | 2025-01-30 | 2025-12-31
309 | jud. TIMIS, loc. TIMISOARA, Strada BANATUL, nr. 6, ap. 0 | TM | solara | 0.0081 | 0.007933 | 0 | 0 | P1095 |  | Retele Electrice Banat SA | 17617319 | 2023-06-21 | 2024-06-21 | 17617319 | 2023-08-04 | 2024-08-04 | 2025-12-31
310 | jud. TIMIS, loc. TIMISOARA, Strada BANATUL, nr. 6/A | TM | solara | 0.008 | 0.007835 | 0 | 0 | T 51876 |  | Retele Electrice Banat SA | 17617849 | 2023-06-21 | 2024-06-21 | 17617849 | 2023-08-04 | 2024-08-04 | 2025-12-31
311 | jud. ARAD, loc. ARAD, Strada Blaga Lucian, nr. 10 | AR | solara | 0.008 | 0.00764 | 0 | 0 | PTZ 3007 ARAD REVOLUTIEI-OPTICA TC |  | Retele Electrice Banat SA | 17665624 | 2023-06-22 | 2024-06-22 | 17665624 | 2023-07-13 | 2024-07-13 | 2025-12-31
312 | jud. CARAS-SEVERIN, loc. MAURENI, Strada Extravilan, nr. FN | CS | solara | 6 | 5.92 | 0 | 0 | GATAIA 110/20 KV |  | Retele Electrice Banat SA | 17686711 | 2024-05-22 | 2025-05-22 | 17686711 | 2025-05-21 | 2026-05-21 | 2025-12-31
313 | jud. ARAD, loc. PECICA, Strada Extravilan, nr. FN | AR | solara | 4.5 | 4.445 | 0 | 0 | A20 UZINA DE APA-PECICA AR |  | Retele Electrice Banat SA | 17694603 | 2024-01-25 | 2025-01-25 | 17694603 | 2025-01-22 | 2026-01-22 | 2025-12-31
314 | jud. TIMIS, loc. PISCHIA, Strada PISCHIA, nr. FN | TM | solara | 34.56 | 34.312 | 0 | 0 | LEA 110KV COVACI-ORTISOARA |  | Retele Electrice Banat SA | 17694635 | 2024-09-24 | 2025-09-24 | 17694635 | 2025-09-29 | 2026-09-29 | 2025-12-31
315 | jud. TIMIS, loc. BEREGSAU MARE, Strada Extravilan, nr. FN | TM | solara | 2.4 | 2.366 | 0 | 0 | A20 BEREGSAU 1-CARPINIS TM |  | Retele Electrice Banat SA | 17695531 | 2024-05-08 | 2025-05-08 | 17695531 | 2025-05-08 | 2026-05-08 | 2025-12-31
316 | jud. HUNEDOARA, loc. PETRILA, Strada Mesteacanului, nr. FN | HD | solara | 0.37 | 0.3621 | 0 | 0 | A6 PT 1 LONEA-LONEA DV |  | Retele Electrice Banat SA | 17709303 | 2023-08-07 | 2024-08-07 | 17709303 | 2023-09-21 | 2024-09-21 | 2025-12-31
317 | jud. CARAS-SEVERIN, loc. CARANSEBES, Strada Intravilan, nr. FN | CS | solara | 0.01 | 0.009799 | 0 | 0 | TC6050 BUJORULUI |  | Retele Electrice Banat SA | 17753669 | 2023-07-11 | 2024-07-11 | 17753669 |  |  | 2025-12-31
318 | jud. HUNEDOARA, loc. SALASU DE SUS, Strada SALASU DE SUS, nr. 117 | HD | solara | 0.00574 | 0.005624 | 0 | 0 | PTA 206 TV SALASUL DE SUS |  | Retele Electrice Banat SA | 17754447 | 2023-07-27 | 2024-07-27 | 17754447 | 2023-08-14 | 2024-08-14 | 2025-12-31
319 | jud. ARAD, loc. LIPOVA, Strada Matei Corvin, nr. 27 | AR | solara | 0.006 | 0.00578 | 0 | 0 | PTA 8534 LIPOVA STR.6 MARTIE |  | Retele Electrice Banat SA | 17764489 | 2023-06-30 | 2024-06-30 | 17764489 |  |  | 2025-12-31
320 | jud. HUNEDOARA, loc. BACEA, Strada BACEA, nr. 146 | HD | solara | 0.008 | 0.007839 | 0 | 0 | PTA 3321 BACEA I-Z |  | Retele Electrice Banat SA | 17841523 | 2023-08-02 | 2024-08-02 | 17841523 | 2023-08-03 | 2024-08-03 | 2025-12-31
321 | jud. HUNEDOARA, loc. PETROSANI, Strada MASIVUL PARING, nr. FN | HD | solara | 0.03828 | 0.037484 | 0 | 0 | PTZ 47 PETROSANI |  | Retele Electrice Banat SA | 17858918 | 2024-07-12 | 2025-07-12 | 17858918 |  |  | 2025-12-31
322 | jud. ARAD, loc. SEBIS, Strada Intravilan, nr. fn | AR | solara | 53.125 | 52.586 | 0 | 0 | SEBIS 110/20KV |  | Retele Electrice Banat SA | 17879999 | 2023-07-27 | 2024-07-27 | 17879999 | 2024-07-26 | 2025-07-26 | 2025-12-31
323 | jud. ARAD, loc. ARAD, Strada Extravilan, nr. Fn | AR | solara | 4.5 | 4.439 | 0 | 0 | A20 SEGA-BUJAC AR |  | Retele Electrice Banat SA | 17882499 | 2024-03-12 | 2025-03-12 | 17882499 | 2025-03-11 | 2026-03-11 | 2025-12-31
324 | jud. TIMIS, loc. MOSNITA NOUA, Strada Extravilan, nr. FN | TM | solara | 0.66 | 0.6334 | 0 | 0 | S20 NR.11-VENUS TM |  | Retele Electrice Banat SA | 17887713 | 2024-07-26 | 2025-07-26 | 17887713 |  |  | 2025-12-31
325 | jud. ARAD, loc. FIRITEAZ, Strada FIRITEAZ, nr. FN | AR | solara | 0.025 | 0.0244 | 0 | 0 | PTA 3702 FIRITEAZ SOC. AGRICOLA |  | Retele Electrice Banat SA | 17908356 | 2023-08-23 | 2024-08-23 | 17908356 | 2023-08-30 | 2024-08-30 | 2025-12-31
326 | jud. ARAD, loc. SANTANA, Strada SANTANA, nr. FN | AR | solara | 0.48 | 0.475 | 0 | 0 | A20 HAI SANTANA-PINCOTA AR |  | Retele Electrice Banat SA | 17914355 | 2024-09-04 | 2025-09-04 | 17914355 |  |  | 2025-12-31
327 | jud. ARAD, loc. COVASINT, Strada Intravilan, nr. FN | AR | solara | 0.08 | 0.07797 | 0 | 0 | PTA 9642 STATIE EPURARE COVASANT |  | Retele Electrice Banat SA | 17918347 | 2023-12-21 | 2024-12-21 | 17918347 | 2024-12-20 | 2025-12-20 | 2025-12-31
328 | jud. HUNEDOARA, loc. HATEG, Strada Progresului, nr. FN | HD | solara | 0.015015 | 0.014714 | 0 | 0 | PTA 6 SMA HATEG |  | Retele Electrice Banat SA | 17951947 | 2023-08-08 | 2024-08-08 | 17951947 | 2023-08-08 | 2024-08-08 | 2025-12-31
329 | jud. TIMIS, loc. TIMISOARA, Calea MOSNITEI, nr. 15 | TM | solara | 0.0756 | 0.074068 | 0 | 0 | T 11700 |  | Retele Electrice Banat SA | 17955962 | 2023-08-16 | 2024-08-16 | 17955962 | 2023-08-24 | 2024-08-24 | 2025-12-31
330 | jud. HUNEDOARA, loc. TURDAS, Soseaua DN 7, nr. KM 374+482 | HD | solara | 0.8 | 0.7912 | 0 | 0 | A20 ORASTIE-SIMERIA DV |  | Retele Electrice Banat SA | 17965238 | 2024-07-10 | 2025-07-10 | 17965238 | 2025-07-02 | 2026-07-02 | 2025-12-31
331 | jud. HUNEDOARA, loc. LAPUSNIC, Strada LAPUSNIC, nr. 197 | HD | solara | 0.010355 | 0.010088 | 0 | 0 | PTA 3338 LAPUSNIC 1 I-C |  | Retele Electrice Banat SA | 17976932 | 2023-09-18 | 2024-09-18 | 17976932 | 2023-10-09 | 2024-10-09 | 2025-12-31
332 | jud. TIMIS, loc. TIMISOARA, Strada LIVEZILOR, nr. 33, ap. 0 | TM | solara | 0.006 | 0.00587 | 0 | 0 | T 11748 |  | Retele Electrice Banat SA | 17985249 | 2023-08-09 | 2024-08-09 | 17985249 | 2023-08-11 | 2024-08-11 | 2025-12-31
333 | jud. TIMIS, loc. TIMISOARA, Bulevardul Liviu Rebreanu, nr. 165-A, sc. A, et. subsol | TM | solara | 0.048 | 0.04699 | 0 | 0 | T52254 |  | Retele Electrice Banat SA | 17994490 | 2023-08-28 | 2024-08-28 | 17994490 | 2023-09-13 | 2024-09-13 | 2025-12-31
334 | jud. CARAS-SEVERIN, loc. FOROTIC, Strada Extravilan, nr. FN | CS | solara | 3.5 | 3.445 | 0 | 0 | A20 BINIS-BOCSA RE |  | Retele Electrice Banat SA | 17995112 | 2024-01-10 | 2025-01-10 | 17995112 | 2024-12-20 | 2025-12-20 | 2025-12-31
335 | jud. ARAD, loc. BONTESTI, Strada Extravilan, nr. FN | AR | solara | 2.45 | 2.4055 | 0 | 0 | A20 GURAHONT-VIRFURI AR |  | Retele Electrice Banat SA | 17995955 | 2025-01-31 | 2026-01-31 | 17995955 |  |  | 2025-12-31
336 | jud. TIMIS, loc. TIMISOARA, Strada CRISUL, nr. 15 | TM | solara | 0.015 | 0.0146 | 0 | 0 | T51866 |  | Retele Electrice Banat SA | 17997717 | 2023-09-22 | 2024-09-22 | 17997717 | 2023-09-22 | 2024-09-22 | 2025-12-31
337 | jud. TIMIS, loc. TIMISOARA, Bulevardul Liviu Rebreanu, nr. 165-A, sc. B, ap. CASA SCARI | TM | solara | 0.048 | 0.04699 | 0 | 0 | T52254 |  | Retele Electrice Banat SA | 18001552 | 2023-08-28 | 2024-08-28 | 18001552 | 2023-09-13 | 2024-09-13 | 2025-12-31
338 | jud. TIMIS, loc. BANLOC, Strada Extravilan, nr. FN | TM | solara | 4.5 | 4.445 | 0 | 0 | A20 BANLOC-DETA TM |  | Retele Electrice Banat SA | 18013603 | 2024-05-27 | 2025-05-27 | 18013603 |  |  | 2025-12-31
339 | jud. TIMIS, loc. URSENI, Strada Borlova, nr. 33 | TM | solara | 0.01 | 0.009799 | 0 | 0 | T12258 VILE URSENI |  | Retele Electrice Banat SA | 18022527 | 2023-08-23 | 2024-08-23 | 18022527 | 2023-08-28 | 2024-08-28 | 2025-12-31
340 | jud. ARAD, loc. INEU, Strada DJ792 A, nr. FN | AR | solara | 0.5 | 0.455 | 0 | 0 | A20 BIRSA-SEBIS AR |  | Retele Electrice Banat SA | 18053259 | 2025-02-05 | 2026-02-05 | 18053259 |  |  | 2025-12-31
341 | jud. HUNEDOARA, loc. HUNEDOARA, Strada 1 DECEMBRIE 1918, nr. 12BIS | HD | solara | 0.012 | 0.011759 | 0 | 0 | PTZ 33 CRESA OT |  | Retele Electrice Banat SA | 18068615 | 2023-09-04 | 2024-09-04 | 18068615 | 2023-09-11 | 2024-09-11 | 2025-12-31
342 | jud. TIMIS, loc. DUMBRAVITA, Strada EMIL CIORAN, nr. 24, ap. 4 | TM | solara | 0.005995 | 0.005865 | 0 | 0 | T 51831 |  | Retele Electrice Banat SA | 18093375 | 2023-09-19 | 2024-09-19 | 18093375 | 2023-10-26 | 2024-10-26 | 2025-12-31
343 | jud. ARAD, loc. LIPOVA, Strada Extravilan, nr. FN | AR | solara | 2.7 | 2.658 | 0 | 0 | A20 SISTAROVAT-LIPOVA AR |  | Retele Electrice Banat SA | 18099170 | 2024-05-09 | 2025-05-09 | 18099170 | 2025-04-01 | 2026-04-01 | 2025-12-31
344 | jud. CARAS-SEVERIN, loc. CARANSEBES, Calea SEVERINULUI, nr. 174 | CS | solara | 0.02 | 0.019599 | 0 | 0 | 6009 SCOALA |  | Retele Electrice Banat SA | 18112331 | 2023-09-15 | 2024-09-15 | 18112331 | 2024-01-08 | 2025-01-08 | 2025-12-31
345 | jud. ARAD, loc. GHIOROC, Strada Extravilan, nr. FN | AR | solara | 4 | 3.944 | 0 | 0 | A20 GHIOROC-LIPOVA AR |  | Retele Electrice Banat SA | 18121121 | 2024-07-01 | 2025-07-01 | 18121121 | 2025-06-26 | 2026-06-26 | 2025-12-31
346 | jud. CARAS-SEVERIN, loc. BERZASCA, Strada BERZASCA, nr. 207 | CS | solara | 0.005 | 0.004898 | 0 | 0 | 7560 DRENCOVA TRIAJ |  | Retele Electrice Banat SA | 18127837 | 2023-09-05 | 2024-09-05 | 18127837 |  |  | 2025-12-31
347 | jud. TIMIS, loc. GHIRODA, Strada LUGOJULUI, nr. 27 | TM | solara | 0.0498 | 0.048754 | 0 | 0 | T12580 DEGARA ROM |  | Retele Electrice Banat SA | 18133139 | 2023-09-11 | 2024-09-11 | 18133139 | 2023-09-15 | 2024-09-15 | 2025-12-31
348 | jud. HUNEDOARA, loc. MINTIA, Strada CRISAN, nr. 26 | HD | solara | 0.19976 | 0.19576 | 0 | 0 | A20 AVICOLA MINTIA-DECEBAL DV |  | Retele Electrice Banat SA | 18135663 | 2024-07-12 | 2025-07-12 | 18135663 |  |  | 2025-12-31
349 | jud. CARAS-SEVERIN, loc. RESITA, Strada VALIUGULUI, nr. 32 | CS | solara | 0.005 | 0.004898 | 0 | 0 | TC4003 STR.VALIUG |  | Retele Electrice Banat SA | 18136234 | 2023-09-13 | 2024-09-13 | 18136234 |  |  | 2025-12-31
350 | jud. ARAD, loc. ZIMANDU NOU, Strada Intravilan, nr. FN | AR | solara | 0.16 | 0.15664 | 0 | 0 | A20 HORIA-POLTURA AR |  | Retele Electrice Banat SA | 18156280 | 2024-04-26 | 2025-04-26 | 18156280 |  |  | 2025-12-31
351 | jud. ARAD, loc. SECUSIGIU, Strada SECUSIGIU, nr. 16, bl. LOT 1 | AR | solara | 0.02 | 0.01959 | 0 | 0 | PTA 3785 SECUSIGIU COM 3 |  | Retele Electrice Banat SA | 18157374 | 2023-09-19 | 2024-09-19 | 18157374 | 2023-10-18 | 2024-10-18 | 2025-12-31
352 | jud. CARAS-SEVERIN, loc. LUPAC, Strada LUPAC, nr. 174 | CS | solara | 0.0092 | 0.008816 | 0 | 0 | 4402 LUPAC CENTRU |  | Retele Electrice Banat SA | 18160788 | 2023-10-09 | 2024-10-09 | 18160788 | 2023-10-13 | 2024-10-13 | 2025-12-31
353 | jud. ARAD, loc. SALAJENI, Strada Salageni, nr. 133 | AR | solara | 0.008745 | 0.00856 | 0 | 0 | PTA 10513 SALAJENI |  | Retele Electrice Banat SA | 18162545 | 2023-09-14 | 2024-09-14 | 18162545 | 2023-09-29 | 2024-09-29 | 2025-12-31
354 | jud. HUNEDOARA, loc. HUNEDOARA, Strada STR CARAGIALE, nr. 1BIS | HD | solara | 0.03 | 0.0293 | 0 | 0 | PTAB 5 RESTAURANT CORVIN |  | Retele Electrice Banat SA | 18173891 | 2023-09-21 | 2024-09-21 | 18173891 | 2023-09-28 | 2024-09-28 | 2025-12-31
355 | jud. ARAD, loc. LIPOVA, Strada Extravilan, nr. FN | AR | solara | 35 | 34.284 | 0 | 0 | LIPOVA 110/20KV |  | Retele Electrice Banat SA | 18203661 | 2025-02-12 | 2026-02-12 | 18203661 |  |  | 2025-12-31
356 | jud. ARAD, loc. ARAD, Strada Ogorului, nr. FN, bl. IN PT3499 | AR | solara | 0.027 | 0.02645 | 0 | 0 | PTA 3499 ARAD CAP AR NOU GRAJDURI |  | Retele Electrice Banat SA | 18260208 | 2023-09-27 | 2024-09-27 | 18260208 | 2023-12-13 | 2024-12-13 | 2025-12-31
357 | jud. ARAD, loc. ARAD, Strada Visinului, nr. 70 | AR | solara | 0.00927 | 0.008985 | 0 | 0 | PTB 1906 ARAD VISINULUI TC |  | Retele Electrice Banat SA | 18261096 | 2023-10-02 | 2024-10-02 | 18261096 | 2024-10-08 | 2025-10-08 | 2025-12-31
358 | jud. TIMIS, loc. PARTA, Strada PARTA, nr. 403904 | TM | solara | 0.35 | 0.337 | 0 | 0 | A20 GHILAD-FRATELIA TM |  | Retele Electrice Banat SA | 18271708 | 2024-01-11 | 2025-01-11 | 18271708 | 2025-01-13 | 2026-01-13 | 2025-12-31
359 | jud. ARAD, loc. ARAD, Strada Zona industriala Sud, nr. 6 | AR | solara | 0.33 | 0.32338 | 0 | 0 | S20 26T-TEBA AR |  | Retele Electrice Banat SA | 18318138 | 2023-10-19 | 2024-10-19 | 18318138 | 2024-10-02 | 2025-10-02 | 2025-12-31
360 | jud. ARAD, loc. DOROBANTI, Strada DOROBANTI, nr. 781 | AR | solara | 0.005 | 0.0048 | 0 | 0 | PTA 4545 DOROBANTI COM 1 |  | Retele Electrice Banat SA | 18319865 | 2023-10-19 | 2024-10-19 | 18319865 | 2023-12-05 | 2024-12-05 | 2025-12-31
361 | jud. ARAD, loc. ARAD, Strada Agricultorilor, nr. 23 | AR | solara | 0.0096 | 0.009308 | 0 | 0 | PTB 3352 ARAD RETEZAT-TIMISULUI |  | Retele Electrice Banat SA | 18323197 | 2023-10-06 | 2024-10-06 | 18323197 | 2023-10-20 | 2024-10-20 | 2025-12-31
362 | jud. HUNEDOARA, loc. LIVEZI, Strada LIVEZI, nr. 13 | HD | solara | 0.012 | 0.01161 | 0 | 0 | PTA 99 LIVEZI |  | Retele Electrice Banat SA | 18324883 | 2023-10-16 | 2024-10-16 | 18324883 | 2023-11-09 | 2024-11-09 | 2025-12-31
363 | jud. CARAS-SEVERIN, loc. RESITA, Strada GOLULUI, nr. 6 | CS | solara | 0.0198 | 0.019204 | 0 | 0 | 4021 BLOCUL K |  | Retele Electrice Banat SA | 18330185 | 2023-10-26 | 2024-10-26 | 18330185 | 2023-11-01 | 2024-11-01 | 2025-12-31
364 | jud. ARAD, loc. MACEA, Strada Extravilan, nr. FN | AR | solara | 0.9 | 0.855 | 0 | 0 | A20 ORAS CURTICI-CURTICI AR |  | Retele Electrice Banat SA | 18355399 | 2024-08-13 | 2025-08-13 | 18355399 |  |  | 2025-12-31
365 | jud. CARAS-SEVERIN, loc. BANIA, Strada BANIA, nr. 450 | CS | solara | 0.00322 | 0.003136 | 0 | 0 | 7823 BANIA CAP |  | Retele Electrice Banat SA | 18424251 | 2023-10-24 | 2024-10-24 | 18424251 |  |  | 2025-12-31
366 | jud. ARAD, loc. SANPAUL, Strada SINPAUL, nr. 49 | AR | solara | 0.0125 | 0.01224 | 0 | 0 | PTA 4564 SANPAUL COM 1 |  | Retele Electrice Banat SA | 18427501 | 2023-10-31 | 2024-10-31 | 18427501 | 2023-12-28 | 2024-12-28 | 2025-12-31
367 | jud. HUNEDOARA, loc. HUNEDOARA, PIATA Iancu de Hunedoara, nr. 1 | HD | solara | 0.5 | 0.49 | 0 | 0 | S6 OXIGEN-CASTEL HUNEDOARA DV |  | Retele Electrice Banat SA | 18430237 | 2023-12-19 | 2024-12-19 | 18430237 | 2024-09-12 | 2025-09-12 | 2025-12-31
368 | jud. CARAS-SEVERIN, loc. BOCSA, Strada Tirnaveni, nr. 1B | CS | solara | 0.01 | 0.0097 | 0 | 0 | 4307 CLOSCA |  | Retele Electrice Banat SA | 18441152 | 2023-11-16 | 2024-11-16 | 18441152 | 2023-12-14 | 2024-12-14 | 2025-12-31
369 | jud. CARAS-SEVERIN, loc. CARANSEBES, Strada LAURENTIU IANCU, nr. 32 | CS | solara | 0.006 | 0.00583 | 0 | 0 | 6029 SUBDEAL |  | Retele Electrice Banat SA | 18443695 | 2023-11-03 | 2024-11-03 | 18443695 | 2023-11-16 | 2024-11-16 | 2025-12-31
370 | jud. ARAD, loc. CERMEI, Soseaua Extravilan, nr. CF303873 | AR | solara | 0.5 | 0.227 | 0 | 0 | A20 SICULA-PINCOTA AR |  | Retele Electrice Banat SA | 18446480 | 2024-10-03 | 2025-10-03 | 18446480 | 2025-06-05 | 2026-06-05 | 2025-12-31
371 | jud. ARAD, loc. FRUMUSENI, Strada Extravilan, nr. FN | AR | solara | 0.5 | 0.4449 | 0 | 0 | A20 ALUNIS-FANTANELE AR |  | Retele Electrice Banat SA | 18449286 | 2024-01-29 | 2025-01-29 | 18449286 | 2024-02-13 | 2025-02-13 | 2025-12-31
372 | jud. CARAS-SEVERIN, loc. RESITA, Calea Caransebe?ului, nr. 94 | CS | solara | 0.0216 | 0.020968 | 0 | 0 | 4148 MOTEL KM5 |  | Retele Electrice Banat SA | 18451465 | 2023-11-09 | 2024-11-09 | 18451465 | 2023-12-29 | 2024-12-29 | 2025-12-31
373 | jud. CARAS-SEVERIN, loc. BREBU, Strada Extravilan, nr. FN | CS | solara | 0.01 | 0.009775 | 0 | 0 | 4422 BREBU CENTRU |  | Retele Electrice Banat SA | 18476098 | 2023-11-07 | 2024-11-07 | 18476098 |  |  | 2025-12-31
374 | jud. ARAD, loc. SEBIS, Strada Izvorului, nr. 35 | AR | solara | 0.006 | 0.004311 | 0 | 0 | PTA 10502 SEBIS |  | Retele Electrice Banat SA | 18484141 | 2023-11-02 | 2024-11-02 | 18484141 | 2023-11-15 | 2024-11-15 | 2025-12-31
375 | jud. HUNEDOARA, loc. SIMERIA, Strada VASILE ALECSANDRI, nr. 17BIS | HD | solara | 0.015 | 0.014699 | 0 | 0 | PTZ 1105 TEHNICA SIMERIA |  | Retele Electrice Banat SA | 18490801 | 2023-11-07 | 2024-11-07 | 18490801 | 2024-01-04 | 2025-01-04 | 2025-12-31
376 | jud. ARAD, loc. ARAD, Strada Mierlei, nr. 58 | AR | solara | 0.03 | 0.029399 | 0 | 0 | PTB 1908 ARAD MIERLEI TC |  | Retele Electrice Banat SA | 18497498 | 2023-11-07 | 2024-11-07 | 18497498 | 2023-11-16 | 2024-11-16 | 2025-12-31
377 | jud. HUNEDOARA, loc. ORASTIE, Strada Eroilor, nr. 17 | HD | solara | 0.15 | 0.14699 | 0 | 0 | A20 ORASTIE 3-ORASTIE DV |  | Retele Electrice Banat SA | 18570398 | 2024-07-12 | 2025-07-12 | 18570398 |  |  | 2025-12-31
378 | jud. ARAD, loc. FANTANELE, Strada FINTINELE, nr. 74 | AR | solara | 0.02695 | 0.026391 | 0 | 0 | PTA 3827 FANTANELE COM 1 |  | Retele Electrice Banat SA | 18581007 | 2023-11-20 | 2024-11-20 | 18581007 | 2024-01-03 | 2025-01-03 | 2025-12-31
379 | jud. ARAD, loc. PECICA, Strada Strada 107, nr. 1 | AR | solara | 0.008 | 0.007839 | 0 | 0 | PTA 4041 PECICA CAMIN CULTURAL |  | Retele Electrice Banat SA | 18616579 | 2023-11-27 | 2024-11-27 | 18616579 | 2023-12-04 | 2024-12-04 | 2025-12-31
380 | jud. CARAS-SEVERIN, loc. BOZOVICI, Strada BOZOVICI, nr. 950A | CS | solara | 0.02 | 0.0194 | 0 | 0 | 7815 BOZOVICI AGROMEC |  | Retele Electrice Banat SA | 18636792 | 2023-11-22 | 2024-11-22 | 18636792 | 2023-12-18 | 2024-12-18 | 2025-12-31
381 | jud. CARAS-SEVERIN, loc. RESITA, Strada GOLULUI, nr. 7 | CS | solara | 0.0075 | 0.00715 | 0 | 0 | 4021 BLOCUL K |  | Retele Electrice Banat SA | 18636849 | 2023-11-27 | 2024-11-27 | 18636849 | 2023-12-29 | 2024-12-29 | 2025-12-31
382 | jud. ARAD, loc. ARAD, Strada III-Zona Industriala Vest, nr. 2 | AR | solara | 0.99902 | 0 | 0 | 0 | S20 PARC IND 2-BUJAC AR |  | Retele Electrice Banat SA | 18641056 | 2023-12-18 | 2024-12-18 | 18641056 | 2024-12-10 | 2025-12-10 | 2025-12-31
383 | jud. HUNEDOARA, loc. TARNAVA DE CRIS, Strada TARNAVA DE CRIS, nr. 25 | HD | solara | 0.04928 | 0.047794 | 0 | 0 | PTA 93 TIRNAVA DE CRIS 1 |  | Retele Electrice Banat SA | 18645102 | 2023-11-22 | 2024-11-22 | 18645102 | 2023-11-23 | 2024-11-23 | 2025-12-31
384 | jud. ARAD, loc. HALMAGIU, Strada Extravilan, nr. FN | AR | solara | 3.325 | 3.24 | 0 | 0 | A20 HALMAGIU-VIRFURI AR |  | Retele Electrice Banat SA | 18647231 | 2024-09-06 | 2025-09-06 | 18647231 | 2025-08-06 | 2026-08-06 | 2025-12-31
385 | jud. CARAS-SEVERIN, loc. RACASDIA, Strada RACASDIA, nr. 563 | CS | solara | 0.006 | 0.005879 | 0 | 0 | 9035 RACASDIA |  | Retele Electrice Banat SA | 18659921 | 2023-12-07 | 2024-12-07 | 18659921 | 2023-12-18 | 2024-12-18 | 2025-12-31
386 | jud. CARAS-SEVERIN, loc. IABLANITA, Strada -, nr. 354 | CS | solara | 0.025 | 0.024498 | 0 | 0 | 7321 IABLANITA |  | Retele Electrice Banat SA | 18661715 | 2023-11-22 | 2024-11-22 | 18661715 | 2023-11-27 | 2024-11-27 | 2025-12-31
387 | jud. CARAS-SEVERIN, loc. MUNTELE MIC, Strada -, nr. FN, bl. -, sc. -, et. -, ap. - | CS | solara | 0.08 | 0.0782 | 0 | 0 | TC6336 MUNTELE MIC |  | Retele Electrice Banat SA | 18668483 | 2024-07-12 | 2025-07-12 | 18668483 |  |  | 2025-12-31
388 | jud. TIMIS, loc. MANASTIRE, Strada MANASTIRE, nr. FN | TM | solara | 0.14 | 0.13719 | 0 | 0 | PTA 3028 STATIE EPURARE BIRDA |  | Retele Electrice Banat SA | 18669245 | 2024-01-17 | 2025-01-17 | 18669245 | 2025-01-21 | 2026-01-21 | 2025-12-31
389 | jud. ARAD, loc. GURAHONT, Strada Ioan Buteanu, nr. 28, ap. 2 | AR | solara | 0.02 | 0.0195 | 0 | 0 | PTA 10258 GURAHONT |  | Retele Electrice Banat SA | 18674106 | 2023-12-08 | 2024-12-08 | 18674106 | 2023-12-19 | 2024-12-19 | 2025-12-31
390 | jud. ARAD, loc. SIRIA, Strada Intravilan, nr. FN | AR | solara | 0.28 | 0.27703 | 0 | 0 | A20 GHIOROC-PINCOTA AR |  | Retele Electrice Banat SA | 18675991 | 2024-12-24 | 2025-12-24 | 18675991 | 2025-12-23 | 2026-12-23 | 2025-12-31
391 | jud. ARAD, loc. ARAD, Strada Extravilan, nr. FN | AR | solara | 4.5 | 4.435 | 0 | 0 | A20 PECICA-BUJAC AR |  | Retele Electrice Banat SA | 18676802 | 2025-02-03 | 2026-02-03 | 18676802 | 2025-11-27 | 2026-11-27 | 2025-12-31
392 | jud. ARAD, loc. INEU, Strada Garii, nr. 1 | AR | solara | 0.4 | 0.39196 | 0 | 0 | A20 BIRSA-SEBIS AR |  | Retele Electrice Banat SA | 18676847 | 2023-12-13 | 2024-12-13 | 18676847 | 2024-09-16 | 2025-09-16 | 2025-12-31
393 | jud. HUNEDOARA, loc. LESNIC, Strada Arinilor, nr. FN | HD | solara | 0.2299 | 0.2247 | 0 | 0 | A20 LESNIC-ILIA DV |  | Retele Electrice Banat SA | 18687061 | 2024-02-19 | 2025-02-19 | 18687061 | 2025-02-20 | 2026-02-20 | 2025-12-31
394 | jud. ARAD, loc. SOCODOR, Strada SOCODOR, nr. 235 | AR | solara | 0.01998 | 0.019579 | 0 | 0 | PTA 10915 SOCODOR MOARA |  | Retele Electrice Banat SA | 18691857 | 2024-01-16 | 2025-01-16 | 18691857 | 2024-02-12 | 2025-02-12 | 2025-12-31
395 | jud. TIMIS, loc. TIMISOARA, Strada MURES, nr. 118, bl. -, sc. -, et. -, ap. - | TM | solara | 0.2376 | 0.22985 | 0 | 0 | T 51895 |  | Retele Electrice Banat SA | 18694889 | 2023-12-21 | 2024-12-21 | 18694889 | 2024-12-12 | 2025-12-12 | 2025-12-31
396 | jud. TIMIS, loc. SANDRA, Strada Constantin Brancusi Nr.40, nr. 40 | TM | solara | 0.006 | 0.005879 | 0 | 0 | PTA2082 COMUNA SANDRA |  | Retele Electrice Banat SA | 18694935 | 2023-12-04 | 2024-12-04 | 18694935 | 2024-01-23 | 2025-01-23 | 2025-12-31
397 | jud. TIMIS, loc. SANDRA, Strada SANDRA, nr. 41 | TM | solara | 0.006 | 0.005879 | 0 | 0 | PTA2082 COMUNA SANDRA |  | Retele Electrice Banat SA | 18695139 | 2023-12-06 | 2024-12-06 | 18695139 | 2024-01-23 | 2025-01-23 | 2025-12-31
398 | jud. ARAD, loc. SANPAUL, Strada SINPAUL, nr. 198 | AR | solara | 0.01532 | 0.014914 | 0 | 0 | PTA 4601 SANPAUL COM 2 |  | Retele Electrice Banat SA | 18706205 | 2024-01-03 | 2025-01-03 | 18706205 | 2024-01-19 | 2025-01-19 | 2025-12-31
399 | jud. TIMIS, loc. TIMISOARA, Strada SOMES, nr. 23, ap. 0 | TM | solara | 0.015 | 0.01469 | 0 | 0 | T51866 |  | Retele Electrice Banat SA | 18707365 | 2024-07-12 | 2025-07-12 | 18707365 |  |  | 2025-12-31
400 | jud. ARAD, loc. SANTANA, Strada DJ 791, nr. FN | AR | solara | 3.9 | 0 | 0 | 0 | PINCOTA 110/20KV |  | Retele Electrice Banat SA | 18715857 | 2023-12-19 | 2024-12-19 | 18715857 | 2024-11-28 | 2025-11-28 | 2025-12-31
401 | jud. TIMIS, loc. TIMISOARA, Strada Intravilan, nr. 8 | TM | solara | 0.04 | 0.0387 | 0 | 0 | T 52062 AUTOSERVICE MOBIL |  | Retele Electrice Banat SA | 18730360 | 2023-12-15 | 2024-12-15 | 18730360 | 2023-12-28 | 2024-12-28 | 2025-12-31
402 | jud. ARAD, loc. VLADIMIRESCU, Strada 13, nr. 3 | AR | solara | 0.00782 | 0.007644 | 0 | 0 | PTZ 3592 VLADIMIRESCU |  | Retele Electrice Banat SA | 18750837 | 2023-12-14 | 2024-12-14 | 18750837 | 2024-04-08 | 2025-04-08 | 2025-12-31
403 | jud. ARAD, loc. ARAD, Bulevardul Milea Vasile, nr. 46, ap. 3 | AR | solara | 0.01 | 0.0097 | 0 | 0 | PTZ 8299 ARAD SABIN DRAGOI BLOC 9A-9B TC |  | Retele Electrice Banat SA | 18755053 | 2023-11-28 | 2024-11-28 | 18755053 | 2023-12-18 | 2024-12-18 | 2025-12-31
404 | jud. ARAD, loc. ARAD, Strada Constitutiei, nr. 103 | AR | solara | 0.01 | 0.0097 | 0 | 0 | PTA 3433 ARAD CONSTITUTIEI-DOGARILOR |  | Retele Electrice Banat SA | 18761555 | 2023-12-07 | 2024-12-07 | 18761555 | 2024-01-03 | 2025-01-03 | 2025-12-31
405 | jud. ARAD, loc. ARAD, Strada INDEPENDENTEI, nr. 24/14 | AR | solara | 0.01 | 0.0097 | 0 | 0 | PTB 3275 ARAD OBORULUI-INDEPENDENTEI TC |  | Retele Electrice Banat SA | 18761635 | 2023-12-07 | 2024-12-07 | 18761635 | 2024-01-08 | 2025-01-08 | 2025-12-31
406 | jud. TIMIS, loc. TOMNATIC, Strada TOMNATIC, nr. 706 | TM | solara | 0.003 | 0.002937 | 0 | 0 | PTA2066 COMUNA TOMNATIC |  | Retele Electrice Banat SA | 18766548 | 2023-12-22 | 2024-12-22 | 18766548 | 2024-02-01 | 2025-02-01 | 2025-12-31
407 | jud. TIMIS, loc. TOMNATIC, Strada TOMNATIC, nr. FN | TM | solara | 0.077 | 0.075454 | 0 | 0 | PTA2106 TOMNATIC |  | Retele Electrice Banat SA | 18767513 | 2023-12-28 | 2024-12-28 | 18767513 | 2024-06-18 | 2025-06-18 | 2025-12-31
408 | jud. CARAS-SEVERIN, loc. CIUCHICI, Strada Extravilan, nr. FN | CS | eoliana | 56.09 | 55.135 | 0 | 0 | LEA 110KV ORAVITA-MOLDOVA NOUA 2 |  | Retele Electrice Banat SA | 18767908 | 2024-01-05 | 2025-01-05 | 18767908 | 2024-12-31 | 2025-12-31 | 2025-12-31
409 | jud. TIMIS, loc. DRAGSINA, Strada Intravilan, nr. FN | TM | solara | 0.3417 | 0.32828 | 0 | 0 | A20 SURGANI-PADUREA VERDE TM |  | Retele Electrice Banat SA | 18768142 | 2025-02-11 | 2026-02-11 | 18768142 |  |  | 2025-12-31
410 | jud. HUNEDOARA, loc. CRISTUR, Strada CRISTUR, nr. 363 | HD | solara | 0.01 | 0.00979 | 0 | 0 | PTA 1216 SMA CRISTUR S - SERE 2 |  | Retele Electrice Banat SA | 18773210 | 2023-12-20 | 2024-12-20 | 18773210 | 2024-04-15 | 2025-04-15 | 2025-12-31
411 | jud. HUNEDOARA, loc. SIMERIA, Strada CUZA VODA, nr. 20 | HD | solara | 0.00644 | 0.00587 | 0 | 0 | PTZ 1104 STR. A. VLAICU S-SIMERIA 2 |  | Retele Electrice Banat SA | 18779319 | 2023-12-28 | 2024-12-28 | 18779319 | 2023-12-28 | 2024-12-28 | 2025-12-31
412 | jud. HUNEDOARA, loc. ORASTIE, Strada Extravilan, nr. - | HD | solara | 4.9984 | 4.9284 | 0 | 0 | I M ORASTIE 110/20KV |  | Retele Electrice Banat SA | 18780877 | 2024-05-17 | 2025-05-17 | 18780877 | 2025-05-05 | 2026-05-05 | 2025-12-31
413 | jud. HUNEDOARA, loc. SAULESTI, Strada SAULESTI, nr. FN | HD | solara | 0.24651 | 0.24148 | 0 | 0 | A20 BALASTIERA-SIMERIA DV |  | Retele Electrice Banat SA | 18780971 | 2024-07-12 | 2025-07-12 | 18780971 |  |  | 2025-12-31
414 | jud. TIMIS, loc. ORTISOARA, Strada Extravilan, nr. FN | TM | solara | 4.8 | 4.742 | 10000 | 20 | ORTISOARA 110/20 KV |  | Retele Electrice Banat SA | 18785653 | 2025-02-13 | 2026-02-13 | 18785653 |  |  | 2025-12-31
415 | jud. CARAS-SEVERIN, loc. CARANSEBES, Strada TEIUSULUI, nr. 2 | CS | solara | 0.008 | 0.00774 | 0 | 0 | TC6005 OLARU |  | Retele Electrice Banat SA | 18792988 | 2023-12-19 | 2024-12-19 | 18792988 | 2023-12-28 | 2024-12-28 | 2025-12-31
416 | jud. ARAD, loc. SOFRONEA, Strada Intravilan, nr. FN | AR | solara | 0.088 | 0.086097 | 0 | 0 | PTA 4608 SOFRONEA APE TERMALE |  | Retele Electrice Banat SA | 18816293 | 2024-01-19 | 2025-01-19 | 18816293 | 2025-02-04 | 2026-02-04 | 2025-12-31
417 | jud. CARAS-SEVERIN, loc. MOCERIS, Strada MOCERIS, nr. 215 | CS | solara | 0.01 | 0.0096 | 0 | 0 | 7835 MOCERIS |  | Retele Electrice Banat SA | 18845113 | 2023-12-29 | 2024-12-29 | 18845113 | 2024-01-08 | 2025-01-08 | 2025-12-31
418 | jud. CARAS-SEVERIN, loc. BOZOVICI, Strada BOZOVICI, nr. 950B | CS | solara | 0.09184 | 0.089603 | 0 | 0 | 7815 BOZOVICI AGROMEC |  | Retele Electrice Banat SA | 18852918 | 2024-01-04 | 2025-01-04 | 18852918 | 2024-02-01 | 2025-02-01 | 2025-12-31
419 | jud. ARAD, loc. CICIR, Strada OST, nr. 7 | AR | solara | 0.222 | 0.21746 | 0 | 0 | A20 GHIOROC-FANTANELE AR |  | Retele Electrice Banat SA | 18859114 | 2024-05-07 | 2025-05-07 | 18859114 | 2024-11-15 | 2025-11-15 | 2025-12-31
420 | jud. CARAS-SEVERIN, loc. VALIUG, Strada VALIUG, nr. 756 | CS | solara | 0.01 | 0.0096 | 0 | 0 | 4433 VALIUG POD |  | Retele Electrice Banat SA | 18861261 | 2024-01-04 | 2025-01-04 | 18861261 | 2024-02-01 | 2025-02-01 | 2025-12-31
421 | jud. CARAS-SEVERIN, loc. CALNIC, Strada BISTRA, nr. 111A | CS | solara | 0.01 | 0.0096 | 0 | 0 | 4436 CALNIC HALTA |  | Retele Electrice Banat SA | 18879594 | 2024-01-08 | 2025-01-08 | 18879594 | 2024-02-01 | 2025-02-01 | 2025-12-31
422 | jud. ARAD, loc. FRUMUSENI, Strada FRUMUSENI, nr. 371, bl. SCOALA | AR | solara | 0.02 | 0.0195 | 0 | 0 | PTA 3837 FRUMUSENI COM 1 |  | Retele Electrice Banat SA | 18883242 | 2024-01-03 | 2025-01-03 | 18883242 | 2024-03-01 | 2025-03-01 | 2025-12-31
423 | jud. TIMIS, loc. GIULVAZ, Strada Extravilan, nr. FN | TM | solara | 4.8 | 4.742 | 41280 | 20 | GIULVAZ 110/20 KV |  | Retele Electrice Banat SA | 18884495 | 2025-02-07 | 2026-02-07 | 18884495 |  |  | 2025-12-31
424 | jud. ARAD, loc. JULITA, Strada JULITA, nr. 305 | AR | solara | 0.006 | 0.00578 | 0 | 0 | PTA 8025 JULITA CAP |  | Retele Electrice Banat SA | 18887140 | 2024-01-08 | 2025-01-08 | 18887140 | 2024-04-10 | 2025-04-10 | 2025-12-31
425 | jud. ARAD, loc. PETRIS, Strada PETRIS, nr. 147 | AR | solara | 0.006 | 0.005879 | 45 | 0.23 | PTA 8005 PETRIS I |  | Retele Electrice Banat SA | 18889266 | 2023-12-29 | 2024-12-29 | 18889266 | 2024-02-02 | 2025-02-02 | 2025-12-31
426 | jud. TIMIS, loc. TOMNATIC, Strada TOMNATIC, nr. 258 | TM | solara | 0.135 | 0.13229 | 0 | 0 | PTA2066 COMUNA TOMNATIC |  | Retele Electrice Banat SA | 18892790 | 2024-01-17 | 2025-01-17 | 18892790 | 2024-06-18 | 2025-06-18 | 2025-12-31
427 | jud. ARAD, loc. NADLAC, Strada GHEORGHE DOJA, nr. 32 | AR | solara | 0.025 | 0.024499 | 0 | 0 | PTA 4118 NADLAC BEGONYA |  | Retele Electrice Banat SA | 18899419 | 2024-01-09 | 2025-01-09 | 18899419 | 2024-02-01 | 2025-02-01 | 2025-12-31
428 | jud. HUNEDOARA, loc. DANCU MIC, Strada DINCU MIC, nr. 1 | HD | solara | 0.01 | 0.00974 | 0 | 0 | PTA 2062 DANCU MIC / LEA IMO-ZAVOI |  | Retele Electrice Banat SA | 18910301 | 2024-01-11 | 2025-01-11 | 18910301 | 2024-01-29 | 2025-01-29 | 2025-12-31
429 | jud. CARAS-SEVERIN, loc. GRADINARI, Strada Extravilan, nr. fn | CS | solara | 0.0768 | 0.075214 | 0 | 0 | LEA 20kV Latunas-Oravita |  | Retele Electrice Banat SA | 18911773 | 2024-02-08 | 2025-02-08 | 18911773 | 2025-03-13 | 2026-03-13 | 2025-12-31
430 | jud. CARAS-SEVERIN, loc. EZERIS, Strada Extravilan, nr. fn | CS | solara | 0.192 | 0.19003 | 0 | 0 | A20 BREBU ST 220 RESITA-CALNIC RE |  | Retele Electrice Banat SA | 18912117 | 2024-05-09 | 2025-05-09 | 18912117 | 2025-04-16 | 2026-04-16 | 2025-12-31
431 | jud. CARAS-SEVERIN, loc. TICVANIU MARE, Strada Extravilan, nr. fn | CS | solara | 0.0552 | 0.053596 | 0 | 0 | 9016 TICVANIU MARE |  | Retele Electrice Banat SA | 18912559 | 2024-02-05 | 2025-02-05 | 18912559 | 2025-02-03 | 2026-02-03 | 2025-12-31
432 | jud. ARAD, loc. ARAD, Strada Gogol Nicolai, nr. 23 | AR | solara | 0.006 | 0.00578 | 0 | 0 | PTA 3414 ARAD GUTENBRUNN-ZIMBRU |  | Retele Electrice Banat SA | 18931692 | 2024-02-08 | 2025-02-08 | 18931692 | 2024-02-17 | 2025-02-17 | 2025-12-31
433 | jud. CARAS-SEVERIN, loc. OTELU ROSU, Strada TEILOR, nr. 90 | CS | solara | 0.0081 | 0.007838 | 0 | 0 | 6149 PLATFORMA GAI |  | Retele Electrice Banat SA | 18940949 | 2024-01-09 | 2025-01-09 | 18940949 | 2024-02-02 | 2025-02-02 | 2025-12-31
434 | jud. ARAD, loc. SANTANA, Strada ZARANDULUI, nr. 46 | AR | solara | 0.005 | 0.0048 | 0 | 0 | PTB 11136 STR ZARANDULUI SANTANA |  | Retele Electrice Banat SA | 18944544 | 2024-01-10 | 2025-01-10 | 18944544 | 2024-01-25 | 2025-01-25 | 2025-12-31
435 | jud. TIMIS, loc. RECAS, Strada VIILOR, nr. 34 | TM | solara | 0.005 | 0.0048 | 0 | 0 | T 2441 RECAS SAT NOU |  | Retele Electrice Banat SA | 18945906 | 2024-01-15 | 2025-01-15 | 18945906 | 2024-02-14 | 2025-02-14 | 2025-12-31
436 | jud. TIMIS, loc. SANNICOLAU MARE, Strada Extravilan, nr. FN | TM | solara | 0.875 | 0.86165 | 0 | 0 | A20 PETROL VALCANI-SINNICOLAU MARE TM |  | Retele Electrice Banat SA | 18946254 | 2025-02-21 | 2026-02-21 | 18946254 | 2025-11-18 | 2026-11-18 | 2025-12-31
437 | jud. CARAS-SEVERIN, loc. GHERTENIS, Strada GHERTENIS, nr. 324/A | CS | solara | 0.0075 | 0.00715 | 0 | 0 | 4612 GHERTENIS |  | Retele Electrice Banat SA | 18965151 | 2024-01-17 | 2025-01-17 | 18965151 | 2024-02-03 | 2025-02-03 | 2025-12-31
438 | jud. ARAD, loc. SIMAND, Strada SIMAND, nr. 1146 | AR | solara | 0.008 | 0.00774 | 0 | 0 | PTA 11009 BISERICA SIMAND |  | Retele Electrice Banat SA | 18972810 | 2024-01-09 | 2025-01-09 | 18972810 | 2024-01-17 | 2025-01-17 | 2025-12-31
439 | jud. ARAD, loc. FANTANELE, Strada FINTINELE, nr. 74 | AR | solara | 0.027 | 0.02616 | 0 | 0 | PTA 3827 FANTANELE COM 1 |  | Retele Electrice Banat SA | 18975600 | 2024-01-16 | 2025-01-16 | 18975600 | 2024-01-29 | 2025-01-29 | 2025-12-31
440 | jud. ARAD, loc. LIVADA, Strada Livada, nr. 1054 | AR | solara | 0.0144 | 0.014012 | 0 | 0 | PTB 3658 LIVADA CARTIER NOU 2 |  | Retele Electrice Banat SA | 18976527 | 2024-01-11 | 2025-01-11 | 18976527 | 2024-12-09 | 2025-12-09 | 2025-12-31
441 | jud. TIMIS, loc. SATCHINEZ, Strada Extravilan, nr. FN | TM | solara | 6.9 | 6.731 | 10000 | 20 | SATCHINEZ 110/20 KV |  | Retele Electrice Banat SA | 18976876 | 2025-02-07 | 2026-02-07 | 18976876 |  |  | 2025-12-31
442 | jud. TIMIS, loc. COSTEIU, Strada Extravilan, nr. fn | TM | solara | 0.1736 | 0.17182 | 0 | 0 | A20 CHIZATAU-LUGOJ TM |  | Retele Electrice Banat SA | 18989750 | 2025-02-14 | 2026-02-14 | 18989750 |  |  | 2025-12-31
443 | jud. CARAS-SEVERIN, loc. SASCA MONTANA, Strada Extravilan, nr. FN | CS | solara | 0.16 | 0.15835 | 0 | 0 | A20 CARBUNARI-ORAVITA RE |  | Retele Electrice Banat SA | 19013849 | 2024-08-13 | 2025-08-13 | 19013849 |  |  | 2025-12-31
444 | jud. TIMIS, loc. TIMISOARA, Strada STRADA EUGEN COSERIU NR. 54, nr. 54 | TM | solara | 0.00784 | 0.007633 | 0 | 0 | T 51904 |  | Retele Electrice Banat SA | 19014602 | 2024-02-12 | 2025-02-12 | 19014602 | 2024-02-26 | 2025-02-26 | 2025-12-31
445 | jud. HUNEDOARA, loc. SERECA, Strada SERECA, nr. 13 | HD | solara | 0.02385 | 0.023353 | 0 | 0 | PTA 2105 SERECA / LEA ORASTIE-CASTAU |  | Retele Electrice Banat SA | 19038356 | 2024-01-23 | 2025-01-23 | 19038356 | 2025-01-20 | 2026-01-20 | 2025-12-31
446 | jud. TIMIS, loc. TIMISOARA, Calea Urseni, nr. 26 | TM | solara | 0.6 | 0.5935 | 0 | 0 | S20 NR.1 UZINA DE APA-VENUS TM |  | Retele Electrice Banat SA | 19044728 | 2024-06-13 | 2025-06-13 | 19044728 | 2025-04-24 | 2026-04-24 | 2025-12-31
447 | jud. ARAD, loc. ARAD, Strada Zarandului, nr. 55A | AR | solara | 0.0165 | 0.01616 | 0 | 0 | PTB 3214 ARAD RAHOVEI-ZARANDULUI |  | Retele Electrice Banat SA | 19058006 | 2024-01-31 | 2025-01-31 | 19058006 | 2024-02-19 | 2025-02-19 | 2025-12-31
448 | jud. ARAD, loc. ARAD, Strada Lacrimioarelor, nr. 38 | AR | solara | 0.0075 | 0.00734 | 35 | 0.23 | PTB 3312 ARAD LACRAMIOARELOR-BREDICEANU |  | Retele Electrice Banat SA | 19058570 | 2024-01-16 | 2025-01-16 | 19058570 | 2024-02-14 | 2025-02-14 | 2025-12-31
449 | jud. ARAD, loc. ARAD, Strada Poetului, nr. 117/A | AR | solara | 0.005 | 0.0048 | 0 | 0 | PTB 3353 ARAD POETULUI-CORBULUI |  | Retele Electrice Banat SA | 19058752 | 2024-01-31 | 2025-01-31 | 19058752 | 2024-02-08 | 2025-02-08 | 2025-12-31
450 | jud. ARAD, loc. PAULIS, Strada PAULIS, nr. 667/A | AR | solara | 0.012 | 0.01166 | 0 | 0 | PTA 8553 PAULIS HORNEA |  | Retele Electrice Banat SA | 19060102 | 2024-01-26 | 2025-01-26 | 19060102 | 2024-02-08 | 2025-02-08 | 2025-12-31
451 | jud. TIMIS, loc. FARDEA, Strada FARDEA, nr. 400516 | TM | solara | 0.02 | 0.0195 | 0 | 0 | PTA 5853 AGREMENT SURDUC |  | Retele Electrice Banat SA | 19069090 | 2024-02-13 | 2025-02-13 | 19069090 | 2024-08-28 | 2025-08-28 | 2025-12-31
452 | jud. Arad, loc. ZARAND, Strada MIHAI EMINESCU, nr. 91 | AR | solara | 0.02684 | 0.026302 | 0 | 0 | PTA 11039 COM ZARAND 3 |  | Retele Electrice Banat SA | 19078714 | 2024-02-06 | 2025-02-06 | 19078714 | 2024-05-10 | 2025-05-10 | 2025-12-31
453 | jud. CARAS-SEVERIN, loc. VERMES, Strada VERMES, nr. 323 | CS | solara | 0.00456 | 0.003969 | 0 | 0 | 4637 VERMES |  | Retele Electrice Banat SA | 19079217 | 2024-02-07 | 2025-02-07 | 19079217 | 2024-07-05 | 2025-07-05 | 2025-12-31
454 | jud. CARAS-SEVERIN, loc. VERMES, Strada VERMES, nr. FN | CS | solara | 0.003 | 0.00244 | 0 | 0 | 4639 VERMES |  | Retele Electrice Banat SA | 19079421 | 2024-02-07 | 2025-02-07 | 19079421 | 2024-07-05 | 2025-07-05 | 2025-12-31
455 | jud. ARAD, loc. SANTANA, Strada Campului, nr. 101 | AR | solara | 0.00574 | 0.005615 | 0 | 0 | PTA 11061 SCOALA MEDIE SANTANA |  | Retele Electrice Banat SA | 19079783 | 2024-01-18 | 2025-01-18 | 19079783 | 2024-02-21 | 2025-02-21 | 2025-12-31
456 | jud. TIMIS, loc. TIMISOARA, Strada CRISAN, nr. 69 | TM | solara | 0.024 | 0.0235 | 0 | 0 | T 21738 |  | Retele Electrice Banat SA | 19081789 | 2024-06-28 | 2025-06-28 | 19081789 | 2025-05-14 | 2026-05-14 | 2025-12-31
457 | jud. CARAS-SEVERIN, loc. VERMES, Strada VERMES, nr. FN | CS | solara | 0.005 | 0.0044 | 0 | 0 | 4639 VERMES |  | Retele Electrice Banat SA | 19083857 | 2024-02-08 | 2025-02-08 | 19083857 | 2024-07-02 | 2025-07-02 | 2025-12-31
458 | jud. CARAS-SEVERIN, loc. VERMES, Strada VERMES, nr. F.N | CS | solara | 0.003 | 0.00244 | 0 | 0 | 4639 VERMES |  | Retele Electrice Banat SA | 19083948 | 2024-02-08 | 2025-02-08 | 19083948 | 2024-07-02 | 2025-07-02 | 2025-12-31
459 | jud. ARAD, loc. LIPOVA, Strada INTRAVILAN, nr. FN | AR | solara | 1.032 | 1.0127 | 0 | 0 | A20 BALASTIERA-LIPOVA AR |  | Retele Electrice Banat SA | 19085391 | 2024-04-30 | 2025-04-30 | 19085391 |  |  | 2025-12-31
460 | jud. HUNEDOARA, loc. ORASTIE, Strada Luncii, nr. 4D | HD | solara | 0.008 | 0.00778 | 0 | 0 | PTA 2200 ORASTIE / LEA ORASTIE-FERMA BOV |  | Retele Electrice Banat SA | 19085735 | 2024-03-13 | 2025-03-13 | 19085735 | 2024-04-22 | 2025-04-22 | 2025-12-31
461 | jud. ARAD, loc. ARAD, Strada Rozelor, nr. 96 | AR | solara | 0.00972 | 0.009516 | 0 | 0 | PTB 3218 ARAD VIITORULUI |  | Retele Electrice Banat SA | 19095105 | 2024-02-06 | 2025-02-06 | 19095105 | 2024-02-26 | 2025-02-26 | 2025-12-31
462 | jud. ARAD, loc. MONEASA, Strada Moneasa, nr. 216/G | AR | solara | 0.01 | 0.0093 | 0 | 0 | PTA 10578 MONEASA |  | Retele Electrice Banat SA | 19109113 | 2024-02-13 | 2025-02-13 | 19109113 | 2024-02-20 | 2025-02-20 | 2025-12-31
463 | jud. ARAD, loc. ARAD, Strada Oradiei, nr. 2 | AR | solara | 0.01 | 0.00978 | 0 | 0 | PTB 3229 ARAD RANDUNICII-GORUNULUI TC |  | Retele Electrice Banat SA | 19118368 | 2024-02-13 | 2025-02-13 | 19118368 | 2024-02-21 | 2025-02-21 | 2025-12-31
464 | jud. ARAD, loc. RANUSA, Strada Ranusa, nr. 73 | AR | solara | 0.025 | 0.0243 | 0 | 0 | PTA 10634 RANUSA 1 |  | Retele Electrice Banat SA | 19152287 | 2024-02-14 | 2025-02-14 | 19152287 | 2024-02-26 | 2025-02-26 | 2025-12-31
465 | jud. CARAS-SEVERIN, loc. VERMES, Strada VERMES, nr. 152 | CS | solara | 0.04332 | 0.041954 | 0 | 0 | 4639 VERMES |  | Retele Electrice Banat SA | 19154725 | 2024-02-22 | 2025-02-22 | 19154725 | 2024-07-02 | 2025-07-02 | 2025-12-31
466 | jud. TIMIS, loc. DUMBRAVITA, Strada Iza, nr. 1 | TM | solara | 0.0081 | 0.007918 | 0 | 0 | T 1708 |  | Retele Electrice Banat SA | 19162161 | 2024-02-14 | 2025-02-14 | 19162161 | 2024-02-14 | 2025-02-14 | 2025-12-31
467 | jud. ARAD, loc. VLADIMIRESCU, Strada Progresului, nr. 61 | AR | solara | 0.01 | 0.0097 | 0 | 0 | PTA 3502 VLADIMIRESCU STR. BISERICII |  | Retele Electrice Banat SA | 19167250 | 2024-02-19 | 2025-02-19 | 19167250 | 2024-03-01 | 2025-03-01 | 2025-12-31
468 | jud. TIMIS, loc. TRAIAN VUIA, Strada Extravilan, nr. FN | TM | solara | 0.08 | 0.0774 | 0 | 0 | T 5879 IP AUTOSTRADA LUGOJ-DEVA KM 27+44 |  | Retele Electrice Banat SA | 19175273 | 2024-02-23 | 2025-02-23 | 19175273 | 2024-07-02 | 2025-07-02 | 2025-12-31
469 | jud. TIMIS, loc. ORTISOARA, Strada Extravilan, nr. FN | TM | solara | 6.6 | 6.524 | 5676 | 20 | ORTISOARA 110/20 KV |  | Retele Electrice Banat SA | 19182660 | 2025-02-11 | 2026-02-11 | 19182660 |  |  | 2025-12-31
470 | jud. TIMIS, loc. CIACOVA, Strada Avram Iancu, nr. 47, ap. 0 | TM | solara | 0.0114 | 0.011152 | 0 | 0 | T2703 COM. CIACOVA |  | Retele Electrice Banat SA | 19186650 | 2024-02-23 | 2025-02-23 | 19186650 | 2024-02-26 | 2025-02-26 | 2025-12-31
471 | jud. TIMIS, loc. NITCHIDORF, Strada NITCHIDORF, nr. 60 | TM | solara | 0.01 | 0.00979 | 0 | 0 | T 5567 SAT NITCHIDORF |  | Retele Electrice Banat SA | 19186950 | 2024-02-21 | 2025-02-21 | 19186950 | 2024-04-05 | 2025-04-05 | 2025-12-31
472 | jud. CARAS-SEVERIN, loc. VOISLOVA, Strada VOISLOVA, nr. 202 | CS | solara | 1.4 | 1.3855 | 0 | 0 | A20 OMYA-CALCITA-OTELU ROSU RE |  | Retele Electrice Banat SA | 19193450 | 2025-02-28 | 2026-02-28 | 19193450 |  |  | 2025-12-31
473 | jud. TIMIS, loc. LUGOJ, Strada JABARULUI, nr. 38, ap. 1 | TM | solara | 0.01 | 0.00979 | 0 | 0 | PTA 5037 JABARULUI |  | Retele Electrice Banat SA | 19195169 | 2024-02-22 | 2025-02-22 | 19195169 | 2024-08-14 | 2025-08-14 | 2025-12-31
474 | jud. ARAD, loc. NADAS, Strada Nadas, nr. 276 | AR | solara | 0.003 | 0.00284 | 0 | 0 | PTA 9566 NADAS |  | Retele Electrice Banat SA | 19203565 | 2024-03-04 | 2025-03-04 | 19203565 | 2024-03-19 | 2025-03-19 | 2025-12-31
475 | jud. HUNEDOARA, loc. DEVA, Strada ROCI, nr. 45 | HD | solara | 0.016 | 0.01564 | 0 | 0 | PTA 157 STR. COZIEI-ROCI DEVA |  | Retele Electrice Banat SA | 19205711 | 2024-02-23 | 2025-02-23 | 19205711 | 2024-06-17 | 2025-06-17 | 2025-12-31
476 | jud. TIMIS, loc. COVACI, Strada Scolii, nr. 24 | TM | solara | 0.02 | 0.0195 | 0 | 0 | T2346 COVACI COM. I |  | Retele Electrice Banat SA | 19207418 | 2024-03-14 | 2025-03-14 | 19207418 | 2025-05-30 | 2026-05-30 | 2025-12-31
477 | jud. ARAD, loc. TISA NOUA, Strada TISA-NOUA, nr. 178 | AR | solara | 0.0104 | 0.010182 | 0 | 0 | PTA 3851 TISA NOUA |  | Retele Electrice Banat SA | 19207872 | 2024-02-09 | 2025-02-09 | 19207872 | 2024-02-21 | 2025-02-21 | 2025-12-31
478 | jud. HUNEDOARA, loc. MARTINESTI, Strada MARTINESTI, nr. FN | HD | solara | 0.375 | 0.3649 | 0 | 0 | A20 ZAVOI-I M ORASTIE DV |  | Retele Electrice Banat SA | 19209875 | 2024-06-12 | 2025-06-12 | 19209875 |  |  | 2025-12-31
479 | jud. CARAS-SEVERIN, loc. RESITA, Strada PRIMAVERII, nr. 4B | CS | hidraulica | 23.341 | 18.61 | 0 | 0 | LEA 110KV RESITA-GREBLA-ICMR 1 |  | Retele Electrice Banat SA | 19216998 | 2024-05-02 | 2025-05-02 | 19216998 | 2024-06-18 | 2025-06-18 | 2025-12-31
480 | jud. HUNEDOARA, loc. ROMOS, Strada ROMOS, nr. DN 7 | HD | solara | 0.06 | 0.05877 | 0 | 0 | PTA 2115 HAMEI ROMOS 1 / LEA ORASTIE-IAS |  | Retele Electrice Banat SA | 19220900 | 2024-02-29 | 2025-02-28 | 19220900 | 2024-07-17 | 2025-07-17 | 2025-12-31
481 | jud. CARAS-SEVERIN, loc. MEHADICA, Strada Principala, nr. 71 | CS | solara | 0.0099 | 0.00764 | 0 | 0 | 7328 MEHADICA 1 |  | Retele Electrice Banat SA | 19221533 | 2024-03-01 | 2025-03-01 | 19221533 |  |  | 2025-12-31
482 | jud. TIMIS, loc. BUZIAS, Strada Tirgului, nr. 28 | TM | solara | 0.008 | 0.007839 | 0 | 0 | T 5642 |  | Retele Electrice Banat SA | 19239086 | 2024-02-15 | 2025-02-15 | 19239086 | 2024-12-24 | 2025-12-24 | 2025-12-31
483 | jud. ARAD, loc. ZADARENI, Strada ZADARENI, nr. 101 | AR | solara | 0.0205 | 0.020089 | 0 | 0 | PTA 3885 ZADARENI COM 2 |  | Retele Electrice Banat SA | 19248527 | 2024-03-04 | 2025-03-04 | 19248527 | 2024-03-21 | 2025-03-21 | 2025-12-31
484 | jud. ARAD, loc. ARAD, Strada Orizontului, nr. 50G | AR | solara | 0.012535 | 0.012184 | 0 | 0 | PTB 3243 ARAD ORIZONTULUI/NASAUD TC |  | Retele Electrice Banat SA | 19250064 | 2024-03-04 | 2025-03-04 | 19250064 | 2024-04-12 | 2025-04-12 | 2025-12-31
485 | jud. ARAD, loc. ZIMANDU NOU, Strada ZIMANDU-NOU, nr. FN | AR | solara | 0.006 | 0.005879 | 0 | 0 | PTA 11049 COM 2 ANDREI SAGUNA |  | Retele Electrice Banat SA | 19253882 | 2024-02-26 | 2025-02-26 | 19253882 | 2024-02-27 | 2025-02-27 | 2025-12-31
486 | jud. HUNEDOARA, loc. ORASTIE, Strada Luncii, nr. 1 | HD | solara | 0.03956 | 0.038669 | 0 | 0 | PTZ 2014 FNC 1 ORASTIE / LEA ORASTIE-FNC |  | Retele Electrice Banat SA | 19269496 | 2024-07-12 | 2025-07-12 | 19269496 |  |  | 2025-12-31
487 | jud. ARAD, loc. ARAD, Strada Farmati Zoltan, nr. 1, ap. 6 | AR | solara | 0.00996 | 0.009691 | 0 | 0 | PTA 3603 LIVADA AVICOLA SELECTIE 3 |  | Retele Electrice Banat SA | 19290906 | 2024-03-01 | 2025-03-01 | 19290906 | 2024-03-12 | 2025-03-12 | 2025-12-31
488 | jud. ARAD, loc. ARAD, Strada Clujului, nr. 55 | AR | solara | 0.01 | 0.00979 | 0 | 0 | PTA 3261 ARAD EFTIMIE MURGU-OITUZ |  | Retele Electrice Banat SA | 19323220 | 2024-02-28 | 2025-02-28 | 19323220 | 2024-03-23 | 2025-03-23 | 2025-12-31
489 | jud. TIMIS, loc. FARDEA, Strada PRINCIPALA, nr. 242 | TM | solara | 0.075 | 0.073495 | 70 | 0.4 | PTA 5866 MANASTIRE FIRDEA |  | Retele Electrice Banat SA | 19325287 | 2024-05-17 | 2025-05-17 | 19325287 | 2024-10-23 | 2025-10-23 | 2025-12-31
490 | jud. ARAD, loc. ARAD, Strada Rodnei, nr. 2B, sc. A | AR | solara | 0.01 | 0.009775 | 0 | 0 | PTZ 3303 ARAD IRUC REBREANU |  | Retele Electrice Banat SA | 19334117 | 2024-03-07 | 2025-03-07 | 19334117 | 2024-03-27 | 2025-03-27 | 2025-12-31
491 | jud. TIMIS, loc. LIEBLING, Strada LIEBLING, nr. 127 | TM | solara | 0.006 | 0.005879 | 0 | 0 | T2706 COM. LIEBLING |  | Retele Electrice Banat SA | 19340460 | 2024-03-14 | 2025-03-14 | 19340460 | 2024-03-14 | 2025-03-14 | 2025-12-31
492 | jud. ARAD, loc. ARAD, Strada Streiului, nr. 2 | AR | solara | 0.02 | 0.019575 | 0 | 0 | PTZ 3297 ARAD BLOC 29 REBREANU TC |  | Retele Electrice Banat SA | 19340735 | 2024-07-08 | 2025-07-08 | 19340735 | 2024-07-12 | 2025-07-12 | 2025-12-31
493 | jud. ARAD, loc. ARAD, Calea Vlaicu Aurel, nr. FN | AR | solara | 0.016 | 0.015655 | 0 | 0 | PTZ 3333 ARAD BLOC G2 PREDEAL |  | Retele Electrice Banat SA | 19340789 | 2024-03-14 | 2025-03-14 | 19340789 | 2024-06-12 | 2025-06-12 | 2025-12-31
494 | jud. CARAS-SEVERIN, loc. BERZOVIA, Strada -, nr. 292, bl. -, sc. -, et. -, ap. - | CS | solara | 0.005 | 0.0048 | 0 | 0 | 4620 BERZOVIA |  | Retele Electrice Banat SA | 19344022 | 2024-03-06 | 2025-03-06 | 19344022 | 2024-03-20 | 2025-03-20 | 2025-12-31
495 | jud. TIMIS, loc. DUMBRAVITA, Strada FRATII GRIMM, nr. 10 | TM | solara | 0.006 | 0.00583 | 0 | 0 | T 51849 |  | Retele Electrice Banat SA | 19345165 | 2024-03-13 | 2025-03-13 | 19345165 | 2025-03-24 | 2026-03-24 | 2025-12-31
496 | jud. CARAS-SEVERIN, loc. BERZASCA, Strada BERZASCA, nr. 252 | CS | solara | 0.012 | 0.011759 | 0 | 0 | 7616 BERZASCA-BLOCURI |  | Retele Electrice Banat SA | 19350562 | 2024-03-14 | 2025-03-14 | 19350562 | 2024-04-09 | 2025-04-09 | 2025-12-31
497 | jud. HUNEDOARA, loc. PETROSANI, Strada CARBUNELUI, nr. 3 | HD | solara | 0.04617 | 0.045097 | 0 | 0 | PTZ 9 PETROSANI |  | Retele Electrice Banat SA | 19356155 | 2024-04-23 | 2025-04-23 | 19356155 |  |  | 2025-12-31
498 | jud. HUNEDOARA, loc. PETROSANI, Strada AVIATORILOR, nr. 26 | HD | solara | 0.03888 | 0.037952 | 0 | 0 | PTZ 134 PETROSANI |  | Retele Electrice Banat SA | 19359567 | 2024-05-09 | 2025-05-09 | 19359567 |  |  | 2025-12-31
499 | jud. ARAD, loc. ARAD, Strada Extravilan, nr. FN | AR | solara | 6.6 | 6.514 | 0 | 0 | GAI 110/20 KV |  | Retele Electrice Banat SA | 19365043 | 2024-12-03 | 2025-12-03 | 19365043 | 2025-11-27 | 2026-11-27 | 2025-12-31
500 | jud. HUNEDOARA, loc. PETROSANI, Strada 1 Decembrie 1918, nr. 93 | HD | solara | 0.16929 | 0.16575 | 0 | 0 | PTZ 23 PETROSANI |  | Retele Electrice Banat SA | 19370100 | 2024-04-23 | 2025-04-23 | 19370100 |  |  | 2025-12-31
501 | jud. HUNEDOARA, loc. PETROSANI, Strada LUNCA, nr. 100 | HD | solara | 0.53217 | 0.5255 | 0 | 0 | S20 PT 39-LIVEZENI DV |  | Retele Electrice Banat SA | 19375448 | 2024-12-20 | 2025-12-20 | 19375448 | 2025-08-07 | 2026-08-07 | 2025-12-31
502 | jud. HUNEDOARA, loc. PETROSANI, Strada OITUZ, nr. 7, et. BAZININOT | HD | solara | 0.2106 | 0.20624 | 0 | 0 | S6 PT 35 PETROSANI-PETROSANI SUD DV |  | Retele Electrice Banat SA | 19375583 | 2024-04-22 | 2025-04-22 | 19375583 | 2025-02-26 | 2026-02-26 | 2025-12-31
503 | jud. CARAS-SEVERIN, loc. BAILE HERCULANE, Strada VICOL, nr. 36 | CS | solara | 0.00654 | 0.006407 | 0 | 0 | 7427 PECINISCA 3 |  | Retele Electrice Banat SA | 19381331 | 2024-03-15 | 2025-03-15 | 19381331 | 2024-05-28 | 2025-05-28 | 2025-12-31
504 | jud. CARAS-SEVERIN, loc. CIUCHICI, Strada Intravilan, nr. fn | CS | solara | 0.0576 | 0.056398 | 0 | 0 | LEA 20kV Flotatie Sasca |  | Retele Electrice Banat SA | 19415584 | 2024-04-01 | 2025-04-01 | 19415584 | 2025-03-10 | 2026-03-10 | 2025-12-31
505 | jud. CARAS-SEVERIN, loc. LAPUSNICU MARE, Strada Extravilan, nr. FN | CS | solara | 0.0348 | 0.034054 | 0 | 0 | 7834 LAPUSNICELUL MARE 1 |  | Retele Electrice Banat SA | 19442282 | 2024-04-16 | 2025-04-16 | 19442282 |  |  | 2025-12-31
506 | jud. ARAD, loc. VLADIMIRESCU, Strada 13, nr. 46 | AR | solara | 0.01035 | 0.010133 | 0 | 0 | PTZ 3592 VLADIMIRESCU |  | Retele Electrice Banat SA | 19504025 | 2024-03-08 | 2025-03-08 | 19504025 | 2024-10-03 | 2025-10-03 | 2025-12-31
507 | jud. TIMIS, loc. TIMISOARA, Strada VADUL CRISULUI, nr. 2 | TM | solara | 0.006 | 0.00582 | 0 | 0 | T 1712 |  | Retele Electrice Banat SA | 19504553 | 2024-03-04 | 2025-03-04 | 19504553 |  |  | 2025-12-31
508 | jud. TIMIS, loc. CENAD, Strada CENAD, nr. 1366 | TM | solara | 0.006 | 0.005879 | 0 | 0 | T1821 |  | Retele Electrice Banat SA | 19512022 | 2024-07-12 | 2025-07-12 | 19512022 |  |  | 2025-12-31
509 | jud. ARAD, loc. ARAD, ALEEA STEJARULUI, nr. 26 | AR | solara | 0.005 | 0.00489 | 0 | 0 | PTB 1086 ARAD CARTIER WESTFILD |  | Retele Electrice Banat SA | 19523139 | 2024-04-09 | 2025-04-09 | 19523139 | 2025-02-13 | 2026-02-13 | 2025-12-31
510 | jud. HUNEDOARA, loc. DANCU MIC, Strada DINCU MIC, nr. FN | HD | solara | 0.01 | 0.00965 | 0 | 0 | PTA 2062 DANCU MIC / LEA IMO-ZAVOI |  | Retele Electrice Banat SA | 19532195 | 2024-03-26 | 2025-03-26 | 19532195 | 2024-04-24 | 2025-04-24 | 2025-12-31
511 | jud. HUNEDOARA, loc. DANCU MIC, Strada DINCU MIC, nr. FN | HD | solara | 0.01 | 0.00965 | 0 | 0 | PTA 2062 DANCU MIC / LEA IMO-ZAVOI |  | Retele Electrice Banat SA | 19532250 | 2024-03-26 | 2025-03-26 | 19532250 | 2024-04-24 | 2025-04-24 | 2025-12-31
512 | jud. ARAD, loc. SANTANA, Strada SANTANA, nr. FN | AR | solara | 3 | 2.962 | 0 | 0 | A20 HAI SANTANA-PINCOTA AR |  | Retele Electrice Banat SA | 19537826 | 2024-11-04 | 2025-11-04 | 19537826 |  |  | 2025-12-31
513 | jud. ARAD, loc. CURTICI, Strada Tudor Vladimirescu, nr. 15 | AR | solara | 0.0082 | 0.007936 | 0 | 0 | PTA 4527 CURTICI STR.VLADIMIRESCU |  | Retele Electrice Banat SA | 19539502 | 2024-03-29 | 2025-03-29 | 19539502 | 2024-05-10 | 2025-05-10 | 2025-12-31
514 | jud. TIMIS, loc. TIMISOARA, Strada AMURGULUI, nr. 2 | TM | solara | 0.02275 | 0.022245 | 0 | 0 | T 21727 |  | Retele Electrice Banat SA | 19542553 | 2024-04-18 | 2025-04-18 | 19542553 | 2024-07-15 | 2025-07-15 | 2025-12-31
515 | jud. ARAD, loc. VLADIMIRESCU, Strada 7, nr. 16 | AR | solara | 0.01 | 0.009799 | 0 | 0 | PTB 3591 VLADIMIRESCU CARTIER NOU 1 |  | Retele Electrice Banat SA | 19545428 | 2024-03-29 | 2025-03-29 | 19545428 | 2024-05-10 | 2025-05-10 | 2025-12-31
516 | jud. Caras-Severin, loc. Moldova Noua, Strada MOLDOVA-NOUA - 0, nr. FN | CS | solara | 1.8 | 1.7026 | 0 | 0 | MOLDOVA NOUA 110/20/6KV |  | Retele Electrice Banat SA | 19594481 | 2024-09-20 | 2025-09-20 | 19594481 | 2025-09-19 | 2026-09-19 | 2025-12-31
517 | jud. CARAS-SEVERIN, loc. PRIGOR, Strada Prigor, nr. F.N. | CS | solara | 0.0864 | 0.084572 | 0 | 0 | 7812 PRIGOR-2 |  | Retele Electrice Banat SA | 19599200 | 2024-08-19 | 2025-08-19 | 19599200 |  |  | 2025-12-31
518 | jud. TIMIS, loc. OHABA-FORGACI, Strada OHABA FORGACI, nr. 165 | TM | solara | 0.02 | 0.019598 | 0 | 0 | T 5529 OHABA FORGACI - NOU |  | Retele Electrice Banat SA | 19600100 | 2024-07-12 | 2025-07-12 | 19600100 |  |  | 2025-12-31
519 | jud. ARAD, loc. BUTENI, Strada AUREL GROZDA, nr. 5, bl. SCOALA VECHE | AR | solara | 0.01944 | 0.019041 | 0 | 0 | PTA 10531 BUTENI |  | Retele Electrice Banat SA | 19623528 | 2024-05-09 | 2025-05-09 | 19623528 |  |  | 2025-12-31
520 | jud. ARAD, loc. BUTENI, Strada Principala, nr. FN | AR | solara | 0.025 | 0.02449 | 0 | 0 | PTA 10531 BUTENI |  | Retele Electrice Banat SA | 19623539 | 2024-04-23 | 2025-04-23 | 19623539 |  |  | 2025-12-31
521 | jud. ARAD, loc. Buteni, Strada Piata Eroilor, nr. 3 | AR | solara | 0.03996 | 0.039151 | 0 | 0 | PTA 10576 BUTENI |  | Retele Electrice Banat SA | 19623541 | 2024-06-21 | 2025-06-21 | 19623541 |  |  | 2025-12-31
522 | jud. ARAD, loc. CUIED, Calea Aradului, nr. FN, bl. SCOALA | AR | solara | 0.02 | 0.01959 | 0 | 0 | PTA 10539 CUIED |  | Retele Electrice Banat SA | 19623560 | 2024-04-30 | 2025-04-30 | 19623560 |  |  | 2025-12-31
523 | jud. ARAD, loc. BUTENI, Strada PAULIAN, nr. FN | AR | solara | 0.006 | 0.00587 | 0 | 0 | PTA 10566 LIVADA |  | Retele Electrice Banat SA | 19623564 | 2024-04-30 | 2025-04-30 | 19623564 |  |  | 2025-12-31
524 | jud. ARAD, loc. BUTENI, Strada Intravilan, nr. FN | AR | solara | 0.15 | 0.14699 | 0 | 0 | A20 BIRSA-SEBIS AR |  | Retele Electrice Banat SA | 19623567 | 2024-07-17 | 2025-07-17 | 19623567 |  |  | 2025-12-31
525 | jud. ARAD, loc. USUSAU, Strada Extravilan, nr. FN | AR | solara | 0.10248 | 0.10041 | 0 | 0 | PTB 8866 USUSAU COM 1 TC |  | Retele Electrice Banat SA | 19628044 | 2024-07-10 | 2025-07-10 | 19628044 |  |  | 2025-12-31
526 | jud. ARAD, loc. ARAD, Strada Constantin Brancoveanu, nr. 144 | AR | solara | 0.0036 | 0.003428 | 0 | 0 | PTA 8377 ARAD FLUIERAS-BABA NOVAC |  | Retele Electrice Banat SA | 19633038 | 2024-04-03 | 2025-04-03 | 19633038 | 2024-05-08 | 2025-05-08 | 2025-12-31
527 | jud. CARAS-SEVERIN, loc. MONIOM, Strada MONIOM, nr. 3 | CS | solara | 0.0032 | 0.003036 | 0 | 0 | 4401 MONIOM |  | Retele Electrice Banat SA | 19639622 | 2024-03-25 | 2025-03-25 | 19639622 | 2024-05-14 | 2025-05-14 | 2025-12-31
528 | jud. CARAS-SEVERIN, loc. CICLOVA ROMANA, Strada CICLOVA ROMANA, nr. FN | CS | solara | 0.24192 | 0.23704 | 0 | 0 | A20 CARBUNARI-ORAVITA RE |  | Retele Electrice Banat SA | 19643116 | 2024-07-16 | 2025-07-16 | 19643116 |  |  | 2025-12-31
529 | jud. CARAS-SEVERIN, loc. ILIDIA, Strada ILIDIA, nr. 458 | CS | solara | 0.006 | 0.00568 | 0 | 0 | 9078 ILIDIA |  | Retele Electrice Banat SA | 19645305 | 2024-04-18 | 2025-04-18 | 19645305 | 2024-04-25 | 2025-04-25 | 2025-12-31
530 | jud. TIMIS, loc. LUGOJ, Strada DELAMARINA V.V., nr. 15 | TM | solara | 0.003 | 0.002939 | 0 | 0 | PCZ 5034 MICRO 1 |  | Retele Electrice Banat SA | 19649105 | 2024-05-09 | 2025-05-09 | 19649105 |  |  | 2025-12-31
531 | jud. HUNEDOARA, loc. SIMERIA, Strada Extravilan, nr. FN | HD | solara | 4.5 | 4.34 | 0 | 0 | A20 SIMERIA 1-SIMERIA DV |  | Retele Electrice Banat SA | 19649623 | 2024-11-28 | 2025-11-28 | 19649623 | 2025-11-24 | 2026-11-24 | 2025-12-31
532 | jud. CARAS-SEVERIN, loc. PLUGOVA, Strada Extravilan, nr. FN | CS | solara | 0.15 | 0.146 | 0 | 0 | A20 MEHADIA-CRUSOVAT RE |  | Retele Electrice Banat SA | 19661359 | 2024-12-16 | 2025-12-16 | 19661359 | 2025-10-27 | 2026-10-27 | 2025-12-31
533 | jud. TIMIS, loc. NADRAG, Strada Intravilan, nr. FN | TM | solara | 0.2 | 0.097 | 0 | 0 | A6 PADES-NADRAG TM |  | Retele Electrice Banat SA | 19661774 | 2024-11-01 | 2025-11-01 | 19661774 |  |  | 2025-12-31
534 | jud. ARAD, loc. CHISINEU-CRIS, Strada CUZA VODA, nr. 41 | AR | solara | 0.0063 | 0.006074 | 0 | 0 | PTA 10807 CRIS STR. CUZA VODA |  | Retele Electrice Banat SA | 19662312 | 2024-04-12 | 2025-04-12 | 19662312 | 2024-10-01 | 2025-10-01 | 2025-12-31
535 | jud. TIMIS, loc. DUDESTII VECHI, Strada DUDESTII VECHI, nr. 804 | TM | solara | 0.006 | 0.00587 | 0 | 0 | PT 1860 COM DUD VECHI |  | Retele Electrice Banat SA | 19662701 | 2024-07-12 | 2025-07-12 | 19662701 |  |  | 2025-12-31
536 | jud. TIMIS, loc. LUGOJ, Strada TIMISORII, nr. 126-C10 | TM | solara | 0.01053 | 0.010219 | 0 | 0 | T 5186 M.A.N LUGOJ |  | Retele Electrice Banat SA | 19663687 | 2024-04-04 | 2025-04-04 | 19663687 | 2024-06-11 | 2025-06-11 | 2025-12-31
537 | jud. ARAD, loc. CHISINEU-CRIS, Strada MIHAI VITEAZUL, nr. 37 | AR | solara | 0.0063 | 0.006074 | 0 | 0 | PTA 10893 CRIS STR. STEFAN CEL MARE |  | Retele Electrice Banat SA | 19664286 | 2024-04-10 | 2025-04-10 | 19664286 | 2024-10-01 | 2025-10-01 | 2025-12-31
538 | jud. ARAD, loc. BOCSIG, Strada FN, nr. 762 | AR | solara | 0.01 | 0.009799 | 0 | 0 | PTA 10082 BOCSIG |  | Retele Electrice Banat SA | 19664720 | 2024-04-10 | 2025-04-10 | 19664720 | 2024-09-13 | 2025-09-13 | 2025-12-31
539 | jud. HUNEDOARA, loc. BARU, Strada Intravilan, nr. FN | HD | solara | 0.1 | 0.097 | 0 | 0 | A20 PETRILA-BARU MARE DV |  | Retele Electrice Banat SA | 19664808 | 2024-08-06 | 2025-08-06 | 19664808 |  |  | 2025-12-31
540 | jud. ARAD, loc. SANMARTIN, Strada SANMARTIN, nr. 673, bl. -, sc. -, et. -, ap. - | AR | solara | 0.01 | 0.00979 | 0 | 0 | PTA 4502 SANMARTIN COM 3 |  | Retele Electrice Banat SA | 19668184 | 2024-04-11 | 2025-04-11 | 19668184 | 2024-10-03 | 2025-10-03 | 2025-12-31
541 | jud. TIMIS, loc. TIMISOARA, Calea TORONTALULUI, nr. KM6 | TM | solara | 0.1 | 0.0977 | 0 | 0 | T 51842 |  | Retele Electrice Banat SA | 19672256 | 2024-04-18 | 2025-04-18 | 19672256 |  |  | 2025-12-31
542 | jud. TIMIS, loc. SARAVALE, Strada Intravilan, nr. FN | TM | solara | 0.025 | 0.024498 | 0 | 0 | T 1835 COMUNA+ OVITIM SARAVALE |  | Retele Electrice Banat SA | 19683245 | 2024-04-19 | 2025-04-19 | 19683245 |  |  | 2025-12-31
543 | jud. TIMIS, loc. TIMISOARA, Strada PELICANULUI, nr. 11 | TM | solara | 0.0175 | 0.017147 | 0 | 0 | T12408 GHIRODA BOBALNA |  | Retele Electrice Banat SA | 19684685 | 2024-07-12 | 2025-07-12 | 19684685 |  |  | 2025-12-31
544 | jud. ARAD, loc. SEITIN, Strada FORTUNA, nr. 6 | AR | solara | 0.008 | 0.00734 | 0 | 0 | PTA 4069 SEITIN III 30 DEC |  | Retele Electrice Banat SA | 19703114 | 2024-04-24 | 2025-04-24 | 19703114 | 2024-05-07 | 2025-05-07 | 2025-12-31
545 | jud. HUNEDOARA, loc. HUNEDOARA, Bulevardul Dacia, nr. 27BIS | HD | solara | 0.08 | 0.078395 | 0 | 0 | PTZ 37 X-URI |  | Retele Electrice Banat SA | 19726149 | 2024-07-12 | 2025-07-12 | 19726149 |  |  | 2025-12-31
546 | jud. CARAS-SEVERIN, loc. CALNIC, Strada Moniom, nr. 45 | CS | solara | 0.008 | 0.00774 | 0 | 0 | 4401 MONIOM |  | Retele Electrice Banat SA | 19728801 | 2024-04-12 | 2025-04-12 | 19728801 | 2024-05-23 | 2025-05-23 | 2025-12-31
547 | jud. TIMIS, loc. TIMISOARA, Strada Pestalozzi Iohan Heinrich, nr. 16, bl. -, sc. -, et. -, ap. - | TM | solara | 0.025 | 0.02449 | 0 | 0 | P 1379 |  | Retele Electrice Banat SA | 19730498 | 2024-04-30 | 2025-04-30 | 19730498 |  |  | 2025-12-31
548 | jud. TIMIS, loc. TIMISOARA, Bulevardul Parvan Vasile, nr. 4, bl. -, sc. -, et. -, ap. - | TM | solara | 0.51408 | 0.02939 | 0 | 0 | T 51817 |  | Retele Electrice Banat SA | 19733720 | 2024-06-07 | 2025-06-07 | 19733720 |  |  | 2025-12-31
549 | jud. TIMIS, loc. TIMISOARA, ALEEA F.C. Ripensia, nr. CAMIN 15, bl. -, sc. -, et. -, ap. - | TM | solara | 0.125 | 0.12249 | 0 | 0 | T 51864 CAMINE STUDENTESTI |  | Retele Electrice Banat SA | 19733958 | 2024-04-17 | 2025-04-17 | 19733958 |  |  | 2025-12-31
550 | jud. TIMIS, loc. TIMISOARA, ALEEA STUDENTILOR, nr. CAMIN 17, bl. -, sc. -, et. -, ap. - | TM | solara | 0.075 | 0.07349 | 0 | 0 | T 51864 CAMINE STUDENTESTI |  | Retele Electrice Banat SA | 19734393 | 2024-04-11 | 2025-04-11 | 19734393 |  |  | 2025-12-31
551 | jud. TIMIS, loc. TIMISOARA, Strada Renasterii, nr. 26 | TM | solara | 0.1 | 0.09799 | 0 | 0 | P1089 |  | Retele Electrice Banat SA | 19734549 | 2024-06-27 | 2025-06-27 | 19734549 |  |  | 2025-12-31
552 | jud. TIMIS, loc. TIMISOARA, Strada AURELIANUS, nr. 9-11, sc. -, et. -, ap. - | TM | solara | 0.035 | 0.034299 | 0 | 0 | T51861 |  | Retele Electrice Banat SA | 19734619 | 2024-06-27 | 2025-06-27 | 19734619 |  |  | 2025-12-31
553 | jud. TIMIS, loc. TIMISOARA, Bulevardul Parvan Vasile, nr. 4, bl. -, sc. -, et. -, ap. - | TM | solara | 0.05 | 0.04899 | 0 | 0 | T 51806 |  | Retele Electrice Banat SA | 19737876 | 2024-04-25 | 2025-04-25 | 19737876 |  |  | 2025-12-31
554 | jud. TIMIS, loc. TIMISOARA, Strada POPA SAPCA, nr. 3, bl. -, sc. -, et. -, ap. - | TM | solara | 0.01 | 0.00979 | 0 | 0 | T 51851 |  | Retele Electrice Banat SA | 19738063 | 2024-04-25 | 2025-04-25 | 19738063 |  |  | 2025-12-31
555 | jud. TIMIS, loc. TIMISOARA, Bulevardul EROILOR DE LA TISA, nr. 9A | TM | solara | 0.025 | 0.02449 | 0 | 0 | T 51821 |  | Retele Electrice Banat SA | 19738259 | 2024-04-25 | 2025-04-25 | 19738259 |  |  | 2025-12-31
556 | jud. TIMIS, loc. TIMISOARA, Strada POPA SAPCA, nr. 5, bl. -, sc. -, ap. - | TM | solara | 0.2 | 0.19599 | 0 | 0 | S20 NR.10-DUMBRAVITA TM |  | Retele Electrice Banat SA | 19738357 | 2024-06-28 | 2025-06-28 | 19738357 |  |  | 2025-12-31
557 | jud. TIMIS, loc. TIMISOARA, Strada Ramneantu Petre, nr. 11, ap. 0 | TM | solara | 0.01566 | 0.015337 | 0 | 0 | T 51959 |  | Retele Electrice Banat SA | 19738449 | 2024-04-25 | 2025-04-25 | 19738449 |  |  | 2025-12-31
558 | jud. TIMIS, loc. TIMISOARA, Bulevardul Parvan Vasile, nr. 5 | TM | solara | 0.01 | 0.00979 | 0 | 0 | T 51774 |  | Retele Electrice Banat SA | 19738571 | 2024-04-25 | 2025-04-25 | 19738571 |  |  | 2025-12-31
559 | jud. TIMIS, loc. TIMISOARA, ALEEA Lirei, nr. 2, bl. -, sc. -, et. -, ap. - | TM | solara | 0.08 | 0.07839 | 0 | 0 | T 11755 |  | Retele Electrice Banat SA | 19738986 | 2024-05-30 | 2025-05-30 | 19738986 |  |  | 2025-12-31
560 | jud. TIMIS, loc. TIMISOARA, ALEEA F.C. Ripensia, nr. C 16, bl. -, sc. -, et. -, ap. - | TM | solara | 0.125 | 0.12249 | 0 | 0 | T 51864 CAMINE STUDENTESTI |  | Retele Electrice Banat SA | 19739118 | 2024-05-16 | 2025-05-16 | 19739118 |  |  | 2025-12-31
561 | jud. TIMIS, loc. TIMISOARA, ALEEA STUDENTILOR, nr. -, bl. -, sc. -, et. -, ap. - | TM | solara | 0.11 | 0.10779 | 0 | 0 | T 51864 CAMINE STUDENTESTI |  | Retele Electrice Banat SA | 19739232 | 2024-04-23 | 2025-04-23 | 19739232 |  |  | 2025-12-31
562 | jud. ARAD, loc. BELIU, Strada Beliu, nr. 162 | AR | solara | 0.01496 | 0.01466 | 0 | 0 | PTA 10115 BELIU |  | Retele Electrice Banat SA | 19743427 | 2024-07-01 | 2025-07-01 | 19743427 | 2024-08-06 | 2025-08-06 | 2025-12-31
563 | jud. TIMIS, loc. TOPOLOVATU MARE, Strada TOPOLOVATU MARE, nr. 346 | TM | solara | 0.037025 | 0.03627 | 0 | 0 | PTA 5317 TOPOLOVAT CENTRU |  | Retele Electrice Banat SA | 19745697 | 2024-04-19 | 2025-04-19 | 19745697 | 2024-05-16 | 2025-05-16 | 2025-12-31
564 | jud. ARAD, loc. SOCODOR, Strada Socodor, nr. 52 | AR | solara | 0.01 | 0.0097 | 0 | 0 | PTA 10760 COM SOCODOR |  | Retele Electrice Banat SA | 19752723 | 2024-04-22 | 2025-04-22 | 19752723 | 2024-05-07 | 2025-05-07 | 2025-12-31
565 | jud. CARAS-SEVERIN, loc. ILIDIA, Strada ILIDIA, nr. 233 | CS | solara | 0.0099 | 0.009502 | 0 | 0 | 9029 ILIDIA |  | Retele Electrice Banat SA | 19753494 | 2024-04-25 | 2025-04-25 | 19753494 | 2024-04-30 | 2025-04-30 | 2025-12-31
566 | jud. HUNEDOARA, loc. PETROSANI, Strada CUCULUI, nr. FN | HD | solara | 0.8991 | 0.88876 | 0 | 0 | S20 PT 31-LIVEZENI DV |  | Retele Electrice Banat SA | 19753759 | 2024-09-12 | 2025-09-12 | 19753759 | 2025-08-06 | 2026-08-06 | 2025-12-31
567 | jud. TIMIS, loc. TIMISOARA, Strada Barbu Ion, nr. 7 | TM | solara | 0.006 | 0.00578 | 0 | 0 | T 52022 |  | Retele Electrice Banat SA | 19757371 | 2024-11-25 | 2025-11-25 | 19757371 | 2025-02-18 | 2026-02-18 | 2025-12-31
568 | jud. TIMIS, loc. GIROC, Strada BICAZ, nr. 8-D | TM | solara | 0.024 | 0.02328 | 0 | 0 | PTAB 22340 |  | Retele Electrice Banat SA | 19766519 | 2024-12-06 | 2025-12-06 | 19766519 | 2024-12-20 | 2025-12-20 | 2025-12-31
569 | jud. ARAD, loc. CHELMAC, Strada Intravilan, nr. 116 | AR | solara | 0.00581 | 0.005669 | 0 | 0 | PTA 8583 CHELMAC MOARA |  | Retele Electrice Banat SA | 19775788 | 2024-05-16 | 2025-05-16 | 19775788 | 2024-05-27 | 2025-05-27 | 2025-12-31
570 | jud. TIMIS, loc. PECIU NOU, Strada PECIU NOU, nr. 1181 | TM | solara | 0.011 | 0.01077 | 0 | 0 | T 22360 |  | Retele Electrice Banat SA | 19780306 | 2024-07-12 | 2025-07-12 | 19780306 |  |  | 2025-12-31
571 | jud. TIMIS, loc. TIMISOARA, Calea TORONTALULUI, nr. KM6 | TM | solara | 0.0981 | 0.095838 | 0 | 0 | T 51842 |  | Retele Electrice Banat SA | 19790404 | 2024-05-30 | 2025-05-30 | 19790404 |  |  | 2025-12-31
572 | jud. TIMIS, loc. PECIU NOU, Strada Bisericii, nr. 85, bl. -, sc. -, et. -, ap. - | TM | solara | 0.01 | 0.009797 | 0 | 0 | T 2420 PECIU NOU PARC |  | Retele Electrice Banat SA | 19791918 | 2024-07-12 | 2025-07-12 | 19791918 |  |  | 2025-12-31
573 | jud. TIMIS, loc. TIMISOARA, ALEEA F.C. Ripensia, nr. 33 | TM | solara | 0.09 | 0.0881 | 0 | 0 | T 51976 |  | Retele Electrice Banat SA | 19798192 | 2024-07-12 | 2025-07-12 | 19798192 |  |  | 2025-12-31
574 | jud. HUNEDOARA, loc. PESTISU MIC, Strada INTRAVILAN, nr. FN | HD | solara | 0.1001 | 0.098097 | 0 | 0 | A20 PRODUSE PETROLIERE-DEVA CFR DV |  | Retele Electrice Banat SA | 19799184 | 2024-06-10 | 2025-06-10 | 19799184 |  |  | 2025-12-31
575 | jud. HUNEDOARA, loc. HATEG, Strada Victor Babes, nr. FN | HD | solara | 0.31405 | 0.30777 | 0 | 0 | A20 HATEG2-HATEG DV |  | Retele Electrice Banat SA | 19799488 | 2024-06-10 | 2025-06-10 | 19799488 |  |  | 2025-12-31
576 | jud. ARAD, loc. GHIOROC, Strada Principala, nr. 29C | AR | solara | 0.003 | 0.00284 | 0 | 0 | PTB 8562 GHIOROC CENTRU |  | Retele Electrice Banat SA | 19801619 | 2024-04-12 | 2025-04-12 | 19801619 |  |  | 2025-12-31
577 | jud. TIMIS, loc. DUMBRAVITA, Strada Intravilan, nr. FN | TM | solara | 0.39985 | 0.39184 | 0 | 0 | A20 AV.DUMBRAVITA-PADUREA VERDE TM |  | Retele Electrice Banat SA | 19804787 | 2024-06-19 | 2025-06-19 | 19804787 |  |  | 2025-12-31
578 | jud. TIMIS, loc. JAMU MARE, Strada Intravilan, nr. FN | TM | solara | 0.33935 | 0.33256 | 0 | 0 | A20 SEMLACU MARE-GATAIA TM |  | Retele Electrice Banat SA | 19805566 | 2024-11-22 | 2025-11-22 | 19805566 |  |  | 2025-12-31
579 | jud. TIMIS, loc. BELINT, Strada Intravilan, nr. FN | TM | solara | 0.1144 | 0.1121 | 0 | 0 | A20 LABASINT-LUGOJ TM |  | Retele Electrice Banat SA | 19805805 | 2024-06-11 | 2025-06-11 | 19805805 |  |  | 2025-12-31
580 | jud. TIMIS, loc. Jena, Strada Intravilan, nr. FN | TM | solara | 0.1573 | 0.15415 | 0 | 0 | A20 CRIVINA-LUGOJ TM |  | Retele Electrice Banat SA | 19805965 | 2024-05-09 | 2025-05-09 | 19805965 |  |  | 2025-12-31
581 | jud. TIMIS, loc. TIMISOARA, Bulevardul Hasdeu Petriceicu Bogdan, nr. DB1A103 | TM | solara | 0.02 | 0.0195 | 0 | 0 | T 41707 |  | Retele Electrice Banat SA | 19806190 | 2024-06-04 | 2025-06-04 | 19806190 |  |  | 2025-12-31
582 | jud. TIMIS, loc. ZORANI, Strada ZORANI, nr. 2, bl. -, sc. -, et. -, ap. - | TM | solara | 0.2 | 0.1957 | 0 | 0 | A20 ROMANESTI-FAGET TM |  | Retele Electrice Banat SA | 19820206 | 2024-08-07 | 2025-08-07 | 19820206 |  |  | 2025-12-31
583 | jud. CARAS-SEVERIN, loc. BERZOVIA, Strada BERZOVIA, nr. 315 | CS | solara | 0.008325 | 0.008059 | 0 | 0 | 4620 BERZOVIA |  | Retele Electrice Banat SA | 19822276 | 2024-05-08 | 2025-05-08 | 19822276 |  |  | 2025-12-31
584 | jud. TIMIS, loc. SANNICOLAU MARE, Strada Saguna Andrei, nr. 55, ap. 0 | TM | solara | 0.01 | 0.00979 | 0 | 0 | T1817 ALBINA |  | Retele Electrice Banat SA | 19824127 | 2024-05-07 | 2025-05-07 | 19824127 |  |  | 2025-12-31
585 | jud. TIMIS, loc. GIERA, Strada Extravilan, nr. FN | TM | solara | 0.19 | 0.1861 | 0 | 0 | A20 RUDNA-GIULVAZ TM |  | Retele Electrice Banat SA | 19831240 | 2024-05-22 | 2025-05-22 | 19831240 |  |  | 2025-12-31
586 | jud. HUNEDOARA, loc. DEVA, Strada Zarandului, nr. 134A | HD | solara | 0.17 | 0.16659 | 0 | 0 | S20 PT 127-PA 5 DEVA DV |  | Retele Electrice Banat SA | 19832980 | 2024-07-12 | 2025-07-12 | 19832980 |  |  | 2025-12-31
587 | jud. ARAD, loc. FRUMUSENI, Strada FRUMUSENI, nr. Vest | AR | solara | 0.1558 | 0.15268 | 0 | 0 | A20 ALUNIS-FANTANELE AR |  | Retele Electrice Banat SA | 19861029 | 2024-05-10 | 2025-05-10 | 19861029 |  |  | 2025-12-31
588 | jud. TIMIS, loc. LUGOJ, Strada Centura Lugoj, nr. Km6+950, bl. -, sc. -, ap. - | TM | solara | 0.025 | 0.024499 | 0 | 0 | A20 NR.3 CENTURA-I.U.R.T. LUGOJ TM |  | Retele Electrice Banat SA | 19861059 | 2024-05-09 | 2025-05-09 | 19861059 | 2024-07-08 | 2025-07-08 | 2025-12-31
589 | jud. TIMIS, loc. CIACOVA, Strada Extravilan, nr. FN | TM | solara | 0.3949 | 0.38699 | 0 | 0 | A20 GIULVAZ-GIULVAZ TM |  | Retele Electrice Banat SA | 19862079 | 2024-06-04 | 2025-06-04 | 19862079 |  |  | 2025-12-31
590 | jud. TIMIS, loc. UTVIN, Strada UTVIN, nr. 98 | TM | solara | 0.01288 | 0.012621 | 0 | 0 | T2471 UTVIN COM. 1 |  | Retele Electrice Banat SA | 19862237 | 2024-05-14 | 2025-05-14 | 19862237 | 2024-06-17 | 2025-06-17 | 2025-12-31
591 | jud. ARAD, loc. ALUNIS, Strada ALUNIS, nr. FN | AR | solara | 0.1476 | 0.14464 | 0 | 0 | A20 ALUNIS-FANTANELE AR |  | Retele Electrice Banat SA | 19862339 | 2024-05-10 | 2025-05-10 | 19862339 |  |  | 2025-12-31
592 | jud. HUNEDOARA, loc. GEOAGIU, Strada Extravilan, nr. FN | HD | solara | 2.7 | 2.663 | 3440 | 20 | A20 BALOMIR-ORASTIE DV |  | Retele Electrice Banat SA | 19862612 | 2025-03-28 | 2026-03-28 | 19862612 |  |  | 2025-12-31
593 | jud. ARAD, loc. SEMLAC, Strada Extravilan, nr. FN | AR | solara | 0.4 | 0.36165 | 0 | 0 | A20 POMPE PEREG-SEMLAC AR |  | Retele Electrice Banat SA | 19864422 | 2024-08-26 | 2025-08-26 | 19864422 | 2025-06-25 | 2026-06-25 | 2025-12-31
594 | jud. ARAD, loc. SEBIS, Strada Intravilan, nr. FN | AR | solara | 57.6 | 57.125 | 0 | 0 | SEBIS 110/20KV |  | Retele Electrice Banat SA | 19868472 | 2024-10-16 | 2025-10-16 | 19868472 |  |  | 2025-12-31
595 | jud. HUNEDOARA, loc. PETROSANI, Strada PISCULUI, nr. 32 | HD | solara | 0.01 | 0.0097 | 0 | 0 | PTZ 20 PETROSANI |  | Retele Electrice Banat SA | 19869481 | 2024-05-22 | 2025-05-22 | 19869481 | 2024-08-14 | 2025-08-14 | 2025-12-31
596 | jud. ARAD, loc. ARAD, Strada Murgu Eftimie, nr. 82 | AR | solara | 0.015 | 0.01469 | 0 | 0 | PTB 3306 ARAD PODULUI TC |  | Retele Electrice Banat SA | 19871469 | 2024-05-15 | 2025-05-15 | 19871469 | 2024-05-29 | 2025-05-29 | 2025-12-31
597 | jud. TIMIS, loc. SANANDREI, Strada Sfantul Andrei, nr. 24 | TM | solara | 0.072 | 0.07055 | 0 | 0 | T 22514 SALA SPORT SANANDREI |  | Retele Electrice Banat SA | 19880354 | 2024-05-14 | 2025-05-14 | 19880354 |  |  | 2025-12-31
598 | jud. CARAS-SEVERIN, loc. BAILE HERCULANE, Strada VICOL, nr. 44 | CS | solara | 0.008 | 0.007838 | 0 | 0 | 7427 PECINISCA 3 |  | Retele Electrice Banat SA | 19881591 | 2024-05-22 | 2025-05-22 | 19881591 | 2024-06-12 | 2025-06-12 | 2025-12-31
599 | jud. TIMIS, loc. GIARMATA-VII, Strada VIORELELOR, nr. 2/A | TM | solara | 0.0203 | 0.019884 | 0 | 0 | T 11719 |  | Retele Electrice Banat SA | 19881842 | 2024-06-07 | 2025-06-07 | 19881842 |  |  | 2025-12-31
600 | jud. TIMIS, loc. TIMISOARA, Bulevardul Parvan Vasile, nr. 2, bl. -, sc. -, et. -, ap. - | TM | solara | 0.2 | 0.19599 | 0 | 0 | S20 NR.8-CETATE TM |  | Retele Electrice Banat SA | 19882802 | 2024-05-02 | 2025-05-02 | 19882802 | 2025-04-17 | 2026-04-17 | 2025-12-31
601 | jud. TIMIS, loc. TIMISOARA, Bulevardul Mihai Viteazul, nr. 1, bl. -, sc. -, et. -, ap. - | TM | solara | 0.03645 | 0.035711 | 0 | 0 | T 51810 |  | Retele Electrice Banat SA | 19882919 | 2024-04-25 | 2025-04-25 | 19882919 | 2025-04-17 | 2026-04-17 | 2025-12-31
602 | jud. TIMIS, loc. BUZIAS, Strada Unirii, nr. 22 | TM | solara | 0.00826 | 0.007995 | 0 | 0 | T 5643 |  | Retele Electrice Banat SA | 19883023 | 2024-11-18 | 2025-11-18 | 19883023 | 2025-03-25 | 2026-03-25 | 2025-12-31
603 | jud. TIMIS, loc. TIMISOARA, Bulevardul Mihai Viteazul, nr. 1 | TM | solara | 0.25 | 0.24499 | 0 | 0 | S10 CB.7-VICTORIA TM |  | Retele Electrice Banat SA | 19883519 | 2024-05-02 | 2025-05-02 | 19883519 | 2025-04-17 | 2026-04-17 | 2025-12-31
604 | jud. TIMIS, loc. TIMISOARA, Bulevardul Parvan Vasile, nr. 2 B, bl. top.408664 | TM | solara | 0.08 | 0.07839 | 0 | 0 | S20 NR.6-VICTORIA TM |  | Retele Electrice Banat SA | 19883614 | 2024-05-02 | 2025-05-02 | 19883614 | 2025-04-17 | 2026-04-17 | 2025-12-31
605 | jud. TIMIS, loc. TIMISOARA, Strada JORA MIHAIL, nr. CANTINA, bl. 1, sc. -, et. -, ap. - | TM | solara | 0.1 | 0.09799 | 0 | 0 | T 51864 CAMINE STUDENTESTI |  | Retele Electrice Banat SA | 19883811 | 2024-04-25 | 2025-04-25 | 19883811 | 2025-04-17 | 2026-04-17 | 2025-12-31
606 | jud. TIMIS, loc. CHISODA, Strada Extravilan, nr. FN | TM | solara | 0.9999 | 0.9899 | 0 | 0 | A20 NR.6-FRATELIA TM |  | Retele Electrice Banat SA | 19884564 | 2024-06-25 | 2025-06-25 | 19884564 | 2025-06-13 | 2026-06-13 | 2025-12-31
607 | jud. TIMIS, loc. TIMISOARA, Strada JORA MIHAIL, nr. 27, bl. 48, sc. -, et. -, ap. - | TM | solara | 0.04 | 0.03919 | 0 | 0 | T 51820 |  | Retele Electrice Banat SA | 19884770 | 2024-04-25 | 2025-04-25 | 19884770 | 2025-04-17 | 2026-04-17 | 2025-12-31
608 | jud. TIMIS, loc. TIMISOARA, Strada CLUJ, nr. 1, bl. CAMIN 7, sc. -, et. -, ap. - | TM | solara | 0.04 | 0.03919 | 0 | 0 | T 51806 |  | Retele Electrice Banat SA | 19884863 | 2024-04-25 | 2025-04-25 | 19884863 | 2025-04-17 | 2026-04-17 | 2025-12-31
609 | jud. TIMIS, loc. TIMISOARA, ALEEA STUDENTILOR, nr. 8/C, bl. -, sc. -, et. -, ap. - | TM | solara | 0.12 | 0.11759 | 0 | 0 | T 51864 CAMINE STUDENTESTI |  | Retele Electrice Banat SA | 19884941 | 2024-04-30 | 2025-04-30 | 19884941 | 2025-04-17 | 2026-04-17 | 2025-12-31
610 | jud. TIMIS, loc. TIMISOARA, ALEEA STUDENTILOR, nr. 6, bl. 9, et. -, ap. - | TM | solara | 0.06 | 0.05879 | 0 | 0 | T 52183 |  | Retele Electrice Banat SA | 19885032 | 2024-04-25 | 2025-04-25 | 19885032 | 2025-04-17 | 2026-04-17 | 2025-12-31
611 | jud. TIMIS, loc. TIMISOARA, Strada Vaida Alexandru Voievod, nr. 10, bl. -, sc. -, et. -, ap. - | TM | solara | 0.01845 | 0.018071 | 0 | 0 | T 52184 |  | Retele Electrice Banat SA | 19885115 | 2024-04-30 | 2025-04-30 | 19885115 | 2025-04-17 | 2026-04-17 | 2025-12-31
612 | jud. TIMIS, loc. TIMISOARA, Artera STUDENTILOR, nr. 17, bl. 14/C, sc. -, et. -, ap. - | TM | solara | 0.1 | 0.09799 | 0 | 0 | T 51824 |  | Retele Electrice Banat SA | 19885181 | 2024-04-25 | 2025-04-25 | 19885181 | 2025-04-17 | 2026-04-17 | 2025-12-31
613 | jud. TIMIS, loc. TIMISOARA, Strada ION VIDU, nr. 27, bl. 19/C, sc. -, et. -, ap. - | TM | solara | 0.07 | 0.06859 | 0 | 0 | T 51824 |  | Retele Electrice Banat SA | 19885278 | 2024-04-25 | 2025-04-25 | 19885278 | 2025-04-17 | 2026-04-17 | 2025-12-31
614 | jud. TIMIS, loc. TIMISOARA, Strada ION VIDU, nr. 25, bl. -, sc. -, et. -, ap. - | TM | solara | 0.08 | 0.07839 | 0 | 0 | T 51824 |  | Retele Electrice Banat SA | 19885391 | 2024-04-25 | 2025-04-25 | 19885391 | 2025-04-17 | 2026-04-17 | 2025-12-31
615 | jud. TIMIS, loc. TIMISOARA, Strada ION VIDU, nr. 23, bl. 21, sc. -, et. -, ap. - | TM | solara | 0.0693 | 0.067904 | 0 | 0 | T 51824 |  | Retele Electrice Banat SA | 19885440 | 2024-04-25 | 2025-04-25 | 19885440 | 2025-04-17 | 2026-04-17 | 2025-12-31
616 | jud. TIMIS, loc. TIMISOARA, Strada ION VIDU, nr. 19, bl. 22C, sc. -, et. -, ap. - | TM | solara | 0.15 | 0.14699 | 0 | 0 | T 51824 |  | Retele Electrice Banat SA | 19885489 | 2024-04-30 | 2025-04-30 | 19885489 | 2025-04-17 | 2026-04-17 | 2025-12-31
617 | jud. TIMIS, loc. TIMISOARA, Bulevardul Mihai Viteazul, nr. 1, bl. -, sc. -, et. -, ap. - | TM | solara | 0.05 | 0.04899 | 0 | 0 | T 51808 |  | Retele Electrice Banat SA | 19885529 | 2024-04-25 | 2025-04-25 | 19885529 | 2025-04-17 | 2026-04-17 | 2025-12-31
618 | jud. TIMIS, loc. TIMISOARA, ALEEA STUDENTILOR, nr. 3A | TM | solara | 0.009 | 0.00881 | 0 | 0 | T51861 |  | Retele Electrice Banat SA | 19885610 | 2024-04-25 | 2025-04-25 | 19885610 | 2025-04-17 | 2026-04-17 | 2025-12-31
619 | jud. Caras-Severin, loc. ZAVOI, Strada Extravilan, nr. FN | CS | solara | 0.084 | 0.08231 | 0 | 0 | 6164 ZAVOI |  | Retele Electrice Banat SA | 19886628 | 2024-06-26 | 2025-06-26 | 19886628 |  |  | 2025-12-31
620 | jud. TIMIS, loc. SANNICOLAU MARE, Strada Decebal, nr. 70 | TM | solara | 0.00774 | 0.007576 | 0 | 0 | T1802 V. BABES |  | Retele Electrice Banat SA | 19886922 | 2024-05-14 | 2025-05-14 | 19886922 |  |  | 2025-12-31
621 | jud. TIMIS, loc. TOPOLOVATU MARE, Strada TOPOLOVATU MARE, nr. FN | TM | solara | 0.05 | 0.0489 | 0 | 0 | A20 TOPOLOVAT-BUZIAS TM |  | Retele Electrice Banat SA | 19891775 | 2024-07-10 | 2025-07-10 | 19891775 | 2025-02-07 | 2026-02-07 | 2025-12-31
622 | jud. CARAS-SEVERIN, loc. RACASDIA, Strada RACASDIA, nr. 141 | CS | solara | 0.008 | 0.007838 | 0 | 0 | 9036 RACASDIA |  | Retele Electrice Banat SA | 19893691 | 2024-05-28 | 2025-05-28 | 19893691 | 2024-07-01 | 2025-07-01 | 2025-12-31
623 | jud. ARAD, loc. BUTENI, Strada Banatului, nr. 9 | AR | solara | 0.01188 | 0.011632 | 0 | 0 | PTA 10576 BUTENI |  | Retele Electrice Banat SA | 19897674 | 2024-07-17 | 2025-07-17 | 19897674 |  |  | 2025-12-31
624 | jud. TIMIS, loc. ALIOS, Strada ALIOS, nr. 327 | TM | solara | 0.005 | 0.004899 | 0 | 0 | T 2325 ALIOS COM. II |  | Retele Electrice Banat SA | 19900859 | 2024-05-22 | 2025-05-22 | 19900859 | 2025-05-26 | 2026-05-26 | 2025-12-31
625 | jud. TIMIS, loc. CENEI, Strada Extravilan, nr. FN | TM | solara | 0.11 | 0.10779 | 0 | 0 | A20 BEREGSAU 1-CARPINIS TM |  | Retele Electrice Banat SA | 19901240 | 2024-05-23 | 2025-05-23 | 19901240 |  |  | 2025-12-31
626 | jud. ARAD, loc. ARAD, Strada Caisului, nr. 48 | AR | solara | 0.00504 | 0.004839 | 0 | 0 | PTA 3276 ARAD CAISULUI-NASAUD |  | Retele Electrice Banat SA | 19901375 | 2024-05-22 | 2025-05-22 | 19901375 | 2024-06-27 | 2025-06-27 | 2025-12-31
627 | jud. TIMIS, loc. CRICIOVA, Strada CRICIOVA, nr. 408521-CF | TM | solara | 0.2 | 0.188 | 0 | 0 | A20 LUGOJ-FAGET TM |  | Retele Electrice Banat SA | 19910020 | 2024-09-26 | 2025-09-26 | 19910020 |  |  | 2025-12-31
628 | jud. TIMIS, loc. SANANDREI, Strada Intravilan, nr. FN | TM | solara | 0.07875 | 0.075675 | 0 | 0 | T 22313 CHRI&CRI |  | Retele Electrice Banat SA | 19945003 | 2024-06-10 | 2025-06-10 | 19945003 |  |  | 2025-12-31
629 | jud. TIMIS, loc. LUGOJ, Strada EP. DR. IOAN BALAN, nr. 6 A | TM | solara | 0.025 | 0.024482 | 0 | 0 | PCZ 5077 BALCESCU |  | Retele Electrice Banat SA | 19945825 | 2024-05-30 | 2025-05-30 | 19945825 | 2024-09-17 | 2025-09-17 | 2025-12-31
630 | jud. TIMIS, loc. VICTOR VLAD DELAMARINA, Strada Extravilan, nr. F.N. | TM | solara | 80.85 | 79.4 | 0 | 0 | LEA 110KV BUZIAS-LUGOJ |  | Retele Electrice Banat SA | 19953545 | 2024-06-04 | 2025-06-04 | 19953545 | 2025-06-04 | 2026-06-04 | 2025-12-31
631 | jud. TIMIS, loc. VICTOR VLAD DELAMARINA, Strada Extravilan, nr. FN | TM | solara | 33.075 | 32 | 0 | 0 | LEA 110KV NADRAG-LUGOJ |  | Retele Electrice Banat SA | 19954084 | 2024-06-04 | 2025-06-04 | 19954084 | 2025-04-08 | 2026-04-08 | 2025-12-31
632 | jud. ARAD, loc. VLADIMIRESCU, Strada VLADIMIRESCU, nr. FN | AR | solara | 0.39984 | 0.39174 | 0 | 0 | A20 REDRESORI-FANTANELE AR |  | Retele Electrice Banat SA | 19961583 | 2024-06-18 | 2025-06-18 | 19961583 | 2025-05-28 | 2026-05-28 | 2025-12-31
633 | jud. ARAD, loc. COMANESTI, Strada Extravilan, nr. FN | AR | solara | 0.06 | 0.0586 | 0 | 0 | A20 PRUNISOR-SEBIS AR |  | Retele Electrice Banat SA | 19962528 | 2024-06-27 | 2025-06-27 | 19962528 |  |  | 2025-12-31
634 | jud. ARAD, loc. FELNAC, Strada FELNAC, nr. FN, bl. PT3894 | AR | solara | 0.02982 | 0.029124 | 0 | 0 | PTA 3894 FELNAC SOC. AGRICOLA 1 |  | Retele Electrice Banat SA | 19962779 | 2024-05-28 | 2025-05-28 | 19962779 | 2024-08-29 | 2025-08-29 | 2025-12-31
635 | jud. CARAS-SEVERIN, loc. PETNIC, Strada PETNIC, nr. FN | CS | solara | 0.12 | 0.11756 | 0 | 0 | 7473 ST.EPURARE PETNIC |  | Retele Electrice Banat SA | 19963623 | 2024-05-28 | 2025-05-28 | 19963623 |  |  | 2025-12-31
636 | jud. TIMIS, loc. SANMIHAIU ROMAN, Strada SINMIHAIU ROMAN, nr. 526 | TM | solara | 0.009775 | 0.009559 | 0 | 0 | T 2473 SANMIHAIUL ROMAN COMUNA 1 |  | Retele Electrice Banat SA | 19966592 | 2024-08-19 | 2025-08-19 | 19966592 |  |  | 2025-12-31
637 | jud. ARAD, loc. VLADIMIRESCU, Strada Intravilan, nr. FN | AR | solara | 0.39928 | 0.39119 | 0 | 0 | A20 GHIOROC-FANTANELE AR |  | Retele Electrice Banat SA | 19968594 | 2024-06-10 | 2025-06-10 | 19968594 | 2024-08-06 | 2025-08-06 | 2025-12-31
638 | jud. TIMIS, loc. SACALAZ, Strada STR A IV-A, nr. 963 | TM | solara | 0.01 | 0.00975 | 0 | 0 | T2200 CAP SACALAZ |  | Retele Electrice Banat SA | 19968781 | 2024-05-29 | 2025-05-29 | 19968781 | 2024-07-29 | 2025-07-29 | 2025-12-31
639 | jud. TIMIS, loc. CARPINIS, Strada VI, nr. FN | TM | solara | 0.36 | 0.3528 | 0 | 0 | A20 JIMBOLIA 1-CARPINIS TM |  | Retele Electrice Banat SA | 19992504 | 2024-07-16 | 2025-07-16 | 19992504 |  |  | 2025-12-31
640 | jud. ARAD, loc. ZADARENI, Strada ZADARENI, nr. 62 | AR | solara | 0.009 | 0.00872 | 0 | 0 | PTA 3885 ZADARENI COM 2 |  | Retele Electrice Banat SA | 19992657 | 2024-06-20 | 2025-06-20 | 19992657 | 2024-08-21 | 2025-08-21 | 2025-12-31
641 | jud. TIMIS, loc. TIMISOARA, Calea Sagului, nr. 201 | TM | solara | 0.01 | 0.00979 | 0 | 0 | T 21766 |  | Retele Electrice Banat SA | 19993129 | 2024-06-11 | 2025-06-11 | 19993129 | 2024-06-14 | 2025-06-14 | 2025-12-31
642 | jud. TIMIS, loc. TIMISOARA, Calea Mosnitei, nr. 8 | TM | solara | 0.09191 | 0.09007 | 0 | 0 | T 11742 |  | Retele Electrice Banat SA | 20030198 | 2024-05-27 | 2025-05-27 | 20030198 |  |  | 2025-12-31
643 | jud. ARAD, loc. PAULIAN, Strada CRISULUI, nr. 14 | AR | solara | 0.02484 | 0.024333 | 0 | 0 | PTA 10566 LIVADA |  | Retele Electrice Banat SA | 20042666 | 2024-05-29 | 2025-05-29 | 20042666 |  |  | 2025-12-31
644 | jud. ARAD, loc. Brusturi, Strada Principala, nr. 51 | AR | solara | 0.019075 | 0.018684 | 0 | 0 | PTA 10324 BRUSTURI |  | Retele Electrice Banat SA | 20044461 | 2024-05-29 | 2025-05-29 | 20044461 | 2024-06-10 | 2025-06-10 | 2025-12-31
645 | jud. ARAD, loc. ARAD, Strada Gladiator, nr. 41 | AR | solara | 0.005 | 0.00488 | 0 | 0 | PTA 3439 ARAD GLADIATOR-SANTINELEI |  | Retele Electrice Banat SA | 20050969 | 2024-05-14 | 2025-05-14 | 20050969 |  |  | 2025-12-31
646 | jud. CARAS-SEVERIN, loc. SACU, Strada SACU, nr. FN | CS | solara | 0.01 | 0.009775 | 0 | 0 | 6256 SACU 3 |  | Retele Electrice Banat SA | 20081590 | 2024-07-12 | 2025-07-12 | 20081590 |  |  | 2025-12-31
647 | jud. CARAS-SEVERIN, loc. GHERTENIS, Strada GHERTENIS, nr. 192 | CS | solara | 0.00492 | 0.004722 | 0 | 0 | 4613 GHERTENIS |  | Retele Electrice Banat SA | 20095497 | 2024-05-30 | 2025-05-30 | 20095497 | 2024-10-24 | 2025-10-24 | 2025-12-31
648 | jud. ARAD, loc. ARAD, Calea SirIei, nr. FN | AR | solara | 0.33 | 0.32339 | 0 | 0 | A20 UZINA DE APA 2-FANTANELE AR |  | Retele Electrice Banat SA | 20104180 | 2024-06-28 | 2025-06-28 | 20104180 | 2024-12-04 | 2025-12-04 | 2025-12-31
649 | jud. CARAS-SEVERIN, loc. SLATINA-TIMIS, Strada Intravilan, nr. FN, bl. -, sc. -, et. -, ap. - | CS | solara | 0.1 | 0.097996 | 0 | 0 | 6374 STATIE EPURARE SLATINA TIMIS |  | Retele Electrice Banat SA | 20105932 | 2024-07-30 | 2025-07-30 | 20105932 |  |  | 2025-12-31
650 | jud. HUNEDOARA, loc. GENERAL BERTHELOT, Strada Principala, nr. 30 | HD | solara | 0.065 | 0.0635 | 0 | 0 | PTA 96 UNIREA 2 |  | Retele Electrice Banat SA | 20114950 | 2024-06-25 | 2025-06-25 | 20114950 |  |  | 2025-12-31
651 | jud. HUNEDOARA, loc. TOTESTI, Strada Extravilan, nr. FN | HD | solara | 0.1573 | 0.15415 | 0 | 0 | A20 ZEICANI-HATEG DV |  | Retele Electrice Banat SA | 20118728 | 2024-11-11 | 2025-11-11 | 20118728 |  |  | 2025-12-31
652 | jud. HUNEDOARA, loc. BRETEA ROMANA, Strada Intravilan, nr. FN | HD | solara | 0.1859 | 0.18218 | 0 | 0 | A20 CALAN-HATEG DV |  | Retele Electrice Banat SA | 20122533 | 2024-06-11 | 2025-06-11 | 20122533 |  |  | 2025-12-31
653 | jud. ARAD, loc. INEU, Strada Mihai Viteazul, nr. 16 | AR | solara | 0.0046 | 0.004408 | 0 | 0 | PTA 10030 INEU |  | Retele Electrice Banat SA | 20123633 | 2024-07-12 | 2025-07-12 | 20123633 |  |  | 2025-12-31
654 | jud. CARAS-SEVERIN, loc. BERZASCA, Strada BERZASCA, nr. FN | CS | solara | 0.4 | 0.39184 | 0 | 0 | A20 MOLDOVA NOUA-COZLA RE |  | Retele Electrice Banat SA | 20129492 | 2024-06-20 | 2025-06-20 | 20129492 |  |  | 2025-12-31
655 | jud. TIMIS, loc. CHECEA, Strada CHECEA, nr. FN | TM | solara | 0.1177 | 0.11535 | 0 | 0 | A20 JIMBOLIA 2-CARPINIS TM |  | Retele Electrice Banat SA | 20130310 | 2024-10-31 | 2025-10-31 | 20130310 |  |  | 2025-12-31
656 | jud. TIMIS, loc. SANNICOLAU MARE, Strada Saguna Andrei, nr. 45 | TM | solara | 0.025 | 0.0242 | 0 | 0 | T 1937 BALCESCU |  | Retele Electrice Banat SA | 20131243 | 2024-06-10 | 2025-06-10 | 20131243 | 2024-06-18 | 2025-06-18 | 2025-12-31
657 | jud. TIMIS, loc. GIARMATA, Strada Extravilan, nr. FN | TM | solara | 0.3564 | 0.34927 | 0 | 0 | A20 DUMBRAVITA-PADUREA VERDE TM |  | Retele Electrice Banat SA | 20131690 | 2024-06-12 | 2025-06-12 | 20131690 |  |  | 2025-12-31
658 | jud. TIMIS, loc. LUGOJ, Strada LILIACULUI, nr. 8 | TM | solara | 0.005 | 0.004899 | 0 | 0 | PTA 5108 BOCSEI |  | Retele Electrice Banat SA | 20132149 | 2024-07-12 | 2025-07-12 | 20132149 |  |  | 2025-12-31
659 | jud. TIMIS, loc. SANANDREI, Strada Tineretului, nr. 70-22 | TM | solara | 0.26892 | 0.26353 | 0 | 0 | A20 AVICOLA-ORTISOARA TM |  | Retele Electrice Banat SA | 20134818 | 2024-06-11 | 2025-06-11 | 20134818 |  |  | 2025-12-31
660 | jud. HUNEDOARA, loc. CHIMINDIA, Strada Intravilan, nr. FN | HD | solara | 0.12 | 0.11725 | 0 | 0 | A20 SOIMUS-SIMERIA DV |  | Retele Electrice Banat SA | 20134977 | 2024-07-03 | 2025-07-03 | 20134977 | 2025-06-26 | 2026-06-26 | 2025-12-31
661 | jud. ARAD, loc. ARAD, Strada Lavandei, nr. 4 | AR | solara | 0.005 | 0.0048 | 0 | 0 | PTB 3243 ARAD ORIZONTULUI/NASAUD TC |  | Retele Electrice Banat SA | 20139165 | 2024-06-26 | 2025-06-26 | 20139165 |  |  | 2025-12-31
662 | jud. TIMIS, loc. LENAUHEIM, Strada Extravilan, nr. - | TM | solara | 0.39704 | 0.38906 | 0 | 0 | A20 JIMBOLIA-LOVRIN TM |  | Retele Electrice Banat SA | 20176684 | 2024-06-10 | 2025-06-10 | 20176684 |  |  | 2025-12-31
663 | jud. HUNEDOARA, loc. HATEG, Strada 1 Mai, nr. 55 | HD | solara | 0.005 | 0.00488 | 0 | 0 | PTA 12 PORCINE HATEG |  | Retele Electrice Banat SA | 20177422 | 2024-07-12 | 2025-07-12 | 20177422 |  |  | 2025-12-31
664 | jud. ARAD, loc. ARAD, Strada POETULUI, nr. 1C, bl. PIZZERIE | AR | solara | 0.025 | 0.0244 | 0 | 0 | PTB 3111 ARAD CARTIER NOU UTA |  | Retele Electrice Banat SA | 20224314 | 2024-06-21 | 2025-06-21 | 20224314 | 2024-08-22 | 2025-08-22 | 2025-12-31
665 | jud. TIMIS, loc. DENTA, Strada DENTA, nr. 286 | TM | solara | 0.01 | 0.0096 | 0 | 0 | T2884 COM. III DENTA |  | Retele Electrice Banat SA | 20239618 | 2024-07-12 | 2025-07-12 | 20239618 |  |  | 2025-12-31
666 | jud. TIMIS, loc. TIMISOARA, Strada TOPLITA, nr. 3, ap. 0 | TM | solara | 0.006 | 0.005879 | 0 | 0 | T 51952 LIDL |  | Retele Electrice Banat SA | 20239956 | 2024-06-13 | 2025-06-13 | 20239956 | 2024-07-02 | 2025-07-02 | 2025-12-31
667 | jud. TIMIS, loc. SACALAZ, Strada INTRAVILAN, nr. FN | TM | solara | 0.39985 | 0.38106 | 0 | 0 | A20 BILED-FRATELIA TM |  | Retele Electrice Banat SA | 20240549 | 2024-06-21 | 2025-06-21 | 20240549 |  |  | 2025-12-31
668 | jud. TIMIS, loc. TIMISOARA, Strada BASARABIA, nr. 2 | TM | solara | 0.008 | 0.00783 | 0 | 0 | T 1734 |  | Retele Electrice Banat SA | 20253634 | 2024-07-08 | 2025-07-08 | 20253634 | 2024-08-01 | 2025-08-01 | 2025-12-31
669 | jud. CARAS-SEVERIN, loc. PLUGOVA, Strada PLUGOVA, nr. FN | CS | solara | 0.06279 | 0.068604 | 0 | 0 | LEA 20kV Mehadia |  | Retele Electrice Banat SA | 20255063 | 2024-06-20 | 2025-06-20 | 20255063 | 2025-05-15 | 2026-05-15 | 2025-12-31
670 | jud. TIMIS, loc. SANMIHAIU GERMAN, Strada SANMIHAIU GERMAN, nr. 266 | TM | solara | 0.0077 | 0.007446 | 0 | 0 | PTA 22280 TOSTCAF |  | Retele Electrice Banat SA | 20260519 | 2024-06-26 | 2025-06-26 | 20260519 | 2024-09-03 | 2025-09-03 | 2025-12-31
671 | jud. ARAD, loc. SATU MARE, Strada SATU MARE, nr. 81 | AR | solara | 0.01 | 0.0097 | 0 | 0 | PTA 3779 SATU MARE COM 3 |  | Retele Electrice Banat SA | 20261310 | 2024-07-12 | 2025-07-12 | 20261310 |  |  | 2025-12-31
672 | jud. ARAD, loc. ARAD, Strada Mihailescu Rene Stefan, colonel, nr. 11 | AR | solara | 0.005 | 0.004899 | 0 | 0 | PTB 3483 ARAD TABACOVICI |  | Retele Electrice Banat SA | 20265615 | 2024-07-18 | 2025-07-18 | 20265615 |  |  | 2025-12-31
673 | jud. ARAD, loc. BUTENI, Strada Piata Eroilor, nr. 2 | AR | solara | 0.0243 | 0.023804 | 0 | 0 | PTA 10531 BUTENI |  | Retele Electrice Banat SA | 20265618 | 2024-06-26 | 2025-06-26 | 20265618 |  |  | 2025-12-31
674 | jud. ARAD, loc. BUTENI, Strada MORII, nr. 57 | AR | solara | 0.012 | 0.01175 | 0 | 0 | PTA 10643 EPURARE BUTENI |  | Retele Electrice Banat SA | 20265643 | 2024-06-26 | 2025-06-26 | 20265643 |  |  | 2025-12-31
675 | jud. TIMIS, loc. BANLOC, Strada Intravilan, nr. 212 | TM | solara | 0.01232 | 0.012064 | 0 | 0 | T2636 MOARA BANLOC |  | Retele Electrice Banat SA | 20267708 | 2024-07-01 | 2025-07-01 | 20267708 | 2024-07-08 | 2025-07-08 | 2025-12-31
676 | jud. ARAD, loc. ZARAND, Strada Florilor, nr. 5 | AR | solara | 0.015 | 0.014699 | 0 | 0 | PTA 11038 COM ZARAND 2 |  | Retele Electrice Banat SA | 20270116 | 2024-06-26 | 2025-06-26 | 20270116 | 2024-07-30 | 2025-07-30 | 2025-12-31
677 | jud. TIMIS, loc. SANNICOLAU MARE, Strada simion barnutiu, nr. 48 | TM | solara | 0.008 | 0.00774 | 0 | 0 | T1952 BARITIU |  | Retele Electrice Banat SA | 20270751 | 2024-07-12 | 2025-07-12 | 20270751 |  |  | 2025-12-31
678 | jud. ARAD, loc. ZERIND, Strada Extravilan, nr. - | AR | solara | 0.37912 | 0.37144 | 0 | 0 | A20 ZERIND-CHISINEU CRIS AR |  | Retele Electrice Banat SA | 20274185 | 2024-07-01 | 2025-07-01 | 20274185 |  |  | 2025-12-31
679 | jud. ARAD, loc. ADEA, Strada ADEA, nr. 3 si 4 | AR | solara | 0.24 | 0.2342 | 0 | 0 | A20 SINTEA MARE-CHISINEU CRIS AR |  | Retele Electrice Banat SA | 20274823 | 2024-07-18 | 2025-07-18 | 20274823 |  |  | 2025-12-31
680 | jud. TIMIS, loc. OBAD, Strada OBAD, nr. 24 | TM | solara | 0.0072 | 0.007046 | 0 | 0 | T 22474 |  | Retele Electrice Banat SA | 20276421 | 2024-08-09 | 2025-08-09 | 20276421 |  |  | 2025-12-31
681 | jud. TIMIS, loc. IZVIN, Strada Aleea Sportivilor, nr. 1 | TM | solara | 0.15 | 0.1469 | 0 | 0 | A20 GHIRODA-PADUREA VERDE TM |  | Retele Electrice Banat SA | 20277467 | 2024-09-03 | 2025-09-03 | 20277467 |  |  | 2025-12-31
682 | jud. ARAD, loc. ARAD, Calea Zimandului, nr. 45 | AR | solara | 0.02 | 0.019599 | 0 | 0 | A20 HORIA-POLTURA AR |  | Retele Electrice Banat SA | 20277630 | 2024-07-03 | 2025-07-03 | 20277630 | 2024-10-16 | 2025-10-16 | 2025-12-31
683 | jud. TIMIS, loc. SAG, Strada XI, nr. 62B | TM | solara | 0.02 | 0.019599 | 0 | 0 | A20 SAG-FRATELIA TM |  | Retele Electrice Banat SA | 20277869 | 2024-08-14 | 2025-08-14 | 20277869 | 2024-10-22 | 2025-10-22 | 2025-12-31
684 | jud. TIMIS, loc. TIMISOARA, Strada ARIES, nr. 9, bl. -, sc. -, et. -, ap. - | TM | solara | 0.025 | 0.024499 | 0 | 0 | S20 NR.10-MUSICESCU TM |  | Retele Electrice Banat SA | 20278090 | 2024-07-01 | 2025-07-01 | 20278090 | 2024-10-24 | 2025-10-24 | 2025-12-31
685 | jud. ARAD, loc. ZERIND, Strada ZERIND, nr. 487 | AR | solara | 0.008 | 0.007839 | 0 | 0 | PTA 10838 ZERIND BISERICA |  | Retele Electrice Banat SA | 20282720 | 2024-06-28 | 2025-06-28 | 20282720 | 2024-08-08 | 2025-08-08 | 2025-12-31
686 | jud. ARAD, loc. TALAGIU, Strada ARINULUI, nr. 15, bl. -, sc. -, et. -, ap. - | AR | solara | 0.015 | 0.014699 | 460 | 0.4 | PTA 10286 TALAGIU |  | Retele Electrice Banat SA | 20283649 | 2024-06-28 | 2025-06-28 | 20283649 | 2024-08-23 | 2025-08-23 | 2025-12-31
687 | jud. HUNEDOARA, loc. BACIA, Strada BACIA, nr. 226 | HD | solara | 0.006 | 0.005879 | 0 | 0 | PTA 1256 BACIA 2 S-BATIZ |  | Retele Electrice Banat SA | 20287975 | 2024-07-12 | 2025-07-12 | 20287975 |  |  | 2025-12-31
688 | jud. CARAS-SEVERIN, loc. PALTINIS, Strada Paltinis, nr. 162C | CS | solara | 0.008 | 0.007838 | 0 | 0 | 6221 PALTINIS 1 |  | Retele Electrice Banat SA | 20289926 | 2024-07-01 | 2025-07-01 | 20289926 | 2024-09-17 | 2025-09-17 | 2025-12-31
689 | jud. ARAD, loc. ARAD, Strada Abrud, nr. 25A | AR | solara | 0.0104 | 0.010191 | 0 | 0 | PTA 3463 ARAD RENASTERII-STINJENEL |  | Retele Electrice Banat SA | 20290138 | 2024-07-01 | 2025-07-01 | 20290138 | 2024-07-30 | 2025-07-30 | 2025-12-31
690 | jud. TIMIS, loc. DAROVA, Strada Principala, nr. 291A | TM | solara | 0.005 | 0.004899 | 0 | 0 | T 5509 DAROVA VECHE |  | Retele Electrice Banat SA | 20305138 | 2024-07-03 | 2025-07-03 | 20305138 |  |  | 2025-12-31
691 | jud. TIMIS, loc. SANDRA, Strada Intravilan, nr. 735 | TM | solara | 0.1 | 0.0979 | 0 | 0 | A20 SANDRA-LOVRIN TM |  | Retele Electrice Banat SA | 20316379 | 2024-07-04 | 2025-07-04 | 20316379 |  |  | 2025-12-31
692 | jud. ARAD, loc. ARAD, Strada IV ZONA INDUSTRIALA ARAD VEST, nr. FN | AR | solara | 0.1 | 0.0979 | 0 | 0 | PTB 1815 ARAD APL PARC IND |  | Retele Electrice Banat SA | 20317958 | 2024-07-09 | 2025-07-09 | 20317958 | 2024-07-30 | 2025-07-30 | 2025-12-31
693 | jud. TIMIS, loc. JAMU MARE, Strada JAMU MARE, nr. 112 | TM | solara | 0.01 | 0.0097 | 0 | 0 | T2829COM. I JAMU MARE |  | Retele Electrice Banat SA | 20322979 | 2024-07-12 | 2025-07-12 | 20322979 |  |  | 2025-12-31
694 | jud. TIMIS, loc. LUGOJ, Strada CONSTANTIN BRANCOVEANU, nr. 33 | TM | solara | 0.01 | 0.00975 | 0 | 0 | PTA 5040 BRANCOVEANU |  | Retele Electrice Banat SA | 20465793 | 2024-07-12 | 2025-07-12 | 20465793 |  |  | 2025-12-31
695 | jud. HUNEDOARA, loc. PESTEANA, Strada PESTEANA, nr. 68 | HD | solara | 0.0187 | 0.019599 | 0 | 0 | PTA 68 PESTEANA 1 |  | Retele Electrice Banat SA | 20682951 | 2024-07-09 | 2025-07-09 | 20682951 | 2025-03-06 | 2026-03-06 | 2025-12-31
696 | jud. HUNEDOARA, loc. SACEL, Strada Intravilan, nr. FN | HD | solara | 0.1397 | 0.1369 | 0 | 0 | A20 HATEG-BARU MARE DV |  | Retele Electrice Banat SA | 20803182 | 2024-06-28 | 2025-06-28 | 20803182 |  |  | 2025-12-31
697 | jud. TIMIS, loc. TIMISOARA, Strada ANVERS, nr. 18, ap. 0 | TM | solara | 0.005 | 0.004899 | 0 | 0 | T 51890 |  | Retele Electrice Banat SA | 20813186 | 2024-07-24 | 2025-07-24 | 20813186 | 2025-02-12 | 2026-02-12 | 2025-12-31
698 | jud. HUNEDOARA, loc. HUNEDOARA, Strada Piata Libertatii, nr. 4 | HD | solara | 0.079 | 0.07732 | 0 | 0 | S6 PT52 PIATA-PA1 DV |  | Retele Electrice Banat SA | 20836562 | 2024-07-11 | 2025-07-11 | 20836562 |  |  | 2025-12-31
699 | jud. TIMIS, loc. LUGOJ, Strada FAGILOR, nr. 11, ap. 1 | TM | solara | 0.008 | 0.007839 | 0 | 0 | PTA 5085 T. VUIA |  | Retele Electrice Banat SA | 20847543 | 2024-07-10 | 2025-07-10 | 20847543 | 2024-08-14 | 2025-08-14 | 2025-12-31
700 | jud. TIMIS, loc. RACHITA, Strada Principala, nr. FN | TM | solara | 0.395 | 0.38709 | 0 | 0 | A20 MANASTIUR-FAGET TM |  | Retele Electrice Banat SA | 20994305 | 2024-07-08 | 2025-07-08 | 20994305 |  |  | 2025-12-31
701 | jud. ARAD, loc. BARZAVA, Strada INTRAVILAN, nr. FN | AR | solara | 0.08232 | 0.080474 | 0 | 0 | PTA 8060 BARZAVA |  | Retele Electrice Banat SA | 21127760 | 2024-08-05 | 2025-08-05 | 21127760 |  |  | 2025-12-31
702 | jud. ARAD, loc. SAGU, Strada SAGU, nr. 623 | AR | solara | 0.005 | 0.0048 | 0 | 0 | PTA 3869 SAGU COM 1 |  | Retele Electrice Banat SA | 21185677 | 2024-07-11 | 2025-07-11 | 21185677 | 2024-10-02 | 2025-10-02 | 2025-12-31
703 | jud. HUNEDOARA, loc. BACIA, Strada Extravilan, nr. FN | HD | solara | 0.4 | 0.39199 | 0 | 0 | A20 BATIZ-SIMERIA DV |  | Retele Electrice Banat SA | 21202382 | 2024-06-28 | 2025-06-28 | 21202382 |  |  | 2025-12-31
704 | jud. CARAS-SEVERIN, loc. CORONINI, Strada FARA NUME, nr. 434 | CS | solara | 0.008 | 0.007805 | 0 | 0 | 7625 PESCARI |  | Retele Electrice Banat SA | 21509510 | 2024-07-11 | 2025-07-11 | 21509510 |  |  | 2025-12-31
705 | jud. ARAD, loc. ARAD, Calea Timisorii, nr. 142 | AR | solara | 0.02 | 0.01959 | 0 | 0 | PTA 3417 ARAD MOARA WAGNER |  | Retele Electrice Banat SA | 21536203 | 2024-07-12 | 2025-07-12 | 21536203 |  |  | 2025-12-31
706 | jud. TIMIS, loc. GIROC, Strada MUNCITORILOR, nr. 21A, ap. 2 | TM | solara | 0.00598 | 0.00576 | 0 | 0 | T 22336 |  | Retele Electrice Banat SA | 21540593 | 2024-07-11 | 2025-07-11 | 21540593 | 2024-07-17 | 2025-07-17 | 2025-12-31
707 | jud. ARAD, loc. PETRIS, Strada PETRIS, nr. FN | AR | solara | 0.07 | 0.068599 | 0 | 0 | PTA 8005 PETRIS I |  | Retele Electrice Banat SA | 21543060 | 2024-06-27 | 2025-06-27 | 21543060 | 2025-02-20 | 2026-02-20 | 2025-12-31
708 | jud. ARAD, loc. PETRIS, Strada PETRIS, nr. 253 | AR | solara | 0.07 | 0.068599 | 0 | 0 | PTA 8005 PETRIS I |  | Retele Electrice Banat SA | 21545931 | 2024-06-28 | 2025-06-28 | 21545931 | 2025-02-20 | 2026-02-20 | 2025-12-31
709 | jud. HUNEDOARA, loc. DEVA, Strada DUMBRAVITA, nr. 3 | HD | solara | 0.009 | 0.0088 | 0 | 0 | PTA 101 SCORUS DEVA |  | Retele Electrice Banat SA | 21550236 | 2024-07-11 | 2025-07-11 | 21550236 | 2025-01-16 | 2026-01-16 | 2025-12-31
710 | jud. ARAD, loc. APATEU, Strada Intravilan, nr. FN | AR | solara | 0.12 | 0.11756 | 0 | 0 | A20 FRUNZIS-CHISINEU CRIS AR |  | Retele Electrice Banat SA | 22093490 | 2024-07-26 | 2025-07-26 | 22093490 |  |  | 2025-12-31
711 | jud. TIMIS, loc. TOMNATIC, Strada Intravilan, nr. FN | TM | solara | 2.5 | 2.425 | 0 | 0 | A20 TOMNATIC-LOVRIN TM |  | Retele Electrice Banat SA | 22390659 | 2024-10-24 | 2025-10-24 | 22390659 | 2024-12-20 | 2025-12-20 | 2025-12-31
712 | jud. TIMIS, loc. SANNICOLAU MARE, Strada Eminescu Mihai, nr. 43, bl. -, sc. -, et. -, ap. - | TM | solara | 0.00697 | 0.00683 | 0 | 0 | T1801 EMINESCU |  | Retele Electrice Banat SA | 22411491 | 2024-07-12 | 2025-07-12 | 22411491 |  |  | 2025-12-31
713 | jud. TIMIS, loc. PISCHIA, Strada PISCHIA, nr. 219 | TM | solara | 0.1558 | 0.15268 | 0 | 0 | A20 MASLOC-ORTISOARA TM |  | Retele Electrice Banat SA | 22524888 | 2024-07-22 | 2025-07-22 | 22524888 |  |  | 2025-12-31
714 | jud. ARAD, loc. SEMLAC, Strada Intravilan, nr. FN | AR | solara | 0.12712 | 0.12456 | 0 | 0 | PTA 4092 SEMLAC C. TURN |  | Retele Electrice Banat SA | 22697510 | 2024-07-25 | 2025-07-25 | 22697510 |  |  | 2025-12-31
715 | jud. ARAD, loc. INEU, Strada Intravilan, nr. FN | AR | solara | 0.34952 | 0.34243 | 0 | 0 | A20 BIRSA-SEBIS AR |  | Retele Electrice Banat SA | 22698108 | 2024-07-22 | 2025-07-22 | 22698108 |  |  | 2025-12-31
716 | jud. ARAD, loc. INEU, Strada Intravilan, nr. FN | AR | solara | 0.3468 | 0.33976 | 0 | 0 | A20 SICULA-PINCOTA AR |  | Retele Electrice Banat SA | 22701286 | 2024-07-22 | 2025-07-22 | 22701286 |  |  | 2025-12-31
717 | jud. ARAD, loc. INEU, Strada Intravilan, nr. - | AR | solara | 0.3468 | 0.33976 | 0 | 0 | A20 SICULA-PINCOTA AR |  | Retele Electrice Banat SA | 22705034 | 2024-07-26 | 2025-07-26 | 22705034 |  |  | 2025-12-31
718 | jud. TIMIS, loc. VALCANI, Strada VALCANI, nr. FN | TM | solara | 0.11928 | 0.11688 | 0 | 0 | A20 PETROL VALCANI-SINNICOLAU MARE TM |  | Retele Electrice Banat SA | 22709712 | 2024-07-19 | 2025-07-19 | 22709712 |  |  | 2025-12-31
719 | jud. CARAS-SEVERIN, loc. FOROTIC, Strada Intravilan, nr. FN | CS | solara | 0.0728 | 0.071284 | 0 | 0 | 4658 FOROTIC |  | Retele Electrice Banat SA | 22717268 | 2024-07-24 | 2025-07-24 | 22717268 |  |  | 2025-12-31
720 | jud. ARAD, loc. SOCODOR, Strada SOCODOR, nr. 47 | AR | solara | 0.0046 | 0.004408 | 0 | 0 | PTA 10760 COM SOCODOR |  | Retele Electrice Banat SA | 22733658 | 2024-07-12 | 2025-07-12 | 22733658 |  |  | 2025-12-31
721 | jud. HUNEDOARA, loc. CALAN, Strada 1 DECEMBRIE, nr. 40 | HD | solara | 1.8 | 1.75 | 0 | 0 | A20 BATIZ-CALAN STREI DV |  | Retele Electrice Banat SA | 23135706 | 2025-02-10 | 2026-02-10 | 23135706 | 2025-10-31 | 2026-10-31 | 2025-12-31
722 | jud. CARAS-SEVERIN, loc. CARANSEBES, Strada Varfu Caleanu, nr. FN | CS | solara | 1.1166 | 1.1053 | 0 | 0 | A20 IAZ MUNTELE MIC-OTELU ROSU RE |  | Retele Electrice Banat SA | 23155066 | 2024-11-25 | 2025-11-25 | 23155066 |  |  | 2025-12-31
723 | jud. TIMIS, loc. CHISODA, Strada OLTULUI, nr. 17 | TM | solara | 0.005 | 0.00485 | 0 | 0 | T2515 CHISODA COM. II |  | Retele Electrice Banat SA | 23165635 | 2024-07-12 | 2025-07-12 | 23165635 |  |  | 2025-12-31
724 | jud. HUNEDOARA, loc. SOIMUS, Strada Principala, nr. F.N. | HD | solara | 0.03 | 0.02939 | 0 | 0 | PTA 1259 CAP SOIMUS D-P |  | Retele Electrice Banat SA | 23177006 | 2024-07-22 | 2025-07-22 | 23177006 | 2024-09-10 | 2025-09-10 | 2025-12-31
725 | jud. TIMIS, loc. IANOVA, Strada IANOVA, nr. FN | TM | solara | 0.2 | 0.19585 | 0 | 0 | A20 AVICOLA GIARMATA-PADUREA VERDE TM |  | Retele Electrice Banat SA | 23335647 | 2024-07-12 | 2025-07-12 | 23335647 |  |  | 2025-12-31
726 | jud. ARAD, loc. SIRIA, Strada 85 Infanteriei, nr. 126 | AR | solara | 0.012 | 0.01166 | 0 | 0 | PTA 9631 SIRIA |  | Retele Electrice Banat SA | 23358657 | 2024-07-25 | 2025-07-25 | 23358657 | 2024-08-05 | 2025-08-05 | 2025-12-31
727 | jud. HUNEDOARA, loc. PODELE, Strada PODELE, nr. 88 | HD | solara | 0.005 | 0.004899 | 0 | 0 | PTA 96 PODELE BIS. |  | Retele Electrice Banat SA | 23490490 | 2024-07-24 | 2025-07-24 | 23490490 | 2024-08-02 | 2025-08-02 | 2025-12-31
728 | jud. ARAD, loc. MANASTUR, Strada IZLAZULUI, nr. 6 | AR | solara | 0.013 | 0.01273 | 0 | 0 | PTA 3932 MANASTUR COM 1 |  | Retele Electrice Banat SA | 23530269 | 2024-07-22 | 2025-07-22 | 23530269 | 2025-01-28 | 2026-01-28 | 2025-12-31
729 | jud. CARAS-SEVERIN, loc. OBREJA, Strada OBREJA, nr. 385 | CS | solara | 0.008 | 0.007838 | 0 | 0 | 6132 OBREJA 1 |  | Retele Electrice Banat SA | 23657816 | 2024-07-24 | 2025-07-24 | 23657816 | 2024-09-03 | 2025-09-03 | 2025-12-31
730 | jud. CARAS-SEVERIN, loc. MAGURA, Strada MAGURA, nr. 30 | CS | solara | 0.008 | 0.007838 | 0 | 0 | 6113 MAGURA |  | Retele Electrice Banat SA | 23662734 | 2024-08-02 | 2025-08-02 | 23662734 | 2024-08-23 | 2025-08-23 | 2025-12-31
731 | jud. ARAD, loc. ARAD, Strada Liviu Rebreanu, nr. 54 | AR | solara | 0.009 | 0.00872 | 0 | 0 | PTB 3284 ARAD REBREANU-CLUJULUI |  | Retele Electrice Banat SA | 23793516 | 2024-07-24 | 2025-07-24 | 23793516 | 2024-10-18 | 2025-10-18 | 2025-12-31
732 | jud. TIMIS, loc. MOSNITA NOUA, Strada MOSNITA NOUA, nr. FN | TM | solara | 0.03 | 0.0293 | 0 | 0 | T12458 FORAJ 5 |  | Retele Electrice Banat SA | 23795160 | 2024-07-12 | 2025-07-12 | 23795160 |  |  | 2025-12-31
733 | jud. TIMIS, loc. HODONI, Strada Calea Timisoarei, nr. 28 | TM | solara | 0.006 | 0.00586 | 0 | 0 | T12202 HODONI CAMIN |  | Retele Electrice Banat SA | 23854058 | 2024-10-07 | 2025-10-07 | 23854058 |  |  | 2025-12-31
734 | jud. ARAD, loc. ARAD, Strada Molidului, nr. 9/l | AR | solara | 0.01025 | 0.010044 | 0 | 0 | PTA 3494 ARAD BAGDAZAR-VIILOR |  | Retele Electrice Banat SA | 24276451 | 2024-07-25 | 2025-07-25 | 24276451 | 2024-10-09 | 2025-10-09 | 2025-12-31
735 | jud. Caras-Severin, loc. VALIUG, Strada VALIUG, nr. 38 | CS | solara | 0.005 | 0.0048 | 240 | 0.4 | 4465 VALIUG IMTF |  | Retele Electrice Banat SA | 24302263 | 2024-08-20 | 2025-08-20 | 24302263 | 2025-04-01 | 2026-04-01 | 2025-12-31
736 | jud. HUNEDOARA, loc. GROS, Strada GROS, nr. 5 A | HD | solara | 0.01 | 0.00978 | 0 | 0 | PTA 192 GROSI |  | Retele Electrice Banat SA | 24377695 | 2024-07-26 | 2025-07-26 | 24377695 |  |  | 2025-12-31
737 | jud. TIMIS, loc. GIERA, Strada Ghioceilor, nr. 27 | TM | solara | 0.004 | 0.00388 | 0 | 0 | T2658 GIERA COM. |  | Retele Electrice Banat SA | 24379059 | 2024-07-24 | 2025-07-24 | 24379059 |  |  | 2025-12-31
738 | jud. ARAD, loc. ARAD, Strada Jiului, nr. 2A | AR | solara | 0.00622 | 0.005996 | 0 | 0 | PTA 1000 ARAD INGRASATORIE ABATOR |  | Retele Electrice Banat SA | 24385599 | 2024-08-01 | 2025-08-01 | 24385599 | 2024-09-13 | 2025-09-13 | 2025-12-31
739 | jud. ARAD, loc. NADLAC, Strada IOAN LUCA CARAGIALE, nr. 46 | AR | solara | 0.005 | 0.0048 | 0 | 0 | PTA 4111 NADLAC HORTI |  | Retele Electrice Banat SA | 24385682 | 2024-07-15 | 2025-07-15 | 24385682 |  |  | 2025-12-31
740 | jud. HUNEDOARA, loc. LUNCA CERNII DE JOS, Strada LUNCA CERNII DE JOS, nr. 20 | HD | solara | 0.02 | 0.019599 | 0 | 0 | PTA 309 PRIMARIE LUNCA CERNII DE JOS |  | Retele Electrice Banat SA | 24389211 | 2024-08-01 | 2025-08-01 | 24389211 | 2024-09-30 | 2025-09-30 | 2025-12-31
741 | jud. ARAD, loc. ARAD, Strada ZONA IND. SUD ARAD-ZADARENI, nr. FN | AR | solara | 0.62 | 0.6088 | 0 | 0 | S20 26T-TEBA AR |  | Retele Electrice Banat SA | 24390284 | 2025-03-27 | 2026-03-27 | 24390284 |  |  | 2025-12-31
742 | jud. TIMIS, loc. GHIRODA, Calea Lugojului, nr. 17 | TM | solara | 0.05 | 0.04898 | 0 | 0 | T12534 GHIRODA ABB |  | Retele Electrice Banat SA | 24390863 | 2024-08-01 | 2025-08-01 | 24390863 | 2024-09-13 | 2025-09-13 | 2025-12-31
743 | jud. TIMIS, loc. SANANDREI, Strada SANANDREI, nr. FN | TM | solara | 48 | 48.897 | 56000 | 110 | LEA 110KV SACALAZ-SATCHINEZ |  | Retele Electrice Banat SA | 24391414 | 2024-12-16 | 2025-12-16 | 24391414 |  |  | 2025-12-31
744 | jud. TIMIS, loc. LUGOJ, Strada ION VIDU, nr. 33 | TM | solara | 0.0119 | 0.011661 | 200 | 0.4 | PCZ 5084 PREFECTURA |  | Retele Electrice Banat SA | 24403551 | 2024-08-12 | 2025-08-12 | 24403551 |  |  | 2025-12-31
745 | jud. ARAD, loc. SEBIS, Strada Dunarii, nr. 16 | AR | solara | 0.006 | 0.00578 | 0 | 0 | PTA 10509 SEBIS |  | Retele Electrice Banat SA | 24411168 | 2024-08-21 | 2025-08-21 | 24411168 |  |  | 2025-12-31
746 | jud. ARAD, loc. CIL, Strada Intravilan, nr. FN | AR | solara | 0.15 | 0.146 | 0 | 0 | A20 GURAHONT-SEBIS AR |  | Retele Electrice Banat SA | 24416011 | 2024-07-24 | 2025-07-24 | 24416011 |  |  | 2025-12-31
747 | jud. ARAD, loc. PECICA, Strada STRADA 122, nr. 2 | AR | solara | 0.005 | 0.00488 | 0 | 0 | PTA 4042 PECICA PAROHIA |  | Retele Electrice Banat SA | 24431207 | 2024-07-23 | 2025-07-23 | 24431207 |  |  | 2025-12-31
748 | jud. ARAD, loc. ARAD, Strada Colonistilor, nr. 63 | AR | solara | 0.02 | 0.019599 | 0 | 0 | PTA 3426 ARAD COLONISTILOR-ECONOMU |  | Retele Electrice Banat SA | 24437180 | 2024-08-09 | 2025-08-09 | 24437180 | 2024-08-23 | 2025-08-23 | 2025-12-31
749 | jud. ARAD, loc. LIPOVA, Strada Iancu Jianu, nr. FN | AR | solara | 0.2 | 0.19599 | 0 | 0 | PTA 8529 LIPOVA MFA |  | Retele Electrice Banat SA | 24441228 | 2024-08-09 | 2025-08-09 | 24441228 | 2024-08-29 | 2025-08-29 | 2025-12-31
750 | jud. ARAD, loc. ARAD, Strada Strada Ghica Vod? nr.5, ap.1,, nr. 5, ap. 1 | AR | solara | 0.005 | 0.0048 | 0 | 0 | PTZ 3064 ARAD CUZA VODA |  | Retele Electrice Banat SA | 24449924 | 2024-07-31 | 2025-07-31 | 24449924 |  |  | 2025-12-31
751 | jud. TIMIS, loc. SANNICOLAU MARE, Strada Traian, nr. 9 | TM | solara | 0.01 | 0.009799 | 0 | 0 | T1979 STR. M. VITEAZUL |  | Retele Electrice Banat SA | 24453260 | 2024-07-24 | 2025-07-24 | 24453260 |  |  | 2025-12-31
752 | jud. TIMIS, loc. BEREGSAU MARE, Strada PARCULUI, nr. 24 | TM | solara | 0.01 | 0.0097 | 0 | 0 | T 21549 SOROCUL |  | Retele Electrice Banat SA | 24453462 | 2024-08-13 | 2025-08-13 | 24453462 |  |  | 2025-12-31
753 | jud. ARAD, loc. PAULIS, Strada PAULIS, nr. 583/A | AR | solara | 0.072 | 0.07026 | 0 | 0 | PTA 8558 PAULIS COMUNA II |  | Retele Electrice Banat SA | 24481208 | 2024-08-14 | 2025-08-14 | 24481208 |  |  | 2025-12-31
754 | jud. TIMIS, loc. MOSNITA VECHE, Strada Intravilan, nr. FN | TM | solara | 0.026 | 0.02528 | 0 | 0 | T 22388 MOSNITA VECHE |  | Retele Electrice Banat SA | 24500906 | 2024-08-14 | 2025-08-14 | 24500906 |  |  | 2025-12-31
755 | jud. TIMIS, loc. CENEI, Strada CENEI, nr. 618 | TM | solara | 0.00595 | 0.005828 | 0 | 0 | PTA 11595 COM 3 CENEI |  | Retele Electrice Banat SA | 24508049 | 2024-07-31 | 2025-07-31 | 24508049 |  |  | 2025-12-31
756 | jud. TIMIS, loc. LUGOJ, Strada SPINANTEI, nr. 14 | TM | solara | 0.006 | 0.00583 | 0 | 0 | PTA 5051 DRAGALINA |  | Retele Electrice Banat SA | 24515734 | 2024-08-02 | 2025-08-02 | 24515734 |  |  | 2025-12-31
757 | jud. ARAD, loc. ANDREI SAGUNA, Strada ANDREI SAGUNA, nr. 163A | AR | solara | 0.03 | 0.02929 | 0 | 0 | PTA 11049 COM 2 ANDREI SAGUNA |  | Retele Electrice Banat SA | 24522696 | 2024-08-22 | 2025-08-22 | 24522696 | 2024-09-16 | 2025-09-16 | 2025-12-31
758 | jud. CARAS-SEVERIN, loc. CARASOVA, Strada Principala, nr. 32343 CF | CS | solara | 0.0477 | 0.046741 | 0 | 0 | 4408 CARASOVA CENTRU |  | Retele Electrice Banat SA | 24526071 | 2024-08-21 | 2025-08-21 | 24526071 | 2024-10-01 | 2025-10-01 | 2025-12-31
759 | jud. ARAD, loc. SANTANA, Strada CIMPULUI, nr. 124 | AR | solara | 0.005 | 0.00489 | 0 | 0 | PTA 11061 SCOALA MEDIE SANTANA |  | Retele Electrice Banat SA | 24532284 | 2024-08-21 | 2025-08-21 | 24532284 | 2024-10-15 | 2025-10-15 | 2025-12-31
760 | jud. TIMIS, loc. BUTIN, Strada BUTIN, nr. 30 | TM | solara | 0.008 | 0.00779 | 0 | 0 | T2919 BUTIN II |  | Retele Electrice Banat SA | 24533125 | 2024-08-20 | 2025-08-20 | 24533125 | 2024-08-21 | 2025-08-21 | 2025-12-31
761 | jud. CARAS-SEVERIN, loc. CARANSEBES, Strada MUNTELE NEMANU, nr. 4A | CS | solara | 0.005135 | 0.005012 | 0 | 0 | 6011 TEIUS |  | Retele Electrice Banat SA | 24535366 | 2024-08-22 | 2025-08-22 | 24535366 | 2025-06-25 | 2026-06-25 | 2025-12-31
762 | jud. TIMIS, loc. SANPETRU MARE, Strada SINPETRU MARE, nr. FN | TM | solara | 0.1998 | 0.1957 | 0 | 0 | A20 SARAVALE-SINNICOLAU MARE TM |  | Retele Electrice Banat SA | 24545255 | 2024-08-23 | 2025-08-23 | 24545255 | 2025-04-02 | 2026-04-02 | 2025-12-31
763 | jud. ARAD, loc. BOCSIG, Strada BOCSIG, nr. FN | AR | solara | 0.17 | 0.1656 | 0 | 0 | A20 BIRSA-SEBIS AR |  | Retele Electrice Banat SA | 24550164 | 2024-09-20 | 2025-09-20 | 24550164 |  |  | 2025-12-31
764 | jud. TIMIS, loc. UTVIN, Strada UTVIN, nr. 403B, ap. 9 | TM | solara | 0.015 | 0.01469 | 0 | 0 | T2470 UTVIN COM. 2 |  | Retele Electrice Banat SA | 24550704 | 2024-08-22 | 2025-08-22 | 24550704 | 2024-09-03 | 2025-09-03 | 2025-12-31
765 | jud. TIMIS, loc. PISCHIA, Strada PISCHIA, nr. 357/C | TM | solara | 0.35 | 0.3429 | 97 | 20 | A20 AVICOLA GIARMATA-PADUREA VERDE TM |  | Retele Electrice Banat SA | 24562017 | 2024-08-30 | 2025-08-30 | 24562017 | 2025-02-21 | 2026-02-21 | 2025-12-31
766 | jud. CARAS-SEVERIN, loc. BOCSA, Strada Tirnaveni, nr. 14 | CS | solara | 0.0075 | 0.00715 | 0 | 0 | 4307 CLOSCA |  | Retele Electrice Banat SA | 24567018 | 2024-08-30 | 2025-08-30 | 24567018 | 2024-10-10 | 2025-10-10 | 2025-12-31
767 | jud. TIMIS, loc. TIMISOARA, Bulevardul Constantin Brancoveanu, nr. 109A | TM | solara | 0.006 | 0.005879 | 0 | 0 | T 31773 |  | Retele Electrice Banat SA | 24567475 | 2024-08-20 | 2025-08-20 | 24567475 |  |  | 2025-12-31
768 | jud. ARAD, loc. ARAD, Strada Cetatii, nr. 6 | AR | solara | 0.003 | 0.00284 | 0 | 0 | PTA 3404 ARAD SPARTACUS |  | Retele Electrice Banat SA | 24569106 | 2024-08-08 | 2025-08-08 | 24569106 |  |  | 2025-12-31
769 | jud. TIMIS, loc. MOSNITA VECHE, Strada Gladiolei, nr. 50 | TM | solara | 0.005 | 0.004899 | 0 | 0 | T 12310 |  | Retele Electrice Banat SA | 24574042 | 2024-08-21 | 2025-08-21 | 24574042 | 2024-08-22 | 2025-08-22 | 2025-12-31
770 | jud. TIMIS, loc. DUDESTII VECHI, Strada Intravilan, nr. FN | TM | solara | 0.12936 | 0.12657 | 0 | 0 | A20 TIGANCA-SINNICOLAU MARE TM |  | Retele Electrice Banat SA | 24574505 | 2024-08-28 | 2025-08-28 | 24574505 |  |  | 2025-12-31
771 | jud. TIMIS, loc. MANASTIUR, Strada MANASTIUR, nr. 181 | TM | solara | 0.05 | 0.04895 | 0 | 0 | PTA 5760 MANASTIUR CAP |  | Retele Electrice Banat SA | 24577768 | 2024-08-28 | 2025-08-28 | 24577768 |  |  | 2025-12-31
772 | jud. TIMIS, loc. GATAIA, Strada CARPATI, nr. 49 | TM | solara | 0.007225 | 0.00707 | 0 | 0 | T2853 GATAIA COM. III |  | Retele Electrice Banat SA | 24581912 | 2024-08-27 | 2025-08-27 | 24581912 |  |  | 2025-12-31
773 | jud. TIMIS, loc. VIZEJDIA, Strada VIZEJDIA, nr. FN | TM | solara | 0.142 | 0.13906 | 30 | 0.4 | PTA2109 FERMA WOLF VIZEJDIA |  | Retele Electrice Banat SA | 24582206 | 2024-08-30 | 2025-08-30 | 24582206 | 2025-03-26 | 2026-03-26 | 2025-12-31
774 | jud. ARAD, loc. ARAD, Strada Jiului, nr. 8 | AR | solara | 0.003 | 0.00293 | 0 | 0 | PTA 1000 ARAD INGRASATORIE ABATOR |  | Retele Electrice Banat SA | 24583596 | 2024-08-28 | 2025-08-28 | 24583596 | 2024-09-11 | 2025-09-11 | 2025-12-31
775 | jud. CARAS-SEVERIN, loc. TURNU RUIENI, Strada Extravilan, nr. FN | CS | solara | 0.05152 | 0.05039 | 0 | 0 | 6229 DALCI |  | Retele Electrice Banat SA | 24586983 | 2024-10-22 | 2025-10-22 | 24586983 | 2025-09-02 | 2026-09-02 | 2025-12-31
776 | jud. TIMIS, loc. DUMBRAVITA, Strada LALELELOR, nr. 46 | TM | solara | 0.014 | 0.013719 | 0 | 0 | T 51843 |  | Retele Electrice Banat SA | 24587164 | 2024-08-27 | 2025-08-27 | 24587164 | 2024-09-09 | 2025-09-09 | 2025-12-31
777 | jud. TIMIS, loc. DETA, Strada Intravilan, nr. FN | TM | solara | 0.15 | 0.14699 | 0 | 0 | A20 GATAIA-GATAIA TM |  | Retele Electrice Banat SA | 24587465 | 2024-10-24 | 2025-10-24 | 24587465 |  |  | 2025-12-31
778 | jud. ARAD, loc. SANTANA, Strada MUNCII, nr. 87 | AR | solara | 0.02 | 0.019599 | 0 | 0 | PTA 11015 BRUTARIE SANTANA |  | Retele Electrice Banat SA | 24590371 | 2024-08-22 | 2025-08-22 | 24590371 | 2024-09-03 | 2025-09-03 | 2025-12-31
779 | jud. ARAD, loc. MAILAT, Strada Mica, nr. 50 | AR | solara | 0.007 | 0.00734 | 0 | 0 | PTA 3936 MAILAT COM 1 |  | Retele Electrice Banat SA | 24595888 | 2024-09-04 | 2025-09-04 | 24595888 | 2024-09-30 | 2025-09-30 | 2025-12-31
780 | jud. TIMIS, loc. CENAD, Strada Intravilan, nr. FN | TM | solara | 0.19264 | 0.18859 | 0 | 0 | A20 POMPE MURES-SINNICOLAU MARE TM |  | Retele Electrice Banat SA | 24597865 | 2024-09-04 | 2025-09-04 | 24597865 |  |  | 2025-12-31
781 | jud. ARAD, loc. SEBIS, Strada Munteniei, nr. 28 | AR | solara | 0.00644 | 0.006211 | 0 | 0 | PTA 10504 SEBIS |  | Retele Electrice Banat SA | 24598972 | 2024-09-04 | 2025-09-04 | 24598972 | 2024-10-08 | 2025-10-08 | 2025-12-31
782 | jud. HUNEDOARA, loc. DEVA, Calea Zarandului, nr. 22 | HD | solara | 0.27426 | 0.26867 | 0 | 0 | PTAB 182 SKODA |  | Retele Electrice Banat SA | 24610912 | 2024-08-27 | 2025-08-27 | 24610912 |  |  | 2025-12-31
783 | jud. ARAD, loc. ADEA, Strada ADEA, nr. 497 | AR | solara | 0.004 | 0.00391 | 0 | 0 | PTA 10890 ADEA COLONIE |  | Retele Electrice Banat SA | 24615598 | 2024-09-24 | 2025-09-24 | 24615598 |  |  | 2025-12-31
784 | jud. TIMIS, loc. TIMISOARA, Strada RASCOALA DIN 1907, nr. 8 | TM | solara | 0.005 | 0.0048 | 0 | 0 | T 11728 |  | Retele Electrice Banat SA | 24616353 | 2024-09-30 | 2025-09-30 | 24616353 |  |  | 2025-12-31
785 | jud. CARAS-SEVERIN, loc. IAZ, Strada IAZ, nr. 124B | CS | solara | 0.0225 | 0.022047 | 0 | 0 | 6135 IAZ SAT 2 |  | Retele Electrice Banat SA | 24618961 | 2024-09-26 | 2025-09-26 | 24618961 | 2024-11-14 | 2025-11-14 | 2025-12-31
786 | jud. Arad, loc. CINTEI, Strada CINCI TEI, nr. 53 | AR | solara | 0.00525 | 0.005144 | 0 | 0 | PTA 11036 COM CINTEI |  | Retele Electrice Banat SA | 24627154 | 2024-09-27 | 2025-09-27 | 24627154 | 2024-10-02 | 2025-10-02 | 2025-12-31
787 | jud. CARAS-SEVERIN, loc. SLATINA-TIMIS, Strada PRINCIPALA, nr. 198A | CS | solara | 0.009 | 0.008817 | 0 | 0 | 6244 SLATINA TIMIS |  | Retele Electrice Banat SA | 24629544 | 2024-10-03 | 2025-10-03 | 24629544 |  |  | 2025-12-31
788 | jud. ARAD, loc. ARAD, Strada Molidului, nr. 59B | AR | solara | 0.005 | 0.004899 | 0 | 0 | PTB 3493 ARAD TIMISORII-OGORULUI |  | Retele Electrice Banat SA | 24637860 | 2024-08-23 | 2025-08-23 | 24637860 |  |  | 2025-12-31
789 | jud. TIMIS, loc. GIARMATA, Strada GIARMATA, nr. 856/A | TM | solara | 0.01 | 0.00965 | 100 | 0.4 | T 22328 |  | Retele Electrice Banat SA | 24638413 | 2024-09-11 | 2025-09-11 | 24638413 | 2024-09-18 | 2025-09-18 | 2025-12-31
790 | jud. TIMIS, loc. DUMBRAVITA, Strada THOMAS EDISON, nr. 17, ap. 1 | TM | solara | 0.00368 | 0.003605 | 0 | 0 | T 22308 |  | Retele Electrice Banat SA | 24644338 | 2024-09-04 | 2025-09-04 | 24644338 | 2024-09-18 | 2025-09-18 | 2025-12-31
791 | jud. TIMIS, loc. GHIRODA, Strada INTRAVILAN, nr. FARA NR | TM | solara | 0.33 | 0.3224 | 0 | 0 | A20 GHIRODA-PADUREA VERDE TM |  | Retele Electrice Banat SA | 24648667 | 2024-10-03 | 2025-10-03 | 24648667 |  |  | 2025-12-31
792 | jud. CARAS-SEVERIN, loc. CICLOVA ROMANA, Strada Extravilan, nr. FN | CS | solara | 0.01 | 0.009775 | 0 | 0 | 9025 CICLOVA ROMANA |  | Retele Electrice Banat SA | 24649213 | 2024-10-07 | 2025-10-07 | 24649213 | 2024-10-08 | 2025-10-08 | 2025-12-31
793 | jud. TIMIS, loc. JENA, Strada INTRAVILAN, nr. FN | TM | solara | 0.1573 | 0.15415 | 0 | 0 | A20 CRIVINA-LUGOJ TM |  | Retele Electrice Banat SA | 24650818 | 2024-09-30 | 2025-09-30 | 24650818 |  |  | 2025-12-31
794 | jud. TIMIS, loc. NITCHIDORF, Strada Intravilan, nr. FN | TM | solara | 0.1958 | 0.19188 | 0 | 0 | A20 TORMAC-GATAIA TM |  | Retele Electrice Banat SA | 24651276 | 2024-10-04 | 2025-10-04 | 24651276 |  |  | 2025-12-31
795 | jud. HUNEDOARA, loc. VETEL, Strada Ion Minulescu, nr. 1F | HD | solara | 0.00528 | 0.005173 | 0 | 0 | PTA 3302 VETEL SAT D - MUNCEL |  | Retele Electrice Banat SA | 24673358 | 2024-10-07 | 2025-10-07 | 24673358 | 2024-12-10 | 2025-12-10 | 2025-12-31
796 | jud. TIMIS, loc. TIMISOARA, Strada CONSTANTIN CEL MARE, nr. 70 | TM | solara | 0.00644 | 0.006261 | 0 | 0 | T 11764 |  | Retele Electrice Banat SA | 24674398 | 2024-09-05 | 2025-09-05 | 24674398 |  |  | 2025-12-31
797 | jud. CARAS-SEVERIN, loc. BOZOVICI, Strada BOZOVICI, nr. 257 | CS | solara | 0.01045 | 0.010041 | 0 | 0 | 7863 BOZOVICI PRESCOM |  | Retele Electrice Banat SA | 24676994 | 2024-10-01 | 2025-10-01 | 24676994 | 2024-10-08 | 2025-10-08 | 2025-12-31
798 | jud. ARAD, loc. SECUSIGIU, Strada SECUSIGIU, nr. 179 | AR | solara | 0.02 | 0.0195 | 0 | 0 | PTA 3781 SECUSIGIU COM 1 |  | Retele Electrice Banat SA | 24679086 | 2024-09-27 | 2025-09-27 | 24679086 | 2024-10-08 | 2025-10-08 | 2025-12-31
799 | jud. TIMIS, loc. DUMBRAVITA, Strada Intravilan, nr. FN | TM | solara | 0.03 | 0.029399 | 0 | 0 | T2368 DUMBRAVITA F10 |  | Retele Electrice Banat SA | 24679102 | 2024-09-16 | 2025-09-16 | 24679102 | 2024-09-18 | 2025-09-18 | 2025-12-31
800 | jud. TIMIS, loc. TIMISOARA, Strada LUDWIG VON YBL, nr. 22, ap. 2 | TM | solara | 0.006 | 0.005879 | 0 | 0 | T 1776 |  | Retele Electrice Banat SA | 24680187 | 2024-09-27 | 2025-09-27 | 24680187 |  |  | 2025-12-31
801 | jud. HUNEDOARA, loc. ILIA, Strada BACII, nr. 10 | HD | solara | 0.01 | 0.009799 | 0 | 0 | PTA 3321 BACEA I-Z |  | Retele Electrice Banat SA | 24681666 | 2024-10-07 | 2025-10-07 | 24681666 | 2024-11-06 | 2025-11-06 | 2025-12-31
802 | jud. TIMIS, loc. SANNICOLAU MARE, Strada TIBERIU BREDICEANU, nr. 18B | TM | solara | 0.006 | 0.00587 | 0 | 0 | T1816 NUFARULUI |  | Retele Electrice Banat SA | 24683130 | 2024-09-27 | 2025-09-27 | 24683130 | 2024-10-08 | 2025-10-08 | 2025-12-31
803 | jud. TIMIS, loc. SINTESTI, Strada SINTESTI, nr. 110 | TM | solara | 0.008 | 0.007839 | 0 | 0 | T 5753 SAT SINTESTI |  | Retele Electrice Banat SA | 24684932 | 2024-10-01 | 2025-10-01 | 24684932 | 2024-10-10 | 2025-10-10 | 2025-12-31
804 | jud. TIMIS, loc. FAGET, Strada DIONISIE PASCUTIU, nr. 10 | TM | solara | 0.006 | 0.00578 | 0 | 0 | PTA 5766 BANATEANU FAGET |  | Retele Electrice Banat SA | 24686727 | 2024-09-05 | 2025-09-05 | 24686727 |  |  | 2025-12-31
805 | jud. ARAD, loc. ARAD, Strada Coanda Henri, nr. 31 | AR | solara | 0.2 | 0.194 | 0 | 0 | S20 6T-TEBA AR |  | Retele Electrice Banat SA | 24688135 | 2024-10-31 | 2025-10-31 | 24688135 |  |  | 2025-12-31
806 | jud. CARAS-SEVERIN, loc. OCNA DE FIER, Strada MORAVITA, nr. 298 | CS | solara | 0.0075 | 0.00715 | 0 | 0 | 4669 OCNA DE FIER |  | Retele Electrice Banat SA | 24696258 | 2024-10-01 | 2025-10-01 | 24696258 | 2024-10-14 | 2025-10-14 | 2025-12-31
807 | jud. TIMIS, loc. FAGET, Strada Extravilan, nr. FN | TM | solara | 0.34888 | 0.3415 | 0 | 0 | A20 BRANESTI-FAGET TM |  | Retele Electrice Banat SA | 24720394 | 2024-10-02 | 2025-10-02 | 24720394 |  |  | 2025-12-31
808 | jud. HUNEDOARA, loc. HATEG, Strada Arsenie Boca, nr. 6 | HD | solara | 0.006 | 0.00578 | 0 | 0 | PTA 28 DECEBAL 2 HATEG |  | Retele Electrice Banat SA | 24724705 | 2024-09-26 | 2025-09-26 | 24724705 | 2024-10-23 | 2025-10-23 | 2025-12-31
809 | jud. TIMIS, loc. TIMISOARA, Strada STRANDULUI, nr. 12A | TM | solara | 0.02475 | 0.024155 | 0 | 0 | T 1795 |  | Retele Electrice Banat SA | 24726001 | 2024-12-04 | 2025-12-04 | 24726001 |  |  | 2025-12-31
810 | jud. TIMIS, loc. SANNICOLAU MARE, Strada Extravilan, nr. FN | TM | solara | 0.09 | 0.088196 | 0 | 0 | T 1945 SINAGRO F POMI |  | Retele Electrice Banat SA | 24728312 | 2024-10-07 | 2025-10-07 | 24728312 |  |  | 2025-12-31
811 | jud. ARAD, loc. SOCODOR, Strada Intravilan, nr. FN | AR | solara | 0.15 | 0.1467 | 0 | 0 | PTA 10825 SOCODOR ARTEZIANA II |  | Retele Electrice Banat SA | 24728936 | 2024-09-30 | 2025-09-30 | 24728936 |  |  | 2025-12-31
812 | jud. ARAD, loc. ARAD, Strada Orizontului, nr. 51 | AR | solara | 0.01012 | 0.009818 | 0 | 0 | PTA 8369 ARAD MARNEI-NASAUD |  | Retele Electrice Banat SA | 24729383 | 2024-09-27 | 2025-09-27 | 24729383 | 2024-09-30 | 2025-09-30 | 2025-12-31
813 | jud. TIMIS, loc. LIEBLING, Strada LIEBLING, nr. FN | TM | solara | 0.1 | 0.097875 | 0 | 0 | T 2789 MAGUS FERMA 2000 LIEBLING |  | Retele Electrice Banat SA | 24733233 | 2024-10-22 | 2025-10-22 | 24733233 | 2024-12-10 | 2025-12-10 | 2025-12-31
814 | jud. TIMIS, loc. TIMISOARA, Strada GEORGE DEVEREUX, nr. 1, sc. CORP F, ap. 16 | TM | solara | 0.01 | 0.00979 | 0 | 0 | T 52146 |  | Retele Electrice Banat SA | 24740988 | 2024-12-04 | 2025-12-04 | 24740988 |  |  | 2025-12-31
815 | jud. TIMIS, loc. TOMNATIC, Strada TOMNATIC, nr. 258 | TM | solara | 0.135 | 0.13229 | 0 | 0 | A20 TOMNATIC-LOVRIN TM |  | Retele Electrice Banat SA | 24742847 | 2024-10-07 | 2025-10-07 | 24742847 |  |  | 2025-12-31
816 | jud. TIMIS, loc. JEBEL, Strada Intravilan, nr. FN | TM | solara | 0.39984 | 0.39104 | 0 | 0 | A20 GHILAD-DETA TM |  | Retele Electrice Banat SA | 24743304 | 2024-10-31 | 2025-10-31 | 24743304 | 2025-10-29 | 2026-10-29 | 2025-12-31
817 | jud. CARAS-SEVERIN, loc. RESITA, Strada CASTANILOR, nr. 98 | CS | solara | 0.006 | 0.00578 | 0 | 0 | TC4006 SCOALA DE BETON |  | Retele Electrice Banat SA | 24743403 | 2024-10-04 | 2025-10-04 | 24743403 | 2024-11-14 | 2025-11-14 | 2025-12-31
818 | jud. HUNEDOARA, loc. ROVINA (BRANISCA), Strada ROVINA, nr. 69/A | HD | solara | 0.13 | 0.12739 | 600 | 0.4 | PTA 3303 ROVINA I-D |  | Retele Electrice Banat SA | 24774254 | 2024-10-08 | 2025-10-08 | 24774254 | 2025-10-06 | 2026-10-06 | 2025-12-31
819 | jud. ARAD, loc. FISCUT, Strada FISCUT, nr. 150 | AR | solara | 0.015 | 0.014699 | 0 | 0 | PTA 3708 FISCUT COM 2 |  | Retele Electrice Banat SA | 24774400 | 2024-10-01 | 2025-10-01 | 24774400 |  |  | 2025-12-31
820 | jud. TIMIS, loc. TEREMIA MARE, Strada Extravilan, nr. FN | TM | solara | 0.9 | 0.89 | 0 | 0 | A20 ORAS 1-SINNICOLAU MARE TM |  | Retele Electrice Banat SA | 24776307 | 2025-02-17 | 2026-02-17 | 24776307 |  |  | 2025-12-31
821 | jud. ARAD, loc. INEU, Calea Republicii, nr. 21 | AR | solara | 0.029325 | 0.028738 | 0 | 0 | PTB 9412 INEU TC |  | Retele Electrice Banat SA | 24776574 | 2024-10-02 | 2025-10-02 | 24776574 |  |  | 2025-12-31
822 | jud. TIMIS, loc. TIMISOARA, Strada DINICU DIMITRIE, nr. 48A | TM | solara | 0.006 | 0.005879 | 0 | 0 | T 52149 |  | Retele Electrice Banat SA | 24777364 | 2024-10-07 | 2025-10-07 | 24777364 | 2024-10-16 | 2025-10-16 | 2025-12-31
823 | jud. TIMIS, loc. DUMBRAVITA, Strada Gabriel Liiceanu, nr. 24 | TM | solara | 0.00495 | 0.004751 | 0 | 0 | T 51830 |  | Retele Electrice Banat SA | 24777946 | 2024-10-02 | 2025-10-02 | 24777946 |  |  | 2025-12-31
824 | jud. HUNEDOARA, loc. HUNEDOARA, Bulevardul TRAIAN, nr. 7B | HD | solara | 0.4 | 0.3919 | 0 | 0 | S6 PT49 PREFAB.2-PA3 DV |  | Retele Electrice Banat SA | 24783625 | 2024-10-07 | 2025-10-07 | 24783625 |  |  | 2025-12-31
825 | jud. HUNEDOARA, loc. DEVA, Strada Cosbuc George, nr. FN | HD | solara | 0.03 | 0.029399 | 0 | 0 | PTZ 163 BANCPOST DEVA |  | Retele Electrice Banat SA | 24788473 | 2024-10-04 | 2025-10-04 | 24788473 | 2024-11-14 | 2025-11-14 | 2025-12-31
826 | jud. TIMIS, loc. GHIRODA, Calea Lugojului, nr. 93 | TM | solara | 0.15 | 0.1469 | 0 | 0 | A20 NR.10-PADUREA VERDE TM |  | Retele Electrice Banat SA | 24793301 | 2024-10-07 | 2025-10-07 | 24793301 |  |  | 2025-12-31
827 | jud. TIMIS, loc. Ghiroda, Strada Lugojului, nr. 93 | TM | solara | 0.15 | 0.1469 | 0 | 0 | S20 REMETEA-PADUREA VERDE TM |  | Retele Electrice Banat SA | 24793303 | 2024-10-03 | 2025-10-03 | 24793303 |  |  | 2025-12-31
828 | jud. ARAD, loc. ARAD, Strada Lipovei, nr. 80 | AR | solara | 0.005 | 0.0048 | 0 | 0 | PTA 3473 ARAD LIPOVEI-ARGES |  | Retele Electrice Banat SA | 24793426 | 2024-10-14 | 2025-10-14 | 24793426 |  |  | 2025-12-31
829 | jud. CARAS-SEVERIN, loc. OBREJA, Strada Obreja, nr. 193 | CS | solara | 0.005 | 0.004898 | 0 | 0 | 6133 OBREJA 2 |  | Retele Electrice Banat SA | 24795862 | 2024-10-08 | 2025-10-08 | 24795862 |  |  | 2025-12-31
830 | jud. ARAD, loc. ZIMANDCUZ, Strada ZIMANDCUZ, nr. FN | AR | solara | 0.06 | 0.05879 | 400 | 0.4 | PTA 11042 ZIMAND CUZ CAP |  | Retele Electrice Banat SA | 24795933 | 2024-10-07 | 2025-10-07 | 24795933 | 2025-11-24 | 2026-11-24 | 2025-12-31
831 | jud. TIMIS, loc. SACALAZ, Strada SACALAZ, nr. CF407528 | TM | solara | 0.006 | 0.005879 | 0 | 0 | T 12289 |  | Retele Electrice Banat SA | 24798278 | 2024-10-08 | 2025-10-08 | 24798278 | 2025-02-06 | 2026-02-06 | 2025-12-31
832 | jud. TIMIS, loc. MOSNITA NOUA, Strada Ankara, nr. 24 | TM | solara | 0.006 | 0.00578 | 0 | 0 | T 12306 MONLANDYS |  | Retele Electrice Banat SA | 24808394 | 2024-10-21 | 2025-10-21 | 24808394 | 2024-11-08 | 2025-11-08 | 2025-12-31
833 | jud. TIMIS, loc. TIMISOARA, ALEEA F.C. Ripensia, nr. 29A | TM | solara | 0.03588 | 0.035152 | 0 | 0 | T 51826 |  | Retele Electrice Banat SA | 24811295 | 2024-10-10 | 2025-10-10 | 24811295 |  |  | 2025-12-31
834 | jud. ARAD, loc. COVASINT, Strada IOAN T. FLOREA, nr. 5 | AR | solara | 0.005 | 0.00489 | 0 | 0 | PTA 9573 COVASINT |  | Retele Electrice Banat SA | 24811750 | 2024-10-17 | 2025-10-17 | 24811750 | 2024-12-11 | 2025-12-11 | 2025-12-31
835 | jud. ARAD, loc. ARAD, Strada Sanzienelor, nr. 40 | AR | solara | 0.005 | 0.0044 | 0 | 0 | PTA 8377 ARAD FLUIERAS-BABA NOVAC |  | Retele Electrice Banat SA | 24813349 | 2024-10-08 | 2025-10-08 | 24813349 | 2024-12-18 | 2025-12-18 | 2025-12-31
836 | jud. ARAD, loc. ARAD, Strada Campeni, nr. 1 | AR | solara | 0.006 | 0.00538 | 22.3 | 0.4 | PTB 3312 ARAD LACRAMIOARELOR-BREDICEANU |  | Retele Electrice Banat SA | 24813614 | 2024-10-10 | 2025-10-10 | 24813614 | 2024-11-21 | 2025-11-21 | 2025-12-31
837 | jud. CARAS-SEVERIN, loc. OTELU ROSU, Strada Intravilan, nr. FN | CS | solara | 0.20552 | 0.20111 | 0 | 0 | A20 POIANA MARULUI-OTELU ROSU RE |  | Retele Electrice Banat SA | 24815160 | 2024-11-28 | 2025-11-28 | 24815160 |  |  | 2025-12-31
838 | jud. CARAS-SEVERIN, loc. CARANSEBES, Strada VALEA CENCHII, nr. 43623--CF | CS | solara | 0.00405 | 0.003959 | 0 | 0 | 6012 VALEA CENCHII |  | Retele Electrice Banat SA | 24816250 | 2024-10-15 | 2025-10-15 | 24816250 |  |  | 2025-12-31
839 | jud. CARAS-SEVERIN, loc. TICVANIU MIC, Strada TICVANIU MIC, nr. 136 | CS | solara | 0.015 | 0.0145 | 0 | 0 | 9014 TICVANIU MIC |  | Retele Electrice Banat SA | 24816347 | 2024-11-26 | 2025-11-26 | 24816347 | 2024-12-03 | 2025-12-03 | 2025-12-31
840 | jud. CARAS-SEVERIN, loc. CARASOVA, Strada CARASOVA, nr. 73 | CS | solara | 0.00492 | 0.004812 | 0 | 0 | 4408 CARASOVA CENTRU |  | Retele Electrice Banat SA | 24818831 | 2025-01-13 | 2026-01-13 | 24818831 | 2025-05-07 | 2026-05-07 | 2025-12-31
841 | jud. TIMIS, loc. GHIRODA, Strada Intravilan, nr. 4 | TM | solara | 0.027 | 0.026457 | 0 | 0 | T2516 GHIRODA STR. VICTORIEI |  | Retele Electrice Banat SA | 24823437 | 2024-10-29 | 2025-10-29 | 24823437 | 2024-11-10 | 2025-11-10 | 2025-12-31
842 | jud. TIMIS, loc. BENCECU DE SUS, Strada BENCECU DE SUS, nr. 198 | TM | solara | 0.01 | 0.00975 | 0 | 0 | T 2259 BENCEC COMUNA |  | Retele Electrice Banat SA | 24824660 | 2024-10-10 | 2025-10-10 | 24824660 |  |  | 2025-12-31
843 | jud. CARAS-SEVERIN, loc. RESITA, Strada MINDA, nr. 15 | CS | solara | 0.006 | 0.00578 | 0 | 0 | 4087 STR. BASOVAT |  | Retele Electrice Banat SA | 24827506 | 2024-10-18 | 2025-10-18 | 24827506 | 2024-10-23 | 2025-10-23 | 2025-12-31
844 | jud. TIMIS, loc. MOSNITA VECHE, Strada Extravilan, nr. FN | TM | solara | 1.05 | 0.9395 | 0 | 0 | A20 CAPTARE 2-T 52063 TM |  | Retele Electrice Banat SA | 24832050 | 2025-03-20 | 2026-03-20 | 24832050 | 2025-11-24 | 2026-11-24 | 2025-12-31
845 | jud. TIMIS, loc. GATAIA, Strada CARPATI, nr. FN | TM | solara | 0.4 | 0.3844 | 0 | 0 | A20 GATAIA-GATAIA TM |  | Retele Electrice Banat SA | 24832336 | 2024-09-25 | 2025-09-25 | 24832336 |  |  | 2025-12-31
846 | jud. TIMIS, loc. MOSNITA VECHE, Strada extravilan, nr. FN | TM | solara | 4.4689 | 4.3992 | 0 | 0 | A20 CAPTARE 1-T 52063 TM |  | Retele Electrice Banat SA | 24833745 | 2025-03-21 | 2026-03-21 | 24833745 | 2025-11-24 | 2026-11-24 | 2025-12-31
847 | jud. ARAD, loc. ARAD, Bulevardul Decebal, nr. 2 | AR | solara | 0.05976 | 0.058555 | 0 | 0 | S20 32M-MURESEL AR |  | Retele Electrice Banat SA | 24836570 | 2024-10-10 | 2025-10-10 | 24836570 |  |  | 2025-12-31
848 | jud. TIMIS, loc. LUGOJ, Strada BREDICEANU T., nr. 19 | TM | solara | 0.0082 | 0.008026 | 0 | 0 | PCZ 5044 PANDURILOR |  | Retele Electrice Banat SA | 24843221 | 2024-10-30 | 2025-10-30 | 24843221 | 2024-12-02 | 2025-12-02 | 2025-12-31
849 | jud. CARAS-SEVERIN, loc. BUCOSNITA, Strada BUCOSNITA, nr. 55 | CS | solara | 0.009 | 0.00881 | 0 | 0 | 6242 BUCOSNITA |  | Retele Electrice Banat SA | 24844372 | 2024-11-25 | 2025-11-25 | 24844372 | 2024-11-29 | 2025-11-29 | 2025-12-31
850 | jud. TIMIS, loc. TIMISOARA, Strada ARIES, nr. 2 | TM | solara | 0.01 | 0.009799 | 0 | 0 | T 51955 |  | Retele Electrice Banat SA | 24852019 | 2024-10-18 | 2025-10-18 | 24852019 | 2025-10-07 | 2026-10-07 | 2025-12-31
851 | jud. CARAS-SEVERIN, loc. BREBU NOU, Strada loc Brebu Nou, nr. 71/C | CS | solara | 0.015 | 0.0145 | 0 | 0 | 4459 BREBU NOU |  | Retele Electrice Banat SA | 24881916 | 2025-01-14 | 2026-01-14 | 24881916 | 2025-02-07 | 2026-02-07 | 2025-12-31
852 | jud. CARAS-SEVERIN, loc. GLIMBOCA, Strada Glimboca, nr. FN | CS | solara | 0.0063 | 0.006074 | 0 | 0 | 6126 GLIMBOCA |  | Retele Electrice Banat SA | 24886781 | 2024-11-25 | 2025-11-25 | 24886781 |  |  | 2025-12-31
853 | jud. HUNEDOARA, loc. TELIUCU INFERIOR, Strada TELIUCU INFERIOR, nr. FN | HD | solara | 0.12992 | 0.12702 | 0 | 0 | PTZ 166 BLOCURI TELIUC |  | Retele Electrice Banat SA | 24889549 | 2024-10-22 | 2025-10-22 | 24889549 |  |  | 2025-12-31
854 | jud. CARAS-SEVERIN, loc. GLIMBOCA, Strada GLIMBOCA, nr. 367 | CS | solara | 0.00462 | 0.004428 | 0 | 0 | 6126 GLIMBOCA |  | Retele Electrice Banat SA | 24890320 | 2024-11-22 | 2025-11-22 | 24890320 |  |  | 2025-12-31
855 | jud. CARAS-SEVERIN, loc. GLIMBOCA, Strada GLIMBOCA, nr. FN | CS | solara | 0.00336 | 0.003193 | 0 | 0 | 6126 GLIMBOCA |  | Retele Electrice Banat SA | 24890657 | 2024-11-22 | 2025-11-22 | 24890657 |  |  | 2025-12-31
856 | jud. CARAS-SEVERIN, loc. GLIMBOCA, Strada Intravilan, nr. FN | CS | solara | 0.04998 | 0.04878 | 0 | 0 | 6126 GLIMBOCA |  | Retele Electrice Banat SA | 24890932 | 2024-11-21 | 2025-11-21 | 24890932 |  |  | 2025-12-31
857 | jud. TIMIS, loc. JEBEL, Strada JEBEL, nr. 715 | TM | solara | 0.003 | 0.00293 | 0 | 0 | T2682 COM. JEBEL |  | Retele Electrice Banat SA | 24891203 | 2024-10-22 | 2025-10-22 | 24891203 | 2024-10-28 | 2025-10-28 | 2025-12-31
858 | jud. TIMIS, loc. MOSNITA NOUA, Strada HOREZU, nr. 5 | TM | solara | 0.005 | 0.0048 | 0 | 0 | T 22522 |  | Retele Electrice Banat SA | 24896943 | 2024-10-22 | 2025-10-22 | 24896943 | 2024-10-23 | 2025-10-23 | 2025-12-31
859 | jud. CARAS-SEVERIN, loc. MEHADIA, Strada MEHADIA, nr. 832 | CS | solara | 0.055 | 0.05388 | 0 | 0 | 7323 PECO MEHADIA |  | Retele Electrice Banat SA | 24897910 | 2025-02-03 | 2026-02-03 | 24897910 |  |  | 2025-12-31
860 | jud. HUNEDOARA, loc. HATEG, Strada Horea, nr. 112 | HD | solara | 0.006 | 0.005879 | 0 | 0 | PTZ 21 COMPETROL HATEG |  | Retele Electrice Banat SA | 24900817 | 2024-10-17 | 2025-10-17 | 24900817 | 2024-12-11 | 2025-12-11 | 2025-12-31
861 | jud. HUNEDOARA, loc. HATEG, Strada Progresului, nr. 57 | HD | solara | 0.027 | 0.02645 | 0 | 0 | PTA 6 SMA HATEG |  | Retele Electrice Banat SA | 24908403 | 2024-10-17 | 2025-10-17 | 24908403 |  |  | 2025-12-31
862 | jud. HUNEDOARA, loc. GEOAGIU, Strada Extravilan, nr. FN | HD | solara | 0.19936 | 0.19517 | 0 | 0 | A20 BALOMIR-ORASTIE DV |  | Retele Electrice Banat SA | 24911364 | 2024-11-06 | 2025-11-06 | 24911364 |  |  | 2025-12-31
863 | jud. ARAD, loc. CURTICI, Strada Teilor, nr. 2 | AR | solara | 0.35 | 0.3422 | 0 | 0 | A20 DOROBANTI-CURTICI AR |  | Retele Electrice Banat SA | 24911896 | 2024-11-08 | 2025-11-08 | 24911896 | 2025-05-28 | 2026-05-28 | 2025-12-31
864 | jud. ARAD, loc. SIMAND, Strada SIMAND, nr. 63 | AR | solara | 0.00455 | 0.004458 | 0 | 0 | PTA 11011 SATUL NOU SIMAND |  | Retele Electrice Banat SA | 24914986 | 2024-10-21 | 2025-10-21 | 24914986 | 2024-11-05 | 2025-11-05 | 2025-12-31
865 | jud. ARAD, loc. ARAD, Strada EXTRAVILAN, nr. F.N. | AR | solara | 0.39962 | 0.39153 | 0 | 0 | A20 TURNU-POLTURA AR |  | Retele Electrice Banat SA | 24923406 | 2024-10-25 | 2025-10-25 | 24923406 | 2025-09-26 | 2026-09-26 | 2025-12-31
866 | jud. ARAD, loc. LIVADA, Strada Livada, nr. 16 | AR | solara | 0.005 | 0.0048 | 0 | 0 | PTA 3613 LIVADA COM 1 |  | Retele Electrice Banat SA | 24923667 | 2024-10-22 | 2025-10-22 | 24923667 | 2025-01-27 | 2026-01-27 | 2025-12-31
867 | jud. ARAD, loc. ARAD, Strada EXTRAVILAN, nr. F.N. | AR | solara | 0.39962 | 0.39153 | 0 | 0 | A20 TURNU-POLTURA AR |  | Retele Electrice Banat SA | 24925466 | 2024-10-25 | 2025-10-25 | 24925466 | 2025-08-21 | 2026-08-21 | 2025-12-31
868 | jud. TIMIS, loc. LOVRIN, Strada Extravilan, nr. FN | TM | solara | 0.2 | 0.193 | 0 | 0 | A20 LOVRIN-LOVRIN TM |  | Retele Electrice Banat SA | 24927069 | 2025-03-04 | 2026-03-04 | 24927069 |  |  | 2025-12-31
869 | jud. TIMIS, loc. SANNICOLAU MARE, Strada Fintina de Piatra, nr. 17, ap. 1 | TM | solara | 0.006 | 0.005879 | 0 | 0 | T1803 N. OPREAN |  | Retele Electrice Banat SA | 24928468 | 2024-10-31 | 2025-10-31 | 24928468 |  |  | 2025-12-31
870 | jud. TIMIS, loc. MOSNITA NOUA, Calea Mosnita Veche, nr. 14 | TM | solara | 0.0044 | 0.004311 | 0 | 0 | T 22462 MOSNITA NOUA COM II |  | Retele Electrice Banat SA | 24951704 | 2024-10-29 | 2025-10-29 | 24951704 | 2024-10-29 | 2025-10-29 | 2025-12-31
871 | jud. ARAD, loc. GURAHONT, Strada EXTRAVILAN, nr. FN | AR | solara | 0.2 | 0.19584 | 0 | 0 | A20 GURAHONT-VIRFURI AR |  | Retele Electrice Banat SA | 24952799 | 2025-02-14 | 2026-02-14 | 24952799 | 2025-07-25 | 2026-07-25 | 2025-12-31
872 | jud. ARAD, loc. ARAD, Strada Ciorogariu Roman, episcop, nr. 72 | AR | solara | 0.01032 | 0.010111 | 0 | 0 | PTB 3260 ARAD CAPITAN IGNAT-CIOROGARIU |  | Retele Electrice Banat SA | 24955446 | 2024-10-21 | 2025-10-21 | 24955446 | 2024-10-30 | 2025-10-30 | 2025-12-31
873 | jud. TIMIS, loc. TIMISOARA, Calea TORONTALULUI, nr. DN6, bl. KM6 | TM | solara | 0.88 | 0 | 0 | 0 | Statia 110/20 kV Bucovina prin LES 20 kV nr. VI (alimentare de baza) si Statia 110/20 kV Fratelia prin LEA 20 kV Biled ( alimentare de rezerva pentru consumatorii vitali) si postul de transformare T1720, cu masura montata pe MT. |  | Retele Electrice Banat SA | 24957259 | 2024-10-16 | 2025-10-16 | 24957259 | 2025-06-20 | 2026-06-20 | 2025-12-31
874 | jud. CARAS-SEVERIN, loc. RESITA, Strada EXTRAVILAN, nr. FN | CS | solara | 6.9 | 6.731 | 0 | 0 | CALNIC 110/20/6 KV |  | Retele Electrice Banat SA | 24958768 | 2024-12-16 | 2025-12-16 | 24958768 | 2025-09-19 | 2026-09-19 | 2025-12-31
875 | jud. TIMIS, loc. VARIAS, Strada VARIAS, nr. 898 | TM | solara | 0.006 | 0.00586 | 50 | 0.4 | PTA2137 COMUNA VARIAS |  | Retele Electrice Banat SA | 24959619 | 2024-10-29 | 2025-10-29 | 24959619 | 2025-03-12 | 2026-03-12 | 2025-12-31
876 | jud. TIMIS, loc. JIMBOLIA, Strada Intravilan, nr. FN | TM | solara | 0.39911 | 0.38113 | 0 | 0 | A20 JIMBOLIA 2-CARPINIS TM |  | Retele Electrice Banat SA | 24962603 | 2024-11-20 | 2025-11-20 | 24962603 |  |  | 2025-12-31
877 | jud. HUNEDOARA, loc. CRISCIOR, Strada MOTILOR, nr. 42 | HD | solara | 0.006 | 0.00587 | 0 | 0 | PTA 36 GURA GIRZII |  | Retele Electrice Banat SA | 24962919 | 2024-10-30 | 2025-10-30 | 24962919 | 2024-11-14 | 2025-11-14 | 2025-12-31
878 | jud. TIMIS, loc. JIMBOLIA, Strada Intravilan, nr. FN | TM | solara | 0.39911 | 0.38113 | 0 | 0 | A20 ORAS 1-JIMBOLIA TM |  | Retele Electrice Banat SA | 24971592 | 2024-11-19 | 2025-11-19 | 24971592 |  |  | 2025-12-31
879 | jud. TIMIS, loc. LOVRIN, Strada Lovrin, nr. 741, ap. 0 | TM | solara | 0.005 | 0.00489 | 0 | 0 | PTA2005 SCA+COMUNA LOVRIN |  | Retele Electrice Banat SA | 24976340 | 2024-11-06 | 2025-11-06 | 24976340 |  |  | 2025-12-31
880 | jud. HUNEDOARA, loc. GEOAGIU-BAI, Strada VILELOR, nr. 65A | HD | solara | 0.0762 | 0.074666 | 0 | 0 | PTZ 2065 GEOAGIU BAI / LEA ORASTIE-IAS |  | Retele Electrice Banat SA | 24983806 | 2024-10-30 | 2025-10-30 | 24983806 |  |  | 2025-12-31
881 | jud. HUNEDOARA, loc. HUNEDOARA, Strada ZLASTI, nr. 42 BIS | HD | solara | 0.0121 | 0.011856 | 0 | 0 | PTA 159 ZLASTI |  | Retele Electrice Banat SA | 24986775 | 2024-10-22 | 2025-10-22 | 24986775 | 2024-11-04 | 2025-11-04 | 2025-12-31
882 | jud. ARAD, loc. ARAD, Strada Cezar, nr. 28 | AR | solara | 0.005 | 0.00489 | 0 | 0 | PTA 3438 ARAD RADU DE LA AFUMATI-SANTINE |  | Retele Electrice Banat SA | 25006272 | 2024-11-05 | 2025-11-05 | 25006272 | 2024-12-10 | 2025-12-10 | 2025-12-31
883 | jud. ARAD, loc. PANCOTA, Strada EXTRAVILAN, nr. FN | AR | solara | 0.3 | 0.29399 | 0 | 0 | A20 ORAS PANCOTA-PINCOTA AR |  | Retele Electrice Banat SA | 25008522 | 2024-11-22 | 2025-11-22 | 25008522 |  |  | 2025-12-31
884 | jud. CARAS-SEVERIN, loc. OTELU ROSU, Strada TRANDAFIRILOR, nr. 47 | CS | solara | 0.00246 | 0.002351 | 0 | 0 | 6103 F-CA. PAINE |  | Retele Electrice Banat SA | 25012525 | 2024-12-06 | 2025-12-06 | 25012525 | 2025-04-14 | 2026-04-14 | 2025-12-31
885 | jud. HUNEDOARA, loc. BURJUC, Strada GLODGHILESTI, nr. 56 | HD | solara | 0.008 | 0.00783 | 0 | 0 | PTA 3405 GLODGHILESTI 2 I-Z |  | Retele Electrice Banat SA | 25013942 | 2024-11-05 | 2025-11-05 | 25013942 | 2024-11-11 | 2025-11-11 | 2025-12-31
886 | jud. HUNEDOARA, loc. ROMOS, Strada ROMOS, nr. 275 | HD | solara | 0.005 | 0.00484 | 0 | 0 | PTA 2224 ROMOS 3 |  | Retele Electrice Banat SA | 25015113 | 2024-11-06 | 2025-11-06 | 25015113 | 2024-11-25 | 2025-11-25 | 2025-12-31
887 | jud. TIMIS, loc. TOMNATIC, Strada TOMNATIC, nr. 258, bl. -, sc. -, et. -, ap. - | TM | solara | 0.135 | 0.13229 | 0 | 0 | PTA2067 COMUNA TOMNATIC |  | Retele Electrice Banat SA | 25016787 | 2024-10-21 | 2025-10-21 | 25016787 | 2025-09-24 | 2026-09-24 | 2025-12-31
888 | jud. ARAD, loc. JOIA MARE, Strada Joia Mare, nr. 21/A | AR | solara | 0.00624 | 0.006105 | 0 | 0 | PTA 10559 JOIA MARE |  | Retele Electrice Banat SA | 25021285 | 2024-11-07 | 2025-11-07 | 25021285 | 2024-11-21 | 2025-11-21 | 2025-12-31
889 | jud. CARAS-SEVERIN, loc. TICVANIU MARE, Strada TICVANIU MARE, nr. 352 | CS | solara | 0.005 | 0.0048 | 0 | 0 | 9016 TICVANIU MARE |  | Retele Electrice Banat SA | 25030294 | 2024-12-05 | 2025-12-05 | 25030294 | 2024-12-11 | 2025-12-11 | 2025-12-31
890 | jud. TIMIS, loc. FIBIS, Strada FIBIS, nr. 226 | TM | solara | 0.008 | 0.007839 | 0 | 0 | T 2344 FIBIS COM. IV |  | Retele Electrice Banat SA | 25031865 | 2024-11-08 | 2025-11-08 | 25031865 | 2025-03-07 | 2026-03-07 | 2025-12-31
891 | jud. TIMIS, loc. PERIAM, Strada PERIAM, nr. FN | TM | solara | 0.00112 | 0.000998 | 0 | 0 | PTA 2020 SATU NOU PERIAM |  | Retele Electrice Banat SA | 25043718 | 2024-11-04 | 2025-11-04 | 25043718 |  |  | 2025-12-31
892 | jud. TIMIS, loc. Periam, Strada Muresului, nr. 1 | TM | solara | 0.01 | 0.009778 | 0 | 0 | PTA 2020 SATU NOU PERIAM |  | Retele Electrice Banat SA | 25043897 | 2024-12-04 | 2025-12-04 | 25043897 |  |  | 2025-12-31
893 | jud. TIMIS, loc. PERIAM, Strada PERIAM, nr. FN | TM | solara | 0.0028 | 0.002644 | 0 | 0 | PTA2024 COMUNA PERIAM PORT |  | Retele Electrice Banat SA | 25044025 | 2024-11-08 | 2025-11-08 | 25044025 |  |  | 2025-12-31
894 | jud. TIMIS, loc. PERIAM, Strada Aradului, nr. 142 | TM | solara | 0.00392 | 0.003742 | 0 | 0 | PTA2016 COMUNA PERIAM |  | Retele Electrice Banat SA | 25044162 | 2024-11-08 | 2025-11-08 | 25044162 |  |  | 2025-12-31
895 | jud. TIMIS, loc. PERIAM, Strada Intravilan, nr. FN, bl. -, sc. -, ap. - | TM | solara | 0.00112 | 0.000998 | 0 | 0 | PTA2018 3 DECEMBRIE PERIAM |  | Retele Electrice Banat SA | 25044372 | 2024-11-04 | 2025-11-04 | 25044372 |  |  | 2025-12-31
896 | jud. TIMIS, loc. PERIAM, Strada PERIAM, nr. 826, et. LA POLITIE | TM | solara | 0.01064 | 0.010327 | 0 | 0 | PTA2092 CENTRU PERIAM |  | Retele Electrice Banat SA | 25044605 | 2024-11-08 | 2025-11-08 | 25044605 |  |  | 2025-12-31
897 | jud. TIMIS, loc. PERIAM, Strada STADIONULUI, nr. 7 | TM | solara | 0.0112 | 0.010876 | 0 | 0 | PTA 2123 PERIAM |  | Retele Electrice Banat SA | 25044825 | 2024-11-04 | 2025-11-04 | 25044825 |  |  | 2025-12-31
898 | jud. TIMIS, loc. PERIAM, Strada PERIAM, nr. 987, bl. -, sc. -, et. -, ap. - | TM | solara | 0.01176 | 0.011425 | 0 | 0 | PTA2092 CENTRU PERIAM |  | Retele Electrice Banat SA | 25044964 | 2024-12-04 | 2025-12-04 | 25044964 |  |  | 2025-12-31
899 | jud. ARAD, loc. ARAD, Strada Emilian, nr. 12 | AR | solara | 0.0089 | 0.008622 | 0 | 0 | PTA 3329 ARAD ARON PUMNUL-PROGRESULUI |  | Retele Electrice Banat SA | 25052909 | 2024-11-08 | 2025-11-08 | 25052909 | 2024-11-20 | 2025-11-20 | 2025-12-31
900 | jud. TIMIS, loc. PERIAM, Strada Intravilan, nr. FN | TM | solara | 0.24976 | 0.24457 | 0 | 0 | A20 LOVRIN-LOVRIN TM |  | Retele Electrice Banat SA | 25054846 | 2024-11-19 | 2025-11-19 | 25054846 |  |  | 2025-12-31
901 | jud. HUNEDOARA, loc. ORASTIE, Strada FUNDATURII, nr. 15 | HD | solara | 0.009 | 0.008819 | 0 | 0 | PTZ 2012 ORASTIE / LEA ORASTIE-ORASTIE 1 |  | Retele Electrice Banat SA | 25064292 | 2024-11-08 | 2025-11-08 | 25064292 | 2024-11-08 | 2025-11-08 | 2025-12-31
902 | jud. ARAD, loc. ARAD, Strada Episcopiei, nr. 22 | AR | solara | 0.015 | 0.01455 | 0 | 0 | PTZ 3047 ARAD EPISCOPIEI NR.46 TC |  | Retele Electrice Banat SA | 25064450 | 2024-11-13 | 2025-11-13 | 25064450 | 2024-11-28 | 2025-11-28 | 2025-12-31
903 | jud. TIMIS, loc. CIACOVA, Strada CRIZANTEMELOR, nr. 6 | TM | solara | 0.008 | 0.00783 | 0 | 0 | T2703 COM. CIACOVA |  | Retele Electrice Banat SA | 25068877 | 2024-11-13 | 2025-11-13 | 25068877 | 2024-12-02 | 2025-12-02 | 2025-12-31
904 | jud. TIMIS, loc. SACALAZ, Strada WOLFSBERG, nr. 2 | TM | solara | 0.01 | 0.009799 | 0 | 0 | T 12320 |  | Retele Electrice Banat SA | 25073109 | 2024-11-14 | 2025-11-14 | 25073109 | 2024-11-19 | 2025-11-19 | 2025-12-31
905 | jud. ARAD, loc. LIPOVA, Strada Marasti, nr. 3 | AR | solara | 0.012 | 0.01175 | 0 | 0 | PTA 8533 LIPOVA STR.OITUZ |  | Retele Electrice Banat SA | 25074354 | 2024-11-14 | 2025-11-14 | 25074354 | 2024-11-26 | 2025-11-26 | 2025-12-31
906 | jud. Timis, loc. GOTTLOB, Strada TRANDAFIRILOR, nr. 65 | TM | solara | 0.005 | 0.004899 | 0 | 0 | PTA2134 COMUNA GOTTLOB |  | Retele Electrice Banat SA | 25076748 | 2024-11-13 | 2025-11-13 | 25076748 | 2024-11-18 | 2025-11-18 | 2025-12-31
907 | jud. TIMIS, loc. BACOVA, Strada BACOVA, nr. 365 A | TM | solara | 0.006 | 0.00583 | 0 | 0 | T 5559 PADURE BACOVA |  | Retele Electrice Banat SA | 25079078 | 2024-11-21 | 2025-11-21 | 25079078 | 2025-10-23 | 2026-10-23 | 2025-12-31
908 | jud. ARAD, loc. ARAD, Strada NOUA, nr. 90 | AR | solara | 0.006 | 0.005879 | 0 | 0 | PTA 8267 ARAD FINTINII-ION CREANGA |  | Retele Electrice Banat SA | 25079424 | 2024-11-11 | 2025-11-11 | 25079424 |  |  | 2025-12-31
909 | jud. TIMIS, loc. URSENI, Strada LUCA, nr. 4, ap. 1 | TM | solara | 0.005 | 0.00489 | 100 | 0.4 | T12258 VILE URSENI |  | Retele Electrice Banat SA | 25081739 | 2024-11-13 | 2025-11-13 | 25081739 | 2024-12-20 | 2025-12-20 | 2025-12-31
910 | jud. TIMIS, loc. CHISODA, Strada RETEZAT, nr. 47, bl. -, sc. -, et. -, ap. - | TM | solara | 0.006 | 0.00578 | 0 | 0 | T 22474 |  | Retele Electrice Banat SA | 25088952 | 2024-11-18 | 2025-11-18 | 25088952 | 2024-12-06 | 2025-12-06 | 2025-12-31
911 | jud. ARAD, loc. SANTANA, Strada RODNEI, nr. 10\B | AR | solara | 0.008 | 0.00774 | 0 | 0 | PTA 11017 SATUL NOU SINTANA |  | Retele Electrice Banat SA | 25090089 | 2024-11-18 | 2025-11-18 | 25090089 | 2024-11-19 | 2025-11-19 | 2025-12-31
912 | jud. ARAD, loc. BUTENI, Strada Buteni, nr. FN, bl. -, sc. -, et. -, ap. - | AR | solara | 3.6 | 3.578 | 0 | 0 | A20 BIRSA-SEBIS AR |  | Retele Electrice Banat SA | 25090309 | 2024-12-17 | 2025-12-17 | 25090309 |  |  | 2025-12-31
913 | jud. ARAD, loc. ARAD, Calea Radnei, nr. 211 | AR | solara | 0.01 | 0.0097 | 0 | 0 | PTZ 3460 ARAD AUTOSERVICE MICALACA |  | Retele Electrice Banat SA | 25091928 | 2024-11-19 | 2025-11-19 | 25091928 | 2024-11-25 | 2025-11-25 | 2025-12-31
914 | jud. HUNEDOARA, loc. ORASTIE, Strada Morii, nr. 8 | HD | solara | 0.009 | 0.008819 | 0 | 0 | PTZ 2002 ORASTIE / LEA ORASTIE-ORASTIE 1 |  | Retele Electrice Banat SA | 25093588 | 2024-11-15 | 2025-11-15 | 25093588 | 2025-11-12 | 2026-11-12 | 2025-12-31
915 | jud. Arad, loc. Beliu, Strada Beliu, nr. 332A | AR | solara | 0.003 | 0.002937 | 0 | 0 | PTA 10037 BELIU |  | Retele Electrice Banat SA | 25097310 | 2025-01-23 | 2026-01-23 | 25097310 |  |  | 2025-12-31
916 | jud. ARAD, loc. ARAD, Strada Porumbacului, nr. 2 | AR | solara | 0.005 | 0.004899 | 0 | 0 | PTB 3301 ARAD LUNGA |  | Retele Electrice Banat SA | 25107119 | 2024-11-12 | 2025-11-12 | 25107119 |  |  | 2025-12-31
917 | jud. ARAD, loc. OLARI, Strada Extravilan, nr. -, bl. -, sc. -, et. -, ap. - | AR | solara | 0.08 | 0.0774 | 0 | 0 | A20 UZINA APA 1 EST-CHISINEU CRIS AR |  | Retele Electrice Banat SA | 25108936 | 2024-11-21 | 2025-11-21 | 25108936 |  |  | 2025-12-31
918 | jud. HUNEDOARA, loc. ILIA, Strada Intravilan, nr. FN | HD | solara | 0.2 | 0.19599 | 0 | 0 | RA.T.22-STP.139A COSEVITA-ILIA NOJA |  | Retele Electrice Banat SA | 25110314 | 2024-11-18 | 2025-11-18 | 25110314 | 2025-11-17 | 2026-11-17 | 2025-12-31
919 | jud. HUNEDOARA, loc. RAU DE MORI, Strada RAU DE MORI, nr. FN | HD | solara | 0.2 | 0.1956 | 0 | 0 | A20 HATEG-RETEZAT DV |  | Retele Electrice Banat SA | 25113490 | 2024-12-02 | 2025-12-02 | 25113490 |  |  | 2025-12-31
920 | jud. HUNEDOARA, loc. CALAN, Strada INTRAVILAN, nr. FN | HD | solara | 0.4 | 0.39199 | 0 | 0 | A20 BATIZ-CALAN STREI DV |  | Retele Electrice Banat SA | 25122979 | 2024-12-11 | 2025-12-11 | 25122979 |  |  | 2025-12-31
921 | jud. CARAS-SEVERIN, loc. BOCSA, Strada ION VIDU, nr. 32 | CS | solara | 0.00605 | 0.005829 | 0 | 0 | 4304 IOIL |  | Retele Electrice Banat SA | 25152521 | 2025-01-17 | 2026-01-17 | 25152521 | 2025-02-27 | 2026-02-27 | 2025-12-31
922 | jud. Arad, loc. SANPAUL, Strada 3, nr. 1 | AR | solara | 0.00616 | 0.005937 | 0 | 0 | PTA 4601 SANPAUL COM 2 |  | Retele Electrice Banat SA | 25153471 | 2024-11-28 | 2025-11-28 | 25153471 |  |  | 2025-12-31
923 | jud. TIMIS, loc. TIMISOARA, Calea DOROBANTILOR, nr. X, bl. E4, sc. E, ap. 17 | TM | solara | 0.008 | 0.007839 | 0 | 0 | T 21796 |  | Retele Electrice Banat SA | 25154449 | 2024-11-25 | 2025-11-25 | 25154449 | 2024-11-27 | 2025-11-27 | 2025-12-31
924 | jud. CARAS-SEVERIN, loc. CONSTANTIN DAICOVICIU, Strada Intravilan, nr. FN | CS | solara | 0.2 | 0.1959 | 0 | 0 | 6356 CAVARAN 2 |  | Retele Electrice Banat SA | 25159593 | 2025-01-29 | 2026-01-29 | 25159593 |  |  | 2025-12-31
925 | jud. HUNEDOARA, loc. FARCADIN, Strada FARCADIN, nr. 72 | HD | solara | 0.005 | 0.00475 | 0 | 0 | PTA 98 FARCADIN |  | Retele Electrice Banat SA | 25160204 | 2024-11-25 | 2025-11-25 | 25160204 | 2024-12-16 | 2025-12-16 | 2025-12-31
926 | jud. HUNEDOARA, loc. BOZES, Strada BOZES, nr. 5 | HD | solara | 0.009 | 0.00872 | 0 | 0 | PTA 2041 BOZES / LEA ORASTIE-BALOMIR |  | Retele Electrice Banat SA | 25161274 | 2024-11-25 | 2025-11-25 | 25161274 | 2024-11-29 | 2025-11-29 | 2025-12-31
927 | jud. ARAD, loc. VLADIMIRESCU, Strada 2, nr. 15, bl. -, sc. -, et. -, ap. - | AR | solara | 0.008 | 0.007839 | 0 | 0 | PTB 3591 VLADIMIRESCU CARTIER NOU 1 |  | Retele Electrice Banat SA | 25163347 | 2024-11-28 | 2025-11-28 | 25163347 | 2024-11-29 | 2025-11-29 | 2025-12-31
928 | jud. TIMIS, loc. TRAIAN VUIA, Strada PRINCIPALA, nr. 94 | TM | solara | 0.01 | 0.00979 | 0 | 0 | PTA 5782 DEAL TRAIAN VUIA |  | Retele Electrice Banat SA | 25165701 | 2024-11-25 | 2025-11-25 | 25165701 | 2025-01-29 | 2026-01-29 | 2025-12-31
929 | jud. ARAD, loc. ARAD, Strada Prunului, nr. 68 | AR | solara | 0.006 | 0.005879 | 0 | 0 | PTB 3231 ARAD TOCILESCU-PRUNULUI TC |  | Retele Electrice Banat SA | 25168675 | 2024-11-28 | 2025-11-28 | 25168675 | 2024-12-10 | 2025-12-10 | 2025-12-31
930 | jud. ARAD, loc. ARAD, Strada Corbului, nr. 40/A | AR | solara | 0.012 | 0.011759 | 0 | 0 | PTA 3355 ARAD DEPOZIT POETULUI |  | Retele Electrice Banat SA | 25176080 | 2024-11-28 | 2025-11-28 | 25176080 |  |  | 2025-12-31
931 | jud. CARAS-SEVERIN, loc. FARLIUG, Strada FIRLIUG, nr. FN | CS | solara | 0.115 | 0.11265 | 0 | 0 | 4635 VALEA MARE |  | Retele Electrice Banat SA | 25179601 | 2025-01-28 | 2026-01-28 | 25179601 | 2025-12-09 | 2026-12-09 | 2025-12-31
932 | jud. TIMIS, loc. SATCHINEZ, Strada Extravilan, nr. FN | TM | solara | 0.1 | 0.097994 | 0 | 0 | PTA 2181 BIO FRESH |  | Retele Electrice Banat SA | 25187738 | 2024-11-28 | 2025-11-28 | 25187738 |  |  | 2025-12-31
933 | jud. TIMIS, loc. SATCHINEZ, Strada Zambilelor, nr. 12 | TM | solara | 0.006 | 0.005877 | 0 | 0 | T 2283 SATCHINEZ PETRISOR |  | Retele Electrice Banat SA | 25193963 | 2024-11-25 | 2025-11-25 | 25193963 |  |  | 2025-12-31
934 | jud. TIMIS, loc. LUGOJ, Strada 13 DECEMBRIE, nr. 54 | TM | solara | 0.004 | 0.00387 | 0 | 0 | PCZ 5034 MICRO 1 |  | Retele Electrice Banat SA | 25202450 | 2024-11-22 | 2025-11-22 | 25202450 |  |  | 2025-12-31
935 | jud. HUNEDOARA, loc. VADU, Strada VADU, nr. 23 | HD | solara | 0.01 | 0.009799 | 0 | 0 | PTA 222 VAD |  | Retele Electrice Banat SA | 25204608 | 2024-12-02 | 2025-12-02 | 25204608 |  |  | 2025-12-31
936 | jud. TIMIS, loc. MOSNITA NOUA, Strada Amsterdam, nr. 35 | TM | solara | 0.00968 | 0.009476 | 0 | 0 | T12244 VILE CANAL II MOSNITA NOUA |  | Retele Electrice Banat SA | 25211930 | 2024-12-10 | 2025-12-10 | 25211930 |  |  | 2025-12-31
937 | jud. ARAD, loc. SEBIS, Strada Transilvaniei, nr. 8 | AR | solara | 0.005995 | 0.005874 | 0 | 0 | PTA 10504 SEBIS |  | Retele Electrice Banat SA | 25217184 | 2024-11-28 | 2025-11-28 | 25217184 |  |  | 2025-12-31
938 | jud. ARAD, loc. INEU, Strada Republicii, nr. 182 | AR | solara | 0.0285 | 0.027929 | 0 | 0 | PTA 10162 INEU |  | Retele Electrice Banat SA | 25219687 | 2024-11-22 | 2025-11-22 | 25219687 |  |  | 2025-12-31
939 | jud. CARAS-SEVERIN, loc. ORAVITA, Strada 1 Decembrie 1918, nr. 14 | CS | solara | 0.003 | 0.00292 | 0 | 0 | 9107 STR ROSETTI |  | Retele Electrice Banat SA | 25224839 | 2024-12-11 | 2025-12-11 | 25224839 |  |  | 2025-12-31
940 | jud. TIMIS, loc. BUCOVAT, Strada EXTRAVILAN, nr. FN | TM | solara | 0.2002 | 0.19619 | 0 | 0 | A20 GHIRODA-PADUREA VERDE TM |  | Retele Electrice Banat SA | 25225992 | 2024-11-18 | 2025-11-18 | 25225992 |  |  | 2025-12-31
941 | jud. ARAD, loc. TARNOVA, Strada Tarnova, nr. 337 | AR | solara | 0.01 | 0.0097 | 0 | 0 | PTA 9539 TIRNOVA3 |  | Retele Electrice Banat SA | 25234510 | 2024-11-25 | 2025-11-25 | 25234510 |  |  | 2025-12-31
942 | jud. CARAS-SEVERIN, loc. CARANSEBES, Strada Alexandru Ioana Cuza, nr. 10 | CS | solara | 0.011 | 0.01068 | 0 | 0 | A20 CFR TRIAJ-BALTA SARATA RE |  | Retele Electrice Banat SA | 25243240 | 2025-01-28 | 2026-01-28 | 25243240 | 2025-06-10 | 2026-06-10 | 2025-12-31
943 | jud. HUNEDOARA, loc. HATEG, Strada Suseni, nr. 19A | HD | solara | 0.006 | 0.00578 | 0 | 0 | PTAB 29 DECEBAL 1 HATEG |  | Retele Electrice Banat SA | 25245783 | 2024-12-10 | 2025-12-10 | 25245783 |  |  | 2025-12-31
944 | jud. Arad, loc. TURNU, Strada 1, nr. 301 | AR | solara | 0.04959 | 0.048498 | 0 | 0 | PTA 4569 TURNU COM 1 |  | Retele Electrice Banat SA | 25248312 | 2025-01-30 | 2026-01-30 | 25248312 | 2025-09-30 | 2026-09-30 | 2025-12-31
945 | jud. TIMIS, loc. MOSNITA NOUA, Strada ROXANA, nr. 10 | TM | solara | 0.01 | 0.00975 | 0 | 0 | T 22290 MOSNITA NOUA |  | Retele Electrice Banat SA | 25249712 | 2024-12-11 | 2025-12-11 | 25249712 | 2024-12-18 | 2025-12-18 | 2025-12-31
946 | jud. ARAD, loc. ARAD, Calea Radnei, nr. 278 | AR | solara | 0.0168 | 0.016463 | 0 | 0 | PTZ 3460 ARAD AUTOSERVICE MICALACA |  | Retele Electrice Banat SA | 25249735 | 2024-12-06 | 2025-12-06 | 25249735 | 2025-03-13 | 2026-03-13 | 2025-12-31
947 | jud. TIMIS, loc. SINTAR, Strada SINTAR, nr. 21 | TM | solara | 0.006 | 0.00587 | 10 | 0.23 | T 2315 SINTAR |  | Retele Electrice Banat SA | 25250783 | 2024-11-20 | 2025-11-20 | 25250783 |  |  | 2025-12-31
948 | jud. CARAS-SEVERIN, loc. ANINA, Strada ANINA, nr. FN | CS | solara | 0.3648 | 0.35745 | 0 | 0 | A6 CASA RAMIFICATIE-ANINA RE |  | Retele Electrice Banat SA | 25256461 | 2025-01-22 | 2026-01-22 | 25256461 |  |  | 2025-12-31
949 | jud. TIMIS, loc. BACOVA, Strada BACOVA, nr. 101 | TM | solara | 0.005 | 0.0048 | 0 | 0 | T 5558 MOARA BACOVA |  | Retele Electrice Banat SA | 25256538 | 2024-12-05 | 2025-12-05 | 25256538 | 2025-01-21 | 2026-01-21 | 2025-12-31
950 | jud. ARAD, loc. CURTICI, Strada Dunarii, nr. 21 | AR | solara | 0.01584 | 0.015423 | 0 | 0 | PTA 4529 CURTICI CLF |  | Retele Electrice Banat SA | 25257388 | 2024-12-16 | 2025-12-16 | 25257388 | 2024-12-17 | 2025-12-17 | 2025-12-31
951 | jud. Arad, loc. Arad, Strada Liviu Rebreanu, nr. 95 | AR | solara | 0.09 | 0.0881 | 0 | 0 | A20 PIRNEAVA-BUJAC AR |  | Retele Electrice Banat SA | 25266291 | 2024-12-02 | 2025-12-02 | 25266291 |  |  | 2025-12-31
952 | jud. CARAS-SEVERIN, loc. BUCOSNITA, Strada BUCOSNITA, nr. 109 | CS | solara | 0.015 | 0.0145 | 250 | 0.23 | 6242 BUCOSNITA |  | Retele Electrice Banat SA | 25266619 | 2025-01-23 | 2026-01-23 | 25266619 | 2025-02-04 | 2026-02-04 | 2025-12-31
953 | jud. TIMIS, loc. Remetea Mare, Strada Intravilan, nr. 1/E | TM | solara | 0.01 | 0.009798 | 0 | 0 | PTA 12360 R.MARE COM III |  | Retele Electrice Banat SA | 25282030 | 2024-11-27 | 2025-11-27 | 25282030 | 2024-12-06 | 2025-12-06 | 2025-12-31
954 | jud. TIMIS, loc. DUMBRAVITA, Strada CRINULUI, nr. 9-11 | TM | solara | 0.01892 | 0.018541 | 0 | 0 | T 51727 |  | Retele Electrice Banat SA | 25286853 | 2024-12-11 | 2025-12-11 | 25286853 | 2025-08-28 | 2026-08-28 | 2025-12-31
955 | jud. ARAD, loc. ZIMANDCUZ, Strada -, nr. 465 | AR | solara | 0.007 | 0.006859 | 0 | 0 | PTA 11110 ZIMAND CUZ 3 |  | Retele Electrice Banat SA | 25288935 | 2024-12-13 | 2025-12-13 | 25288935 | 2024-12-17 | 2025-12-17 | 2025-12-31
956 | jud. TIMIS, loc. FOENI, Strada FOENI, nr. 327 | TM | solara | 0.01 | 0.009799 | 0 | 0 | T2665 FOENI COM |  | Retele Electrice Banat SA | 25290799 | 2024-11-25 | 2025-11-25 | 25290799 |  |  | 2025-12-31
957 | jud. CARAS-SEVERIN, loc. CARANSEBES, Strada C. A. ROSETTI, nr. 24 B | CS | solara | 0.0099 | 0.009602 | 0 | 0 | 6023 CAZARMII 2 |  | Retele Electrice Banat SA | 25296885 | 2025-01-23 | 2026-01-23 | 25296885 | 2025-02-07 | 2026-02-07 | 2025-12-31
958 | jud. TIMIS, loc. VALCANI, Strada principala nr281, nr. 281 | TM | solara | 0.008 | 0.007839 | 0 | 0 | T1850 BISERICA VALCANI |  | Retele Electrice Banat SA | 25298533 | 2024-12-11 | 2025-12-11 | 25298533 |  |  | 2025-12-31
959 | jud. ARAD, loc. SAVARSIN, Strada FS, nr. 523 | AR | solara | 0.004995 | 0.004875 | 0 | 0 | PTA 8019 SAVARSIN VINESTI |  | Retele Electrice Banat SA | 25302037 | 2024-12-03 | 2025-12-03 | 25302037 |  |  | 2025-12-31
960 | jud. ARAD, loc. SILINDIA, Strada Silindia, nr. 57 | AR | solara | 0.005 | 0.00489 | 0 | 0 | PTA 9610 SILINDIA |  | Retele Electrice Banat SA | 25305314 | 2024-12-04 | 2025-12-04 | 25305314 |  |  | 2025-12-31
961 | jud. TIMIS, loc. DENTA, Strada DENTA, nr. 295 | TM | solara | 0.0075 | 0.00715 | 0 | 0 | T2884 COM. III DENTA |  | Retele Electrice Banat SA | 25311791 | 2024-12-11 | 2025-12-11 | 25311791 | 2024-12-13 | 2025-12-13 | 2025-12-31
962 | jud. ARAD, loc. LIVADA, Strada LIVADA, nr. 704 | AR | solara | 0.006 | 0.005879 | 0 | 0 | PTB 3657 LIVADA CARTIER NOU 1 |  | Retele Electrice Banat SA | 25311835 | 2024-12-06 | 2025-12-06 | 25311835 |  |  | 2025-12-31
963 | jud. ARAD, loc. MANASTUR, Strada SARBEASCA, nr. 20 | AR | solara | 0.008 | 0.007839 | 0 | 0 | PTA 3932 MANASTUR COM 1 |  | Retele Electrice Banat SA | 25318240 | 2024-12-13 | 2025-12-13 | 25318240 | 2024-12-16 | 2025-12-16 | 2025-12-31
964 | jud. TIMIS, loc. ORTISOARA, Strada Intravilan, nr. 122642 | TM | solara | 0.39911 | 0.38113 | 0 | 0 | A20 ORTISOARA-ORTISOARA TM |  | Retele Electrice Banat SA | 25319168 | 2025-01-16 | 2026-01-16 | 25319168 |  |  | 2025-12-31
965 | jud. TIMIS, loc. BLAJOVA, Strada BLAJOVA, nr. 23 | TM | solara | 0.006 | 0.005879 | 0 | 0 | T 5572 BLAJOVA SAT |  | Retele Electrice Banat SA | 25319529 | 2024-12-13 | 2025-12-13 | 25319529 |  |  | 2025-12-31
966 | jud. TIMIS, loc. HONORICI, Strada HONORICI, nr. 161A | TM | solara | 0.005 | 0.004899 | 0 | 0 | PTA 5269 HONORICI T1 |  | Retele Electrice Banat SA | 25335385 | 2024-12-20 | 2025-12-20 | 25335385 | 2025-01-14 | 2026-01-14 | 2025-12-31
967 | jud. CARAS-SEVERIN, loc. BERLISTE, Strada Extravilan, nr. FN | CS | solara | 0.2 | 0.19598 | 0 | 0 | A20 NAIDAS-ORAVITA RE |  | Retele Electrice Banat SA | 25349564 | 2025-02-05 | 2026-02-05 | 25349564 |  |  | 2026-12-31
968 | jud. TIMIS, loc. RECAS, Strada RECAS, nr. FN | TM | solara | 0.02 | 0.01959 | 0 | 0 | T 2443 POMPE CRAMA |  | Retele Electrice Banat SA | 25355708 | 2024-12-30 | 2025-12-30 | 25355708 | 2025-04-22 | 2026-04-22 | 2026-12-31
969 | jud. TIMIS, loc. ALBINA, Strada ALBINA, nr. 32 | TM | solara | 0.008 | 0.00774 | 0 | 0 | T2521 COM. ALBINA |  | Retele Electrice Banat SA | 25359703 | 2024-12-30 | 2025-12-30 | 25359703 | 2025-10-03 | 2026-10-03 | 2026-12-31
970 | jud. TIMIS, loc. DAROVA, Strada DAROVA, nr. 152 | TM | solara | 0.105 | 0.10289 | 0 | 0 | A20 BOLDUR 1-LUGOJ TM |  | Retele Electrice Banat SA | 25369454 | 2025-01-03 | 2026-01-03 | 25369454 |  |  | 2026-12-31
971 | jud. TIMIS, loc. DAROVA, Strada DAROVA, nr. 152 | TM | solara | 0.015 | 0.01469 | 0 | 0 | T 5509 DAROVA VECHE |  | Retele Electrice Banat SA | 25369503 | 2024-12-20 | 2025-12-20 | 25369503 |  |  | 2026-12-31
972 | jud. TIMIS, loc. DAROVA, Strada DAROVA, nr. 152 | TM | solara | 0.01 | 0.00979 | 0 | 0 | T 5509 DAROVA VECHE |  | Retele Electrice Banat SA | 25369617 | 2024-12-17 | 2025-12-17 | 25369617 |  |  | 2026-12-31
973 | jud. TIMIS, loc. DAROVA, Strada DAROVA, nr. 151 | TM | solara | 0.02 | 0.01959 | 0 | 0 | T 5509 DAROVA VECHE |  | Retele Electrice Banat SA | 25369662 | 2024-12-20 | 2025-12-20 | 25369662 |  |  | 2026-12-31
974 | jud. ARAD, loc. ARAD, Strada Stefan cel Mare, nr. 58 | AR | solara | 0.015925 | 0.015507 | 0 | 0 | PTA 3418 ARAD BLOC GARA AR NOU |  | Retele Electrice Banat SA | 25380586 | 2024-12-23 | 2025-12-23 | 25380586 | 2025-02-27 | 2026-02-27 | 2026-12-31
975 | jud. TIMIS, loc. SATCHINEZ, Strada Intravilan, nr. FN | TM | solara | 0.2632 | 0.25774 | 0 | 0 | A20 SATCHINEZ FRET-SATCHINEZ TM |  | Retele Electrice Banat SA | 25383134 | 2025-01-03 | 2026-01-03 | 25383134 |  |  | 2026-12-31
976 | jud. TIMIS, loc. SANANDREI, Strada Batrana, nr. 67 | TM | solara | 0.00322 | 0.003106 | 0 | 0 | T2397 SANANDREI CENTRU |  | Retele Electrice Banat SA | 25384519 | 2024-12-18 | 2025-12-18 | 25384519 |  |  | 2026-12-31
977 | jud. TIMIS, loc. CARPINIS, Strada Intravilan, nr. FN | TM | solara | 0.1804 | 0.17679 | 0 | 0 | A20 JIMBOLIA 1-CARPINIS TM |  | Retele Electrice Banat SA | 25385511 | 2025-01-27 | 2026-01-27 | 25385511 |  |  | 2026-12-31
978 | jud. HUNEDOARA, loc. BUCES, Strada Intravilan, nr. FN | HD | solara | 0.09184 | 0.089963 | 0 | 0 | A20 BUCES-CRISCIOR DV |  | Retele Electrice Banat SA | 25387167 | 2024-12-20 | 2025-12-20 | 25387167 |  |  | 2026-12-31
979 | jud. ARAD, loc. INEU, Strada Mihai Eminescu, nr. 104 | AR | solara | 0.0287 | 0.028026 | 0 | 0 | PTA 10019 INEU |  | Retele Electrice Banat SA | 25388394 | 2024-12-13 | 2025-12-13 | 25388394 |  |  | 2026-12-31
980 | jud. TIMIS, loc. DETA, Strada Intravilan, nr. FN | TM | solara | 0.39432 | 0.38623 | 0 | 0 | A20 VOITENI-DETA TM |  | Retele Electrice Banat SA | 25390411 | 2025-01-08 | 2026-01-08 | 25390411 | 2025-12-18 | 2026-12-18 | 2026-12-31
981 | jud. HUNEDOARA, loc. PETRILA, Strada POPI, nr. 40 | HD | solara | 0.01968 | 0.02449 | 0 | 0 | PTA 44 PETRILA |  | Retele Electrice Banat SA | 25392509 | 2025-01-08 | 2026-01-08 | 25392509 | 2025-03-05 | 2026-03-05 | 2026-12-31
982 | jud. ARAD, loc. BONTESTI, Strada Bontesti, nr. 100 | AR | solara | 0.008 | 0.007839 | 0 | 0 | PTA 10257 BONTESTI |  | Retele Electrice Banat SA | 25394754 | 2024-12-19 | 2025-12-19 | 25394754 | 2024-12-30 | 2025-12-30 | 2026-12-31
983 | jud. ARAD, loc. VLADIMIRESCU, Strada Augusta, nr. 71 | AR | solara | 0.01032 | 0.010104 | 0 | 0 | PTB 3666 VIA CARMINA 4 VLADIMIRESCU |  | Retele Electrice Banat SA | 25397116 | 2024-12-19 | 2025-12-19 | 25397116 | 2024-12-19 | 2025-12-19 | 2026-12-31
984 | jud. TIMIS, loc. GHIRODA, Strada Berzelor, nr. 31 | TM | solara | 0.005 | 0.00489 | 0 | 0 | T 12298 |  | Retele Electrice Banat SA | 25400015 | 2024-12-20 | 2025-12-20 | 25400015 |  |  | 2026-12-31
985 | jud. Arad, loc. Lipova, Strada Extravilan, nr. FN | AR | solara | 0.33 | 0.32307 | 100 | 0.4 | A20 SISTAROVAT-LIPOVA AR |  | Retele Electrice Banat SA | 25405573 | 2025-01-10 | 2026-01-10 | 25405573 | 2025-10-16 | 2026-10-16 | 2026-12-31
986 | jud. TIMIS, loc. SACALAZ, Strada Oglinzilor, nr. 34 | TM | solara | 0.02 | 0.01959 | 0 | 0 | T 12252 EGERIA SACALAZ |  | Retele Electrice Banat SA | 25409451 | 2025-01-21 | 2026-01-21 | 25409451 |  |  | 2026-12-31
987 | jud. HUNEDOARA, loc. COSTESTI, Strada COSTESTI, nr. 67L | HD | solara | 0.0059 | 0.005632 | 0 | 0 | PTA 2196 COSTESTI DEAL / LEA ORASTIE-CAS |  | Retele Electrice Banat SA | 25409626 | 2025-02-05 | 2026-02-05 | 25409626 | 2025-11-12 | 2026-11-12 | 2026-12-31
988 | jud. TIMIS, loc. ORTISOARA, Strada ORTISOARA, nr. -, bl. -, sc. -, et. -, ap. - | TM | solara | 0.15 | 0.14699 | 0 | 0 | A20 AVICOLA-ORTISOARA TM |  | Retele Electrice Banat SA | 25414400 | 2025-01-13 | 2026-01-13 | 25414400 | 2025-07-07 | 2026-07-07 | 2026-12-31
989 | jud. HUNEDOARA, loc. VARMAGA, Strada VARMAGA, nr. FN | HD | solara | 0.049955 | 0.048946 | 222 | 0.4 | PTA 1378 SUINE VARMAGA |  | Retele Electrice Banat SA | 25415908 | 2025-01-15 | 2026-01-15 | 25415908 | 2025-11-25 | 2026-11-25 | 2026-12-31
990 | jud. HUNEDOARA, loc. TURDAS, Strada TURDAS, nr. 217 | HD | solara | 0.049955 | 0.048946 | 222 | 0.4 | PTA 2212 FERMA SUINE TURMAS |  | Retele Electrice Banat SA | 25416195 | 2025-01-16 | 2026-01-16 | 25416195 |  |  | 2026-12-31
991 | jud. HUNEDOARA, loc. URICANI, Strada Pompierilor, nr. 6 | HD | solara | 0.1 | 0.097999 | 20 | 0.4 | PTA 45 URICANI |  | Retele Electrice Banat SA | 25430924 | 2025-01-16 | 2026-01-16 | 25430924 | 2025-01-31 | 2026-01-31 | 2026-12-31
992 | jud. ARAD, loc. ARAD, Strada Extravilan, nr. FN | AR | solara | 0.1 | 0 | 0 | 0 | PTA 8257 ARAD BRIGADA 2 IAS CEALA |  | Retele Electrice Banat SA | 25431375 | 2025-01-14 | 2026-01-14 | 25431375 | 2025-07-18 | 2026-07-18 | 2026-12-31
993 | jud. ARAD, loc. FELNAC, Strada Extravilan, nr. FN | AR | solara | 0.3 | 0 | 0 | 0 | PTA 3897 FELNAC COM 2 |  | Retele Electrice Banat SA | 25431573 | 2025-01-14 | 2026-01-14 | 25431573 | 2025-07-18 | 2026-07-18 | 2026-12-31
994 | jud. TIMIS, loc. CENAD, Strada CENAD, nr. 1273 | TM | solara | 0.015015 | 0.014705 | 0 | 0 | T1827 |  | Retele Electrice Banat SA | 25436410 | 2025-01-13 | 2026-01-13 | 25436410 | 2025-01-13 | 2026-01-13 | 2026-12-31
995 | jud. TIMIS, loc. CARANI, Strada MIORITA, nr. 43 | TM | solara | 0.0062 | 0.006066 | 0 | 0 | T 2274 CARANI COM. II |  | Retele Electrice Banat SA | 25437006 | 2025-01-15 | 2026-01-15 | 25437006 | 2025-01-28 | 2026-01-28 | 2026-12-31
996 | jud. ARAD, loc. VLADIMIRESCU, Strada VIENA, nr. 12-16 | AR | solara | 0.01 | 0.009799 | 0 | 0 | PTA 3581 VLADIM ZOOTEHN. SC IND FINT |  | Retele Electrice Banat SA | 25438752 | 2025-02-11 | 2026-02-11 | 25438752 |  |  | 2026-12-31
997 | jud. CARAS-SEVERIN, loc. BERZOVIA, Strada FIZES, nr. 18/5,18/6 | CS | solara | 0.03 | 0.02939 | 222 | 0.4 | 4702 AGRISIM NATURAL |  | Retele Electrice Banat SA | 25439514 | 2025-02-03 | 2026-02-03 | 25439514 |  |  | 2026-12-31
998 | jud. CARAS-SEVERIN, loc. CARASOVA, Strada Extravilan, nr. fn | CS | solara | 0.1908 | 0.18693 | 0 | 0 | PTA 250KVA |  | Retele Electrice Banat SA | 25441092 | 2025-01-30 | 2026-01-30 | 25441092 |  |  | 2026-12-31
999 | jud. ARAD, loc. SAMBATENI, Strada SIMBATENI, nr. 353 | AR | solara | 0.00498 | 0.004879 | 0 | 0 | PTA 8569 SIMBATENI COMUNA 2 |  | Retele Electrice Banat SA | 25445160 | 2025-01-16 | 2026-01-16 | 25445160 |  |  | 2026-12-31
1000 | jud. TIMIS, loc. DETA, Strada Victoriei, nr. 15 | TM | solara | 0.00472 | 0.004526 | 0 | 0 | T2944 COMPLEX COMERCIAL |  | Retele Electrice Banat SA | 25446459 | 2025-01-16 | 2026-01-16 | 25446459 | 2025-01-29 | 2026-01-29 | 2026-12-31
1001 | jud. TIMIS, loc. TOMNATIC, Strada Intravilan, nr. FN | TM | solara | 0.4 | 0.3919 | 0 | 0 | A20 GOTLOB-LOVRIN TM |  | Retele Electrice Banat SA | 25447373 | 2025-01-23 | 2026-01-23 | 25447373 |  |  | 2026-12-31
1002 | jud. ARAD, loc. SANTANA, Strada 1 DECEMBRIE, nr. 38 | AR | solara | 0.03 | 0.0289 | 0 | 0 | A20 SINTEA-POLTURA AR |  | Retele Electrice Banat SA | 25479279 | 2025-01-20 | 2026-01-20 | 25479279 |  |  | 2026-12-31
1003 | jud. ARAD, loc. SANTANA, Strada 1 DECEMBRIE, nr. 38 | AR | solara | 0.04 | 0.0387 | 0 | 0 | PTA 11014 BISERICA COMLAUS |  | Retele Electrice Banat SA | 25479478 | 2025-01-20 | 2026-01-20 | 25479478 |  |  | 2026-12-31
1004 | jud. ARAD, loc. SEITIN, Strada IZVOR, nr. 81 | AR | solara | 0.25 | 0.244 | 0 | 0 | A20 PETROL 1-SEMLAC AR |  | Retele Electrice Banat SA | 25506005 | 2025-01-30 | 2026-01-30 | 25506005 |  |  | 2026-12-31
1005 | jud. ARAD, loc. ARAD, Strada Alexandru Ioan Cuza, nr. 1 | AR | solara | 0.99999 | 0.38676 | 0 | 0 | S20 3P GRADISTE-POLTURA AR |  | Retele Electrice Banat SA | 25508662 | 2025-03-05 | 2026-03-05 | 25508662 |  |  | 2026-12-31
1006 | jud. TIMIS, loc. TIMISOARA, Strada IZLAZ, nr. 24 | TM | solara | 0.0055 | 0.00538 | 0 | 0 | T 21731 |  | Retele Electrice Banat SA | 25663581 | 2025-01-20 | 2026-01-20 | 25663581 |  |  | 2026-12-31
1007 | jud. TIMIS, loc. LUGOJ, Strada TIMISORII, nr. FN | TM | solara | 3.7001 | 3.647 | 0 | 0 | A20 NR.3 CENTURA-I.U.R.T. LUGOJ TM |  | Retele Electrice Banat SA | 25729588 | 2025-03-26 | 2026-03-26 | 25729588 |  |  | 2026-12-31
1008 | jud. ARAD, loc. ARAD, Strada Ciorogariu Roman, episcop, nr. 73 | AR | solara | 0.006 | 0.00578 | 0 | 0 | PTB 3284 ARAD REBREANU-CLUJULUI |  | Retele Electrice Banat SA | 25749831 | 2025-01-23 | 2026-01-23 | 25749831 |  |  | 2026-12-31
1009 | jud. TIMIS, loc. BILED, Strada Intravilan, nr. 1028A | TM | solara | 0.3 | 0.2936 | 0 | 0 | A20 BILED-CARPINIS TM |  | Retele Electrice Banat SA | 25772065 | 2025-02-10 | 2026-02-10 | 25772065 |  |  | 2026-12-31
1010 | jud. TIMIS, loc. CHEVERESU MARE, Strada INTRAVILAN, nr. FN | TM | solara | 0.1 | 0.097 | 64 | 20 | A20 SURGANI-PADUREA VERDE TM |  | Retele Electrice Banat SA | 25773729 | 2025-02-06 | 2026-02-06 | 25773729 |  |  | 2026-12-31
1011 | jud. CARAS-SEVERIN, loc. VALIUG, Strada VALIUG, nr. 839 | CS | solara | 0.0182 | 0.01754 | 0 | 0 | 4465 VALIUG IMTF |  | Retele Electrice Banat SA | 25778384 | 2025-02-07 | 2026-02-07 | 25778384 | 2025-04-29 | 2026-04-29 | 2026-12-31
1012 | jud. CARAS-SEVERIN, loc. COPACELE, Strada Extravilan, nr. FN | CS | solara | 0.03249 | 0.03183 | 0 | 0 | 6208 COPACELE |  | Retele Electrice Banat SA | 25782700 | 2025-02-07 | 2026-02-07 | 25782700 |  |  | 2026-12-31
1013 | jud. ARAD, loc. INEU, Strada Pescarilor, nr. 8 | AR | solara | 0.006 | 0.00587 | 0 | 0 | PTB 9426 INEU STR.HOREA - B.LAUTARU TC |  | Retele Electrice Banat SA | 25784668 | 2025-01-16 | 2026-01-16 | 25784668 |  |  | 2026-12-31
1014 | jud. TIMIS, loc. TIMISOARA, Strada CHEVERESULUI, nr. 2, ap. 0 | TM | solara | 0.00984 | 0.009642 | 101 | 0.4 | T 52043 |  | Retele Electrice Banat SA | 25787462 | 2025-02-05 | 2026-02-05 | 25787462 | 2025-02-18 | 2026-02-18 | 2026-12-31
1015 | jud. ARAD, loc. MONEASA, Strada MONEASA, nr. FN, bl. AT SERVICE | AR | solara | 0.00224 | 0.002095 | 0 | 0 | PTA 10579 MONEASA |  | Retele Electrice Banat SA | 25789483 | 2025-01-30 | 2026-01-30 | 25789483 |  |  | 2026-12-31
1016 | jud. HUNEDOARA, loc. CINCIS-CERNA, Strada Lacului, nr. 135 | HD | solara | 0.003 | 0.00293 | 0 | 0 | PTA177 AGR. ICSH |  | Retele Electrice Banat SA | 25789668 | 2025-02-10 | 2026-02-10 | 25789668 | 2025-06-04 | 2026-06-04 | 2026-12-31
1017 | jud. TIMIS, loc. BUZIAS, Strada Extravilan, nr. FN | TM | solara | 0.32704 | 0.3195 | 0 | 0 | A20 SILAGIU-BUZIAS TM |  | Retele Electrice Banat SA | 25825330 | 2025-02-07 | 2026-02-07 | 25825330 |  |  | 2026-12-31
1018 | jud. ARAD, loc. MONEASA, Strada GHEORGHE GROZA, nr. 69 | AR | solara | 0.0476 | 0.046448 | 0 | 0 | PTA 10528 MONEASA |  | Retele Electrice Banat SA | 25825537 | 2025-02-11 | 2026-02-11 | 25825537 |  |  | 2026-12-31
1019 | jud. HUNEDOARA, loc. BRAD, Strada AVRAM IANCU, nr. 56A | HD | solara | 0.02478 | 0.024274 | 0 | 0 | PTZ 129 F-CA PAINE BRAD |  | Retele Electrice Banat SA | 25829295 | 2025-02-18 | 2026-02-18 | 25829295 | 2025-02-21 | 2026-02-21 | 2026-12-31
1020 | jud. CARAS-SEVERIN, loc. BAILE HERCULANE, Strada Trandafirilor, nr. 101A | CS | solara | 0.01 | 0.009798 | 0 | 0 | 7463 PECINISCA |  | Retele Electrice Banat SA | 25829302 | 2025-03-11 | 2026-03-11 | 25829302 | 2025-03-19 | 2026-03-19 | 2026-12-31
1021 | jud. CARAS-SEVERIN, loc. OTELU ROSU, Strada NOUA, nr. 20 | CS | solara | 0.008 | 0.007839 | 0 | 0 | 6107 OHABA |  | Retele Electrice Banat SA | 25831124 | 2025-02-26 | 2026-02-26 | 25831124 | 2025-04-24 | 2026-04-24 | 2026-12-31
1022 | jud. HUNEDOARA, loc. PETRILA, Strada REPUBLICII, nr. 276 | HD | solara | 0.07 | 0.06858 | 0 | 0 | PTZ 3 PETRILA |  | Retele Electrice Banat SA | 25831973 | 2025-02-18 | 2026-02-18 | 25831973 | 2025-08-28 | 2026-08-28 | 2026-12-31
1023 | jud. TIMIS, loc. MOSNITA NOUA, Strada Scolii, nr. 62 | TM | solara | 0.01 | 0.00979 | 0 | 0 | T 22462 MOSNITA NOUA COM II |  | Retele Electrice Banat SA | 25844225 | 2025-03-18 | 2026-03-18 | 25844225 | 2025-05-19 | 2026-05-19 | 2026-12-31
1024 | jud. TIMIS, loc. MOSNITA VECHE, Strada SERENA, nr. 15 | TM | solara | 0.009 | 0.00881 | 0 | 0 | T 12311 |  | Retele Electrice Banat SA | 25846536 | 2025-02-10 | 2026-02-10 | 25846536 | 2025-06-16 | 2026-06-16 | 2026-12-31
1025 | jud. TIMIS, loc. TIMISOARA, Artera Aleea Viilor, nr. 6/A | TM | solara | 0.025 | 0.024499 | 0 | 0 | T 1719 |  | Retele Electrice Banat SA | 25855659 | 2025-02-11 | 2026-02-11 | 25855659 | 2025-03-11 | 2026-03-11 | 2026-12-31
1026 | jud. CARAS-SEVERIN, loc. OBREJA, Strada Extravilan, nr. FN | CS | solara | 0.2 | 0.1956 | 0 | 0 | 6509 APA OBREJA |  | Retele Electrice Banat SA | 25860026 | 2025-03-13 | 2026-03-13 | 25860026 |  |  | 2026-12-31
1027 | jud. HUNEDOARA, loc. DEVA, Strada BALATA, nr. FN | HD | solara | 0.4 | 0.3919 | 0 | 0 | A20 BALASTIERA-DECEBAL DV |  | Retele Electrice Banat SA | 25866728 | 2025-03-25 | 2026-03-25 | 25866728 | 2025-09-25 | 2026-09-25 | 2026-12-31
1028 | jud. CARAS-SEVERIN, loc. PALTINIS, Strada Paltinis, nr. 34 | CS | solara | 0.005 | 0.004899 | 0 | 0 | 6221 PALTINIS 1 |  | Retele Electrice Banat SA | 25869822 | 2025-02-28 | 2026-02-28 | 25869822 | 2025-09-15 | 2026-09-15 | 2026-12-31
1029 | jud. HUNEDOARA, loc. URICANI, Strada CAMPUL LUI NEAG, nr. 7213 | HD | solara | 0.00777 | 0.007605 | 0 | 0 | PTA 68 URICANI |  | Retele Electrice Banat SA | 25876134 | 2025-02-18 | 2026-02-18 | 25876134 |  |  | 2026-12-31
1030 | jud. TIMIS, loc. GHIRODA, Strada AEROPORT, nr. FN | TM | solara | 0.05 | 0.04899 | 0 | 0 | S20 NR.4-PADUREA VERDE TM |  | Retele Electrice Banat SA | 25881148 | 2025-02-20 | 2026-02-20 | 25881148 |  |  | 2026-12-31
1031 | jud. ARAD, loc. ANDREI SAGUNA, Strada ANDREI SAGUNA, nr. 78 | AR | solara | 0.006 | 0.00587 | 0 | 0 | PTA 11077 ANDREI SAGUNA 3 |  | Retele Electrice Banat SA | 25895107 | 2025-02-20 | 2026-02-20 | 25895107 | 2025-04-09 | 2026-04-09 | 2026-12-31
1032 | jud. HUNEDOARA, loc. SANTAMARIA-ORLEA, Strada SANTAMARIE ORLEA, nr. FN | HD | solara | 0.1856 | 0.18179 | 0 | 0 | A20 P.APA ORLEA-HATEG DV |  | Retele Electrice Banat SA | 25895390 | 2025-02-27 | 2026-02-27 | 25895390 | 2025-09-30 | 2026-09-30 | 2026-12-31
1033 | jud. CARAS-SEVERIN, loc. BOZOVICI, Strada Extravilan, nr. fn | CS | solara | 0.1824 | 0.1787 | 0 | 0 | A20 CERBU-PONOR RE |  | Retele Electrice Banat SA | 25896568 | 2025-02-21 | 2026-02-21 | 25896568 |  |  | 2026-12-31
1034 | jud. CARAS-SEVERIN, loc. BERZOVIA, Strada Extravilan, nr. fn | CS | solara | 0.144 | 0.14107 | 0 | 0 | 4621 BERZOVIA |  | Retele Electrice Banat SA | 25896632 | 2025-02-25 | 2026-02-25 | 25896632 |  |  | 2026-12-31
1035 | jud. ARAD, loc. CHISINEU-CRIS, Strada PACII, nr. 18 | AR | solara | 0.01 | 0.00979 | 0 | 0 | PTB 5542 ANL CHISINEU CRIS |  | Retele Electrice Banat SA | 25899291 | 2025-02-20 | 2026-02-20 | 25899291 | 2025-05-19 | 2026-05-19 | 2026-12-31
1036 | jud. HUNEDOARA, loc. CRISCIOR, Strada LILIACULUI, nr. 3 | HD | solara | 0.1 | 0.0979 | 0 | 0 | A20 CURECHI-CRISCIOR DV |  | Retele Electrice Banat SA | 25906631 | 2025-02-25 | 2026-02-25 | 25906631 | 2025-09-30 | 2026-09-30 | 2026-12-31
1037 | jud. TIMIS, loc. PERIAM, Strada PERIAM, nr. 745 | TM | solara | 0.017 | 0.016658 | 0 | 0 | PTA2021 COMUNA PERIAM |  | Retele Electrice Banat SA | 25933254 | 2025-02-20 | 2026-02-20 | 25933254 | 2025-03-20 | 2026-03-20 | 2026-12-31
1038 | jud. TIMIS, loc. SACALAZ, Strada SACALAZ, nr. FN | TM | solara | 0.09775 | 0.095775 | 0 | 0 | T 22375 |  | Retele Electrice Banat SA | 25939195 | 2025-02-14 | 2026-02-14 | 25939195 |  |  | 2026-12-31
1039 | jud. TIMIS, loc. FOENI, Strada FOENI, nr. 59B,KM 33+ | TM | solara | 0.1 | 0.0978 | 0 | 0 | A20 IVANDA-GIULVAZ TM |  | Retele Electrice Banat SA | 25939434 | 2025-02-13 | 2026-02-13 | 25939434 |  |  | 2026-12-31
1040 | jud. CARAS-SEVERIN, loc. SOSDEA, Strada Calea Tormacului, nr. 36 | CS | solara | 0.2 | 0.19599 | 0 | 0 | A20 MAURENI BERZOVIA-GATAIA RE |  | Retele Electrice Banat SA | 25943101 | 2025-02-28 | 2026-02-28 | 25943101 |  |  | 2026-12-31
1041 | jud. TIMIS, loc. CHEVERESU MARE, Strada CHEVERESU MARE, nr. 187 | TM | solara | 0.005 | 0.004899 | 0 | 0 | T 2504 COM 2 CHEVERES |  | Retele Electrice Banat SA | 25943345 | 2025-02-25 | 2026-02-25 | 25943345 |  |  | 2026-12-31
1042 | jud. HUNEDOARA, loc. DEVA, Strada GRIVITEI, nr. 34 | HD | solara | 0.386 | 0.36693 | 0 | 0 | PTAB 173 IMOBIT DEVA |  | Retele Electrice Banat SA | 25947904 | 2025-03-04 | 2026-03-04 | 25947904 | 2025-03-10 | 2026-03-10 | 2026-12-31
1043 | jud. ARAD, loc. MADERAT, Strada Maderat, nr. 436 | AR | solara | 0.01995 | 0.01955 | 0 | 0 | PTA 9534 MADERAT2 |  | Retele Electrice Banat SA | 25948350 | 2025-03-20 | 2026-03-20 | 25948350 | 2025-03-28 | 2026-03-28 | 2026-12-31
1044 | jud. CARAS-SEVERIN, loc. SOCOL, Strada Extravilan, nr. fn | CS | solara | 0.1044 | 0.10226 | 0 | 0 | A20 FLOTATIE SASCA-ORAVITA RE |  | Retele Electrice Banat SA | 25953701 | 2025-02-25 | 2026-02-25 | 25953701 |  |  | 2026-12-31
1045 | jud. CARAS-SEVERIN, loc. GORUIA, Strada Extravilan, nr. fn | CS | solara | 0.0552 | 0.054046 | 0 | 0 | A20 BRADISOR-ORAVITA RE |  | Retele Electrice Banat SA | 25962195 | 2025-03-11 | 2026-03-11 | 25962195 |  |  | 2026-12-31
1046 | jud. HUNEDOARA, loc. SANTUHALM, Strada Santuhalm, nr. FN | HD | solara | 0.4 | 0.3919 | 0 | 0 | A20 BALASTIERA-DECEBAL DV |  | Retele Electrice Banat SA | 25970413 | 2025-03-27 | 2026-03-27 | 25970413 | 2025-09-25 | 2026-09-25 | 2026-12-31
1047 | jud. ARAD, loc. ARAD, Strada Bodrogului, nr. 32 | AR | solara | 0.276 | 0.27041 | 0 | 0 | A20 RASE USOARE-GAI AR |  | Retele Electrice Banat SA | 25971637 | 2025-03-12 | 2026-03-12 | 25971637 |  |  | 2026-12-31
1048 | jud. TIMIS, loc. DUMBRAVITA, Strada PALTINULUI - ZONA BANAT, nr. 2A | TM | solara | 0.00637 | 0.006193 | 0 | 0 | T 51755 |  | Retele Electrice Banat SA | 25978736 | 2025-03-05 | 2026-03-05 | 25978736 |  |  | 2026-12-31
1049 | jud. TIMIS, loc. PADURENI, Strada PADURENI, nr. 669 | TM | solara | 0.02925 | 0.028655 | 0 | 0 | T 12605 PADURENI COM.V |  | Retele Electrice Banat SA | 25980491 | 2025-02-27 | 2026-02-27 | 25980491 | 2025-04-01 | 2026-04-01 | 2026-12-31
1050 | jud. ARAD, loc. ARAD, Strada Curtici, nr. 2 | AR | solara | 0.022 | 0.021535 | 0 | 0 | PTZ 3209 ARAD 6 VANATORI GARSONIERE TC |  | Retele Electrice Banat SA | 25981517 | 2025-03-25 | 2026-03-25 | 25981517 | 2025-03-28 | 2026-03-28 | 2026-12-31
1051 | jud. HUNEDOARA, loc. CRISCIOR, Strada Minerilor, nr. 3 | HD | solara | 0.00336 | 0.003193 | 0 | 0 | PTZ 30 COLONIE GURABARZA |  | Retele Electrice Banat SA | 25987740 | 2025-02-27 | 2026-02-27 | 25987740 |  |  | 2026-12-31
1052 | jud. HUNEDOARA, loc. CRISCIOR, Strada INTRAVILAN, nr. FN | HD | solara | 0.00448 | 0.00429 | 0 | 0 | PTZ 64 COMPLEX GURABARZA |  | Retele Electrice Banat SA | 25987838 | 2025-02-26 | 2026-02-26 | 25987838 |  |  | 2026-12-31
1053 | jud. Hunedoara, loc. ZDRAPTI, Strada ZDRAPTI, nr. 94 | HD | solara | 0.0028 | 0.002644 | 0 | 0 | PTZ 35 ZDRAPTI |  | Retele Electrice Banat SA | 25988044 | 2025-02-28 | 2026-02-28 | 25988044 |  |  | 2026-12-31
1054 | jud. CARAS-SEVERIN, loc. BUCOSNITA, Strada BUCOSNITA, nr. 108 | CS | solara | 0.008 | 0.00774 | 0 | 0 | 6242 BUCOSNITA |  | Retele Electrice Banat SA | 25989608 | 2025-02-27 | 2026-02-27 | 25989608 | 2025-03-03 | 2026-03-03 | 2026-12-31
1055 | jud. HUNEDOARA, loc. ROMOS, Strada ROMOS, nr. 233A | HD | solara | 0.01068 | 0.010446 | 0 | 0 | PTA 2224 ROMOS 3 |  | Retele Electrice Banat SA | 25989982 | 2025-02-20 | 2026-02-20 | 25989982 | 2025-02-20 | 2026-02-20 | 2026-12-31
1056 | jud. CARAS-SEVERIN, loc. BOCSA, Strada 1 Mai, nr. 23 | CS | solara | 0.03 | 0.02939 | 0 | 0 | 4329 BLOCURI SPITAL |  | Retele Electrice Banat SA | 25992955 | 2025-02-28 | 2026-02-28 | 25992955 |  |  | 2026-12-31
1057 | jud. CARAS-SEVERIN, loc. RESITA, ALEEA Sportivilor, nr. 6 | CS | solara | 0.03 | 0.02939 | 0 | 0 | TC4104 PATINOAR |  | Retele Electrice Banat SA | 26000007 | 2025-03-13 | 2026-03-13 | 26000007 |  |  | 2026-12-31
1058 | jud. CARAS-SEVERIN, loc. RACASDIA, Strada Intravilan, nr. FN | CS | solara | 0.13 | 0.12739 | 0 | 0 | A20 NAIDAS-ORAVITA RE |  | Retele Electrice Banat SA | 26003633 | 2025-03-07 | 2026-03-07 | 26003633 | 2025-09-04 | 2026-09-04 | 2026-12-31
1059 | jud. ARAD, loc. HASMAS, Strada Extravilan, nr. FN | AR | solara | 0.06 | 0.0586 | 0 | 0 | PTA 10055 AGRISUL MIC |  | Retele Electrice Banat SA | 26019469 | 2025-03-03 | 2026-03-03 | 26019469 |  |  | 2026-12-31
1060 | jud. HUNEDOARA, loc. GENERAL BERTHELOT, Strada General Berthelot, nr. 93 | HD | solara | 0.019 | 0.01832 | 0 | 0 | PTA 96 UNIREA 2 |  | Retele Electrice Banat SA | 26022446 | 2025-03-03 | 2026-03-03 | 26022446 |  |  | 2026-12-31
1061 | jud. TIMIS, loc. CEBZA, Strada CEBZA, nr. 213 | TM | solara | 0.005 | 0.0048 | 0 | 0 | T2623 COM CEBZA |  | Retele Electrice Banat SA | 26026511 | 2025-02-28 | 2026-02-28 | 26026511 | 2025-02-28 | 2026-02-28 | 2026-12-31
1062 | jud. TIMIS, loc. VUCOVA, Strada VUCOVA, nr. 58 | TM | solara | 0.012 | 0.01166 | 600 | 0.4 | T 5571 VUCOVA SAT |  | Retele Electrice Banat SA | 26027207 | 2025-03-17 | 2026-03-17 | 26027207 | 2025-03-17 | 2026-03-17 | 2026-12-31
1063 | jud. TIMIS, loc. DUDESTII NOI, Calea SINANDREIULUI, nr. 55 | TM | solara | 0.009425 | 0.009226 | 0 | 0 | T 2214 DUDESTI TIGANI |  | Retele Electrice Banat SA | 26028504 | 2025-03-10 | 2026-03-10 | 26028504 | 2025-05-13 | 2026-05-13 | 2026-12-31
1064 | jud. CARAS-SEVERIN, loc. DOMASNEA, Strada DOMASNEA, nr. 225 | CS | solara | 0.004 | 0.00387 | 0 | 0 | 7335 DOMASNEA 1 |  | Retele Electrice Banat SA | 26030409 | 2025-03-05 | 2026-03-05 | 26030409 |  |  | 2026-12-31
1065 | jud. TIMIS, loc. SAG, Strada INTRAVILAN, nr. FN | TM | solara | 0.23 | 0.2244 | 0 | 0 | A20 SAG-FRATELIA TM |  | Retele Electrice Banat SA | 26037029 | 2025-03-21 | 2026-03-21 | 26037029 | 2025-09-30 | 2026-09-30 | 2026-12-31
1066 | jud. TIMIS, loc. GHIRODA, Strada IALOMITA, nr. 55 | TM | solara | 0.01426 | 0.013822 | 0 | 0 | T2517 GHIRODA STR. BEGA |  | Retele Electrice Banat SA | 26042481 | 2025-02-26 | 2026-02-26 | 26042481 | 2025-05-12 | 2026-05-12 | 2026-12-31
1067 | jud. HUNEDOARA, loc. HUNEDOARA, Artera TINERETULUI, nr. 18 | HD | solara | 0.008 | 0.00783 | 0 | 0 | PTZ 69 CIUPERCA |  | Retele Electrice Banat SA | 26044514 | 2025-03-11 | 2026-03-11 | 26044514 | 2025-05-20 | 2026-05-20 | 2026-12-31
1068 | jud. HUNEDOARA, loc. CRISCIOR, Strada CRISCIOR, nr. FN | HD | solara | 0.10192 | 0.099682 | 0 | 0 | PTZ 30 COLONIE GURABARZA |  | Retele Electrice Banat SA | 26055438 | 2025-03-13 | 2026-03-13 | 26055438 |  |  | 2026-12-31
1069 | jud. ARAD, loc. ZADARENI, Strada ZADARENI, nr. 401/A | AR | solara | 0.006 | 0.00587 | 0 | 0 | PTA 3888 ZADARENI COM 3 |  | Retele Electrice Banat SA | 26071197 | 2025-03-18 | 2026-03-18 | 26071197 | 2025-05-28 | 2026-05-28 | 2026-12-31
1070 | jud. TIMIS, loc. BATESTI, Strada BATESTI, nr. 108 | TM | solara | 0.01206 | 0.01166 | 0 | 0 | T 5751 BISERICA BATESTI |  | Retele Electrice Banat SA | 26095824 | 2025-03-24 | 2026-03-24 | 26095824 | 2025-03-26 | 2026-03-26 | 2026-12-31
1071 | jud. TIMIS, loc. SAG, Strada LXVI, nr. 10 | TM | solara | 0.006 | 0.005879 | 0 | 0 | T 12288 |  | Retele Electrice Banat SA | 26109533 | 2025-03-05 | 2026-03-05 | 26109533 | 2025-03-13 | 2026-03-13 | 2026-12-31
1072 | jud. ARAD, loc. ARAD, Strada Maior Petru, nr. 18 | AR | solara | 0.006 | 0.005879 | 0 | 0 | PTA 3277 ARAD TROTUSULUI-PETRU MAIOR |  | Retele Electrice Banat SA | 26109812 | 2025-03-13 | 2026-03-13 | 26109812 | 2025-06-03 | 2026-06-03 | 2026-12-31
1073 | jud. CARAS-SEVERIN, loc. OTELU ROSU, Strada GARII, nr. 20A | CS | solara | 0.015 | 0.0146 | 200 | 0.4 | TC6110 OHABA OGAS |  | Retele Electrice Banat SA | 26110960 | 2025-03-20 | 2026-03-20 | 26110960 | 2025-06-02 | 2026-06-02 | 2026-12-31
1074 | jud. HUNEDOARA, loc. DEVA, Calea Zarandului, nr. 58 | HD | solara | 0.25 | 0.24499 | 0 | 0 | A20 DEVA 2-DECEBAL DV |  | Retele Electrice Banat SA | 26116854 | 2025-03-18 | 2026-03-18 | 26116854 |  |  | 2026-12-31
1075 | jud. HUNEDOARA, loc. DEVA, Strada HOREA, nr. 68B | HD | solara | 0.07 | 0.06859 | 0 | 0 | PTZ 49 BAIA SARATA DEVA |  | Retele Electrice Banat SA | 26116958 | 2025-03-18 | 2026-03-18 | 26116958 |  |  | 2026-12-31
1076 | jud. TIMIS, loc. SACALAZ, Strada Intravilan, nr. 402 | TM | solara | 0.02993 | 0.029321 | 0 | 0 | T 22274 SACALAZ COM I |  | Retele Electrice Banat SA | 26118738 | 2025-03-13 | 2026-03-13 | 26118738 | 2025-03-13 | 2026-03-13 | 2026-12-31
1077 | jud. TIMIS, loc. MORAVITA, Strada Extravilan, nr. FN | TM | solara | 0.2 | 0.194 | 0 | 0 | A20 DETA-DETA TM |  | Retele Electrice Banat SA | 26121416 | 2025-03-14 | 2026-03-14 | 26121416 |  |  | 2026-12-31
1078 | jud. Timis, loc. BAZOS, Strada BAZOS, nr. 36 | TM | solara | 0.02 | 0.0195 | 0 | 0 | T 2495 COM. III BAZOSU VECHI |  | Retele Electrice Banat SA | 26123054 | 2025-03-07 | 2026-03-07 | 26123054 |  |  | 2026-12-31
1079 | jud. TIMIS, loc. MORAVITA, Strada MORAVITA, nr. 238 | TM | solara | 0.008 | 0.007839 | 0 | 0 | T 3006 MORAVITA COM III |  | Retele Electrice Banat SA | 26124859 | 2025-03-17 | 2026-03-17 | 26124859 | 2025-04-11 | 2026-04-11 | 2026-12-31
1080 | jud. ARAD, loc. DEZNA, Strada Sperantei, nr. 5 | AR | solara | 0.1 | 0.09799 | 0 | 0 | PTA 10588 DEZNA |  | Retele Electrice Banat SA | 26144334 | 2025-03-15 | 2026-03-15 | 26144334 |  |  | 2026-12-31
1081 | jud. TIMIS, loc. DAROVA, Strada -, nr. 400, bl. -, sc. -, et. -, ap. - | TM | solara | 0.015 | 0.0146 | 0 | 0 | T 5507 DAROVA NOUA |  | Retele Electrice Banat SA | 26178124 | 2025-03-24 | 2026-03-24 | 26178124 | 2025-10-28 | 2026-10-28 | 2026-12-31
1082 | jud. TIMIS, loc. PERIAM, Strada PERIAM, nr. 683 | TM | solara | 0.006 | 0.005879 | 0 | 0 | PTA2141 MOARA MICA+COMUNA PERIAM |  | Retele Electrice Banat SA | 26184668 | 2025-03-17 | 2026-03-17 | 26184668 | 2025-04-15 | 2026-04-15 | 2026-12-31
1083 | jud. TIMIS, loc. FARDEA, Strada Extravilan, nr. fn | TM | solara | 0.05 | 0.04895 | 0 | 0 | A20 LUGOJ-FAGET TM |  | Retele Electrice Banat SA | 26187237 | 2025-03-27 | 2026-03-27 | 26187237 | 2025-07-17 | 2026-07-17 | 2026-12-31
1084 | jud. TIMIS, loc. OTELEC, Strada Mica, nr. 189 | TM | solara | 0.012 | 0.011755 | 0 | 0 | PTA 1555 COM 1 OTELEC |  | Retele Electrice Banat SA | 26187769 | 2025-03-17 | 2026-03-17 | 26187769 | 2025-03-18 | 2026-03-18 | 2026-12-31
1085 | jud. TIMIS, loc. DUMBRAVITA, Strada Intravilan, nr. 22, ap. 22 | TM | solara | 0.008 | 0.00783 | 300 | 0.23 | T 51716 |  | Retele Electrice Banat SA | 26192421 | 2025-03-26 | 2026-03-26 | 26192421 | 2025-05-06 | 2026-05-06 | 2026-12-31
1086 | jud. ARAD, loc. SEPREUS, Calea MONEASA, nr. 58 | AR | solara | 0.02457 | 0.024069 | 0 | 0 | PTB 10786 SFAT SEPREUS |  | Retele Electrice Banat SA | 26195043 | 2025-03-25 | 2026-03-25 | 26195043 |  |  | 2026-12-31
1087 | jud. CARAS-SEVERIN, loc. RAMNA, Strada Extravilan, nr. fn | CS | solara | 0.05 | 0.04895 | 0 | 0 | 4731 GRIGRAZUS |  | Retele Electrice Banat SA | 26198986 | 2025-03-20 | 2026-03-20 | 26198986 |  |  | 2026-12-31
1088 | jud. HUNEDOARA, loc. SIMERIA, Strada SIMERIA, nr. FN | HD | solara | 0.39904 | 0.39066 | 0 | 0 | A20 ORASTIE-SIMERIA DV |  | Retele Electrice Banat SA | 26204539 | 2025-03-26 | 2026-03-26 | 26204539 | 2025-08-18 | 2026-08-18 | 2026-12-31
1089 | jud. TIMIS, loc. CENEI, Strada CENEI, nr. 215 | TM | solara | 0.0084 | 0.008132 | 0 | 0 | PTA 1564 AGROMEC CENEI |  | Retele Electrice Banat SA | 26209060 | 2025-03-26 | 2026-03-26 | 26209060 | 2025-04-10 | 2026-04-10 | 2026-12-31
1090 | jud. TIMIS, loc. BETHAUSEN, Strada Extravilan, nr. FN | TM | solara | 0.2 | 0.19595 | 0 | 0 | A20 MANASTIUR-FAGET TM |  | Retele Electrice Banat SA | 26210569 | 2025-03-14 | 2026-03-14 | 26210569 |  |  | 2026-12-31
1091 | jud. CARAS-SEVERIN, loc. ORAVITA, Strada Extravilan, nr. FN | CS | solara | 0.16 | 0.15679 | 0 | 0 | A20 CARBUNARI-ORAVITA RE |  | Retele Electrice Banat SA | 26230511 | 2025-03-18 | 2026-03-18 | 26230511 |  |  | 2026-12-31
1092 | jud. ARAD, loc. ARAD, Strada Baba Novac, nr. 15B | AR | solara | 0.00598 | 0.005859 | 0 | 0 | PTA 8377 ARAD FLUIERAS-BABA NOVAC |  | Retele Electrice Banat SA | 26234430 | 2025-03-26 | 2026-03-26 | 26234430 | 2025-05-28 | 2026-05-28 | 2026-12-31
1093 | jud. HUNEDOARA, loc. GENERAL BERTHELOT, Strada General Berthelot, nr. 99 | HD | solara | 0.005 | 0.00475 | 0 | 0 | PTA 96 UNIREA 2 |  | Retele Electrice Banat SA | 26241113 | 2025-03-28 | 2026-03-28 | 26241113 |  |  | 2026-12-31
1094 | jud. ARAD, loc. ARAD, Strada Caragiale Ion Luca, nr. 51, ap. 1 | AR | solara | 0.005 | 0.0048 | 0 | 0 | PTA 3262 ARAD REBREANU-ANDREI SAGUNA |  | Retele Electrice Banat SA | 26246040 | 2025-03-26 | 2026-03-26 | 26246040 | 2025-04-24 | 2026-04-24 | 2026-12-31
1095 | jud. TIMIS, loc. BODO, Strada BODO, nr. 266 | TM | solara | 0.008 | 0.007839 | 0 | 0 | PTA 5327 BODO |  | Retele Electrice Banat SA | 26247438 | 2025-03-20 | 2026-03-20 | 26247438 | 2025-03-27 | 2026-03-27 | 2026-12-31
1096 | jud. HUNEDOARA, loc. HUNEDOARA, Strada PRUNILOR, nr. 10A | HD | solara | 0.008 | 0.00783 | 0 | 0 | PTZ 53 TOMIS |  | Retele Electrice Banat SA | 26255085 | 2025-03-26 | 2026-03-26 | 26255085 | 2025-05-19 | 2026-05-19 | 2026-12-31
1097 | jud. TIMIS, loc. VOITEG, Strada VOITEG, nr. FN | TM | solara | 0.3 | 0.2939 | 0 | 0 | A20 VOITENI-DETA TM |  | Retele Electrice Banat SA | 26257614 | 2025-03-26 | 2026-03-26 | 26257614 | 2025-06-11 | 2026-06-11 | 2026-12-31
1098 | jud. ARAD, loc. SANTANA, Strada BISTRITEI, nr. 5 | AR | solara | 0.005 | 0.004899 | 0 | 0 | PTA 11078 SANTANA STR. ARADULUI |  | Retele Electrice Banat SA | 26300387 | 2025-03-31 | 2026-03-31 | 26300387 | 2025-04-03 | 2026-04-03 | 2026-12-31
1099 | jud. TIMIS, loc. DUMBRAVITA, Strada FERENCZES, nr. 16 | TM | solara | 0.02 | 0.019599 | 50 | 0.4 | T 41758 |  | Retele Electrice Banat SA | 26301160 | 2025-03-26 | 2026-03-26 | 26301160 | 2025-05-09 | 2026-05-09 | 2026-12-31
1100 | jud. TIMIS, loc. BUCOVAT (REMETEA MARE), Strada Intravilan, nr. 582A | TM | solara | 0.00783 | 0.00767 | 200 | 0.4 | T 2540 BUCOVAT IAS |  | Retele Electrice Banat SA | 26315098 | 2025-03-27 | 2026-03-27 | 26315098 | 2025-07-01 | 2026-07-01 | 2026-12-31
1101 | jud. ARAD, loc. SAVARSIN, Strada SAVIRSIN, nr. 219 | AR | solara | 0.00984 | 0.009642 | 0 | 0 | PTA 8016 SAVARSIN VALE I |  | Retele Electrice Banat SA | 26320743 | 2025-03-31 | 2026-03-31 | 26320743 | 2025-05-20 | 2026-05-20 | 2026-12-31
1102 | jud. ARAD, loc. ARAD, Strada THEODOSIUS, nr. 18 | AR | solara | 0.005395 | 0.005277 | 0 | 0 | PTB 1131 ARAD CARTIER ROMANA RESIDANCE T |  | Retele Electrice Banat SA | 26320897 | 2025-03-24 | 2026-03-24 | 26320897 |  |  | 2026-12-31
1103 | jud. TIMIS, loc. COMLOSU MARE, Strada FN, nr. FN | TM | solara | 4.6 | 4.452 | 0 | 0 | A20 COMLOS-JIMBOLIA TM |  | Retele Electrice Banat SA | 12379680 | 2025-04-10 | 2026-04-10 |  |  |  | 2026-12-31
1104 | jud. TIMIS, loc. COMLOSU MARE, Strada FN, nr. fn | TM | solara | 35.8 | 35.044 | 0 | 0 | LEA 110KV CARPINIS-JIMBOLIA |  | Retele Electrice Banat SA | 12380372 | 2025-04-14 | 2026-04-14 |  |  |  | 2026-12-31
1105 | jud. ARAD, loc. FRUMUSENI, Strada Intravilan, nr. UTR 7 | AR | solara | 1.1 | 1.055 | 0 | 0 | A20 AX 1-FANTANELE AR |  | Retele Electrice Banat SA | 17630843 | 2025-04-16 | 2026-04-16 |  |  |  | 2026-12-31
1106 | jud. HUNEDOARA, loc. ORASTIE, Strada Erou Munteanu, nr. FN | HD | solara | 0.648 | 0.63652 | 0 | 0 | A20 FNC-I M ORASTIE DV |  | Retele Electrice Banat SA | 18331206 | 2025-05-07 | 2026-05-07 |  |  |  | 2026-12-31
1107 | jud. ARAD, loc. ARAD, Strada Extravilan, nr. FN | AR | solara | 1.96 | 0.974 | 0 | 0 | A20 FELNAC-FANTANELE AR |  | Retele Electrice Banat SA | 18450840 | 2025-05-20 | 2026-05-20 |  |  |  | 2026-12-31
1108 | jud. TIMIS, loc. DETA, Strada Calea Opatitei, nr. FN | TM | solara | 0.99 | 0.9521 | 0 | 0 | A20 GATAIA-GATAIA TM |  | Retele Electrice Banat SA | 19266255 | 2025-06-26 | 2026-06-26 |  |  |  | 2026-12-31
1109 | jud. TIMIS, loc. TIMISOARA, Strada Extravilan, nr. FN | TM | solara | 5.5665 | 5.4768 | 0 | 0 | S20 NR.3-FREIDORF TM |  | Retele Electrice Banat SA | 19537989 | 2025-06-11 | 2026-06-11 |  |  |  | 2026-12-31
1110 | jud. HUNEDOARA, loc. BRETEA ROMANA, Strada Extravilan, nr. fn | HD | solara | 3.3 | 3.187 | 4300 | 20 | A20 CALAN-HATEG DV |  | Retele Electrice Banat SA | 19683408 | 2025-04-25 | 2026-04-25 |  |  |  | 2026-12-31
1111 | jud. HUNEDOARA, loc. GEOAGIU, Strada Extravilan, nr. FN | HD | solara | 3.6 | 3.534 | 3440 | 20 | A20 FNC-ORASTIE DV |  | Retele Electrice Banat SA | 19832930 | 2025-04-22 | 2026-04-22 |  |  |  | 2026-12-31
1112 | jud. HUNEDOARA, loc. ORASTIE, Strada 9 Mai, nr. FN | HD | solara | 1 | 0.989 | 0 | 0 | A20 FERMA BOVINE-ORASTIE DV |  | Retele Electrice Banat SA | 20324582 | 2025-04-22 | 2026-04-22 |  |  |  | 2026-12-31
1113 | jud. HUNEDOARA, loc. PETRILA, Strada MINEI, nr. FN | HD | solara | 0 | 5 | 0 | 0 | PETRILA 110/20/6KV |  | Retele Electrice Banat SA | 23798114 | 2025-04-02 | 2026-04-02 |  |  |  | 2026-12-31
1114 | jud. TIMIS, loc. DUMBRAVITA, Strada DJ 691, nr. km 7+142 | TM | solara | 0.5 | 0.485 | 0 | 0 | S20 NR.8-COVACI TM |  | Retele Electrice Banat SA | 24387859 | 2025-05-16 | 2026-05-16 |  |  |  | 2026-12-31
1115 | jud. TIMIS, loc. DUMBRAVITA, Strada DJ 691, nr. km 7+142 | TM | solara | 3.63 | 3.23 | 0 | 0 | S20 NR.8-COVACI TM |  | Retele Electrice Banat SA | 24394945 | 2025-06-20 | 2026-06-20 |  |  |  | 2026-12-31
1116 | jud. TIMIS, loc. COVACI, Strada Intravilan, nr. FN | TM | solara | 2.263 | 2.161 | 0 | 0 | S20 NR.12-COVACI TM |  | Retele Electrice Banat SA | 24395758 | 2025-05-14 | 2026-05-14 |  |  |  | 2026-12-31
1117 | jud. TIMIS, loc. TIMISOARA, Bulevardul Industriei, nr. 2 | TM | solara | 2.25 | 2.155 | 1302.08 | 20 | S20 NR.5-VICTORIA TM |  | Retele Electrice Banat SA | 24455461 | 2025-05-06 | 2026-05-06 |  |  |  | 2026-12-31
1118 | jud. ARAD, loc. BUTENI, Strada BUTENI, nr. FN | AR | solara | 4.95 | 4.85 | 15072 | 20 | SEBIS 110/20KV |  | Retele Electrice Banat SA | 24455540 | 2025-05-22 | 2026-05-22 |  |  |  | 2026-12-31
1119 | jud. TIMIS, loc. DUMBRAVITA, Strada DJ 691, nr. FN | TM | solara | 3 | 2.84 | 0 | 0 | S20 NR.5-COVACI TM |  | Retele Electrice Banat SA | 24584840 | 2025-06-23 | 2026-06-23 |  |  |  | 2026-12-31
1120 | jud. TIMIS, loc. ORTISOARA, Strada EXTRAVILAN, nr. FN | TM | solara | 2.025 | 1.9888 | 0 | 0 | A20 AV.DUMBRAVITA-PADUREA VERDE TM |  | Retele Electrice Banat SA | 24784508 | 2025-04-30 | 2026-04-30 |  |  |  | 2026-12-31
1121 | jud. HUNEDOARA, loc. BRAD, Strada ARDEALULUI, nr. FN | HD | solara | 0.9 | 0.886 | 0 | 0 | A20 BRAD 3-BRAD DV |  | Retele Electrice Banat SA | 25172293 | 2025-05-08 | 2026-05-08 |  |  |  | 2026-12-31
1122 | jud. HUNEDOARA, loc. Lupeni, Strada Intravilan, nr. FN | HD | solara | 0.79968 | 0.79069 | 0 | 0 | A20 PT5 SOHODOL-CAPRISOARA DV |  | Retele Electrice Banat SA | 25260766 | 2025-05-27 | 2026-05-27 |  |  |  | 2026-12-31
1123 | jud. ARAD, loc. MANDRULOC, Strada MINDRULOC, nr. 350 | AR | solara | 0.99978 | 0.97479 | 0 | 0 | A20 GHIOROC-FANTANELE AR |  | Retele Electrice Banat SA | 25391222 | 2025-06-11 | 2026-06-11 | 25391222 | 2025-10-08 | 2026-10-08 | 2026-12-31
1124 | jud. ARAD, loc. ZIMANDU NOU, Strada ZIMANDU-NOU, nr. FN | AR | solara | 0.7 | 0 | 0 | 0 | A20 ZIMAND-CURTICI AR |  | Retele Electrice Banat SA | 25430326 | 2025-04-10 | 2026-04-10 | 25430326 | 2025-07-23 | 2026-07-23 | 2026-12-31
1125 | jud. HUNEDOARA, loc. VAIDEI, Strada VAIDEI, nr. 390 FERMA | HD | solara | 0.88 | 0.8712 | 280 | 20 | A20 IAS-ORASTIE DV |  | Retele Electrice Banat SA | 25461266 | 2025-06-11 | 2026-06-11 | 25461266 | 2025-11-10 | 2026-11-10 | 2026-12-31
1126 | jud. HUNEDOARA, loc. HUNEDOARA, Strada EXTRAVILAN, nr. FN | HD | solara | 1.4062 | 1.3682 | 0 | 0 | A20 PRODUSE PETROLIERE-DEVA CFR DV |  | Retele Electrice Banat SA | 25779997 | 2025-06-27 | 2026-06-27 |  |  |  | 2026-12-31
1127 | jud. HUNEDOARA, loc. HUNEDOARA, Strada HUNEDOARA, nr. FN | HD | solara | 0.60044 | 0.57044 | 0 | 0 | S20 TELIUC-DOLOMITA DV |  | Retele Electrice Banat SA | 25780539 | 2025-06-25 | 2026-06-25 |  |  |  | 2026-12-31
1128 | jud. HUNEDOARA, loc. HUNEDOARA, Strada HUNEDOARA, nr. FN | HD | solara | 1.8714 | 1.8286 | 0 | 0 | S20 TELIUC-DOLOMITA DV |  | Retele Electrice Banat SA | 25781158 | 2025-06-27 | 2026-06-27 |  |  |  | 2026-12-31
1129 | jud. ARAD, loc. ZADARENI, Strada ZADARENI, nr. 513 | AR | solara | 0.01 | 0.0097 | 0 | 0 | PTA 3882 ZADARENI COM 1 |  | Retele Electrice Banat SA | 25887838 | 2025-06-11 | 2026-06-11 | 25887838 | 2025-08-13 | 2026-08-13 | 2026-12-31
1130 | jud. ARAD, loc. SOCODOR, Strada SOCODOR, nr. 397 | AR | solara | 0.003 | 0.002939 | 0 | 0 | PTA 10806 COM SOCODOR CANTINA |  | Retele Electrice Banat SA | 25888123 | 2025-05-08 | 2026-05-08 | 25888123 | 2025-09-22 | 2026-09-22 | 2026-12-31
1131 | jud. ARAD, loc. ARAD, Strada Zona industriala, nr. 11 | AR | solara | 0.3996 | 0.38761 | 0 | 0 | A20 3 PI AR |  | Retele Electrice Banat SA | 25915585 | 2025-04-15 | 2026-04-15 |  |  |  | 2026-12-31
1132 | jud. ARAD, loc. ARAD, Strada Zona industriala, nr. PT1816 | AR | solara | 0.3996 | 0.38761 | 0 | 0 | A20 3 PI AR |  | Retele Electrice Banat SA | 25916304 | 2025-04-15 | 2026-04-15 |  |  |  | 2026-12-31
1133 | jud. TIMIS, loc. OHABA-FORGACI, Strada Intravilan, nr. FN | TM | solara | 0.385 | 0.3763 | 0 | 0 | A20 CAPAT-BUZIAS TM |  | Retele Electrice Banat SA | 26040420 | 2025-04-02 | 2026-04-02 |  |  |  | 2026-12-31
1134 | jud. CARAS-SEVERIN, loc. PALTINIS, Strada Extravilan, nr. FN | CS | solara | 45.0252 | 44.0997 | 32000 | 110 | CFR CARANSEBES 110KV |  | Retele Electrice Banat SA | 26075189 | 2025-04-17 | 2026-04-17 |  |  |  | 2026-12-31
1135 | jud. TIMIS, loc. PISCHIA, Strada PISCHIA, nr. 219 | TM | solara | 0.1968 | 0.19286 | 0 | 0 | A20 MASLOC-ORTISOARA TM |  | Retele Electrice Banat SA | 26077690 | 2025-04-08 | 2026-04-08 |  |  |  | 2026-12-31
1136 | jud. TIMIS, loc. TIMISOARA, Strada Intravilan, nr. FN | TM | solara | 2.1 | 2.008 | 0 | 0 | S20 NR.11-BUCOVINA TM |  | Retele Electrice Banat SA | 26095570 | 2025-05-23 | 2026-05-23 | 26095570 | 2025-07-31 | 2026-07-31 | 2026-12-31
1137 | jud. ARAD, loc. ZARAND, Strada Extravilan, nr. FN | AR | solara | 0.39852 | 0.39054 | 0 | 0 | A20 UZINA APA 1 EST-CHISINEU CRIS AR |  | Retele Electrice Banat SA | 26095823 | 2025-04-01 | 2026-04-01 |  |  |  | 2026-12-31
1138 | jud. TIMIS, loc. TIMISOARA, Calea TORONTALULUI, nr. 67 | TM | solara | 0.02 | 0.019599 | 0 | 0 | S20 NR.8-BUCOVINA TM |  | Retele Electrice Banat SA | 26146455 | 2025-04-03 | 2026-04-03 | 26146455 | 2025-08-21 | 2026-08-21 | 2026-12-31
1139 | jud. TIMIS, loc. Brestovat, Strada Intravilan, nr. FN | TM | solara | 2.4963 | 2.2245 | 0 | 0 | A20 TOPOLOVAT-BUZIAS TM |  | Retele Electrice Banat SA | 26230348 | 2025-06-24 | 2026-06-24 |  |  |  | 2026-12-31
1140 | jud. TIMIS, loc. SINERSIG, Strada Intravilan, nr. FN | TM | solara | 2.3736 | 2.08 | 0 | 0 | PF 5631 AROTWOPOWER SINERSIG |  | Retele Electrice Banat SA | 26230790 | 2025-06-23 | 2026-06-23 |  |  |  | 2026-12-31
1141 | jud. TIMIS, loc. TIMISOARA, Bulevardul Mihai Viteazul, nr. 30 | TM | solara | 0.12943 | 0.12678 | 0 | 0 | T 51827 |  | Retele Electrice Banat SA | 26230946 | 2025-04-02 | 2026-04-02 |  |  |  | 2026-12-31
1142 | jud. TIMIS, loc. BIRDA, Strada BIRDA, nr. FN | TM | solara | 0.36 | 0.3518 | 0 | 0 | A20 BIRDA-GATAIA TM |  | Retele Electrice Banat SA | 26249217 | 2025-04-08 | 2026-04-08 | 26249217 | 2025-10-20 | 2026-10-20 | 2026-12-31
1143 | jud. ARAD, loc. NADLAC, Strada DOROBANTI, nr. 39D | AR | solara | 0.138 | 0.13524 | 0 | 0 | A20 PETROL 1-SEMLAC AR |  | Retele Electrice Banat SA | 26249406 | 2025-06-23 | 2026-06-23 |  |  |  | 2026-12-31
1144 | jud. CARAS-SEVERIN, loc. MARGA, Strada Intravilan, nr. FN | CS | solara | 0.1 | 0.09799 | 0 | 0 | 6537 STATIE EPURARE MARGA |  | Retele Electrice Banat SA | 26249468 | 2025-04-14 | 2026-04-14 |  |  |  | 2026-12-31
1145 | jud. ARAD, loc. NADLAC, Strada JOSEF GREGOR TAJOVSCHI, nr. 14 | AR | solara | 0.1978 | 0.19383 | 0 | 0 | PTB 4171 PT2 |  | Retele Electrice Banat SA | 26250022 | 2025-06-13 | 2026-06-13 |  |  |  | 2026-12-31
1146 | jud. CARAS-SEVERIN, loc. BAILE HERCULANE, Strada ABATORULUI, nr. 4 | CS | solara | 0.02 | 0.01959 | 0 | 0 | 7380 UGSR |  | Retele Electrice Banat SA | 26250368 | 2025-04-01 | 2026-04-01 | 26250368 | 2025-07-31 | 2026-07-31 | 2026-12-31
1147 | jud. ARAD, loc. CURTICI, Strada Primariei, nr. 47 | AR | solara | 0.00492 | 0.004722 | 0 | 0 | PTA 4530 CURTICI FEDERALCOOP. |  | Retele Electrice Banat SA | 26253381 | 2025-04-11 | 2026-04-11 |  |  |  | 2026-12-31
1148 | jud. ARAD, loc. CURTICI, Strada Revolutiei, nr. 36A | AR | solara | 0.004 | 0.00391 | 0 | 0 | PTB 4539 CURTICI STR 1 DECEMBRIE 1918 |  | Retele Electrice Banat SA | 26254912 | 2025-04-14 | 2026-04-14 |  |  |  | 2026-12-31
1149 | jud. ARAD, loc. CURTICI, Strada Primariei, nr. 47 | AR | solara | 0.01 | 0.0097 | 0 | 0 | PTA 4530 CURTICI FEDERALCOOP. |  | Retele Electrice Banat SA | 26255924 | 2025-04-04 | 2026-04-04 |  |  |  | 2026-12-31
1150 | jud. ARAD, loc. CURTICI, Strada Horia, nr. 1A | AR | solara | 0.016 | 0.01558 | 0 | 0 | PTB 4744 CASA CULTURA CURTICI |  | Retele Electrice Banat SA | 26256773 | 2025-04-03 | 2026-04-03 |  |  |  | 2026-12-31
1151 | jud. ARAD, loc. ARAD, Strada Sincai Gheorghe, nr. 13 | AR | solara | 0.0081 | 0.007928 | 0 | 0 | PTZ 3095 ARAD TRANSILVANIEI TC |  | Retele Electrice Banat SA | 26281052 | 2025-04-03 | 2026-04-03 |  |  |  | 2026-12-31
1152 | jud. CARAS-SEVERIN, loc. DALBOSET, Strada DALBOSET, nr. FN | CS | solara | 0.1 | 0.09799 | 0 | 0 | A20 CERBU-PONOR RE |  | Retele Electrice Banat SA | 26281581 | 2025-04-03 | 2026-04-03 |  |  |  | 2026-12-31
1153 | jud. HUNEDOARA, loc. HATEG, Strada Horea, nr. FN | HD | solara | 0.02 | 0.01945 | 0 | 0 | A20 HATEG2-HATEG DV |  | Retele Electrice Banat SA | 26297149 | 2025-04-03 | 2026-04-03 |  |  |  | 2026-12-31
1154 | jud. HUNEDOARA, loc. VATA DE JOS, Strada Plopilor, nr. 21 | HD | solara | 0.0051 | 0.004988 | 0 | 0 | PTZ 26 VATA |  | Retele Electrice Banat SA | 26299506 | 2025-04-03 | 2026-04-03 |  |  |  | 2026-12-31
1155 | jud. TIMIS, loc. GHILAD, Strada Intravilan, nr. 404 | TM | solara | 0.09 | 0.08819 | 0 | 0 | T2604 COM. GHILAD |  | Retele Electrice Banat SA | 26300599 | 2025-04-04 | 2026-04-04 |  |  |  | 2026-12-31
1156 | jud. HUNEDOARA, loc. DEVA, Strada DEPOZITELOR, nr. 23 | HD | solara | 0.1551 | 0.15198 | 0 | 0 | A20 DEPOZITE-DEVA CFR DV |  | Retele Electrice Banat SA | 26301967 | 2025-04-04 | 2026-04-04 |  |  |  | 2026-12-31
1157 | jud. ARAD, loc. LIVADA, Strada Livada, nr. 305 | AR | solara | 0.006 | 0.00588 | 0 | 0 | PTA 3614 LIVADA COM 2 |  | Retele Electrice Banat SA | 26329478 | 2025-04-15 | 2026-04-15 |  |  |  | 2026-12-31
1158 | jud. TIMIS, loc. TIMISOARA, Strada IULIU PODLIPNY,, nr. 62, ap. 2 | TM | solara | 0.006 | 0.00587 | 0 | 0 | T 52149 |  | Retele Electrice Banat SA | 26335710 | 2025-04-02 | 2026-04-02 |  |  |  | 2026-12-31
1159 | jud. TIMIS, loc. CIACOVA, Strada Ghiladului, nr. FN | TM | solara | 0.05 | 0.04896 | 0 | 0 | A20 GHILAD-DETA TM |  | Retele Electrice Banat SA | 26339525 | 2025-04-02 | 2026-04-02 | 26339525 | 2025-10-20 | 2026-10-20 | 2026-12-31
1160 | jud. TIMIS, loc. GATAIA, Strada Extravilan, nr. FN | TM | solara | 0.04 | 0.0382 | 0 | 0 | T2929 COMTIM SCULEA |  | Retele Electrice Banat SA | 26339627 | 2025-04-04 | 2026-04-04 | 26339627 | 2025-10-20 | 2026-10-20 | 2026-12-31
1161 | jud. TIMIS, loc. GATAIA, Strada CARPATI, nr. FN | TM | solara | 0.04 | 0.0382 | 0 | 0 | A20 GATAIA-GATAIA TM |  | Retele Electrice Banat SA | 26339688 | 2025-04-04 | 2026-04-04 | 26339688 | 2025-10-20 | 2026-10-20 | 2026-12-31
1162 | jud. TIMIS, loc. BULGARUS, Strada BULGARUS, nr. FN | TM | solara | 0.035 | 0.03426 | 0 | 0 | T 2104 COMTIM BULGARUS |  | Retele Electrice Banat SA | 26339769 | 2025-04-04 | 2026-04-04 | 26339769 | 2025-10-20 | 2026-10-20 | 2026-12-31
1163 | jud. ARAD, loc. CURTICI, Strada Primariei, nr. 43 | AR | solara | 0.024 | 0.02342 | 0 | 0 | PTA 4530 CURTICI FEDERALCOOP. |  | Retele Electrice Banat SA | 26340850 | 2025-04-08 | 2026-04-08 |  |  |  | 2026-12-31
1164 | jud. ARAD, loc. CURTICI, Strada Horia, nr. 1B | AR | solara | 0.0148 | 0.014404 | 0 | 0 | PTA 4602 CURTICI STR.CLOSCA |  | Retele Electrice Banat SA | 26342276 | 2025-04-10 | 2026-04-10 |  |  |  | 2026-12-31
1165 | jud. ARAD, loc. CURTICI, Strada Ioan Rusu Sirianu, nr. 20-22 | AR | solara | 0.004 | 0.00382 | 0 | 0 | PTA 4523 CURTICI STR. R SIRIANU |  | Retele Electrice Banat SA | 26343975 | 2025-04-08 | 2026-04-08 |  |  |  | 2026-12-31
1166 | jud. ARAD, loc. CURTICI, Strada Horia, nr. 2 | AR | solara | 0.006 | 0.00578 | 0 | 0 | PTA 4602 CURTICI STR.CLOSCA |  | Retele Electrice Banat SA | 26344107 | 2025-04-08 | 2026-04-08 |  |  |  | 2026-12-31
1167 | jud. ARAD, loc. CURTICI, Strada Revolutiei, nr. 37 | AR | solara | 0.01968 | 0.019286 | 0 | 0 | PTB 4539 CURTICI STR 1 DECEMBRIE 1918 |  | Retele Electrice Banat SA | 26344243 | 2025-04-08 | 2026-04-08 |  |  |  | 2026-12-31
1168 | jud. ARAD, loc. CURTICI, Strada Revolutiei, nr. 37G | AR | solara | 0.02378 | 0.023204 | 0 | 0 | PTB 4539 CURTICI STR 1 DECEMBRIE 1918 |  | Retele Electrice Banat SA | 26371954 | 2025-04-10 | 2026-04-10 |  |  |  | 2026-12-31
1169 | jud. ARAD, loc. ARAD, Calea Aurel Vlaicu, nr. 14, ap. CENTRU AFI | AR | solara | 0.85 | 0 | 0 | 0 | UVA 110/20/6KV |  | Retele Electrice Banat SA | 26375061 | 2025-04-28 | 2026-04-28 | 26375061 | 2025-09-11 | 2026-09-11 | 2026-12-31
1170 | jud. ARAD, loc. ARAD, Strada Coanda Henri, nr. 29, bl. M2 | AR | solara | 0.2 | 0.1958 | 90 | 20 | A20 17T-TEBA AR |  | Retele Electrice Banat SA | 26403206 | 2025-04-11 | 2026-04-11 | 26403206 | 2025-12-22 | 2026-12-22 | 2026-12-31
1171 | jud. ARAD, loc. ARAD, Strada Bocu Sever, nr. 43 | AR | solara | 0.0087 | 0.008426 | 0 | 0 | PTA 3295 ARAD DAMBOVITEI |  | Retele Electrice Banat SA | 26404484 | 2025-04-10 | 2026-04-10 |  |  |  | 2026-12-31
1172 | jud. ARAD, loc. ARAD, Strada Vlad Alexandru, nr. 26A | AR | solara | 0.006 | 0.00578 | 0 | 0 | PTZ 3032 ARAD MARINARILOR-BARNUTIU TC |  | Retele Electrice Banat SA | 26424814 | 2025-04-15 | 2026-04-15 | 26424814 | 2025-08-20 | 2026-08-20 | 2026-12-31
1173 | jud. ARAD, loc. NEUDORF, Strada NEUDORF, nr. 2 | AR | solara | 0.02508 | 0.024568 | 0 | 0 | PTA 8512 NEUDORF IMA |  | Retele Electrice Banat SA | 26428831 | 2025-04-15 | 2026-04-15 |  |  |  | 2026-12-31
1174 | jud. HUNEDOARA, loc. SACEL, Strada Intravilan, nr. FN | HD | solara | 0.1397 | 0.1369 | 0 | 0 | PTA 217 SACEL |  | Retele Electrice Banat SA | 26441600 | 2025-04-16 | 2026-04-16 |  |  |  | 2026-12-31
1175 | jud. HUNEDOARA, loc. URICANI, Strada PRINCIPALA, nr. 3 | HD | solara | 0.25 | 0.244 | 0 | 0 | A20 PT 32 MOARA-URICANI DV |  | Retele Electrice Banat SA | 26457349 | 2025-04-03 | 2026-04-03 |  |  |  | 2026-12-31
1176 | jud. TIMIS, loc. COSTEIU, Strada Extravilan, nr. FN | TM | solara | 0.02 | 0.019599 | 0 | 0 | PTA 5291 COSTEI |  | Retele Electrice Banat SA | 26468434 | 2025-04-30 | 2026-04-30 |  |  |  | 2026-12-31
1177 | jud. ARAD, loc. SEBIS, Strada Berzei, nr. 11C | AR | solara | 0.39985 | 0.39185 | 0 | 0 | A20 MONEASA-SEBIS AR |  | Retele Electrice Banat SA | 26485069 | 2025-04-25 | 2026-04-25 |  |  |  | 2026-12-31
1178 | jud. ARAD, loc. ARAD, Strada Agronomului, nr. 26 | AR | solara | 0.4 | 0.391 | 0 | 0 | A20 FELNAC-FANTANELE AR |  | Retele Electrice Banat SA | 26492655 | 2025-04-16 | 2026-04-16 |  |  |  | 2026-12-31
1179 | jud. HUNEDOARA, loc. HUNEDOARA, Strada Stufit, nr. 3A | HD | solara | 0.39904 | 0.38906 | 0 | 0 | A6 CASTEL-DOLOMITA DV |  | Retele Electrice Banat SA | 26504828 | 2025-04-24 | 2026-04-24 |  |  |  | 2026-12-31
1180 | jud. ARAD, loc. MADRIGESTI, Strada Madrigesti, nr. 64 | AR | solara | 0.20296 | 0.1988 | 0 | 0 | A20 GURAHONT-VIRFURI AR |  | Retele Electrice Banat SA | 26505837 | 2025-06-23 | 2026-06-23 |  |  |  | 2026-12-31
1181 | jud. ARAD, loc. FELNAC, Strada FELNAC, nr. FN | AR | solara | 0.198 | 0.19104 | 0 | 0 | A20 FELNAC-FANTANELE AR |  | Retele Electrice Banat SA | 26512285 | 2025-05-28 | 2026-05-28 |  |  |  | 2026-12-31
1182 | jud. TIMIS, loc. CHEVERESU MARE, Strada CHEVERESU MARE, nr. FN | TM | solara | 0.13 | 0.12724 | 0 | 0 | A20 BACOVA-BUZIAS TM |  | Retele Electrice Banat SA | 26514825 | 2025-05-26 | 2026-05-26 |  |  |  | 2026-12-31
1183 | jud. TIMIS, loc. CRICIOVA, Strada CRICIOVA, nr. 273A | TM | solara | 0.012 | 0.01175 | 0 | 0 | PTA 5366 CRICIOVA STP 81/5 LEA FAGET L |  | Retele Electrice Banat SA | 26517038 | 2025-04-10 | 2026-04-10 |  |  |  | 2026-12-31
1184 | jud. TIMIS, loc. CRICIOVA, Strada CRICIOVA, nr. 51A | TM | solara | 0.017 | 0.01665 | 0 | 0 | PTA 5212 CRICIOVA T1 LEA FAGET L STP 97/ |  | Retele Electrice Banat SA | 26517084 | 2025-04-28 | 2026-04-28 |  |  |  | 2026-12-31
1185 | jud. TIMIS, loc. JDIOARA, Strada JDIOARA, nr. 20A | TM | solara | 0.04 | 0.03919 | 0 | 0 | PTA 5213 JDIOARA LEA FAGET L STP 99/30 |  | Retele Electrice Banat SA | 26517133 | 2025-04-28 | 2026-04-28 |  |  |  | 2026-12-31
1186 | jud. ARAD, loc. PAULIS, Strada PAULIS, nr. 568 | AR | solara | 0.006 | 0.00578 | 0 | 0 | PTA 8558 PAULIS COMUNA II |  | Retele Electrice Banat SA | 26541675 | 2025-04-23 | 2026-04-23 |  |  |  | 2026-12-31
1187 | jud. TIMIS, loc. GOTTLOB, Strada GOTTLOB, nr. FN | TM | solara | 0.198 | 0.19104 | 0 | 0 | A20 GOTLOB-LOVRIN TM |  | Retele Electrice Banat SA | 26554479 | 2025-04-17 | 2026-04-17 |  |  |  | 2026-12-31
1188 | jud. ARAD, loc. MADRIGESTI, Strada Madrigesti, nr. 121C | AR | solara | 0.20296 | 0.19889 | 0 | 0 | PTA 10387 SWEET GOLD MADRIGESTI |  | Retele Electrice Banat SA | 26557168 | 2025-04-29 | 2026-04-29 | 26557168 | 2025-07-24 | 2026-07-24 | 2026-12-31
1189 | jud. HUNEDOARA, loc. BANITA, Strada Intravilan, nr. FN | HD | solara | 0.2 | 0.19599 | 0 | 0 | A20 PETRILA-BARU MARE DV |  | Retele Electrice Banat SA | 26559828 | 2025-04-30 | 2026-04-30 |  |  |  | 2026-12-31
1190 | jud. TIMIS, loc. DUMBRAVITA, Strada JUPITER, nr. 1 | TM | solara | 0.005 | 0.004899 | 0 | 0 | T 52012 |  | Retele Electrice Banat SA | 26583024 | 2025-04-28 | 2026-04-28 |  |  |  | 2026-12-31
1191 | jud. HUNEDOARA, loc. ORASTIE, Strada Eroilor, nr. FN | HD | solara | 0.01 | 0.0096 | 0 | 0 | PTZ 2171 ORASTIE / LEA ORASTIE-ORASTIE 3 |  | Retele Electrice Banat SA | 26594403 | 2025-05-06 | 2026-05-06 |  |  |  | 2026-12-31
1192 | jud. ARAD, loc. PECICA, Strada Pecica, nr. PT4237 | AR | solara | 0.15 | 0.14699 | 0 | 0 | A20 BUJAC-PECICA AR |  | Retele Electrice Banat SA | 26598354 | 2025-06-16 | 2026-06-16 |  |  |  | 2026-12-31
1193 | jud. ARAD, loc. SANTANA, Strada CIMPULUI, nr. 107 | AR | solara | 0.07 | 0.0682 | 0 | 0 | PTA 11061 SCOALA MEDIE SANTANA |  | Retele Electrice Banat SA | 26598631 | 2025-05-27 | 2026-05-27 |  |  |  | 2026-12-31
1194 | jud. ARAD, loc. ZIMANDU NOU, Strada Intravilan, nr. FN | AR | solara | 0.16 | 0.1567 | 0 | 0 | A20 HORIA-POLTURA AR |  | Retele Electrice Banat SA | 26621889 | 2025-05-29 | 2026-05-29 |  |  |  | 2026-12-31
1195 | jud. ARAD, loc. ADEA, Strada Intravilan, nr. 3 | AR | solara | 0.24 | 0.2272 | 0 | 0 | A20 SINTEA MARE-CHISINEU CRIS AR |  | Retele Electrice Banat SA | 26629461 | 2025-05-06 | 2026-05-06 | 26629461 | 2025-12-16 | 2026-12-16 | 2026-12-31
1196 | jud. Caras-Severin, loc. Otelu Rosu, Strada Intravilan, nr. FN | CS | solara | 0.20552 | 0.20111 | 0 | 0 | A20 POIANA MARULUI-OTELU ROSU RE |  | Retele Electrice Banat SA | 26629522 | 2025-05-20 | 2026-05-20 |  |  |  | 2026-12-31
1197 | jud. CARAS-SEVERIN, loc. CARANSEBES, Strada BRADULUI, nr. 30 | CS | solara | 0.00975 | 0.009545 | 0 | 0 | 6030 STR. BRAD |  | Retele Electrice Banat SA | 26635527 | 2025-05-16 | 2026-05-16 |  |  |  | 2026-12-31
1198 | jud. ARAD, loc. CURTICI, Strada 1 Decembrie 1918, nr. 34 | AR | solara | 0.008 | 0.00783 | 0 | 0 | PTA 4533 CURTICI STR.METIANU |  | Retele Electrice Banat SA | 26646984 | 2025-04-30 | 2026-04-30 |  |  |  | 2026-12-31
1199 | jud. ARAD, loc. ARAD, Strada Macului, nr. 1 | AR | solara | 0.006 | 0.005879 | 0 | 0 | PTA 3451 ARAD PRISLOP |  | Retele Electrice Banat SA | 26648943 | 2025-04-30 | 2026-04-30 |  |  |  | 2026-12-31
1200 | jud. TIMIS, loc. CIRESU, Strada CIRESU, nr. 78 | TM | solara | 0.05 | 0.04899 | 0 | 0 | PTA 5208 CIRESU MINA STP 63/13 LEA FAGET |  | Retele Electrice Banat SA | 26706847 | 2025-05-07 | 2026-05-07 |  |  |  | 2026-12-31
1201 | jud. TIMIS, loc. CRICIOVA, Strada CRICIOVA, nr. 209 | TM | solara | 0.056 | 0.05487 | 0 | 0 | PTA 5367 CRICIOVA T3 LEA FAGET STP 99/5/ |  | Retele Electrice Banat SA | 26707112 | 2025-05-07 | 2026-05-07 |  |  |  | 2026-12-31
1202 | jud. TIMIS, loc. MOSNITA NOUA, Strada Bratislava, nr. 1 | TM | solara | 0.00345 | 0.00338 | 0 | 0 | T12221 VILE CANAL I MOSNITA NOUA |  | Retele Electrice Banat SA | 26713438 | 2025-05-29 | 2026-05-29 |  |  |  | 2026-12-31
1203 | jud. TIMIS, loc. TIMISOARA, Strada Bocu Sever, nr. 47 | TM | solara | 0.24388 | 0.23912 | 0 | 0 | T 51974 |  | Retele Electrice Banat SA | 26713837 | 2025-05-07 | 2026-05-07 |  |  |  | 2026-12-31
1204 | jud. CARAS-SEVERIN, loc. LAPUSNICU MARE, Strada Extravilan, nr. fn | CS | solara | 0.0348 | 0.034054 | 0 | 0 | 7834 LAPUSNICELUL MARE 1 |  | Retele Electrice Banat SA | 26726390 | 2025-05-23 | 2026-05-23 |  |  |  | 2026-12-31
1205 | jud. ARAD, loc. ARAD, Strada Doda, general, nr. 44 | AR | solara | 0.012 | 0.01175 | 0 | 0 | PTB 8241 ARAD BOGDAN VOIEVOD-DUNARI TC |  | Retele Electrice Banat SA | 26730085 | 2025-05-23 | 2026-05-23 |  |  |  | 2026-12-31
1206 | jud. TIMIS, loc. PERIAM, Strada PERIAM, nr. FN | TM | solara | 0.00112 | 0.000998 | 0 | 0 | PTA 2020 SATU NOU PERIAM |  | Retele Electrice Banat SA | 26756071 | 2025-05-15 | 2026-05-15 |  |  |  | 2026-12-31
1207 | jud. TIMIS, loc. PERIAM, Strada PERIAM, nr. FN | TM | solara | 0.01008 | 0.009778 | 0 | 0 | PTA 2020 SATU NOU PERIAM |  | Retele Electrice Banat SA | 26756192 | 2025-05-15 | 2026-05-15 |  |  |  | 2026-12-31
1208 | jud. TIMIS, loc. BECICHERECU MIC, Strada Lalelelor, nr. 28/A | TM | solara | 0.00696 | 0.006811 | 0 | 0 | T 2224 BECICHERECU MIC SCHMITH |  | Retele Electrice Banat SA | 26768025 | 2025-05-16 | 2026-05-16 |  |  |  | 2026-12-31
1209 | jud. TIMIS, loc. GHIRODA, Strada LUGOJULUI, nr. 140 | TM | solara | 0.1 | 0.09797 | 0 | 0 | S20 REMETEA-PADUREA VERDE TM |  | Retele Electrice Banat SA | 26769834 | 2025-06-03 | 2026-06-03 |  |  |  | 2026-12-31
1210 | jud. ARAD, loc. USUSAU, Strada USUSAU, nr. 276 | AR | solara | 0.01 | 0.00979 | 50 | 0.4 | PTA 8620 USUSAU SMA |  | Retele Electrice Banat SA | 26775637 | 2025-05-29 | 2026-05-29 | 26775637 | 2025-08-13 | 2026-08-13 | 2026-12-31
1211 | jud. TIMIS, loc. TIMISOARA, Strada LIVEZILOR, nr. 33 | TM | solara | 0.006 | 0.00587 | 0 | 0 | T 11748 |  | Retele Electrice Banat SA | 26777875 | 2025-05-29 | 2026-05-29 | 26777875 | 2025-10-06 | 2026-10-06 | 2026-12-31
1212 | jud. ARAD, loc. SEPREUS, Strada PIATA REBELIUNII, nr. 2 | AR | solara | 0.0192 | 0.018815 | 0 | 0 | PTB 10786 SFAT SEPREUS |  | Retele Electrice Banat SA | 26790358 | 2025-06-10 | 2026-06-10 | 26790358 | 2025-07-17 | 2026-07-17 | 2026-12-31
1213 | jud. TIMIS, loc. TIMISOARA, Strada Pestalozzi Iohan Heinrich, nr. 16, bl. -, sc. -, et. -, ap. - | TM | solara | 0.025 | 0.02449 | 0 | 0 | P 1379 |  | Retele Electrice Banat SA | 26798153 | 2025-05-28 | 2026-05-28 |  |  |  | 2026-12-31
1214 | jud. TIMIS, loc. TIMISOARA, Strada OITUZ, nr. 4 | TM | solara | 0.08 | 0.07839 | 0 | 0 | T 2580 RECAS CIMITIR |  | Retele Electrice Banat SA | 26798221 | 2025-05-28 | 2026-05-28 |  |  |  | 2026-12-31
1215 | jud. TIMIS, loc. CHISODA, Strada CRANGULUI, nr. 3 | TM | solara | 0.006 | 0.0001 | 0 | 0 | T2543 CHISODA COM. IV |  | Retele Electrice Banat SA | 26798349 | 2025-05-23 | 2026-05-23 |  |  |  | 2026-12-31
1216 | jud. TIMIS, loc. TIMISOARA, Bulevardul EROILOR, nr. 9A | TM | solara | 0.11 | 0.10779 | 0 | 0 | T 51864 CAMINE STUDENTESTI |  | Retele Electrice Banat SA | 26798351 | 2025-05-28 | 2026-05-28 |  |  |  | 2026-12-31
1217 | jud. TIMIS, loc. PERIAM, Strada viorelelor, nr. 4 | TM | solara | 0.016005 | 0.015684 | 0 | 0 | PTA2092 CENTRU PERIAM |  | Retele Electrice Banat SA | 26798412 | 2025-06-03 | 2026-06-03 | 26798412 | 2025-10-17 | 2026-10-17 | 2026-12-31
1218 | jud. TIMIS, loc. TIMISOARA, ALEEA F.C. Ripensia, nr. CAMIN 15, bl. -, sc. -, et. -, ap. - | TM | solara | 0.125 | 0.12249 | 0 | 0 | T 51864 CAMINE STUDENTESTI |  | Retele Electrice Banat SA | 26798428 | 2025-06-10 | 2026-06-10 |  |  |  | 2026-12-31
1219 | jud. TIMIS, loc. TIMISOARA, Strada PARIS, nr. 1, bl. -, sc. -, et. -, ap. - | TM | solara | 0.02 | 0.01959 | 0 | 0 | T 51784 SPITAL LUIS TURCANU |  | Retele Electrice Banat SA | 26798805 | 2025-05-28 | 2026-05-28 |  |  |  | 2026-12-31
1220 | jud. TIMIS, loc. TIMISOARA, PIATA LIBERTATII, nr. 1, bl. -, sc. -, et. -, ap. - | TM | solara | 0.05 | 0.04899 | 0 | 0 | T 51948 |  | Retele Electrice Banat SA | 26798882 | 2025-05-28 | 2026-05-28 |  |  |  | 2026-12-31
1221 | jud. TIMIS, loc. TIMISOARA, ALEEA STUDENTILOR, nr. CAMIN 17, bl. -, sc. -, et. -, ap. - | TM | solara | 0.075 | 0.07349 | 0 | 0 | T 52184 |  | Retele Electrice Banat SA | 26798906 | 2025-05-29 | 2026-05-29 |  |  |  | 2026-12-31
1222 | jud. TIMIS, loc. TIMISOARA, Strada Pestalozzi Iohan Heinrich, nr. 16 | TM | solara | 0.1 | 0.09799 | 0 | 0 | S10 CB.3-VICTORIA TM |  | Retele Electrice Banat SA | 26798935 | 2025-05-28 | 2026-05-28 |  |  |  | 2026-12-31
1223 | jud. TIMIS, loc. TIMISOARA, Strada CAMELIEI, nr. 9-11 | TM | solara | 0.075 | 0.07349 | 0 | 0 | T 41713 |  | Retele Electrice Banat SA | 26798952 | 2025-05-29 | 2026-05-29 |  |  |  | 2026-12-31
1224 | jud. TIMIS, loc. TIMISOARA, Bulevardul Parvan Vasile, nr. 4, bl. -, sc. -, et. -, ap. - | TM | solara | 0.05 | 0.05879 | 0 | 0 | T 51806 |  | Retele Electrice Banat SA | 26798993 | 2025-06-02 | 2026-06-02 |  |  |  | 2026-12-31
1225 | jud. TIMIS, loc. TIMISOARA, Strada POPA SAPCA, nr. 3, bl. -, sc. -, et. -, ap. - | TM | solara | 0.01 | 0.00979 | 0 | 0 | T 51851 |  | Retele Electrice Banat SA | 26799005 | 2025-05-29 | 2026-05-29 |  |  |  | 2026-12-31
1226 | jud. TIMIS, loc. TIMISOARA, Bulevardul EROILOR DE LA TISA, nr. 9A | TM | solara | 0.025 | 0.02449 | 0 | 0 | T 51821 |  | Retele Electrice Banat SA | 26799029 | 2025-05-29 | 2026-05-29 |  |  |  | 2026-12-31
1227 | jud. TIMIS, loc. TIMISOARA, Strada Ramneantu Petre, nr. 11 | TM | solara | 0.01566 | 0.015337 | 0 | 0 | T 51959 |  | Retele Electrice Banat SA | 26799036 | 2025-05-28 | 2026-05-28 |  |  |  | 2026-12-31
1228 | jud. TIMIS, loc. TIMISOARA, Bulevardul Parvan Vasile, nr. 5 | TM | solara | 0.01 | 0.00979 | 0 | 0 | T 51774 |  | Retele Electrice Banat SA | 26799048 | 2025-05-29 | 2026-05-29 |  |  |  | 2026-12-31
1229 | jud. TIMIS, loc. TIMISOARA, ALEEA STUDENTILOR, nr. CAMIN 13C, bl. -, sc. -, et. -, ap. - | TM | solara | 0.11 | 0.10779 | 0 | 0 | T 51864 CAMINE STUDENTESTI |  | Retele Electrice Banat SA | 26799055 | 2025-05-28 | 2026-05-28 |  |  |  | 2026-12-31
1230 | jud. ARAD, loc. SIMAND, Strada SIMAND, nr. FN | AR | solara | 0.22 | 0.21559 | 0 | 0 | A20 UZINA APA 1 EST-CHISINEU CRIS AR |  | Retele Electrice Banat SA | 26802560 | 2025-06-05 | 2026-06-05 |  |  |  | 2026-12-31
1231 | jud. ARAD, loc. ARAD, Strada TOSCANA, nr. 14 | AR | solara | 0.005 | 0.0048 | 0 | 0 | PTA 3433 ARAD CONSTITUTIEI-DOGARILOR |  | Retele Electrice Banat SA | 26809937 | 2025-06-23 | 2026-06-23 |  |  |  | 2026-12-31
1232 | jud. ARAD, loc. BOCSIG, Strada Bocsig, nr. 76 | AR | solara | 0.008 | 0.00774 | 0 | 0 | PTA 10082 BOCSIG |  | Retele Electrice Banat SA | 26813550 | 2025-06-05 | 2026-06-05 | 26813550 | 2025-07-18 | 2026-07-18 | 2026-12-31
1233 | jud. HUNEDOARA, loc. URICANI, Strada TEILOR, nr. FN | HD | solara | 0.0099 | 0.009701 | 0 | 0 | PTZ 55 URICANI |  | Retele Electrice Banat SA | 26817391 | 2025-06-19 | 2026-06-19 | 26817391 | 2025-10-30 | 2026-10-30 | 2026-12-31
1234 | jud. HUNEDOARA, loc. URICANI, Strada BRAZILOR, nr. FN | HD | solara | 0.0396 | 0.038798 | 0 | 0 | PTZ 64 URICANI |  | Retele Electrice Banat SA | 26822252 | 2025-06-10 | 2026-06-10 |  |  |  | 2026-12-31
1235 | jud. HUNEDOARA, loc. VETEL, Strada MINTIA, nr. FN | HD | solara | 0.38 | 0.3721 | 0 | 0 | A20 DECEBAL-PAULIS DV |  | Retele Electrice Banat SA | 26824581 | 2025-06-12 | 2026-06-12 |  |  |  | 2026-12-31
1236 | jud. Caras-Severin, loc. SOPOTU NOU, Strada Intravilan, nr. 19 | CS | solara | 0.25 | 0.234 | 0 | 0 | A20 CERBU-PONOR RE |  | Retele Electrice Banat SA | 26832393 | 2025-06-04 | 2026-06-04 |  |  |  | 2026-12-31
1237 | jud. ARAD, loc. FRUMUSENI, Strada FRUMUSENI, nr. FN | AR | solara | 0.1558 | 0.15267 | 0 | 0 | A20 ALUNIS-FANTANELE AR |  | Retele Electrice Banat SA | 26834949 | 2025-06-12 | 2026-06-12 |  |  |  | 2026-12-31
1238 | jud. ARAD, loc. ALUNIS, Strada Intravilan, nr. - | AR | solara | 0.1476 | 0.14464 | 0 | 0 | A20 ALUNIS-FANTANELE AR |  | Retele Electrice Banat SA | 26834983 | 2025-06-12 | 2026-06-12 |  |  |  | 2026-12-31
1239 | jud. TIMIS, loc. TIMISOARA, Strada Prezan Constantin, maresal, nr. 48 | TM | solara | 0.02 | 0.019595 | 0 | 0 | T 21784 |  | Retele Electrice Banat SA | 26835779 | 2025-06-27 | 2026-06-27 | 26835779 | 2025-10-10 | 2026-10-10 | 2026-12-31
1240 | jud. HUNEDOARA, loc. LUNCOIU DE JOS, Strada LUNCOIU DE JOS, nr. 80A | HD | solara | 0.025 | 0.0235 | 0 | 0 | PTA 49 LUNCOIUL DE JOS |  | Retele Electrice Banat SA | 26838357 | 2025-06-04 | 2026-06-04 |  |  |  | 2026-12-31
1241 | jud. HUNEDOARA, loc. LUNCOIU DE SUS, Strada LUNCOIU DE SUS, nr. 57A | HD | solara | 0.015 | 0.0142 | 0 | 0 | PTA 158 LUNCOIUL DE SUS 2 |  | Retele Electrice Banat SA | 26838514 | 2025-06-04 | 2026-06-04 |  |  |  | 2026-12-31
1242 | jud. HUNEDOARA, loc. STEJAREL, Strada STEJAREL, nr. 85A | HD | solara | 0.025 | 0.0235 | 0 | 0 | PTA 145 STEJAREL |  | Retele Electrice Banat SA | 26838629 | 2025-06-04 | 2026-06-04 |  |  |  | 2026-12-31
1243 | jud. HUNEDOARA, loc. PODELE, Strada PODELE, nr. 41A | HD | solara | 0.012 | 0.01126 | 0 | 0 | PTA 96 PODELE BIS. |  | Retele Electrice Banat SA | 26838809 | 2025-06-04 | 2026-06-04 |  |  |  | 2026-12-31
1244 | jud. HUNEDOARA, loc. PODELE, Strada PODELE, nr. 25A | HD | solara | 0.025 | 0.0235 | 0 | 0 | PTA 188 PODELE SCOALA |  | Retele Electrice Banat SA | 26839020 | 2025-06-04 | 2026-06-04 |  |  |  | 2026-12-31
1245 | jud. HUNEDOARA, loc. LUNCOIU DE JOS, Strada LUNCOIU DE JOS, nr. 123A | HD | solara | 0.03 | 0.0284 | 0 | 0 | PTA 49 LUNCOIUL DE JOS |  | Retele Electrice Banat SA | 26839123 | 2025-06-04 | 2026-06-04 |  |  |  | 2026-12-31
1246 | jud. ARAD, loc. ZIMANDCUZ, Strada ZIMANDCUZ, nr. 458 | AR | solara | 0.00736 | 0.007163 | 0 | 0 | PTA 11110 ZIMAND CUZ 3 |  | Retele Electrice Banat SA | 26857876 | 2025-06-13 | 2026-06-13 | 26857876 | 2025-09-22 | 2026-09-22 | 2026-12-31
1247 | jud. CARAS-SEVERIN, loc. ORAVITA, Strada Cantonului, nr. 6 | CS | solara | 0.01 | 0.009765 | 0 | 0 | 9000 ORAVITA |  | Retele Electrice Banat SA | 26866880 | 2025-06-18 | 2026-06-18 | 26866880 | 2025-07-18 | 2026-07-18 | 2026-12-31
1248 | jud. ARAD, loc. BELIU, Strada Intravilan, nr. FN | AR | solara | 0.12 | 0.1174 | 0 | 0 | A20 PRUNISOR-SEBIS AR |  | Retele Electrice Banat SA | 26868144 | 2025-06-13 | 2026-06-13 |  |  |  | 2026-12-31
1249 | jud. TIMIS, loc. CRICIOVA, Strada Intravilan, nr. 273A | TM | solara | 0.025 | 0.02449 | 0 | 0 | PTA 5366 CRICIOVA STP 81/5 LEA FAGET L |  | Retele Electrice Banat SA | 26877968 | 2025-06-02 | 2026-06-02 |  |  |  | 2026-12-31
1250 | jud. TIMIS, loc. FIBIS, Strada Extravilan, nr. - | TM | solara | 0.12 | 0.11759 | 0 | 0 | A20 MASLOC-ORTISOARA TM |  | Retele Electrice Banat SA | 26880755 | 2025-06-04 | 2026-06-04 |  |  |  | 2026-12-31
1251 | jud. ARAD, loc. DIECI, Strada Dieci, nr. 220/A | AR | solara | 0.006105 | 0.005982 | 0 | 0 | PTA 10252 DIECI |  | Retele Electrice Banat SA | 26892295 | 2025-06-17 | 2026-06-17 |  |  |  | 2026-12-31
1252 | jud. Arad, loc. SINTEA MICA, Strada STEFAN AUGUSTIN DOINAS, nr. 1 | AR | solara | 0.005 | 0.004899 | 0 | 0 | PTA 11034 COM SINTEA MICA |  | Retele Electrice Banat SA | 26929117 | 2025-06-23 | 2026-06-23 | 26929117 | 2025-08-21 | 2026-08-21 | 2026-12-31
1253 | jud. HUNEDOARA, loc. NALATVAD, Strada NALATVAD, nr. 80A | HD | solara | 0.00862 | 0.008148 | 0 | 0 | PTA 224 NALATI |  | Retele Electrice Banat SA | 26935029 | 2025-06-24 | 2026-06-24 | 26935029 | 2025-07-09 | 2026-07-09 | 2026-12-31
1254 | jud. CARAS-SEVERIN, loc. ZORLENTU MARE, Strada ZORLENTUL MARE, nr. 355 | CS | solara | 0.00756 | 0.007399 | 0 | 0 | 4434 ZORLENTU MARE BISERICA |  | Retele Electrice Banat SA | 26943621 | 2025-06-25 | 2026-06-25 | 26943621 | 2025-07-26 | 2026-07-26 | 2026-12-31
1255 | jud. TIMIS, loc. LOVRIN, Strada Lovrin, nr. 555, ap. 0 | TM | solara | 0.006 | 0.00587 | 50 | 0.4 | PTA2004 STRADA NOUA LOVRIN |  | Retele Electrice Banat SA | 26960194 | 2025-06-20 | 2026-06-20 | 26960194 | 2025-07-21 | 2026-07-21 | 2026-12-31
1256 | jud. HUNEDOARA, loc. GELMAR, Strada Principala, nr. 114 | HD | solara | 0.00825 | 0.008025 | 0 | 0 | PTA 2032 GELMAR / LEA ORASTIE-BALOMIR |  | Retele Electrice Banat SA | 25376508 | 2025-05-15 | 2026-05-15 | 25376508 | 2025-05-19 | 2026-05-19 | 2026-12-31
1257 | jud. HUNEDOARA, loc. PESTEANA, Strada PESTEANA, nr. 2 | HD | solara | 0.5479 | 0.2917 | 2220 | 20 | A20 ZEICANI-HATEG DV |  | Retele Electrice Banat SA | 25418309 | 2025-06-18 | 2026-06-18 | 25418309 | 2025-06-23 | 2026-06-23 | 2026-12-31
1258 | jud. CARAS-SEVERIN, loc. CICLOVA ROMANA, Strada CICLOVA ROMANA, nr. 294 | CS | solara | 0.005 | 0.0049 | 0 | 0 | 9025 CICLOVA ROMANA |  | Retele Electrice Banat SA | 25911538 | 2025-05-15 | 2026-05-15 | 25911538 | 2025-06-04 | 2026-06-04 | 2026-12-31
1259 | jud. HUNEDOARA, loc. BRETEA ROMANA, Strada BRETEA ROMANA, nr. FN | HD | hidraulica | 45.092 | 37.692 | 0 | 0 | HATEG 110/20KV |  | Retele Electrice Banat SA | 26148575 | 2025-06-04 | 2026-06-04 | 26148575 | 2025-06-16 | 2026-06-16 | 2026-12-31
1260 | jud. TIMIS, loc. PERIAM, Strada PERIAM, nr. FN | TM | solara | 0.4 | 0.3527 | 0 | 0 | A20 LOVRIN-LOVRIN TM |  | Retele Electrice Banat SA | 26257676 | 2025-04-01 | 2026-04-01 | 26257676 | 2025-06-11 | 2026-06-11 | 2026-12-31
1261 | jud. ARAD, loc. SEPREUS, Strada SEPREUS, nr. 407 | AR | solara | 0.0189 | 0.018512 | 0 | 0 | PTB 10786 SFAT SEPREUS |  | Retele Electrice Banat SA | 26286245 | 2025-04-09 | 2026-04-09 | 26286245 | 2025-05-13 | 2026-05-13 | 2026-12-31
1262 | jud. TIMIS, loc. MOSNITA VECHE, Strada IENUPARULUI, nr. 15, bl. -, sc. -, et. -, ap. - | TM | solara | 0.006 | 0.005879 | 0 | 0 | T 12346 VLAD II |  | Retele Electrice Banat SA | 26315150 | 2025-04-08 | 2026-04-08 | 26315150 | 2025-06-18 | 2026-06-18 | 2026-12-31
1263 | jud. HUNEDOARA, loc. BRAD, Strada Lunca, nr. 34 | HD | solara | 0.00303 | 0.002959 | 0 | 0 | PTA 66 LUNCA BRAD |  | Retele Electrice Banat SA | 26333863 | 2025-04-14 | 2026-04-14 | 26333863 | 2025-04-30 | 2026-04-30 | 2026-12-31
1264 | jud. TIMIS, loc. TIMISOARA, Strada HUGO VICTOR, nr. 76 | TM | solara | 0.00605 | 0.005919 | 0 | 0 | T 21731 |  | Retele Electrice Banat SA | 26337067 | 2025-04-30 | 2026-04-30 | 26337067 | 2025-05-29 | 2026-05-29 | 2026-12-31
1265 | jud. ARAD, loc. SAGU, Strada SAGU, nr. FN | AR | solara | 0.00968 | 0.009456 | 0 | 0 | PTA 3871 SAG CARTIER NOU |  | Retele Electrice Banat SA | 26372375 | 2025-04-14 | 2026-04-14 | 26372375 | 2025-04-14 | 2026-04-14 | 2026-12-31
1266 | jud. CARAS-SEVERIN, loc. BOCSA, Strada TIRNAVENI, nr. 14A | CS | solara | 0.00605 | 0.005928 | 0 | 0 | 4307 CLOSCA |  | Retele Electrice Banat SA | 26373992 | 2025-04-11 | 2026-04-11 | 26373992 | 2025-04-23 | 2026-04-23 | 2026-12-31
1267 | jud. ARAD, loc. NADLAC, Strada INDEPENDENTEI, nr. 111 | AR | solara | 0.014 | 0.013719 | 0 | 0 | PTA 4114 NADLAC MOARA |  | Retele Electrice Banat SA | 26410302 | 2025-04-10 | 2026-04-10 | 26410302 | 2025-04-30 | 2026-04-30 | 2026-12-31
1268 | jud. ARAD, loc. GURBA, Strada Gurba, nr. 455 | AR | solara | 0.015 | 0.0146 | 0 | 0 | PTA 10084 GURBA |  | Retele Electrice Banat SA | 26412733 | 2025-04-17 | 2026-04-17 | 26412733 | 2025-05-21 | 2026-05-21 | 2026-12-31
1269 | jud. ARAD, loc. VLADIMIRESCU, Strada JANDARMERIEI, nr. 1 | AR | solara | 0.14 | 0.13719 | 0 | 0 | A20 REDRESORI-FANTANELE AR |  | Retele Electrice Banat SA | 26415605 | 2025-04-14 | 2026-04-14 | 26415605 | 2025-05-15 | 2026-05-15 | 2026-12-31
1270 | jud. TIMIS, loc. Bucovat, Strada BUCOVAT, nr. 513 | TM | solara | 0.005 | 0.0048 | 0 | 0 | PTA 22221 BUCOVAT-COMUNA |  | Retele Electrice Banat SA | 26416171 | 2025-04-14 | 2026-04-14 | 26416171 | 2025-04-16 | 2026-04-16 | 2026-12-31
1271 | jud. HUNEDOARA, loc. DEVA, Strada EROILOR, nr. 9 | HD | solara | 0.005 | 0.00489 | 0 | 0 | PTA 101 SCORUS DEVA |  | Retele Electrice Banat SA | 26457177 | 2025-04-23 | 2026-04-23 | 26457177 | 2025-05-19 | 2026-05-19 | 2026-12-31
1272 | jud. TIMIS, loc. TIMISOARA, Strada Cimpului, nr. 35, ap. 0 | TM | solara | 0.005 | 0.00489 | 0 | 0 | T 11701 |  | Retele Electrice Banat SA | 26494204 | 2025-04-25 | 2026-04-25 | 26494204 | 2025-05-22 | 2026-05-22 | 2026-12-31
1273 | jud. TIMIS, loc. DUMBRAVITA, Strada MAGURA, nr. 12 | TM | solara | 0.005 | 0.0048 | 0 | 0 | T 22308 |  | Retele Electrice Banat SA | 26495165 | 2025-04-15 | 2026-04-15 | 26495165 | 2025-04-30 | 2026-04-30 | 2026-12-31
1274 | jud. TIMIS, loc. TIMISOARA, Strada MAGNOLIEI, nr. 31 | TM | solara | 0.005 | 0.00475 | 0 | 0 | T 52043 |  | Retele Electrice Banat SA | 26496506 | 2025-04-15 | 2026-04-15 | 26496506 | 2025-04-23 | 2026-04-23 | 2026-12-31
1275 | jud. TIMIS, loc. GIROC, Strada RODNEI, nr. 14 | TM | solara | 0.008 | 0.00783 | 0 | 0 | PTAB 22340 |  | Retele Electrice Banat SA | 26517243 | 2025-04-14 | 2026-04-14 | 26517243 | 2025-05-13 | 2026-05-13 | 2026-12-31
1276 | jud. TIMIS, loc. Dumbravita, Strada Magura, nr. 12 | TM | solara | 0.005 | 0.0048 | 0 | 0 | T 51719 |  | Retele Electrice Banat SA | 26559525 | 2025-04-15 | 2026-04-15 | 26559525 | 2025-04-30 | 2026-04-30 | 2026-12-31
1277 | jud. TIMIS, loc. BELINT, Strada BELINT, nr. 60 | TM | solara | 0.008 | 0.00783 | 0 | 0 | PTA 5416 BELINT DAROVEI |  | Retele Electrice Banat SA | 26569319 | 2025-04-30 | 2026-04-30 | 26569319 | 2025-05-08 | 2026-05-08 | 2026-12-31
1278 | jud. ARAD, loc. ARAD, Strada Lacrimioarelor, nr. 21/A | AR | solara | 0.009 | 0.010692 | 0 | 0 | PTB 3312 ARAD LACRAMIOARELOR-BREDICEANU |  | Retele Electrice Banat SA | 26574445 | 2025-04-30 | 2026-04-30 | 26574445 | 2025-05-30 | 2026-05-30 | 2026-12-31
1279 | jud. CARAS-SEVERIN, loc. EZERIS, Strada EZERIS, nr. 15 | CS | solara | 0.01512 | 0.014618 | 0 | 0 | 4419 EZERIS BISERICA |  | Retele Electrice Banat SA | 26575221 | 2025-05-16 | 2026-05-16 | 26575221 | 2025-05-21 | 2026-05-21 | 2026-12-31
1280 | jud. TIMIS, loc. SANPETRU MARE, Strada SINPETRU MARE, nr. 538 | TM | solara | 0.012 | 0.01171 | 200 | 0.4 | PTA2126 SAMPETRU MARE |  | Retele Electrice Banat SA | 26581643 | 2025-04-30 | 2026-04-30 | 26581643 | 2025-05-06 | 2026-05-06 | 2026-12-31
1281 | jud. ARAD, loc. ARAD, Strada Tenetchi Stefan, nr. 36 | AR | solara | 0.026845 | 0.026298 | 0 | 0 | PTA 8256 ARAD TENETCHI-FINTINII |  | Retele Electrice Banat SA | 26598239 | 2025-05-06 | 2026-05-06 | 26598239 | 2025-05-21 | 2026-05-21 | 2026-12-31
1282 | jud. ARAD, loc. ARAD, Strada Ghiba Birta, nr. 17 | AR | solara | 0.0065 | 0.00627 | 11.49 | 0.4 | PTZ 3070 ARAD ION ANTONESCU NR.1-3 TC |  | Retele Electrice Banat SA | 26633836 | 2025-04-30 | 2026-04-30 | 26633836 | 2025-05-14 | 2026-05-14 | 2026-12-31
1283 | jud. TIMIS, loc. UTVIN, Strada UTVIN, nr. 140/A | TM | solara | 0.02975 | 0.029154 | 0 | 0 | T2471 UTVIN COM. 1 |  | Retele Electrice Banat SA | 26646550 | 2025-05-15 | 2026-05-15 | 26646550 | 2025-05-15 | 2026-05-15 | 2026-12-31
1284 | jud. CARAS-SEVERIN, loc. VERMES, Strada VERMES, nr. 217 | CS | solara | 0.008 | 0.00783 | 200 | 0.23 | 4638 VERMES |  | Retele Electrice Banat SA | 26683042 | 2025-05-19 | 2026-05-19 | 26683042 | 2025-06-18 | 2026-06-18 | 2026-12-31
1285 | jud. TIMIS, loc. GIROC, Strada Jiului, nr. 18 | TM | solara | 0.00605 | 0.005919 | 0 | 0 | T 12313 |  | Retele Electrice Banat SA | 26689576 | 2025-04-30 | 2026-04-30 | 26689576 | 2025-06-04 | 2026-06-04 | 2026-12-31
1286 | jud. TIMIS, loc. JEBEL, Strada JEBEL, nr. 528 | TM | solara | 0.025 | 0.02449 | 0 | 0 | T 12612 COMUNA 6 JEBEL |  | Retele Electrice Banat SA | 26703220 | 2025-05-23 | 2026-05-23 | 26703220 | 2025-05-28 | 2026-05-28 | 2026-12-31
1287 | jud. TIMIS, loc. GIARMATA, Strada NOUA, nr. 69 | TM | solara | 0.0064 | 0.006262 | 19 | 0.23 | T2339 GIARMATA STR. 1 |  | Retele Electrice Banat SA | 26709773 | 2025-05-12 | 2026-05-12 | 26709773 | 2025-05-22 | 2026-05-22 | 2026-12-31
1288 | jud. TIMIS, loc. SACALAZ, Strada SACALAZ, nr. 728C | TM | solara | 0.006 | 0.005879 | 0 | 0 | T 22275 SACALAZ COM II |  | Retele Electrice Banat SA | 26718690 | 2025-05-08 | 2026-05-08 | 26718690 | 2025-05-21 | 2026-05-21 | 2026-12-31
1289 | jud. CARAS-SEVERIN, loc. CARANSEBES, Strada ROMANILOR, nr. 31 | CS | solara | 0.0092 | 0.009012 | 200 | 0.23 | TC6007 ROMANILOR |  | Retele Electrice Banat SA | 26726347 | 2025-05-21 | 2026-05-21 | 26726347 | 2025-06-16 | 2026-06-16 | 2026-12-31
1290 | jud. ARAD, loc. MINIS, Strada PRECUP, nr. 220/A | AR | solara | 0.006 | 0.00578 | 0 | 0 | PTA 8593 MINIS COMUNA II |  | Retele Electrice Banat SA | 26737569 | 2025-05-26 | 2026-05-26 | 26737569 | 2025-07-02 | 2026-07-02 | 2026-12-31
1291 | jud. ARAD, loc. ARAD, Strada Ghiba Birta, nr. 17 | AR | solara | 0.015 | 0.0146 | 26.32 | 0.4 | PTZ 3070 ARAD ION ANTONESCU NR.1-3 TC |  | Retele Electrice Banat SA | 26745171 | 2025-05-27 | 2026-05-27 | 26745171 | 2025-07-15 | 2026-07-15 | 2026-12-31
1292 | jud. TIMIS, loc. GATAIA, Strada INFRATIRII, nr. 100 | TM | solara | 0.00623 | 0.006095 | 100 | 0.4 | T2850 GATAIA CENTRU |  | Retele Electrice Banat SA | 26755464 | 2025-05-15 | 2026-05-15 | 26755464 | 2025-06-16 | 2026-06-16 | 2026-12-31
1293 | jud. CARAS-SEVERIN, loc. POIANA MARULUI, Strada POIANA MARULUI, nr. CF34811 | CS | solara | 0.015 | 0.01455 | 500 | 0.4 | 6162 POIANA MARULUI |  | Retele Electrice Banat SA | 26769957 | 2025-05-21 | 2026-05-21 | 26769957 | 2025-05-28 | 2026-05-28 | 2026-12-31
1294 | jud. TIMIS, loc. GHIRODA, Strada SF. ANDREI, nr. 6 | TM | solara | 0.006 | 0.00578 | 100 | 0.23 | T 22416 PESCARIE |  | Retele Electrice Banat SA | 26772547 | 2025-05-29 | 2026-05-29 | 26772547 | 2025-06-13 | 2026-06-13 | 2026-12-31
1295 | jud. ARAD, loc. CHISINDIA, Strada Chisindia, nr. 279 | AR | solara | 0.015 | 0.01469 | 100 | 0.4 | PTA 10554 CHISINDIA |  | Retele Electrice Banat SA | 26790782 | 2025-06-03 | 2026-06-03 | 26790782 | 2025-06-12 | 2026-06-12 | 2026-12-31
1296 | jud. TIMIS, loc. DUMBRAVITA, Strada N.BALCESCU, nr. 73, ap. 2 | TM | solara | 0.006 | 0.00587 | 0 | 0 | T 52013 |  | Retele Electrice Banat SA | 26803972 | 2025-05-29 | 2026-05-29 | 26803972 | 2025-06-05 | 2026-06-05 | 2026-12-31
1297 | jud. ARAD, loc. ARAD, Strada Coresi Diaconul, nr. 32 | AR | solara | 0.012 | 0.01175 | 0 | 0 | PTA 3407 ARAD TABACOVICI |  | Retele Electrice Banat SA | 26804097 | 2025-06-05 | 2026-06-05 | 26804097 | 2025-06-23 | 2026-06-23 | 2026-12-31
1298 | jud. HUNEDOARA, loc. HATEG, Strada Decebal, nr. 11 | HD | solara | 0.008 | 0.00769 | 0 | 0 | PTAB 29 DECEBAL 1 HATEG |  | Retele Electrice Banat SA | 26824245 | 2025-06-11 | 2026-06-11 | 26824245 | 2025-07-07 | 2026-07-07 | 2026-12-31
1299 | jud. ARAD, loc. GHIOROC, Strada 6 MARTIE, nr. 303 | AR | solara | 0.025 | 0.02449 | 0 | 0 | PTA 8564 GHIOROC COMUNA IV |  | Retele Electrice Banat SA | 26829125 | 2025-06-13 | 2026-06-13 | 26829125 | 2025-06-25 | 2026-06-25 | 2026-12-31
1300 | jud. TIMIS, loc. TIMISOARA, Strada MESTEACANULUI, nr. 5, ap. 0 | TM | solara | 0.005 | 0.004899 | 0 | 0 | T 41787 |  | Retele Electrice Banat SA | 26835070 | 2025-06-11 | 2026-06-11 | 26835070 | 2025-06-25 | 2026-06-25 | 2026-12-31
1301 | jud. TIMIS, loc. VICTOR VLAD DELAMARINA, Strada V V DELAMARINA, nr. 90 | TM | solara | 0.008 | 0.007839 | 0 | 0 | PTA 5267 VV DELAMARINA |  | Retele Electrice Banat SA | 26842012 | 2025-06-12 | 2026-06-12 | 26842012 | 2025-06-17 | 2026-06-17 | 2026-12-31
1302 | jud. ARAD, loc. ZABRANI, Strada ZABRANI, nr. 720 | AR | solara | 0.006 | 0.00587 | 0 | 0 | PTA 8514 ZABRANI COMUNA II |  | Retele Electrice Banat SA | 26843381 | 2025-06-13 | 2026-06-13 | 26843381 | 2025-07-09 | 2026-07-09 | 2026-12-31
1303 | jud. TIMIS, loc. CHECEA, Strada CHECEA, nr. 641 | TM | solara | 0.005 | 0.004899 | 0 | 0 | T 1528 CHECEA COM 2 |  | Retele Electrice Banat SA | 26873950 | 2025-06-16 | 2026-06-16 | 26873950 | 2025-06-25 | 2026-06-25 | 2026-12-31
1304 | jud. ARAD, loc. CHISINEU-CRIS, Strada GARII, nr. 13 | AR | solara | 0.005 | 0.004899 | 0 | 0 | PTA 10751 IMA CRIS |  | Retele Electrice Banat SA | 26905954 | 2025-06-24 | 2026-06-24 | 26905954 | 2025-07-09 | 2026-07-09 | 2026-12-31
1305 | jud. ARAD, loc. ARAD, Strada Dorului, nr. 29 | AR | solara | 0.01 | 0.0097 | 0 | 0 | PTZ 1154 ARAD DEPOZIT OCL |  | Retele Electrice Banat SA | 26906312 | 2025-06-23 | 2026-06-23 | 26906312 | 2025-07-16 | 2026-07-16 | 2026-12-31
1306 | jud. TIMIS, loc. COMLOSU MARE, Strada COMLOSU MARE, nr. 605, bl. -, sc. -, et. -, ap. - | TM | solara | 0.01 | 0.00978 | 0 | 0 | T 11555 COMLOSU MARE COM 5 |  | Retele Electrice Banat SA | 26933430 | 2025-06-24 | 2026-06-24 | 26933430 | 2025-06-26 | 2026-06-26 | 2026-12-31
1307 | jud. TIMIS, loc. MOSNITA VECHE, Strada ARTARULUI, nr. 3, ap. 2 | TM | solara | 0.006 | 0.00578 | 0 | 0 | T 12346 VLAD II |  | Retele Electrice Banat SA | 26947047 | 2025-06-16 | 2026-06-16 | 26947047 | 2025-06-22 | 2026-06-22 | 2026-12-31
1308 | jud. TIMIS, loc. LUGOJ, Strada CLOSCA, nr. 105B | TM | solara | 0.00715 | 0.006997 | 0 | 0 | PTA 5051 DRAGALINA |  | Retele Electrice Banat SA | 27022842 | 2025-06-26 | 2026-06-26 | 27022842 | 2025-06-26 | 2026-06-26 | 2026-12-31
1309 | jud. TIMIS, loc. GIARMATA, Strada Extravilan, nr. FN | TM | solara | 50 | 49.011 | 0 | 0 | LEA 110KV SACALAZ-IMT |  | Retele Electrice Banat SA | 18745605 | 2025-09-24 | 2026-09-24 |  |  |  | 2026-12-31
1310 | jud. ARAD, loc. FANTANELE, Strada Fantanele, nr. FN | AR | solara | 1.9927 | 1.9508 | 0 | 0 | A20 AX 1-FANTANELE AR |  | Retele Electrice Banat SA | 24533170 | 2025-09-02 | 2026-09-02 |  |  |  | 2026-12-31
1311 | jud. ARAD, loc. ARAD, Strada Extravilan, nr. FN | AR | solara | 1.5 | 1.4909 | 0 | 0 | FANTANELE 110/20KV |  | Retele Electrice Banat SA | 24569370 | 2025-09-08 | 2026-09-08 |  |  |  | 2026-12-31
1312 | jud. HUNEDOARA, loc. Rau Alb, Strada EXTRAVILAN, nr. FN | HD | solara | 49.9501 | 49.875 | 79240 | 110 | OTELU - ROSU 110/20KV |  | Retele Electrice Banat SA | 25023988 | 2025-07-18 | 2026-07-18 |  |  |  | 2026-12-31
1313 | jud. HUNEDOARA, loc. TURDAS, Strada Principala, nr. FN | HD | solara | 0.5 | 0 | 0 | 0 | A20 ZAVOI-I M ORASTIE DV |  | Retele Electrice Banat SA | 25406245 | 2025-08-20 | 2026-08-20 |  |  |  | 2026-12-31
1314 | jud. TIMIS, loc. FAGET, Strada Extravilan, nr. FN | TM | solara | 0 | 48.5 | 41280 | 110 | FAGET 110/20 KV |  | Retele Electrice Banat SA | 25431954 | 2025-07-31 | 2026-07-31 |  |  |  | 2026-12-31
1315 | jud. TIMIS, loc. GIULVAZ, Strada Extravilan, nr. FN | TM | solara | 0 | 48.5 | 0 | 0 | GIULVAZ 110/20 KV |  | Retele Electrice Banat SA | 25433545 | 2025-07-23 | 2026-07-23 |  |  |  | 2026-12-31
1316 | jud. ARAD, loc. PETRIS, Strada PETRIS, nr. 229A | AR | solara | 0.4 | 0.382 | 280 | 20 | A20 SAVARSIN-FAGET AR |  | Retele Electrice Banat SA | 25471442 | 2025-08-13 | 2026-08-13 |  |  |  | 2026-12-31
1317 | jud. HUNEDOARA, loc. PETRILA, Strada MINEI, nr. FN | HD | solara | 0 | 5.082 | 19440 | 20 | PETRILA 110/20/6KV |  | Retele Electrice Banat SA | 25805862 | 2025-07-14 | 2026-07-14 |  |  |  | 2026-12-31
1318 | jud. TIMIS, loc. GATAIA, Strada Extravilan, nr. FN | TM | solara | 0 | 19.75 | 0 | 0 | GATAIA 110/20 KV |  | Retele Electrice Banat SA | 25896366 | 2025-08-20 | 2026-08-20 |  |  |  | 2026-12-31
1319 | jud. HUNEDOARA, loc. CALAN, Strada Extravilan, nr. FN | HD | solara | 0 | 48.5 | 0 | 0 | CALAN STREI 110/20KV |  | Retele Electrice Banat SA | 26007732 | 2025-08-12 | 2026-08-12 |  |  |  | 2026-12-31
1320 | jud. ARAD, loc. ARAD, Strada Intravilan, nr. FN | AR | solara | 0.9909 | 0.971 | 0 | 0 | A20 TURNU-POLTURA AR |  | Retele Electrice Banat SA | 26023119 | 2025-07-24 | 2026-07-24 |  |  |  | 2026-12-31
1321 | jud. HUNEDOARA, loc. PUI, Strada PONOR, nr. - | HD | solara | 0.39963 | 0.39063 | 0 | 0 | A20 OHABA PONOR-BARU MARE DV |  | Retele Electrice Banat SA | 26103173 | 2025-09-04 | 2026-09-04 |  |  |  | 2026-12-31
1322 | jud. ARAD, loc. ARAD, Strada Luchian, nr. 20, ap. 2 | AR | solara | 0.02 | 0.019599 | 0 | 0 | PTZ 3322 ARAD BLOC A12 STEFAN LUCHIAN |  | Retele Electrice Banat SA | 26336124 | 2025-07-03 | 2026-07-03 |  |  |  | 2026-12-31
1323 | jud. ARAD, loc. LIPOVA, Strada Nicolae Balcescu, nr. 13 | AR | solara | 0.015 | 0.014699 | 0 | 0 | PTZ 8600 LIPOVA PARC TC |  | Retele Electrice Banat SA | 26415578 | 2025-07-18 | 2026-07-18 |  |  |  | 2026-12-31
1324 | jud. TIMIS, loc. TIMISOARA, Bulevardul Dambovita, nr. 76 | TM | solara | 0.008 | 0.00783 | 102 | 0.23 | T 51876 |  | Retele Electrice Banat SA | 26709717 | 2025-07-21 | 2026-07-21 |  |  |  | 2026-12-31
1325 | jud. TIMIS, loc. URSENI, Strada Borlova, nr. 27 | TM | solara | 0.006 | 0.00578 | 416 | 0.4 | T 22410 |  | Retele Electrice Banat SA | 26820308 | 2025-07-11 | 2026-07-11 |  |  |  | 2026-12-31
1326 | jud. ARAD, loc. ARAD, Strada Nadejde Iosif, nr. 3 | AR | solara | 0.008 | 0.00782 | 11.11 | 0.23 | PTA 3277 ARAD TROTUSULUI-PETRU MAIOR |  | Retele Electrice Banat SA | 26827652 | 2025-08-21 | 2026-08-21 |  |  |  | 2026-12-31
1327 | jud. HUNEDOARA, loc. SAULESTI, Strada SAULESTI, nr. FN | HD | solara | 0.85 | 0.84974 | 0 | 0 | A20 BALASTIERA-SIMERIA DV |  | Retele Electrice Banat SA | 26887391 | 2025-09-18 | 2026-09-18 |  |  |  | 2026-12-31
1328 | jud. HUNEDOARA, loc. PETRILA, Strada MINEI, nr. 2 | HD | solara | 1.9998 | 1.9798 | 0 | 0 | A6 1 TD 6-PETRILA DV |  | Retele Electrice Banat SA | 26895829 | 2025-07-01 | 2026-07-01 |  |  |  | 2026-12-31
1329 | jud. HUNEDOARA, loc. SIMERIA, Strada CUZA VODA, nr. 24 | HD | solara | 0.38192 | 0.37412 | 2000 | 20 | A20 MARMURA-SIMERIA DV |  | Retele Electrice Banat SA | 26908524 | 2025-07-02 | 2026-07-02 |  |  |  | 2026-12-31
1330 | jud. TIMIS, loc. DUMBRAVITA, Strada Intravilan, nr. FN | TM | solara | 7.452 | 6.75 | 0 | 0 | COVACI 110/20 KV |  | Retele Electrice Banat SA | 26945060 | 2025-09-26 | 2026-09-26 |  |  |  | 2026-12-31
1331 | jud. ARAD, loc. FRUMUSENI, Strada CF303505, nr. CF303505 | AR | solara | 0.5 | 0.475 | 3658 | 20 | A20 ALUNIS-FANTANELE AR |  | Retele Electrice Banat SA | 26960196 | 2025-07-21 | 2026-07-21 |  |  |  | 2026-12-31
1332 | jud. TIMIS, loc. BECICHERECU MIC, Strada BECICHERECU MIC, nr. FN | TM | solara | 0.02 | 0.01959 | 0 | 0 | T 22204 BECICHERECU MIC COMUNA |  | Retele Electrice Banat SA | 27013930 | 2025-07-02 | 2026-07-02 |  |  |  | 2026-12-31
1333 | jud. HUNEDOARA, loc. BRAD, Strada VULTURILOR, nr. 4A | HD | solara | 0.016 | 0.015645 | 0 | 0 | PTAB 4 RACOVA BRAD |  | Retele Electrice Banat SA | 27020497 | 2025-07-09 | 2026-07-09 |  |  |  | 2026-12-31
1334 | jud. TIMIS, loc. TIMISOARA, ALEEA F.C. Ripensia, nr. C 16, bl. -, sc. -, et. -, ap. - | TM | solara | 0.125 | 0.12249 | 0 | 0 | T 51864 CAMINE STUDENTESTI |  | Retele Electrice Banat SA | 27086082 | 2025-07-30 | 2026-07-30 |  |  |  | 2026-12-31
1335 | jud. HUNEDOARA, loc. DEVA, Calea ZARANDULUI, nr. 79 | HD | solara | 0.02 | 0.01959 | 0 | 0 | PTAB 223 SOCAR DEVA |  | Retele Electrice Banat SA | 27089228 | 2025-07-25 | 2026-07-25 | 27089228 | 2025-11-13 | 2026-11-13 | 2026-12-31
1336 | jud. TIMIS, loc. BELINT, Strada Trandafirilor, nr. 145 | TM | solara | 0.0693 | 0.067913 | 0 | 0 | PTA 5294 BELINT T1 |  | Retele Electrice Banat SA | 27105207 | 2025-07-22 | 2026-07-22 |  |  |  | 2026-12-31
1337 | jud. TIMIS, loc. CHIZATAU, Strada Ciresilor, nr. 273-274 | TM | solara | 0.0451 | 0.044197 | 0 | 0 | PTA 5296 CHIZATAU SAT |  | Retele Electrice Banat SA | 27105245 | 2025-07-04 | 2026-07-04 |  |  |  | 2026-12-31
1338 | jud. TIMIS, loc. GIARMATA, Strada Extravilan, nr. FN | TM | solara | 0.3564 | 0.34927 | 0 | 0 | A20 DUMBRAVITA-PADUREA VERDE TM |  | Retele Electrice Banat SA | 27105793 | 2025-07-04 | 2026-07-04 |  |  |  | 2026-12-31
1339 | jud. TIMIS, loc. GIERA, Strada GIERA, nr. FN | TM | solara | 0.19 | 0.1861 | 0 | 0 | A20 RUDNA-GIULVAZ TM |  | Retele Electrice Banat SA | 27109650 | 2025-07-04 | 2026-07-04 |  |  |  | 2026-12-31
1340 | jud. TIMIS, loc. CHISODA, Strada Fagului, nr. 5 | TM | solara | 0.0246 | 0.023908 | 0 | 0 | T 22434 |  | Retele Electrice Banat SA | 27115950 | 2025-07-11 | 2026-07-11 |  |  |  | 2026-12-31
1341 | jud. ARAD, loc. ARAD, Strada Padurii, nr. 19 | AR | solara | 0.019185 | 0.0188 | 0 | 0 | PTB 3313 ARAD GRIVITEI-REBREANU TC |  | Retele Electrice Banat SA | 27138256 | 2025-07-11 | 2026-07-11 |  |  |  | 2026-12-31
1342 | jud. ARAD, loc. NADLAC, Strada STEJARULUI, nr. 6 | AR | solara | 0.006 | 0.00586 | 0 | 0 | PTA 4118 NADLAC BEGONYA |  | Retele Electrice Banat SA | 27139053 | 2025-07-17 | 2026-07-17 | 27139053 | 2025-11-11 | 2026-11-11 | 2026-12-31
1343 | jud. ARAD, loc. NADLAC, Strada MIHAIL KOGALNICEANU, nr. 39 | AR | solara | 0.006 | 0.00586 | 30 | 0.23 | PTA 4108 NADLAC BUJAC II |  | Retele Electrice Banat SA | 27140962 | 2025-07-21 | 2026-07-21 |  |  |  | 2026-12-31
1344 | jud. ARAD, loc. ARAD, Strada Oituz, nr. 11-B, et. P+M, ap. 1 | AR | solara | 0.005 | 0.00488 | 5.56 | 0.23 | PTA 3311 ARAD OITUZ-RATIU |  | Retele Electrice Banat SA | 27142796 | 2025-07-11 | 2026-07-11 |  |  |  | 2026-12-31
1345 | jud. ARAD, loc. APATEU, Strada Apateu, nr. FN | AR | solara | 15 | 0 | 0 | 0 | A20 FRUNZIS-CHISINEU CRIS AR |  | Retele Electrice Banat SA | 27149099 | 2025-07-28 | 2026-07-28 |  |  |  | 2026-12-31
1346 | jud. TIMIS, loc. LUGOJ, Strada DELAMARINA V.V., nr. 35 | TM | solara | 0.005 | 0.00485 | 0 | 0 | PCZ 5058 MICRO 1 GRADINITA |  | Retele Electrice Banat SA | 27153950 | 2025-07-11 | 2026-07-11 |  |  |  | 2026-12-31
1347 | jud. ARAD, loc. MANERAU, Strada Manerau, nr. 219, bl. CAMIN CULTURAL | AR | solara | 0.02 | 0.019597 | 0 | 0 | PTA 10101 MINERAU |  | Retele Electrice Banat SA | 27162972 | 2025-07-16 | 2026-07-16 |  |  |  | 2026-12-31
1348 | jud. ARAD, loc. GURBA, Strada Gurba, nr. 648 | AR | solara | 0.015 | 0.01455 | 0 | 0 | PTA 10085 GURBA |  | Retele Electrice Banat SA | 27176278 | 2025-07-16 | 2026-07-16 |  |  |  | 2026-12-31
1349 | jud. TIMIS, loc. TIMISOARA, Strada NUFAR, nr. 18/A, bl. CASA | TM | solara | 0.00598 | 0.005859 | 0 | 0 | P1204 |  | Retele Electrice Banat SA | 27198808 | 2025-07-10 | 2026-07-10 |  |  |  | 2026-12-31
1350 | jud. HUNEDOARA, loc. ORASTIE, Strada Erou Muntean Ovidiu Nicolae, nr. 9a | HD | solara | 0.006 | 0.005879 | 10 | 0.23 | PTZ 2135 ABATOR ORASTIE / LEA IMO-PT 100 |  | Retele Electrice Banat SA | 27215280 | 2025-07-16 | 2026-07-16 |  |  |  | 2026-12-31
1351 | jud. ARAD, loc. SANTANA, Strada DUDULUI, nr. 21 | AR | solara | 0.008 | 0.007839 | 0 | 0 | PTA 11070 SINTANA UZINA DE APA |  | Retele Electrice Banat SA | 27220272 | 2025-08-20 | 2026-08-20 |  |  |  | 2026-12-31
1352 | jud. CARAS-SEVERIN, loc. SICHEVITA, Strada Principala, nr. 396 | CS | solara | 0.01 | 0.0096 | 0 | 0 | 7500 SICHEVITA |  | Retele Electrice Banat SA | 27222165 | 2025-07-07 | 2026-07-07 |  |  |  | 2026-12-31
1353 | jud. CARAS-SEVERIN, loc. BERZASCA, Strada BERZASCA, nr. FN | CS | solara | 0.4 | 0.387 | 0 | 0 | A20 MOLDOVA NOUA-COZLA RE |  | Retele Electrice Banat SA | 27228811 | 2025-07-21 | 2026-07-21 |  |  |  | 2026-12-31
1354 | jud. CARAS-SEVERIN, loc. PETNIC, Strada PETNIC, nr. FN | CS | solara | 0.12 | 0.1126 | 0 | 0 | 7473 ST.EPURARE PETNIC |  | Retele Electrice Banat SA | 27231110 | 2025-07-21 | 2026-07-21 |  |  |  | 2026-12-31
1355 | jud. CARAS-SEVERIN, loc. TARNOVA, Strada DEALU BIRZAVEI, nr. 87A, bl. sat tarnova, sc. sat Tarnova | CS | solara | 0.39959 | 0.3816 | 0 | 0 | A20 CENTURA RURAL-MOCIUR RE |  | Retele Electrice Banat SA | 27244777 | 2025-08-21 | 2026-08-21 |  |  |  | 2026-12-31
1356 | jud. TIMIS, loc. CENEI, Strada Intravilan, nr. FN | TM | solara | 0.1101 | 0.10789 | 0 | 0 | A20 BEREGSAU 1-CARPINIS TM |  | Retele Electrice Banat SA | 27247726 | 2025-07-23 | 2026-07-23 |  |  |  | 2026-12-31
1357 | jud. CARAS-SEVERIN, loc. SICHEVITA, Strada SICHEVITA, nr. FN | CS | solara | 0.01 | 0.0096 | 0 | 0 | 7500 SICHEVITA |  | Retele Electrice Banat SA | 27265135 | 2025-07-07 | 2026-07-07 |  |  |  | 2026-12-31
1358 | jud. CARAS-SEVERIN, loc. SICHEVITA, Strada SICHEVITA, nr. FN | CS | solara | 0.02 | 0.0192 | 0 | 0 | 7500 SICHEVITA |  | Retele Electrice Banat SA | 27265952 | 2025-07-07 | 2026-07-07 |  |  |  | 2026-12-31
1359 | jud. TIMIS, loc. CIACOVA, Strada Extravilan, nr. FN | TM | solara | 0.3949 | 0.387 | 0 | 0 | A20 GIULVAZ-GIULVAZ TM |  | Retele Electrice Banat SA | 27277496 | 2025-07-25 | 2026-07-25 |  |  |  | 2026-12-31
1360 | jud. TIMIS, loc. DUMBRAVITA, Strada Intravilan, nr. FN | TM | solara | 0.39985 | 0.39185 | 0 | 0 | A20 AV.DUMBRAVITA-PADUREA VERDE TM |  | Retele Electrice Banat SA | 27278425 | 2025-08-04 | 2026-08-04 | 27278425 | 2025-12-18 | 2026-12-18 | 2026-12-31
1361 | jud. CARAS-SEVERIN, loc. SICHEVITA, Strada SICHEVITA, nr. 490 | CS | solara | 0.02968 | 0.028686 | 0 | 0 | 7541 SICHEVITA |  | Retele Electrice Banat SA | 27280721 | 2025-07-07 | 2026-07-07 |  |  |  | 2026-12-31
1362 | jud. TIMIS, loc. BELINT, Strada Extravilan, nr. FN | TM | solara | 2.4 | 2.32 | 3342 | 20 | A20 CHIZATAU-LUGOJ TM |  | Retele Electrice Banat SA | 27281292 | 2025-09-19 | 2026-09-19 |  |  |  | 2026-12-31
1363 | jud. TIMIS, loc. TOMNATIC, Strada TOMNATIC, nr. FN, bl. -, sc. -, et. -, ap. - | TM | solara | 0.15 | 0.14699 | 0 | 0 | A20 TOMNATIC-LOVRIN TM |  | Retele Electrice Banat SA | 27290848 | 2025-08-04 | 2026-08-04 |  |  |  | 2026-12-31
1364 | jud. TIMIS, loc. SIPET, Strada SIPET, nr. 149 | TM | solara | 0.009 | 0.008819 | 0 | 0 | T2868 SAT SIPET |  | Retele Electrice Banat SA | 27291927 | 2025-07-28 | 2026-07-28 |  |  |  | 2026-12-31
1365 | jud. TIMIS, loc. TIMISOARA, Strada Renasterii, nr. 26 | TM | solara | 0.1 | 0.09799 | 0 | 0 | P1089 |  | Retele Electrice Banat SA | 27314692 | 2025-07-28 | 2026-07-28 |  |  |  | 2026-12-31
1366 | jud. TIMIS, loc. TIMISOARA, Strada Aurelianus, nr. 9-11 | TM | solara | 0.035 | 0.03429 | 0 | 0 | T51861 |  | Retele Electrice Banat SA | 27314822 | 2025-07-28 | 2026-07-28 |  |  |  | 2026-12-31
1367 | jud. TIMIS, loc. TIMISOARA, Strada OITUZ, nr. 4C, bl. -, sc. -, ap. - | TM | solara | 0.2 | 0.19599 | 0 | 0 | S20 NR.10-DUMBRAVITA TM |  | Retele Electrice Banat SA | 27314938 | 2025-07-30 | 2026-07-30 |  |  |  | 2026-12-31
1368 | jud. TIMIS, loc. TIMISOARA, ALEEA Lirei, nr. 2, bl. -, sc. -, et. -, ap. - | TM | solara | 0.08 | 0.07839 | 0 | 0 | T 11755 |  | Retele Electrice Banat SA | 27315327 | 2025-07-28 | 2026-07-28 |  |  |  | 2026-12-31
1369 | jud. HUNEDOARA, loc. GEOAGIU-BAI, Strada GERMISARA, nr. 1A | HD | solara | 0.005 | 0.004899 | 0 | 0 | PTZ 2065 GEOAGIU BAI / LEA ORASTIE-IAS |  | Retele Electrice Banat SA | 27318287 | 2025-07-30 | 2026-07-30 |  |  |  | 2026-12-31
1370 | jud. TIMIS, loc. GHIRODA, Strada AEROPORT, nr. 2 | TM | solara | 6.5 | 0 | 6666 | 20 | A20 AEROPORT-PADUREA VERDE TM |  | Retele Electrice Banat SA | 27324825 | 2025-08-04 | 2026-08-04 |  |  |  | 2026-12-31
1371 | jud. TIMIS, loc. CHISODA, Strada EROU IOSUB CONSTANTIN, nr. 16 | TM | solara | 0.0176 | 0.017247 | 0 | 0 | T2515 CHISODA COM. II |  | Retele Electrice Banat SA | 27338830 | 2025-07-31 | 2026-07-31 | 27338830 | 2025-10-24 | 2026-10-24 | 2026-12-31
1372 | jud. TIMIS, loc. MASLOC, Strada MASLOC, nr. FN | TM | solara | 0.22 | 0.21548 | 0 | 0 | A20 MASLOC-ORTISOARA TM |  | Retele Electrice Banat SA | 27339059 | 2025-07-23 | 2026-07-23 |  |  |  | 2026-12-31
1373 | jud. HUNEDOARA, loc. CRISCIOR, Strada Plopilor, nr. 6 | HD | solara | 0.00168 | 0.001446 | 0 | 0 | PTZ 32 CRISCIOR |  | Retele Electrice Banat SA | 27340457 | 2025-08-01 | 2026-08-01 |  |  |  | 2026-12-31
1374 | jud. HUNEDOARA, loc. RAU BARBAT, Strada RIU BARBAT, nr. 81 | HD | solara | 0.00328 | 0.003213 | 0 | 0 | PTA 176 RAU BARBAT |  | Retele Electrice Banat SA | 27348195 | 2025-08-08 | 2026-08-08 | 27348195 | 2025-12-09 | 2026-12-09 | 2026-12-31
1375 | jud. TIMIS, loc. SATCHINEZ, Strada Extravilan, nr. FN | TM | solara | 0.2632 | 0.2644 | 0 | 0 | A20 SATCHINEZ FRET-SATCHINEZ TM |  | Retele Electrice Banat SA | 27363004 | 2025-09-01 | 2026-09-01 |  |  |  | 2026-12-31
1376 | jud. TIMIS, loc. BOLDUR, Strada BOLDUR, nr. 212 | TM | solara | 0.648 | 0 | 0 | 0 | A20 BOLDUR 1-LUGOJ TM |  | Retele Electrice Banat SA | 27369955 | 2025-09-25 | 2026-09-25 |  |  |  | 2026-12-31
1377 | jud. TIMIS, loc. BOLDUR, Strada BOLDUR, nr. FN | TM | solara | 0.276 | 0.26968 | 0 | 0 | A20 CAPAT-BUZIAS TM |  | Retele Electrice Banat SA | 27370344 | 2025-08-20 | 2026-08-20 |  |  |  | 2026-12-31
1378 | jud. TIMIS, loc. JIMBOLIA, Strada Contele Csekonics, nr. 402680 | TM | solara | 0.39911 | 0.39093 | 0 | 0 | A20 ORAS 1-JIMBOLIA TM |  | Retele Electrice Banat SA | 27371403 | 2025-09-10 | 2026-09-10 |  |  |  | 2026-12-31
1379 | jud. TIMIS, loc. JIMBOLIA, Strada Contele Csekonics, nr. 401990 | TM | solara | 0.39911 | 0.39093 | 0 | 0 | A20 ORAS 1-JIMBOLIA TM |  | Retele Electrice Banat SA | 27371522 | 2025-08-27 | 2026-08-27 |  |  |  | 2026-12-31
1380 | jud. TIMIS, loc. REMETEA MARE, Strada Intravilan, nr. 389-F | TM | solara | 0.01 | 0.009799 | 0 | 0 | T 2424 REMETEA MARE COMUNA II |  | Retele Electrice Banat SA | 27378620 | 2025-07-30 | 2026-07-30 | 27378620 | 2025-10-25 | 2026-10-25 | 2026-12-31
1381 | jud. HUNEDOARA, loc. BUCES, Strada Intravilan, nr. FN | HD | solara | 0.09184 | 0.089963 | 0 | 0 | PTA 116 STANIJA MAGURA |  | Retele Electrice Banat SA | 27393180 | 2025-08-20 | 2026-08-20 |  |  |  | 2026-12-31
1382 | jud. ARAD, loc. ARAD, Strada Negruzzi Costache, nr. 13 | AR | solara | 0.003 | 0.00284 | 0 | 0 | PTB 3215 ARAD BRADULUI-NEGRUZZI |  | Retele Electrice Banat SA | 27393886 | 2025-08-12 | 2026-08-12 |  |  |  | 2026-12-31
1383 | jud. HUNEDOARA, loc. BACIA, Strada Extravilan, nr. FN | HD | solara | 0.4 | 0.3845 | 0 | 0 | A20 BATIZ-SIMERIA DV |  | Retele Electrice Banat SA | 27412326 | 2025-08-13 | 2026-08-13 |  |  |  | 2026-12-31
1384 | jud. CARAS-SEVERIN, loc. RACASDIA, Strada RACASDIA, nr. 450 | CS | solara | 0.008 | 0.00774 | 200 | 0.23 | 9080 RACASDIA |  | Retele Electrice Banat SA | 27425597 | 2025-08-14 | 2026-08-14 | 27425597 | 2025-10-07 | 2026-10-07 | 2026-12-31
1385 | jud. CARAS-SEVERIN, loc. RESITA, Calea Caransebesului, nr. 62 | CS | solara | 0.01 | 0.009799 | 50 | 0.4 | 4148 MOTEL KM5 |  | Retele Electrice Banat SA | 27454044 | 2025-09-10 | 2026-09-10 | 27454044 | 2025-11-04 | 2026-11-04 | 2026-12-31
1386 | jud. Timis, loc. STAMORA ROMANA, Strada Intravilan, nr. FN | TM | solara | 0.025 | 0.0243 | 0 | 0 | A20 SILAGIU-BUZIAS TM |  | Retele Electrice Banat SA | 27468737 | 2025-08-11 | 2026-08-11 |  |  |  | 2026-12-31
1387 | jud. HUNEDOARA, loc. HATEG, Strada Intravilan, nr. FN | HD | solara | 0.31405 | 0.30777 | 0 | 0 | A20 HATEG2-HATEG DV |  | Retele Electrice Banat SA | 27472386 | 2025-09-05 | 2026-09-05 |  |  |  | 2026-12-31
1388 | jud. ARAD, loc. PANCOTA, PIATA Libertatii, nr. 28A | AR | solara | 0.015 | 0.0146 | 0 | 0 | PTA 9594 PINCOTA |  | Retele Electrice Banat SA | 27479356 | 2025-08-21 | 2026-08-21 |  |  |  | 2026-12-31
1389 | jud. HUNEDOARA, loc. HUNEDOARA, Strada LIBERTATII, nr. 4 | HD | solara | 0.0775 | 0.07585 | 0 | 0 | S6 PT52 PIATA-PA1 DV |  | Retele Electrice Banat SA | 27484069 | 2025-08-25 | 2026-08-25 |  |  |  | 2026-12-31
1390 | jud. TIMIS, loc. COLONIA MICA, Strada Intravilan, nr. FN | TM | solara | 4.9 | 4.9301 | 15480 | 20 | FAGET 110/20 KV |  | Retele Electrice Banat SA | 27485257 | 2025-08-21 | 2026-08-21 |  |  |  | 2026-12-31
1391 | jud. TIMIS, loc. DUDESTII NOI, Strada Extravilan, nr. FN | TM | solara | 0.28 | 0.2743 | 0 | 0 | A20 AVICOLA-ORTISOARA TM |  | Retele Electrice Banat SA | 27501264 | 2025-09-29 | 2026-09-29 |  |  |  | 2026-12-31
1392 | jud. CARAS-SEVERIN, loc. RESITA, Strada Fantanilor, nr. 1 b | CS | solara | 0.09 | 0.0881 | 0 | 0 | S6 CB.3 PT 4029-BARZAVA RE |  | Retele Electrice Banat SA | 27529063 | 2025-09-22 | 2026-09-22 |  |  |  | 2026-12-31
1393 | jud. ARAD, loc. MACEA, Strada PRIMAVERII, nr. 625 | AR | solara | 0.008 | 0.00783 | 100 | 0.23 | PTA 4571 MACEA COM 7 |  | Retele Electrice Banat SA | 27531146 | 2025-09-29 | 2026-09-29 |  |  |  | 2026-12-31
1394 | jud. ARAD, loc. ARAD, Strada Podgoriei, nr. 38 | AR | solara | 0.006 | 0.005879 | 0 | 0 | PTA 3461 ARAD PRUTULUI-RADNEI |  | Retele Electrice Banat SA | 27538948 | 2025-09-01 | 2026-09-01 |  |  |  | 2026-12-31
1395 | jud. CARAS-SEVERIN, loc. CARANSEBES, Calea TIMISOAREI, nr. 7A | CS | solara | 0.01 | 0.00975 | 0 | 0 | 6032 ICF |  | Retele Electrice Banat SA | 27574718 | 2025-08-29 | 2026-08-29 | 27574718 | 2025-10-22 | 2026-10-22 | 2026-12-31
1396 | jud. HUNEDOARA, loc. SANTANDREI, Strada DC 36, nr. FN, et. SAULESTI | HD | solara | 0.15004 | 0.14698 | 1867 | 0.4 | PTA 1205 AEROPORT SAULESTI D-S |  | Retele Electrice Banat SA | 27584022 | 2025-09-05 | 2026-09-05 |  |  |  | 2026-12-31
1397 | jud. ARAD, loc. PECICA, Strada strada 602, nr. 32 | AR | solara | 0.3 | 0.291 | 1200 | 20 | A20 PECICA-SEMLAC AR |  | Retele Electrice Banat SA | 27584577 | 2025-09-02 | 2026-09-02 |  |  |  | 2026-12-31
1398 | jud. ARAD, loc. ARAD, Calea Aeroportului, nr. 2 | AR | solara | 0.0616 | 0.060328 | 1493.6 | 0.4 | PTZ 3029 ARAD AEROPORT TC |  | Retele Electrice Banat SA | 27586126 | 2025-08-28 | 2026-08-28 |  |  |  | 2026-12-31
1399 | jud. TIMIS, loc. FAGET, Strada Lugojului, nr. 74,parter | TM | solara | 0.06966 | 0.068257 | 0 | 0 | A20 FAGET-FAGET TM |  | Retele Electrice Banat SA | 27618445 | 2025-09-10 | 2026-09-10 |  |  |  | 2026-12-31
1400 | jud. TIMIS, loc. IECEA MARE, Strada Intravilan, nr. FN | TM | solara | 0.315 | 0.3085 | 0 | 0 | A20 IECEA-CARPINIS TM |  | Retele Electrice Banat SA | 27631680 | 2025-09-10 | 2026-09-10 |  |  |  | 2026-12-31
1401 | jud. TIMIS, loc. TOMNATIC, Strada TOMNATIC, nr. 85 | TM | solara | 0.011 | 0.010779 | 100 | 0.4 | PTA2065 MOARA TOMNATIC |  | Retele Electrice Banat SA | 27632353 | 2025-09-23 | 2026-09-23 | 27632353 | 2025-12-02 | 2026-12-02 | 2026-12-31
1402 | jud. ARAD, loc. SAVARSIN, Strada REGINA ELENA, nr. 57 | AR | solara | 0.008 | 0.007838 | 100 | 0.23 | PTA 8051 SAVARSIN VALE II |  | Retele Electrice Banat SA | 27636658 | 2025-09-10 | 2026-09-10 | 27636658 | 2025-10-28 | 2026-10-28 | 2026-12-31
1403 | jud. TIMIS, loc. DUMBRAVITA, Strada MIHAI RUSU, nr. 10 | TM | solara | 0.01 | 0.009799 | 100 | 0.4 | T 51755 |  | Retele Electrice Banat SA | 27656174 | 2025-09-15 | 2026-09-15 | 27656174 | 2025-12-11 | 2026-12-11 | 2026-12-31
1404 | jud. ARAD, loc. PANCOTA, Strada Muresului, nr. 5 | AR | solara | 0.01184 | 0.011503 | 0 | 0 | PTA 9522 PINCOTA |  | Retele Electrice Banat SA | 27658926 | 2025-09-11 | 2026-09-11 | 27658926 | 2025-10-20 | 2026-10-20 | 2026-12-31
1405 | jud. CARAS-SEVERIN, loc. FOROTIC, Strada FOROTIC, nr. FN | CS | solara | 0.0728 | 0.071284 | 0 | 0 | 4658 FOROTIC |  | Retele Electrice Banat SA | 27682951 | 2025-09-10 | 2026-09-10 |  |  |  | 2026-12-31
1406 | jud. HUNEDOARA, loc. DEVA, Strada DEALUL PAIULUI - DUPA VII, nr. FN | HD | solara | 0.39856 | 0.38959 | 0 | 0 | A20 PRODUSE PETROLIERE-DEVA CFR DV |  | Retele Electrice Banat SA | 27706259 | 2025-09-18 | 2026-09-18 |  |  |  | 2026-12-31
1407 | jud. TIMIS, loc. PERIAM, Strada PERIAM, nr. 995 | TM | solara | 0.01155 | 0.011318 | 0 | 0 | PTA2092 CENTRU PERIAM |  | Retele Electrice Banat SA | 27734866 | 2025-09-11 | 2026-09-11 |  |  |  | 2026-12-31
1408 | jud. ARAD, loc. ARAD, Strada Randunicii, nr. 36 | AR | solara | 0.006 | 0.00586 | 0 | 0 | PTB 3229 ARAD RANDUNICII-GORUNULUI TC |  | Retele Electrice Banat SA | 27762989 | 2025-09-24 | 2026-09-24 |  |  |  | 2026-12-31
1409 | jud. TIMIS, loc. MOSNITA VECHE, Strada SCARAMOUSCHE, nr. 31, ap. 2 | TM | solara | 0.005 | 0.00488 | 0 | 0 | T 22215 MOSNITA VECHE |  | Retele Electrice Banat SA | 27763515 | 2025-09-15 | 2026-09-15 |  |  |  | 2026-12-31
1410 | jud. TIMIS, loc. SARAVALE, Strada SARAVALE, nr. 205 | TM | solara | 0.00777 | 0.007614 | 0 | 0 | T 1831 COMUNA SARAVALE |  | Retele Electrice Banat SA | 27771499 | 2025-09-18 | 2026-09-18 |  |  |  | 2026-12-31
1411 | jud. CARAS-SEVERIN, loc. OTELU ROSU, Strada CLOSCA, nr. 12 | CS | solara | 0.008 | 0.007838 | 100 | 0.23 | 6109 GAI |  | Retele Electrice Banat SA | 27776754 | 2025-09-23 | 2026-09-23 | 27776754 | 2025-10-25 | 2026-10-25 | 2026-12-31
1412 | jud. HUNEDOARA, loc. CALAN, Strada Tabara Militara, nr. 3 | HD | solara | 0.025 | 0.02449 | 0 | 0 | PTZ 1003 OV CALAN |  | Retele Electrice Banat SA | 27779106 | 2025-09-18 | 2026-09-18 | 27779106 | 2025-11-18 | 2026-11-18 | 2026-12-31
1413 | jud. TIMIS, loc. PERIAM, Strada Nufarului, nr. 14 | TM | solara | 0.025 | 0.024499 | 0 | 0 | PTA2022 STRADA TEILOR PERIAM |  | Retele Electrice Banat SA | 27779786 | 2025-09-18 | 2026-09-18 |  |  |  | 2026-12-31
1414 | jud. TIMIS, loc. TEREMIA MARE, Strada Intravilan, nr. FN | TM | solara | 0.1 | 0.09775 | 0 | 0 | T1841 COMTIM NERAU |  | Retele Electrice Banat SA | 27839818 | 2025-09-29 | 2026-09-29 | 27839818 | 2025-11-18 | 2026-11-18 | 2026-12-31
1415 | jud. CARAS-SEVERIN, loc. CORONINI, Strada Intravilan, nr. 209 | CS | solara | 0.008 | 0.007805 | 0 | 0 | 7569 PESCARI |  | Retele Electrice Banat SA | 27851171 | 2025-09-29 | 2026-09-29 |  |  |  | 2026-12-31
1416 | jud. CARAS-SEVERIN, loc. RESITA, Strada CASTANILOR, nr. 47 | CS | solara | 0.008 | 0.00774 | 100 | 0.23 | TC4006 SCOALA DE BETON |  | Retele Electrice Banat SA | 27858504 | 2025-09-29 | 2026-09-29 | 27858504 | 2025-11-18 | 2026-11-18 | 2026-12-31
1417 | jud. TIMIS, loc. TIMISOARA, Strada NEGULICI IOAN, nr. 7 | TM | solara | 0.01368 | 0.013396 | 0 | 0 | T 41713 |  | Retele Electrice Banat SA | 26690936 | 2025-07-09 | 2026-07-09 | 26690936 | 2025-09-19 | 2026-09-19 | 2026-12-31
1418 | jud. ARAD, loc. VLADIMIRESCU, Strada DJ 709 KM2+679, nr. FN | AR | solara | 0.05 | 0.0489 | 0 | 0 | PTA 3639 HORIA SC EUROPE |  | Retele Electrice Banat SA | 26788782 | 2025-07-03 | 2026-07-03 | 26788782 | 2025-09-09 | 2026-09-09 | 2026-12-31
1419 | jud. TIMIS, loc. DUMBRAVITA, Strada BUDAPESTA, nr. 6, bl. -, sc. -, et. -, ap. - | TM | solara | 0.01914 | 0.018747 | 600 | 0.4 | T 52015 |  | Retele Electrice Banat SA | 26908533 | 2025-07-01 | 2026-07-01 | 26908533 | 2025-07-09 | 2026-07-09 | 2026-12-31
1420 | jud. TIMIS, loc. TIMISOARA, Strada RUDOLF OTTO, nr. 4 | TM | solara | 0.5 | 0 | 0 | 0 | S20 NR.9 ELBA-FRATELIA TM |  | Retele Electrice Banat SA | 26938172 | 2025-07-10 | 2026-07-10 | 26938172 | 2025-07-10 | 2026-07-10 | 2026-12-31
1421 | jud. CARAS-SEVERIN, loc. ZORLENTU MARE, Strada ZORLENTUL MARE, nr. 355 | CS | solara | 0.00756 | 0.007408 | 0 | 0 | 4434 ZORLENTU MARE BISERICA |  | Retele Electrice Banat SA | 26943688 | 2025-07-10 | 2026-07-10 | 26943688 | 2025-07-26 | 2026-07-26 | 2026-12-31
1422 | jud. TIMIS, loc. CHISODA, Strada Migdalului, nr. 5 | TM | solara | 0.024 | 0.02351 | 1200 | 0.4 | T2543 CHISODA COM. IV |  | Retele Electrice Banat SA | 26952168 | 2025-07-02 | 2026-07-02 | 26952168 | 2025-07-09 | 2026-07-09 | 2026-12-31
1423 | jud. HUNEDOARA, loc. HATEG, Strada Cabane/Riul Mare, nr. 26 | HD | solara | 0.00225 | 0.002055 | 0 | 0 | PTA 20 RS HATEG |  | Retele Electrice Banat SA | 26999821 | 2025-07-09 | 2026-07-09 | 26999821 | 2025-07-18 | 2026-07-18 | 2026-12-31
1424 | jud. TIMIS, loc. TIMISOARA, Strada Sf. Postoli Petru si Pavel, nr. 29C | TM | solara | 0.01168 | 0.011346 | 225 | 0.4 | T 21788 |  | Retele Electrice Banat SA | 27012481 | 2025-07-07 | 2026-07-07 | 27012481 | 2025-07-08 | 2026-07-08 | 2026-12-31
1425 | jud. ARAD, loc. ZABRANI, Strada ZABRANI, nr. 572 | AR | solara | 0.01 | 0.0097 | 0 | 0 | PTA 8520 ZABRANI IAS ATELIERE |  | Retele Electrice Banat SA | 27048391 | 2025-08-29 | 2026-08-29 | 27048391 | 2025-09-11 | 2026-09-11 | 2026-12-31
1426 | jud. ARAD, loc. LALASINT, Strada Extravilan, nr. fn | AR | solara | 0.012 | 0.011735 | 0 | 0 | PTA 8038 LALASINT CAP |  | Retele Electrice Banat SA | 27053110 | 2025-07-22 | 2026-07-22 | 27053110 | 2025-07-28 | 2026-07-28 | 2026-12-31
1427 | jud. CARAS-SEVERIN, loc. CARANSEBES, Strada POTOCULUI, nr. 29 | CS | solara | 0.011 | 0.009 | 0 | 0 | TC6007 ROMANILOR |  | Retele Electrice Banat SA | 27053685 | 2025-07-03 | 2026-07-03 | 27053685 | 2025-07-23 | 2026-07-23 | 2026-12-31
1428 | jud. ARAD, loc. MORODA, Strada Moroda, nr. 248 | AR | solara | 0.01242 | 0.012072 | 0 | 0 | PTA 10001 MORODA |  | Retele Electrice Banat SA | 27055308 | 2025-07-03 | 2026-07-03 | 27055308 | 2025-07-21 | 2026-07-21 | 2026-12-31
1429 | jud. HUNEDOARA, loc. ANINOASA, Strada CENTRU I, nr. 85B | HD | solara | 0.008 | 0.00764 | 300 | 0.23 | PTZ 21 ANINOASA |  | Retele Electrice Banat SA | 27057053 | 2025-07-21 | 2026-07-21 | 27057053 | 2025-07-28 | 2026-07-28 | 2026-12-31
1430 | jud. TIMIS, loc. TIMISOARA, Strada Macedonia, nr. 201 | TM | solara | 0.008 | 0.007839 | 0 | 0 | T2621 COM. MACEDONIA |  | Retele Electrice Banat SA | 27065633 | 2025-07-09 | 2026-07-09 | 27065633 | 2025-07-10 | 2026-07-10 | 2026-12-31
1431 | jud. TIMIS, loc. LIEBLING, Strada LIEBLING, nr. 76 | TM | solara | 0.0255 | 0.02498 | 0 | 0 | T 2741 ELBA LIEBLING |  | Retele Electrice Banat SA | 27093181 | 2025-07-18 | 2026-07-18 | 27093181 | 2025-07-24 | 2026-07-24 | 2026-12-31
1432 | jud. TIMIS, loc. SANMIHAIU GERMAN, Strada SANMIHAIU GERMAN, nr. 19 | TM | solara | 0.02583 | 0.025303 | 0 | 0 | T 2476 SANMIHAIUL GERMAN COMUNA |  | Retele Electrice Banat SA | 27096323 | 2025-07-04 | 2026-07-04 | 27096323 | 2025-07-29 | 2026-07-29 | 2026-12-31
1433 | jud. TIMIS, loc. LUGOJ, Strada 13 DECEMBRIE, nr. 27, ap. 1 | TM | solara | 0.008 | 0.007839 | 0 | 0 | PCZ 5034 MICRO 1 |  | Retele Electrice Banat SA | 27097527 | 2025-07-10 | 2026-07-10 | 27097527 | 2025-08-28 | 2026-08-28 | 2026-12-31
1434 | jud. ARAD, loc. ARAD, Strada Zarandului, nr. 1/5 | AR | solara | 0.00533 | 0.005222 | 0 | 0 | PTB 3213 ARAD ZARANDULUI-PORUMBITEI |  | Retele Electrice Banat SA | 27108391 | 2025-07-09 | 2026-07-09 | 27108391 | 2025-07-17 | 2026-07-17 | 2026-12-31
1435 | jud. HUNEDOARA, loc. BUCIUM-ORLEA, Strada Bucium-Orlea, nr. 18 | HD | solara | 0.00525 | 0.005144 | 0 | 0 | PTA 48 BUCIUM |  | Retele Electrice Banat SA | 27109888 | 2025-07-04 | 2026-07-04 | 27109888 | 2025-08-13 | 2026-08-13 | 2026-12-31
1436 | jud. ARAD, loc. FANTANELE, Strada Fantanele, nr. 593-594 | AR | solara | 0.0036 | 0.003518 | 0 | 0 | PTA 3834 FANTANELE UZ. APA |  | Retele Electrice Banat SA | 27110291 | 2025-07-09 | 2026-07-09 | 27110291 | 2025-07-22 | 2026-07-22 | 2026-12-31
1437 | jud. CARAS-SEVERIN, loc. RACASDIA, Strada STR.RACASDIA, nr. 580 | CS | solara | 0.025 | 0.024499 | 0 | 0 | 9035 RACASDIA |  | Retele Electrice Banat SA | 27115438 | 2025-07-17 | 2026-07-17 | 27115438 | 2025-08-01 | 2026-08-01 | 2026-12-31
1438 | jud. TIMIS, loc. GAD, Strada GAD, nr. 237 | TM | solara | 0.015 | 0.014699 | 0 | 0 | T2653 COM. GAD |  | Retele Electrice Banat SA | 27119056 | 2025-07-09 | 2026-07-09 | 27119056 | 2025-08-01 | 2026-08-01 | 2026-12-31
1439 | jud. ARAD, loc. MONEASA, Strada Principala, nr. 160 | AR | solara | 0.005 | 0.0048 | 75 | 0.4 | PTA 10616 MONEASA |  | Retele Electrice Banat SA | 27147220 | 2025-07-15 | 2026-07-15 | 27147220 | 2025-09-03 | 2026-09-03 | 2026-12-31
1440 | jud. ARAD, loc. ARAD, Strada Murgu Eftimie, nr. 8 | AR | solara | 0.0159 | 0.015482 | 0 | 0 | PTA 3261 ARAD EFTIMIE MURGU-OITUZ |  | Retele Electrice Banat SA | 27151762 | 2025-07-15 | 2026-07-15 | 27151762 | 2025-08-11 | 2026-08-11 | 2026-12-31
1441 | jud. TIMIS, loc. GRABAT, Strada SAT GRABAT (COM. LENAUHEIM), nr. 103 | TM | solara | 0.008 | 0.00783 | 0 | 0 | T 1606 GRABATI COM 3 |  | Retele Electrice Banat SA | 27152306 | 2025-07-07 | 2026-07-07 | 27152306 | 2025-07-16 | 2026-07-16 | 2026-12-31
1442 | jud. TIMIS, loc. DUMBRAVITA, Strada SANDOR FALVA, nr. 34B, ap. 2 | TM | solara | 0.008 | 0.007839 | 200 | 0.23 | T 51828 |  | Retele Electrice Banat SA | 27167246 | 2025-07-21 | 2026-07-21 | 27167246 | 2025-08-04 | 2026-08-04 | 2026-12-31
1443 | jud. ARAD, loc. ARAD, Strada Clopotului, nr. 16 | AR | solara | 0.006 | 0.00578 | 80 | 0.23 | PTA 3424 ARAD FRUMOASA |  | Retele Electrice Banat SA | 27174873 | 2025-07-23 | 2026-07-23 | 27174873 | 2025-09-16 | 2026-09-16 | 2026-12-31
1444 | jud. TIMIS, loc. ORTISOARA, Strada ORTISOARA, nr. 76/A | TM | solara | 0.0162 | 0.015776 | 0 | 0 | T2269 ORTISOARA BEJAN |  | Retele Electrice Banat SA | 27177457 | 2025-07-21 | 2026-07-21 | 27177457 | 2025-08-29 | 2026-08-29 | 2026-12-31
1445 | jud. TIMIS, loc. ICTAR-BUDINTI, Strada BUDINT, nr. 282 | TM | solara | 0.008 | 0.00783 | 0 | 0 | PTA 5305 ICTAR SAT |  | Retele Electrice Banat SA | 27184625 | 2025-07-07 | 2026-07-07 | 27184625 | 2025-07-15 | 2026-07-15 | 2026-12-31
1446 | jud. HUNEDOARA, loc. STEI, Strada STEI, nr. 81 | HD | solara | 0.012 | 0.01161 | 0 | 0 | PTA 113 STEI |  | Retele Electrice Banat SA | 27189247 | 2025-07-23 | 2026-07-23 | 27189247 | 2025-07-23 | 2026-07-23 | 2026-12-31
1447 | jud. TIMIS, loc. MOSNITA NOUA, Strada EGRETEi, nr. 9 | TM | solara | 0.006 | 0.005879 | 10 | 0.4 | T 22324 EGRETEI |  | Retele Electrice Banat SA | 27215594 | 2025-07-14 | 2026-07-14 | 27215594 | 2025-07-22 | 2026-07-22 | 2026-12-31
1448 | jud. ARAD, loc. LIPOVA, Strada Soimos, nr. 31 | AR | solara | 0.008 | 0.007839 | 100 | 0.23 | PTA 8543 LIPOVA RADNA SCHELA |  | Retele Electrice Banat SA | 27223695 | 2025-08-20 | 2026-08-20 | 27223695 | 2025-09-19 | 2026-09-19 | 2026-12-31
1449 | jud. TIMIS, loc. MOSNITA NOUA, Strada TOPOGRAFILOR, nr. 3, ap. 1 | TM | solara | 0.00588 | 0.005662 | 0 | 0 | T 22346 ROTARESCU |  | Retele Electrice Banat SA | 27227684 | 2025-07-18 | 2026-07-18 | 27227684 | 2025-07-21 | 2026-07-21 | 2026-12-31
1450 | jud. TIMIS, loc. GIROC, Strada GLORIA, nr. 57/A4 | TM | solara | 0.006 | 0.00583 | 0 | 0 | T 22328 |  | Retele Electrice Banat SA | 27228609 | 2025-07-29 | 2026-07-29 | 27228609 | 2025-08-12 | 2026-08-12 | 2026-12-31
1451 | jud. TIMIS, loc. DUDESTII NOI, Calea Hodoniului, nr. 27 | TM | solara | 0.006 | 0.00588 | 0 | 0 | T 2214 DUDESTI TIGANI |  | Retele Electrice Banat SA | 27237705 | 2025-07-21 | 2026-07-21 | 27237705 | 2025-08-13 | 2026-08-13 | 2026-12-31
1452 | jud. TIMIS, loc. URSENI, Strada Adelina, nr. 30 | TM | solara | 0.00609 | 0.005868 | 314 | 0.4 | T 22503 |  | Retele Electrice Banat SA | 27243802 | 2025-08-04 | 2026-08-04 | 27243802 | 2025-08-18 | 2026-08-18 | 2026-12-31
1453 | jud. TIMIS, loc. MOSNITA VECHE, Strada Bolero, nr. 8 | TM | solara | 0.005 | 0.0048 | 314 | 0.23 | T 22215 MOSNITA VECHE |  | Retele Electrice Banat SA | 27244114 | 2025-07-21 | 2026-07-21 | 27244114 | 2025-07-29 | 2026-07-29 | 2026-12-31
1454 | jud. TIMIS, loc. ROMANESTI, Strada ROMANESTI, nr. 173 | TM | solara | 0.00783 | 0.007573 | 0 | 0 | T 5758 BISERICA ROMANESTI |  | Retele Electrice Banat SA | 27246379 | 2025-07-18 | 2026-07-18 | 27246379 | 2025-07-28 | 2026-07-28 | 2026-12-31
1455 | jud. ARAD, loc. ANDREI SAGUNA, Strada ANDREI SAGUNA, nr. 151 | AR | solara | 0.008 | 0.00774 | 0 | 0 | PTA 11049 COM 2 ANDREI SAGUNA |  | Retele Electrice Banat SA | 27249761 | 2025-07-30 | 2026-07-30 | 27249761 | 2025-09-15 | 2026-09-15 | 2026-12-31
1456 | jud. TIMIS, loc. CHISODA, Strada SOMES, nr. 1/3, ap. 2 | TM | solara | 0.01 | 0.00965 | 11.11 | 0.4 | T2514 CHISODA COM. II |  | Retele Electrice Banat SA | 27253072 | 2025-07-11 | 2026-07-11 | 27253072 | 2025-07-28 | 2026-07-28 | 2026-12-31
1457 | jud. CARAS-SEVERIN, loc. CORNEREVA, Strada CIRESEL, nr. 258A | CS | solara | 0.025 | 0.024499 | 0 | 0 | 7341 CORNEREVA |  | Retele Electrice Banat SA | 27254427 | 2025-08-27 | 2026-08-27 | 27254427 | 2025-09-25 | 2026-09-25 | 2026-12-31
1458 | jud. CARAS-SEVERIN, loc. PETRILOVA, Strada PETRILOVA, nr. FN | CS | solara | 0.0035 | 0.003429 | 0 | 0 | 9041 PETRILOVA |  | Retele Electrice Banat SA | 27262971 | 2025-07-24 | 2026-07-24 | 27262971 | 2025-08-19 | 2026-08-19 | 2026-12-31
1459 | jud. ARAD, loc. SANPAUL, Strada SINPAUL, nr. 37 | AR | solara | 0.0045 | 0.00431 | 0 | 0 | PTA 4564 SANPAUL COM 1 |  | Retele Electrice Banat SA | 27263813 | 2025-07-30 | 2026-07-30 | 27263813 | 2025-09-01 | 2026-09-01 | 2026-12-31
1460 | jud. TIMIS, loc. TIMISOARA, Calea URSENI, nr. 181 | TM | solara | 0.006 | 0.005879 | 0 | 0 | T 52149 |  | Retele Electrice Banat SA | 27264663 | 2025-07-30 | 2026-07-30 | 27264663 | 2025-07-31 | 2026-07-31 | 2026-12-31
1461 | jud. CARAS-SEVERIN, loc. NICOLINT, Strada NICOLINT, nr. FN | CS | solara | 0.0035 | 0.00333 | 0 | 0 | 9086 NICOLINT |  | Retele Electrice Banat SA | 27265602 | 2025-07-24 | 2026-07-24 | 27265602 | 2025-08-19 | 2026-08-19 | 2026-12-31
1462 | jud. TIMIS, loc. LOVRIN, Strada Intravilan, nr. 1259 | TM | solara | 0.0203 | 0.019884 | 0 | 0 | PTA2003 BISERICA CATOLICA LOVRIN |  | Retele Electrice Banat SA | 27268035 | 2025-07-28 | 2026-07-28 | 27268035 | 2025-07-28 | 2026-07-28 | 2026-12-31
1463 | jud. TIMIS, loc. GIROC, Strada BEGA, nr. 25/6 | TM | solara | 0.008 | 0.00774 | 235 | 0.23 | PTAB 22339 |  | Retele Electrice Banat SA | 27282359 | 2025-08-18 | 2026-08-18 | 27282359 | 2025-08-19 | 2026-08-19 | 2026-12-31
1464 | jud. TIMIS, loc. BOLDUR, Strada fara strada, nr. 164 | TM | solara | 0.008 | 0.00783 | 200 | 0.23 | T 5521 BOLDUR SAT |  | Retele Electrice Banat SA | 27283732 | 2025-08-18 | 2026-08-18 | 27283732 | 2025-08-18 | 2026-08-18 | 2026-12-31
1465 | jud. TIMIS, loc. BEREGSAU MARE, Strada VI, nr. 405B | TM | solara | 0.008 | 0.00783 | 200 | 0.23 | PTA 1579 COM 3 BERGSAU MARE |  | Retele Electrice Banat SA | 27290389 | 2025-07-24 | 2026-07-24 | 27290389 | 2025-08-07 | 2026-08-07 | 2026-12-31
1466 | jud. HUNEDOARA, loc. ORASTIE, Strada Castaului, nr. 2 | HD | solara | 0.006525 | 0.006295 | 0 | 0 | PTZ 2010 ORASTIE / LEA ORASTIE-ORASTIE 1 |  | Retele Electrice Banat SA | 27291998 | 2025-08-07 | 2026-08-07 | 27291998 | 2025-08-11 | 2026-08-11 | 2026-12-31
1467 | jud. CARAS-SEVERIN, loc. VALISOARA, Strada VALISOARA, nr. 154 | CS | solara | 0.0055 | 0.005389 | 0 | 0 | 6240 VALISOARA |  | Retele Electrice Banat SA | 27292039 | 2025-08-18 | 2026-08-18 | 27292039 | 2025-09-15 | 2026-09-15 | 2026-12-31
1468 | jud. TIMIS, loc. Dumbravita, Strada LALELELOR, nr. 3A | TM | solara | 0.01 | 0.009799 | 200 | 0.4 | T 21779 |  | Retele Electrice Banat SA | 27292184 | 2025-07-30 | 2026-07-30 | 27292184 | 2025-08-27 | 2026-08-27 | 2026-12-31
1469 | jud. CARAS-SEVERIN, loc. CARANSEBES, Strada ALEXANDRU IOAN CUZA, nr. 5 | CS | solara | 0.03 | 0.0292 | 0 | 0 | 6414 SC TIMIS |  | Retele Electrice Banat SA | 27296664 | 2025-08-19 | 2026-08-19 | 27296664 | 2025-08-20 | 2026-08-20 | 2026-12-31
1470 | jud. HUNEDOARA, loc. PETROSANI, Strada GRIVITA ROSIE, nr. 36 | HD | solara | 0.03 | 0.0293 | 0 | 0 | PTZ 16 PETROSANI |  | Retele Electrice Banat SA | 27315928 | 2025-08-04 | 2026-08-04 | 27315928 | 2025-08-05 | 2026-08-05 | 2026-12-31
1471 | jud. TIMIS, loc. IOHANISFELD, Strada Parcului, nr. 196-197 | TM | solara | 0.02472 | 0.024176 | 0 | 0 | PTA 1557 SAT IONEL |  | Retele Electrice Banat SA | 27317477 | 2025-08-25 | 2026-08-25 | 27317477 | 2025-08-26 | 2026-08-26 | 2026-12-31
1472 | jud. ARAD, loc. LIPOVA, Strada B. P. Hasdeu, nr. 48 | AR | solara | 0.01643 | 0.016091 | 0 | 0 | PTA 8534 LIPOVA STR.6 MARTIE |  | Retele Electrice Banat SA | 27318736 | 2025-07-30 | 2026-07-30 | 27318736 | 2025-08-11 | 2026-08-11 | 2026-12-31
1473 | jud. TIMIS, loc. JAMU MARE, Strada JAMU MARE, nr. 196 | TM | solara | 0.008 | 0.00783 | 200 | 0.23 | T2828 JAMU MARE CRR |  | Retele Electrice Banat SA | 27319722 | 2025-07-25 | 2026-07-25 | 27319722 | 2025-08-06 | 2026-08-06 | 2026-12-31
1474 | jud. ARAD, loc. ARAD, PIATA Heim Domokos, nr. 11/12 | AR | solara | 0.015 | 0.01469 | 0 | 0 | PTZ 3087 ARAD PIATA VECHE TC |  | Retele Electrice Banat SA | 27320153 | 2025-07-30 | 2026-07-30 | 27320153 | 2025-08-25 | 2026-08-25 | 2026-12-31
1475 | jud. TIMIS, loc. MACEDONIA, Strada MACEDONIA, nr. 60 | TM | solara | 0.008 | 0.007839 | 0 | 0 | T2621 COM. MACEDONIA |  | Retele Electrice Banat SA | 27321114 | 2025-08-18 | 2026-08-18 | 27321114 | 2025-08-24 | 2026-08-24 | 2026-12-31
1476 | jud. CARAS-SEVERIN, loc. CARANSEBES, Strada RACOVITEI, nr. 64A | CS | solara | 0.01008 | 0.009868 | 0 | 0 | 6023 CAZARMII 2 |  | Retele Electrice Banat SA | 27325425 | 2025-08-13 | 2026-08-13 | 27325425 | 2025-08-20 | 2026-08-20 | 2026-12-31
1477 | jud. TIMIS, loc. TIMISOARA, Strada STEFAN OCTAVIAN IOSIF, nr. 46, bl. -, sc. -, et. -, ap. 1 | TM | solara | 0.02486 | 0.024163 | 0 | 0 | PCZ 5146 BALTA LATA |  | Retele Electrice Banat SA | 27329069 | 2025-08-22 | 2026-08-22 | 27329069 | 2025-09-08 | 2026-09-08 | 2026-12-31
1478 | jud. TIMIS, loc. MOSNITA NOUA, Strada MONACO, nr. 41 | TM | solara | 0.015 | 0.0146 | 0 | 0 | T12244 VILE CANAL II MOSNITA NOUA |  | Retele Electrice Banat SA | 27331457 | 2025-07-31 | 2026-07-31 | 27331457 | 2025-08-26 | 2026-08-26 | 2026-12-31
1479 | jud. ARAD, loc. AGRISU MARE, Strada Agrisu Mare, nr. 819, bl. -, sc. -, et. -, ap. - | AR | solara | 0.02 | 0.0195 | 0 | 0 | PTA 9542 AGRISU MARE1 |  | Retele Electrice Banat SA | 27337378 | 2025-08-22 | 2026-08-22 | 27337378 | 2025-08-25 | 2026-08-25 | 2026-12-31
1480 | jud. CARAS-SEVERIN, loc. CARASOVA, Strada CARASOVA, nr. 372 | CS | solara | 0.01001 | 0.00971 | 0 | 0 | 4409 CARASOVA |  | Retele Electrice Banat SA | 27344637 | 2025-08-18 | 2026-08-18 | 27344637 | 2025-09-11 | 2026-09-11 | 2026-12-31
1481 | jud. ARAD, loc. ARAD, Strada Oborului, nr. 16 | AR | solara | 0.012 | 0.01166 | 50 | 0.4 | PTZ 3315 ARAD BLOC X11 VLAICU TC |  | Retele Electrice Banat SA | 27345905 | 2025-08-04 | 2026-08-04 | 27345905 | 2025-08-26 | 2026-08-26 | 2026-12-31
1482 | jud. TIMIS, loc. PESAC, Strada Intravilan, nr. 593/h | TM | solara | 0.01 | 0.00975 | 0 | 0 | PTA2010 PESAC |  | Retele Electrice Banat SA | 27346860 | 2025-07-30 | 2026-07-30 | 27346860 | 2025-07-30 | 2026-07-30 | 2026-12-31
1483 | jud. TIMIS, loc. CENEI, Strada TRANDAFIRILOR, nr. 4 | TM | solara | 0.025 | 0.024495 | 0 | 0 | PTA 1562 COM 1 CENEI |  | Retele Electrice Banat SA | 27348887 | 2025-08-01 | 2026-08-01 | 27348887 | 2025-08-06 | 2026-08-06 | 2026-12-31
1484 | jud. TIMIS, loc. TIMISOARA, Strada BASARABIA, nr. 61 | TM | solara | 0.00783 | 0.007668 | 0 | 0 | T 1719 |  | Retele Electrice Banat SA | 27350302 | 2025-07-30 | 2026-07-30 | 27350302 | 2025-09-03 | 2026-09-03 | 2026-12-31
1485 | jud. TIMIS, loc. CENAD, Strada CENAD, nr. 1724 | TM | solara | 0.006 | 0.00585 | 0 | 0 | T1824 COM. CENAD |  | Retele Electrice Banat SA | 27356230 | 2025-07-30 | 2026-07-30 | 27356230 | 2025-08-27 | 2026-08-27 | 2026-12-31
1486 | jud. ARAD, loc. ARAD, Strada Stefan cel Mare, nr. 16 | AR | solara | 0.006 | 0.00587 | 0 | 0 | PTA 3415 ARAD STEFAN CEL MARE-GUTENBR |  | Retele Electrice Banat SA | 27357615 | 2025-08-13 | 2026-08-13 | 27357615 | 2025-09-18 | 2026-09-18 | 2026-12-31
1487 | jud. HUNEDOARA, loc. LUDESTII DE JOS, Strada LUDESTII DE JOS, nr. 1 | HD | solara | 0.01068 | 0.010456 | 400 | 0.4 | PTA 2028 LUDESTI / LEA ORASTIE-CASTAU |  | Retele Electrice Banat SA | 27364399 | 2025-08-13 | 2026-08-13 | 27364399 | 2025-08-13 | 2026-08-13 | 2026-12-31
1488 | jud. ARAD, loc. ARAD, Bulevardul Iuliu Maniu, nr. 79 | AR | solara | 0.01 | 0.0097 | 50 | 0.4 | PTZ 3210 ARAD SDFEE PUNCT TERMIC TC |  | Retele Electrice Banat SA | 27366904 | 2025-08-07 | 2026-08-07 | 27366904 | 2025-09-22 | 2026-09-22 | 2026-12-31
1489 | jud. CARAS-SEVERIN, loc. SOPOTU NOU, Strada SOPOTU NOU, nr. 33 | CS | solara | 0.00704 | 0.006898 | 100 | 0.23 | 7836 SOPOTUL NOU |  | Retele Electrice Banat SA | 27367927 | 2025-08-18 | 2026-08-18 | 27367927 | 2025-08-26 | 2026-08-26 | 2026-12-31
1490 | jud. ARAD, loc. SIMAND, Strada MORII, nr. 48 | AR | solara | 0.02 | 0.01959 | 0 | 0 | PTA 11055 STR. SINTANA SIMAND |  | Retele Electrice Banat SA | 27370760 | 2025-08-07 | 2026-08-07 | 27370760 | 2025-09-26 | 2026-09-26 | 2026-12-31
1491 | jud. TIMIS, loc. CIACOVA, Strada Cetatii, nr. 28 | TM | solara | 0.02 | 0.0195 | 0 | 0 | T 2729 CIACOVA PTA CETATII |  | Retele Electrice Banat SA | 27372609 | 2025-07-30 | 2026-07-30 | 27372609 | 2025-08-01 | 2026-08-01 | 2026-12-31
1492 | jud. TIMIS, loc. SAG, Strada LXXXIV, nr. 1 | TM | solara | 0.006 | 0.00583 | 50 | 0.4 | T 12287 |  | Retele Electrice Banat SA | 27382984 | 2025-08-19 | 2026-08-19 | 27382984 | 2025-08-20 | 2026-08-20 | 2026-12-31
1493 | jud. TIMIS, loc. BEBA VECHE, Strada BEBA VECHE, nr. 299 | TM | solara | 0.008 | 0.00783 | 0 | 0 | T1873 COM. BEBA VECHE |  | Retele Electrice Banat SA | 27387186 | 2025-08-05 | 2026-08-05 | 27387186 | 2025-08-12 | 2026-08-12 | 2026-12-31
1494 | jud. CARAS-SEVERIN, loc. RESITA, Bulevardul Alexandru Ion Cuza, nr. 53 | CS | solara | 0.012 | 0.01166 | 0 | 0 | TC4147 PINILOR |  | Retele Electrice Banat SA | 27387241 | 2025-08-11 | 2026-08-11 | 27387241 | 2025-08-12 | 2026-08-12 | 2026-12-31
1495 | jud. ARAD, loc. ARAD, Strada Infanteriei, nr. 3 | AR | solara | 0.01 | 0.00979 | 0 | 0 | PTA 3442 ARAD RAAC ST POMPE SUBCETATE |  | Retele Electrice Banat SA | 27387831 | 2025-08-08 | 2026-08-08 | 27387831 | 2025-09-29 | 2026-09-29 | 2026-12-31
1496 | jud. TIMIS, loc. MOSNITA NOUA, Strada HERCULANE, nr. 3, ap. 1 | TM | solara | 0.006 | 0.005825 | 0 | 0 | T12258 VILE URSENI |  | Retele Electrice Banat SA | 27387903 | 2025-08-18 | 2026-08-18 | 27387903 | 2025-08-18 | 2026-08-18 | 2026-12-31
1497 | jud. CARAS-SEVERIN, loc. MOLDOVITA, Strada MOLDOVITA, nr. 30 | CS | solara | 0.008 | 0.007839 | 0 | 0 | 7503 MOLDOVITA |  | Retele Electrice Banat SA | 27393773 | 2025-08-12 | 2026-08-12 | 27393773 | 2025-08-20 | 2026-08-20 | 2026-12-31
1498 | jud. ARAD, loc. LIPOVA, Strada Mihai Eminescu, nr. 1 | AR | solara | 0.0106 | 0.010288 | 0 | 0 | PTA 8532 LIPOVA STR.MIHAI VITEAZUL |  | Retele Electrice Banat SA | 27395188 | 2025-08-12 | 2026-08-12 | 27395188 | 2025-08-12 | 2026-08-12 | 2026-12-31
1499 | jud. ARAD, loc. ARAD, Strada Luminii, nr. 9 | AR | solara | 0.015 | 0.014699 | 300 | 0.4 | PTA 3410 ARAD CONSTITUTIEI |  | Retele Electrice Banat SA | 27395487 | 2025-08-11 | 2026-08-11 | 27395487 | 2025-08-26 | 2026-08-26 | 2026-12-31
1500 | jud. TIMIS, loc. MOSNITA NOUA, Strada PIPARUS, nr. 14, et. P+M, ap. 1 | TM | solara | 0.006 | 0.005845 | 200 | 0.23 | T 22354 FILMAR GARDEN |  | Retele Electrice Banat SA | 27395563 | 2025-08-21 | 2026-08-21 | 27395563 | 2025-08-25 | 2026-08-25 | 2026-12-31
1501 | jud. CARAS-SEVERIN, loc. RESITA, Strada VALEA TEROVEI, nr. FN | CS | solara | 0.0506 | 0.049388 | 0 | 0 | 4489 PARMOBIND |  | Retele Electrice Banat SA | 27396142 | 2025-08-18 | 2026-08-18 | 27396142 | 2025-08-19 | 2026-08-19 | 2026-12-31
1502 | jud. HUNEDOARA, loc. CINCIS-CERNA, Strada Lacului, nr. 271B | HD | solara | 0.006 | 0.00568 | 300 | 0.23 | PTZ178 CASA ALBA |  | Retele Electrice Banat SA | 27400107 | 2025-08-11 | 2026-08-11 | 27400107 | 2025-08-13 | 2026-08-13 | 2026-12-31
1503 | jud. TIMIS, loc. BUCOVAT (REMETEA MARE), Strada Intravilan, nr. 901, ap. 2 | TM | solara | 0.006 | 0.00587 | 0 | 0 | T 22385 BUCOVAT COM.V |  | Retele Electrice Banat SA | 27403450 | 2025-08-19 | 2026-08-19 | 27403450 | 2025-08-21 | 2026-08-21 | 2026-12-31
1504 | jud. TIMIS, loc. DAROVA, Strada DAROVA, nr. 28 | TM | solara | 0.008 | 0.00764 | 205 | 0.23 | T 5507 DAROVA NOUA |  | Retele Electrice Banat SA | 27405104 | 2025-08-14 | 2026-08-14 | 27405104 | 2025-08-18 | 2026-08-18 | 2026-12-31
1505 | jud. CARAS-SEVERIN, loc. FENES, Strada FENES, nr. 44 | CS | solara | 0.1 | 0.09799 | 0 | 0 | A20 FENES-ARMENIS RE |  | Retele Electrice Banat SA | 27405205 | 2025-08-27 | 2026-08-27 | 27405205 | 2025-09-06 | 2026-09-06 | 2026-12-31
1506 | jud. TIMIS, loc. MOSNITA NOUA, Strada Campului, nr. 38, ap. 1 | TM | solara | 0.005 | 0.004899 | 0 | 0 | T 22462 MOSNITA NOUA COM II |  | Retele Electrice Banat SA | 27409304 | 2025-08-14 | 2026-08-14 | 27409304 | 2025-08-18 | 2026-08-18 | 2026-12-31
1507 | jud. CARAS-SEVERIN, loc. CARANSEBES, Strada RACOVITEI, nr. 47 | CS | solara | 0.01 | 0.0097 | 100 | 0.4 | 6424 RACOVITA |  | Retele Electrice Banat SA | 27410230 | 2025-08-20 | 2026-08-20 | 27410230 | 2025-09-17 | 2026-09-17 | 2026-12-31
1508 | jud. TIMIS, loc. TIMISOARA, Strada Rubinstein Arthur, nr. 6, ap. CF141519 | TM | solara | 0.01 | 0.0097 | 0 | 0 | T 52173 |  | Retele Electrice Banat SA | 27425209 | 2025-08-18 | 2026-08-18 | 27425209 | 2025-08-19 | 2026-08-19 | 2026-12-31
1509 | jud. TIMIS, loc. DUMBRAVITA, Strada PRAGA, nr. 19 | TM | solara | 0.01 | 0.0097 | 200 | 0.4 | T 51721 |  | Retele Electrice Banat SA | 27426521 | 2025-08-21 | 2026-08-21 | 27426521 | 2025-08-21 | 2026-08-21 | 2026-12-31
1510 | jud. HUNEDOARA, loc. NADASTIA DE JOS, Strada NADASTIA DE JOS, nr. 9 | HD | solara | 0.02 | 0.01959 | 314 | 0.4 | PTA 155 NADASTIA INF. |  | Retele Electrice Banat SA | 27426722 | 2025-08-13 | 2026-08-13 | 27426722 | 2025-09-05 | 2026-09-05 | 2026-12-31
1511 | jud. ARAD, loc. Arad, Strada Vasile Conta, nr. 19, ap. 1 | AR | solara | 0.01 | 0.009799 | 50 | 0.4 | PTZ 3346 ARAD PUNCT TERMIC OBEDENARU |  | Retele Electrice Banat SA | 27446555 | 2025-09-10 | 2026-09-10 | 27446555 | 2025-09-26 | 2026-09-26 | 2026-12-31
1512 | jud. TIMIS, loc. SANNICOLAU MARE, Strada Vasile Alecsandri, nr. 30A | TM | solara | 0.01218 | 0.011916 | 280 | 0.4 | T1801 EMINESCU |  | Retele Electrice Banat SA | 27447443 | 2025-08-22 | 2026-08-22 | 27447443 | 2025-08-25 | 2026-08-25 | 2026-12-31
1513 | jud. TIMIS, loc. TIMISOARA, Strada BASARABIA, nr. 12 | TM | solara | 0.008 | 0.007839 | 50 | 0.4 | T 21738 |  | Retele Electrice Banat SA | 27450105 | 2025-08-19 | 2026-08-19 | 27450105 | 2025-08-28 | 2026-08-28 | 2026-12-31
1514 | jud. ARAD, loc. VARADIA DE MURES, Strada VARADIA-DE-MURES, nr. 33 | AR | solara | 0.01 | 0.00979 | 50 | 0.4 | PTA 8081 VARADIA PRIMARIE |  | Retele Electrice Banat SA | 27455490 | 2025-08-19 | 2026-08-19 | 27455490 | 2025-09-03 | 2026-09-03 | 2026-12-31
1515 | jud. ARAD, loc. REVETIS, Strada Revetis, nr. 195 | AR | solara | 0.00644 | 0.006211 | 50 | 0.4 | PTA 10561 REVETIS |  | Retele Electrice Banat SA | 27455561 | 2025-08-18 | 2026-08-18 | 27455561 | 2025-08-28 | 2026-08-28 | 2026-12-31
1516 | jud. TIMIS, loc. DUMBRAVITA, Strada SILVANA, nr. 80 | TM | solara | 0.00986 | 0.009662 | 0 | 0 | T 52013 |  | Retele Electrice Banat SA | 27462169 | 2025-08-19 | 2026-08-19 | 27462169 | 2025-08-20 | 2026-08-20 | 2026-12-31
1517 | jud. HUNEDOARA, loc. HUNEDOARA, ALEEA Paduri, nr. 5 | HD | solara | 0.008 | 0.00782 | 100 | 0.23 | PT 9 PADURII |  | Retele Electrice Banat SA | 27466518 | 2025-08-27 | 2026-08-27 | 27466518 | 2025-08-27 | 2026-08-27 | 2026-12-31
1518 | jud. TIMIS, loc. GHIRODA, Strada FAZANULUI, nr. 37, ap. 1 | TM | solara | 0.006 | 0.00587 | 200 | 0.4 | T 12298 |  | Retele Electrice Banat SA | 27467964 | 2025-08-22 | 2026-08-22 | 27467964 | 2025-08-22 | 2026-08-22 | 2026-12-31
1519 | jud. CARAS-SEVERIN, loc. OTELU ROSU, Strada I.L. CARAGIALE, nr. 4 | CS | solara | 0.009 | 0.008819 | 15.5 | 0.23 | TC6105 GARA |  | Retele Electrice Banat SA | 27474894 | 2025-08-20 | 2026-08-20 | 27474894 | 2025-08-29 | 2026-08-29 | 2026-12-31
1520 | jud. CARAS-SEVERIN, loc. CARANSEBES, Calea SEVERINULUI, nr. 35 | CS | solara | 0.015 | 0.0146 | 0 | 0 | TC6008 STR. ELIBERARII |  | Retele Electrice Banat SA | 27477165 | 2025-08-20 | 2026-08-20 | 27477165 | 2025-09-01 | 2026-09-01 | 2026-12-31
1521 | jud. ARAD, loc. MORODA, Strada Moroda, nr. 469 | AR | solara | 0.0115 | 0.01117 | 0 | 0 | PTA 10003 MORODA |  | Retele Electrice Banat SA | 27478659 | 2025-08-20 | 2026-08-20 | 27478659 | 2025-09-11 | 2026-09-11 | 2026-12-31
1522 | jud. CARAS-SEVERIN, loc. SASCA MONTANA, Strada 1 DECEMBRIE 1918, nr. 284 | CS | solara | 0.012 | 0.01156 | 300 | 0.4 | 9033 SASCA MONTANA |  | Retele Electrice Banat SA | 27480936 | 2025-08-21 | 2026-08-21 | 27480936 | 2025-08-22 | 2026-08-22 | 2026-12-31
1523 | jud. CARAS-SEVERIN, loc. GLIMBOCA, Strada MACESULUI, nr. 8 | CS | solara | 0.008 | 0.007838 | 100 | 0.23 | 6128 GLIMBOCA CAP |  | Retele Electrice Banat SA | 27487492 | 2025-08-21 | 2026-08-21 | 27487492 | 2025-08-27 | 2026-08-27 | 2026-12-31
1524 | jud. ARAD, loc. VARFURILE, Strada ARENEI, nr. 61 | AR | solara | 0.01 | 0.009799 | 0 | 0 | PTB 10393 VIRFURI 1 |  | Retele Electrice Banat SA | 27500527 | 2025-08-25 | 2026-08-25 | 27500527 | 2025-09-03 | 2026-09-03 | 2026-12-31
1525 | jud. TIMIS, loc. Dumbravita, Strada NAPOLI, nr. 4 | TM | solara | 0.006 | 0.005879 | 0 | 0 | T 52313 |  | Retele Electrice Banat SA | 27519152 | 2025-08-27 | 2026-08-27 | 27519152 | 2025-09-01 | 2026-09-01 | 2026-12-31
1526 | jud. TIMIS, loc. TIMISOARA, Strada PARING, nr. 4, ap. 0 | TM | solara | 0.01 | 0.009795 | 0 | 0 | T 51761 |  | Retele Electrice Banat SA | 27521089 | 2025-09-01 | 2026-09-01 | 27521089 | 2025-09-04 | 2026-09-04 | 2026-12-31
1527 | jud. CARAS-SEVERIN, loc. PALTINIS, Strada Paltinis, nr. FN | CS | solara | 0.195 | 0.1901 | 0 | 0 | A20 SACU-BALTA SARATA RE |  | Retele Electrice Banat SA | 27521095 | 2025-08-26 | 2026-08-26 | 27521095 | 2025-09-06 | 2026-09-06 | 2026-12-31
1528 | jud. CARAS-SEVERIN, loc. GRADINARI, Strada RESITEI, nr. 11 | CS | solara | 0.008 | 0.007838 | 0 | 0 | 9018 GRADINARI |  | Retele Electrice Banat SA | 27521436 | 2025-08-26 | 2026-08-26 | 27521436 | 2025-08-29 | 2026-08-29 | 2026-12-31
1529 | jud. TIMIS, loc. DUMBRAVITA, Strada CERNA, nr. 7, ap. 2 | TM | solara | 0.00795 | 0.00779 | 0 | 0 | T 51719 |  | Retele Electrice Banat SA | 27523870 | 2025-09-01 | 2026-09-01 | 27523870 | 2025-09-11 | 2026-09-11 | 2026-12-31
1530 | jud. ARAD, loc. ARAD, Soseaua DN 7 - E 68, nr. KM 541+150 | AR | solara | 0.35 | 0.34299 | 0 | 0 | A20 SERE-POLTURA AR |  | Retele Electrice Banat SA | 27526780 | 2025-08-26 | 2026-08-26 | 27526780 | 2025-08-27 | 2026-08-27 | 2026-12-31
1531 | jud. TIMIS, loc. DUDESTII NOI, Strada Remus, nr. 4 | TM | solara | 0.01278 | 0.012424 | 200 | 0.4 | T 12365 SOLARIS II |  | Retele Electrice Banat SA | 27527639 | 2025-09-01 | 2026-09-01 | 27527639 | 2025-09-03 | 2026-09-03 | 2026-12-31
1532 | jud. ARAD, loc. ARAD, Strada Castanilor, nr. 19, et. P+M, ap. 2 | AR | solara | 0.01 | 0.0097 | 15 | 0.4 | PTB 3444 ARAD CALEA TIMISORI TC |  | Retele Electrice Banat SA | 27530401 | 2025-09-05 | 2026-09-05 | 27530401 | 2025-09-08 | 2026-09-08 | 2026-12-31
1533 | jud. TIMIS, loc. IECEA MARE, Strada Intravilan, nr. 59 | TM | solara | 0.012 | 0.01156 | 104 | 0.4 | PTA 1542 COM 1 IECEA MARE |  | Retele Electrice Banat SA | 27537532 | 2025-08-28 | 2026-08-28 | 27537532 | 2025-08-29 | 2026-08-29 | 2026-12-31
1534 | jud. TIMIS, loc. NERAU, Strada HORIA, nr. 11 | TM | solara | 0.01 | 0.009798 | 200 | 0.4 | T1839 BISERICA ORT NERAU |  | Retele Electrice Banat SA | 27543360 | 2025-08-28 | 2026-08-28 | 27543360 | 2025-08-29 | 2026-08-29 | 2026-12-31
1535 | jud. HUNEDOARA, loc. TOTIA, Strada Totia, nr. FN | HD | solara | 0.01 | 0.0097 | 0 | 0 | PTA 1139 TOTIA S-BATIZ |  | Retele Electrice Banat SA | 27543570 | 2025-09-05 | 2026-09-05 | 27543570 | 2025-09-15 | 2026-09-15 | 2026-12-31
1536 | jud. CARAS-SEVERIN, loc. OTELU ROSU, Strada GARII, nr. 7 | CS | solara | 0.008 | 0.007838 | 100 | 0.23 | TC6105 GARA |  | Retele Electrice Banat SA | 27547693 | 2025-08-28 | 2026-08-28 | 27547693 | 2025-09-11 | 2026-09-11 | 2026-12-31
1537 | jud. TIMIS, loc. MOSNITA VECHE, Strada MARULUI, nr. 2 | TM | solara | 0.008 | 0.007838 | 100 | 0.23 | T 12345 VLAD I |  | Retele Electrice Banat SA | 27547747 | 2025-09-01 | 2026-09-01 | 27547747 | 2025-09-11 | 2026-09-11 | 2026-12-31
1538 | jud. CARAS-SEVERIN, loc. CARANSEBES, Strada 1 DECEMBRIE 1918, nr. 37 | CS | solara | 0.007995 | 0.007833 | 0 | 0 | TC6037 TIGLARIE 4 |  | Retele Electrice Banat SA | 27547946 | 2025-08-27 | 2026-08-27 | 27547946 | 2025-09-22 | 2026-09-22 | 2026-12-31
1539 | jud. TIMIS, loc. GHIRODA, Strada Sfantul Ilie, nr. 3, ap. 1 | TM | solara | 0.01068 | 0.010366 | 0 | 0 | T 22416 PESCARIE |  | Retele Electrice Banat SA | 27554580 | 2025-08-27 | 2026-08-27 | 27554580 | 2025-09-01 | 2026-09-01 | 2026-12-31
1540 | jud. TIMIS, loc. CHERESTUR, Strada CHERESTUR, nr. 246 | TM | solara | 0.008 | 0.00783 | 0 | 0 | T1890 COMUNA CHERESTUR |  | Retele Electrice Banat SA | 27576552 | 2025-08-28 | 2026-08-28 | 27576552 | 2025-09-04 | 2026-09-04 | 2026-12-31
1541 | jud. CARAS-SEVERIN, loc. ORAVITA, Strada Ghioceilor, nr. 4 | CS | solara | 0.008 | 0.007838 | 100 | 0.23 | 9006 CD ORAVITA |  | Retele Electrice Banat SA | 27591851 | 2025-09-01 | 2026-09-01 | 27591851 | 2025-09-22 | 2026-09-22 | 2026-12-31
1542 | jud. TIMIS, loc. LIEBLING, Strada LIEBLING, nr. 788C | TM | solara | 0.00728 | 0.007034 | 0 | 0 | T2674 ICIL LIEBLING |  | Retele Electrice Banat SA | 27592223 | 2025-08-29 | 2026-08-29 | 27592223 | 2025-09-01 | 2026-09-01 | 2026-12-31
1543 | jud. ARAD, loc. ARAD, Strada Ciorogariu Roman, episcop, nr. 43 | AR | solara | 0.02 | 0.019595 | 314 | 0.4 | PTB 3313 ARAD GRIVITEI-REBREANU TC |  | Retele Electrice Banat SA | 27610526 | 2025-09-01 | 2026-09-01 | 27610526 | 2025-09-09 | 2026-09-09 | 2026-12-31
1544 | jud. CARAS-SEVERIN, loc. ZLATITA, Strada ZLATITA, nr. 204 | CS | solara | 0.008 | 0.007838 | 100 | 0.23 | 7502 ZLATITA |  | Retele Electrice Banat SA | 27610811 | 2025-08-29 | 2026-08-29 | 27610811 | 2025-09-24 | 2026-09-24 | 2026-12-31
1545 | jud. CARAS-SEVERIN, loc. SAT BATRAN, Strada SAT BATRAN, nr. 133 | CS | solara | 0.008 | 0.007839 | 100 | 0.23 | 6269 SAT BATRAN 3 |  | Retele Electrice Banat SA | 27618154 | 2025-09-19 | 2026-09-19 | 27618154 | 2025-09-30 | 2026-09-30 | 2026-12-31
1546 | jud. ARAD, loc. ARAD, Strada HONORIUS, nr. 6 | AR | solara | 0.008 | 0.00774 | 30 | 0.4 | PTB 1131 ARAD CARTIER ROMANA RESIDANCE T |  | Retele Electrice Banat SA | 27619381 | 2025-09-10 | 2026-09-10 | 27619381 | 2025-09-16 | 2026-09-16 | 2026-12-31
1547 | jud. HUNEDOARA, loc. SERECA, Strada SERECA, nr. FN | HD | solara | 0.01 | 0.00974 | 50 | 0.4 | PTA 2105 SERECA / LEA ORASTIE-CASTAU |  | Retele Electrice Banat SA | 27632540 | 2025-09-15 | 2026-09-15 | 27632540 | 2025-09-17 | 2026-09-17 | 2026-12-31
1548 | jud. ARAD, loc. SANTANA, Strada OITUZ, nr. 12 | AR | solara | 0.018655 | 0.018281 | 0 | 0 | PTA 11067 SANTANA STR. MICSUNELELOR |  | Retele Electrice Banat SA | 27635480 | 2025-09-10 | 2026-09-10 | 27635480 | 2025-09-25 | 2026-09-25 | 2026-12-31
1549 | jud. CARAS-SEVERIN, loc. BOCSA, Strada NICOLAE BALCESCU, nr. 3 | CS | solara | 0.008 | 0.00783 | 0 | 0 | 4315 CASA MUNCITOREASCA |  | Retele Electrice Banat SA | 27636402 | 2025-09-08 | 2026-09-08 | 27636402 | 2025-09-29 | 2026-09-29 | 2026-12-31
1550 | jud. TIMIS, loc. GHIRODA, Strada VULTURILOR, nr. 3 | TM | solara | 0.006 | 0.005879 | 0 | 0 | T 12298 |  | Retele Electrice Banat SA | 27644043 | 2025-09-04 | 2026-09-04 | 27644043 | 2025-09-06 | 2026-09-06 | 2026-12-31
1551 | jud. TIMIS, loc. LUGOJ, Strada BOJINCA, nr. 23 | TM | solara | 0.008 | 0.00774 | 314 | 0.23 | PCZ 5041 XENOPOL |  | Retele Electrice Banat SA | 27654619 | 2025-09-18 | 2026-09-18 | 27654619 | 2025-09-29 | 2026-09-29 | 2026-12-31
1552 | jud. ARAD, loc. MACEA, Strada HORIA, nr. 51 | AR | solara | 0.008 | 0.00783 | 200 | 0.23 | PTA 4515 MACEA COM 2 |  | Retele Electrice Banat SA | 27655174 | 2025-09-11 | 2026-09-11 | 27655174 | 2025-09-12 | 2026-09-12 | 2026-12-31
1553 | jud. TIMIS, loc. DUMBRAVITA, Strada DUNAREA, nr. 11 | TM | solara | 0.010235 | 0.00993 | 314 | 0.4 | T 51719 |  | Retele Electrice Banat SA | 27657040 | 2025-09-11 | 2026-09-11 | 27657040 | 2025-09-23 | 2026-09-23 | 2026-12-31
1554 | jud. TIMIS, loc. URSENI, Strada Unirii, nr. 45, ap. 1 | TM | solara | 0.00522 | 0.005016 | 314 | 0.23 | T12418 URSENI COM. II |  | Retele Electrice Banat SA | 27657213 | 2025-09-10 | 2026-09-10 | 27657213 | 2025-09-10 | 2026-09-10 | 2026-12-31
1555 | jud. TIMIS, loc. DUDESTII NOI, Strada BUCURESTI, nr. 18, bl. -, sc. -, et. -, ap. - | TM | solara | 0.00666 | 0.006427 | 0 | 0 | T 12348 RAIMOND RUSU DUDESTII NOI |  | Retele Electrice Banat SA | 27658902 | 2025-09-04 | 2026-09-04 | 27658902 | 2025-09-09 | 2026-09-09 | 2026-12-31
1556 | jud. ARAD, loc. ARAD, Strada Dragu Stan, nr. 96 | AR | solara | 0.015 | 0.01462 | 0 | 0 | PTB 3493 ARAD TIMISORII-OGORULUI |  | Retele Electrice Banat SA | 27660061 | 2025-09-10 | 2026-09-10 | 27660061 | 2025-09-11 | 2026-09-11 | 2026-12-31
1557 | jud. HUNEDOARA, loc. HUNEDOARA, Artera RETEZAT, nr. 6 | HD | solara | 0.008 | 0.00783 | 0 | 0 | PTZ 55 OBOR |  | Retele Electrice Banat SA | 27679358 | 2025-09-11 | 2026-09-11 | 27679358 | 2025-09-26 | 2026-09-26 | 2026-12-31
1558 | jud. TIMIS, loc. TIMISOARA, Strada Szeged, nr. 34 | TM | solara | 0.012 | 0.01175 | 300 | 0.4 | T 51910 |  | Retele Electrice Banat SA | 27681120 | 2025-09-08 | 2026-09-08 | 27681120 | 2025-09-09 | 2026-09-09 | 2026-12-31
1559 | jud. TIMIS, loc. CALACEA, Strada CALACEA, nr. 65 | TM | solara | 0.015 | 0.0146 | 314 | 0.4 | T 2278 CALACEEA COM. |  | Retele Electrice Banat SA | 27684216 | 2025-09-15 | 2026-09-15 | 27684216 | 2025-09-30 | 2026-09-30 | 2026-12-31
1560 | jud. ARAD, loc. ARAD, Strada Bobocilor, nr. 4 | AR | solara | 0.01534 | 0.014873 | 0 | 0 | PTA 3427 ARAD EMIL MONTIA |  | Retele Electrice Banat SA | 27684359 | 2025-09-17 | 2026-09-17 | 27684359 | 2025-09-23 | 2026-09-23 | 2026-12-31
1561 | jud. TIMIS, loc. ORTISOARA, Strada ORTISOARA, nr. 21 | TM | solara | 0.015 | 0.0146 | 0 | 0 | T2269 ORTISOARA BEJAN |  | Retele Electrice Banat SA | 27686547 | 2025-09-08 | 2026-09-08 | 27686547 | 2025-09-08 | 2026-09-08 | 2026-12-31
1562 | jud. TIMIS, loc. GIARMATA, Strada Soarelui, nr. 65A | TM | solara | 0.006 | 0.00578 | 50 | 0.4 | T 22384 |  | Retele Electrice Banat SA | 27693347 | 2025-09-08 | 2026-09-08 | 27693347 | 2025-09-08 | 2026-09-08 | 2026-12-31
1563 | jud. ARAD, loc. SANTANA, Strada GHIOCEILOR, nr. 84 | AR | solara | 0.00715 | 0.006997 | 0 | 0 | PTB 11136 STR ZARANDULUI SANTANA |  | Retele Electrice Banat SA | 27693637 | 2025-09-15 | 2026-09-15 | 27693637 | 2025-09-30 | 2026-09-30 | 2026-12-31
1564 | jud. ARAD, loc. ARAD, Strada SUCEAVA, nr. 28 | AR | solara | 0.017605 | 0.017248 | 0 | 0 | PTA 8369 ARAD MARNEI-NASAUD |  | Retele Electrice Banat SA | 27693970 | 2025-09-15 | 2026-09-15 | 27693970 | 2025-09-16 | 2026-09-16 | 2026-12-31
1565 | jud. TIMIS, loc. TIMISOARA, Strada OEDIP, nr. 47 | TM | solara | 0.008 | 0.00779 | 100 | 0.4 | T 51895 |  | Retele Electrice Banat SA | 27700688 | 2025-09-08 | 2026-09-08 | 27700688 | 2025-09-08 | 2026-09-08 | 2026-12-31
1566 | jud. CARAS-SEVERIN, loc. BOCSA ROMANA, Strada I.Creanga, nr. 42 | CS | solara | 0.0075 | 0.00715 | 60 | 0.23 | 4317 POLICLINICA |  | Retele Electrice Banat SA | 27702642 | 2025-09-23 | 2026-09-23 | 27702642 | 2025-09-30 | 2026-09-30 | 2026-12-31
1567 | jud. ARAD, loc. ARAD, Strada STEAGULUI, nr. 3 | AR | solara | 0.00979 | 0.009593 | 30 | 0.4 | PTZ 3411 ARAD BLOC AZOMA STEAGULUI |  | Retele Electrice Banat SA | 27704873 | 2025-09-15 | 2026-09-15 | 27704873 | 2025-09-29 | 2026-09-29 | 2026-12-31
1568 | jud. HUNEDOARA, loc. HATEG, Strada Hunedoarei, nr. 30 | HD | solara | 0.005985 | 0.005715 | 0 | 0 | PTA 28 DECEBAL 2 |  | Retele Electrice Banat SA | 27705408 | 2025-09-10 | 2026-09-10 | 27705408 | 2025-09-30 | 2026-09-30 | 2026-12-31
1569 | jud. HUNEDOARA, loc. HUNEDOARA, Strada Enescu George, nr. 7A, bl. PCT.TERMIC | HD | solara | 0.02337 | 0.022893 | 0 | 0 | PT 24 FLORILOR |  | Retele Electrice Banat SA | 27708549 | 2025-09-10 | 2026-09-10 | 27708549 | 2025-09-16 | 2026-09-16 | 2026-12-31
1570 | jud. CARAS-SEVERIN, loc. DOGNECEA, Strada DOGNECEA, nr. 9 | CS | solara | 0.00783 | 0.007671 | 100 | 0.23 | 4670 DOGNECEA |  | Retele Electrice Banat SA | 27710804 | 2025-09-16 | 2026-09-16 | 27710804 | 2025-09-22 | 2026-09-22 | 2026-12-31
1571 | jud. TIMIS, loc. TOMNATIC, Strada TOMNATIC, nr. 1054 | TM | solara | 0.005 | 0.004899 | 0 | 0 | PTA 2064 TOMNATIC |  | Retele Electrice Banat SA | 27715947 | 2025-09-15 | 2026-09-15 | 27715947 | 2025-09-17 | 2026-09-17 | 2026-12-31
1572 | jud. HUNEDOARA, loc. CAMPU LUI NEAG, Strada PLATOUL SOARELUI, nr. 32 | HD | solara | 0.01925 | 0.018855 | 0 | 0 | PTA 68 URICANI |  | Retele Electrice Banat SA | 27718064 | 2025-09-18 | 2026-09-18 | 27718064 | 2025-09-23 | 2026-09-23 | 2026-12-31
1573 | jud. ARAD, loc. ARAD, Strada III, nr. 2 | AR | solara | 0.9994 | 0 | 0 | 0 | S20 PARC IND 2-BUJAC AR |  | Retele Electrice Banat SA | 27719729 | 2025-09-26 | 2026-09-26 | 27719729 | 2025-09-26 | 2026-09-26 | 2026-12-31
1574 | jud. CARAS-SEVERIN, loc. BROSTENI, Strada BROSTENI, nr. 65 | CS | solara | 0.00783 | 0.007671 | 100 | 0.23 | 9063 BROSTENI |  | Retele Electrice Banat SA | 27723120 | 2025-09-16 | 2026-09-16 | 27723120 | 2025-09-22 | 2026-09-22 | 2026-12-31
1575 | jud. TIMIS, loc. GIARMATA, Strada BATRANA, nr. 61B, ap. 4 | TM | solara | 0.00495 | 0.004841 | 0 | 0 | T2246 GIARMATA PARC |  | Retele Electrice Banat SA | 27733696 | 2025-09-15 | 2026-09-15 | 27733696 | 2025-09-16 | 2026-09-16 | 2026-12-31
1576 | jud. TIMIS, loc. PERIAM, Strada STEJARULUI, nr. 75 | TM | solara | 0.02 | 0.019599 | 0 | 0 | PTA2017 CASA DE COPII PERIAM |  | Retele Electrice Banat SA | 27734834 | 2025-09-15 | 2026-09-15 | 27734834 | 2025-09-18 | 2026-09-18 | 2026-12-31
1577 | jud. CARAS-SEVERIN, loc. ORAVITA, Strada Eftimie Murgu, nr. 5 | CS | solara | 0.006435 | 0.006106 | 60 | 0.23 | 9097 STR CRINILOR |  | Retele Electrice Banat SA | 27767633 | 2025-09-19 | 2026-09-19 | 27767633 | 2025-09-26 | 2026-09-26 | 2026-12-31
1578 | jud. ARAD, loc. ARAD, Strada Selari, nr. 15 | AR | solara | 0.01 | 0.00979 | 0 | 0 | PTZ 3032 ARAD MARINARILOR-BARNUTIU TC |  | Retele Electrice Banat SA | 27770719 | 2025-09-18 | 2026-09-18 | 27770719 | 2025-09-30 | 2026-09-30 | 2026-12-31
1579 | jud. TIMIS, loc. LUGOJ, Strada COTUL-MIC, nr. 61, ap. 1 | TM | solara | 0.007395 | 0.007237 | 150 | 0.23 | PCZ 5110 COTUL MIC CENTRALA TERMICA |  | Retele Electrice Banat SA | 27835018 | 2025-09-24 | 2026-09-24 | 27835018 | 2025-09-26 | 2026-09-26 | 2026-12-31
1580 | jud. CARAS-SEVERIN, loc. ANINA, Strada Colonia Crivina, nr. FN | CS | solara | 0.006 | 0.00578 | 0 | 0 | 4240 CRIVINA COLONIE |  | Retele Electrice Banat SA | 27838080 | 2025-09-24 | 2026-09-24 | 27838080 | 2025-09-24 | 2026-09-24 | 2026-12-31
1581 | jud. CARAS-SEVERIN, loc. ZORLENCIOR, Strada ZORLENCIOR, nr. 18 | CS | solara | 0.008 | 0.00783 | 200 | 0.23 | 6211 ZORLENCIOR |  | Retele Electrice Banat SA | 27856838 | 2025-09-24 | 2026-09-24 | 27856838 | 2025-09-24 | 2026-09-24 | 2026-12-31
1582 | jud. TIMIS, loc. GIROC, Strada ZBORULUI, nr. 4B | TM | solara | 0.006 | 0.00587 | 50 | 0.23 | T 22328 |  | Retele Electrice Banat SA | 27857545 | 2025-09-18 | 2026-09-18 | 27857545 | 2025-09-22 | 2026-09-22 | 2026-12-31
1583 | jud. TIMIS, loc. DUMBRAVITA, Strada NERA, nr. 32 | TM | solara | 0.008 | 0.00783 | 0 | 0 | T 21702 |  | Retele Electrice Banat SA | 27861093 | 2025-09-26 | 2026-09-26 | 27861093 | 2025-09-30 | 2026-09-30 | 2026-12-31
1584 | jud. TIMIS, loc. GIROC, Strada JUPITER, nr. 2 | TM | solara | 0.008 | 0.00776 | 0 | 0 | T 12232 |  | Retele Electrice Banat SA | 27862160 | 2025-09-29 | 2026-09-29 | 27862160 | 2025-09-30 | 2026-09-30 | 2026-12-31
1585 | jud. TIMIS, loc. RUDICICA, Strada Bartok Bela, nr. 32 | TM | solara | 0.012 | 0.01168 | 0 | 0 | T2555 RUDICICA |  | Retele Electrice Banat SA | 27875564 | 2025-09-29 | 2026-09-29 | 27875564 | 2025-09-30 | 2026-09-30 | 2026-12-31
1586 | jud. TIMIS, loc. NADAS, Strada PADURARULUI, nr. 9 | TM | solara | 0.0154 | 0.015082 | 0 | 0 | T 12581 NADAS |  | Retele Electrice Banat SA | 27982288 | 2025-09-26 | 2026-09-26 | 27982288 | 2025-09-29 | 2026-09-29 | 2026-12-31
1587 | jud. ARAD, loc. SANTANA, Strada Intravilan, nr. FN | AR | solara | 0.4 | 0.39196 | 0 | 0 | A20 SINTEA-POLTURA AR |  | Retele Electrice Banat SA | 26443767 | 2025-04-16 | 2026-04-16 | 26443767 | 2025-07-18 | 2026-07-18 | 2026-12-31
1588 | jud. ARAD, loc. ZABRANI, Strada EXTRAVILAN, nr. FN | AR | solara | 44.9748 | 44.19 | 11304 | 110 | LEA 110KV ARAD-LIPOVA |  | Retele Electrice Banat SA | 18057354 | 2025-10-17 | 2026-10-17 |  |  |  | 2026-12-31
1589 | jud. TIMIS, loc. VICTOR VLAD DELAMARINA, Calea EXTRAVILAN, nr. 408635 | TM | solara | 38.5312 | 37.507 | 0 | 0 | LEA 110KV NADRAG-LUGOJ |  | Retele Electrice Banat SA | 18770543 | 2025-12-23 | 2026-12-23 |  |  |  | 2026-12-31
1590 | jud. TIMIS, loc. VICTOR VLAD DELAMARINA, Calea EXTRAVILAN, nr. FN | TM | solara | 39.375 | 38.6 | 0 | 0 | LEA 110KV NADRAG-LUGOJ |  | Retele Electrice Banat SA | 18949648 | 2025-12-23 | 2026-12-23 |  |  |  | 2026-12-31
1591 | jud. TIMIS, loc. VICTOR VLAD DELAMARINA, Calea EXTRAVILAN, nr. extravilan | TM | solara | 33.4688 | 32 | 40734720 | 110 | LEA 110KV NADRAG-LUGOJ |  | Retele Electrice Banat SA | 19163442 | 2025-12-29 | 2026-12-29 |  |  |  | 2026-12-31
1592 | jud. TIMIS, loc. VICTOR VLAD DELAMARINA, Calea EXTRAVILAN, nr. FN | TM | solara | 21.0938 | 20 | 40734720 | 110 | LEA 110KV NADRAG-LUGOJ |  | Retele Electrice Banat SA | 23520540 | 2025-12-23 | 2026-12-23 |  |  |  | 2026-12-31
1593 | jud. HUNEDOARA, loc. GROHOTELE, Strada Extravilan, nr. CF 62366 | HD | solara | 31.2 | 30.4808 | 113040 | 110 | LEA 110KV BRAD-GURA ROSIE |  | Retele Electrice Banat SA | 24421173 | 2025-12-22 | 2026-12-22 |  |  |  | 2026-12-31
1594 | jud. TIMIS, loc. SANMIHAIU ROMAN, Strada SINMIHAIUL ROMAN, nr. 526 A | TM | solara | 0.3 | 0.2938 | 0 | 0 | A20 FREIDORF-FRATELIA TM |  | Retele Electrice Banat SA | 26051952 | 2025-10-01 | 2026-10-01 |  |  |  | 2026-12-31
1595 | jud. ARAD, loc. PECICA, Strada Intravilan, nr. FN | AR | solara | 0 | 48.246 | 322.56 | 110 | PECICA 110/20KV |  | Retele Electrice Banat SA | 26122013 | 2025-11-27 | 2026-11-27 |  |  |  | 2026-12-31
1596 | jud. TIMIS, loc. VICTOR VLAD DELAMARINA, Strada Extravilan, nr. FN | TM | solara | 33.075 | 32 | 131400 | 110 | LEA 110KV NADRAG-LUGOJ |  | Retele Electrice Banat SA | 26709756 | 2025-12-19 | 2026-12-19 |  |  |  | 2026-12-31
1597 | jud. ARAD, loc. Sebis, Strada intravilan, nr. FN | AR | solara | 7.5 | 6.54 | 10920 | 20 | S20 P.FOTOVOLTAIC 1-SEBIS AR |  | Retele Electrice Banat SA | 27073697 | 2025-12-23 | 2026-12-23 |  |  |  | 2026-12-31
1598 | jud. ARAD, loc. Sebis, Strada intravilan, nr. FN | AR | solara | 7.5 | 6.54 | 10920 | 20 | S20 P.FOTOVOLTAIC 2-SEBIS AR |  | Retele Electrice Banat SA | 27074803 | 2025-12-23 | 2026-12-23 |  |  |  | 2026-12-31
1599 | jud. ARAD, loc. PANCOTA, Strada Extravilan, nr. FN | AR | solara | 4 | 3.95 | 3040 | 20 | A20 SICULA-PINCOTA AR |  | Retele Electrice Banat SA | 27095915 | 2025-11-06 | 2026-11-06 |  |  |  | 2026-12-31
1600 | jud. TIMIS, loc. MASLOC, Strada MASLOC, nr. 22 | TM | solara | 0.00798 | 0.00772 | 314 | 0.23 | T 2301 MASLOC CAP |  | Retele Electrice Banat SA | 27097913 | 2025-10-29 | 2026-10-29 |  |  |  | 2026-12-31
1601 | jud. TIMIS, loc. SANMIHAIU ROMAN, Strada SINMIHAIU ROMAN, nr. 423 C | TM | solara | 0.00574 | 0.005575 | 0 | 0 | T 2475 SANMIHAIUL ROMAN BALTA |  | Retele Electrice Banat SA | 27356157 | 2025-12-09 | 2026-12-09 |  |  |  | 2026-12-31
1602 | jud. HUNEDOARA, loc. PETRILA, Strada CIMPA, nr. 79 | HD | solara | 0.015 | 0.014699 | 0 | 0 | PTA 4 PETRILA |  | Retele Electrice Banat SA | 27448871 | 2025-12-30 | 2026-12-30 |  |  |  | 2026-12-31
1603 | jud. HUNEDOARA, loc. DEVA, Strada Zarandului, nr. FN | HD | solara | 0.875 | 0 | 0 | 0 | S20 BRICOSTORE-DEVA CFR DV |  | Retele Electrice Banat SA | 27537834 | 2025-10-13 | 2026-10-13 |  |  |  | 2026-12-31
1604 | jud. TIMIS, loc. TIMISOARA, Bulevardul 12 NOIEMBRIE 1884, nr. 8 | TM | solara | 4.782 | 4.782 | 0 | 0 | AZUR 110/10 KV |  | Retele Electrice Banat SA | 27557613 | 2025-10-24 | 2026-10-24 |  |  |  | 2026-12-31
1605 | jud. ARAD, loc. IRATOSU, Strada Extravilan, nr. fn | AR | solara | 48.2 | 47.043 | 0 | 0 | BUJAC 110/20 KV |  | Retele Electrice Banat SA | 27559401 | 2025-10-02 | 2026-10-02 |  |  |  | 2026-12-31
1606 | jud. CARAS-SEVERIN, loc. BERZOVIA, Strada BERZOVIA, nr. 512 | CS | solara | 0.38 | 0.3686 | 1600 | 20 | A20 FNC-BOCSA RE |  | Retele Electrice Banat SA | 27584375 | 2025-11-25 | 2026-11-25 |  |  |  | 2026-12-31
1607 | jud. ARAD, loc. VINGA, Strada VINGA, nr. DC98, FN | AR | solara | 0.17 | 0.1649 | 700 | 20 | A20 MAILAT-ORTISOARA AR |  | Retele Electrice Banat SA | 27584845 | 2025-12-02 | 2026-12-02 |  |  |  | 2026-12-31
1608 | jud. ARAD, loc. PECICA, Strada Pecica, nr. FN | AR | solara | 0.09 | 0.0873 | 400 | 20 | A20 TURNU-POLTURA AR |  | Retele Electrice Banat SA | 27644458 | 2025-12-09 | 2026-12-09 |  |  |  | 2026-12-31
1609 | jud. ARAD, loc. SEITIN, Strada Seitin, nr. FN | AR | solara | 0.2 | 0.194 | 800 | 0.4 | PTB 4165 EVROM PIGS SEITIN |  | Retele Electrice Banat SA | 27658817 | 2025-12-30 | 2026-12-30 |  |  |  | 2026-12-31
1610 | jud. CARAS-SEVERIN, loc. BAILE HERCULANE, Strada TRANDAFIRILOR, nr. 109 | CS | solara | 0.34 | 0.33875 | 0 | 0 | A20 PARC VICOL-TOPLET RE |  | Retele Electrice Banat SA | 27783446 | 2025-10-01 | 2026-10-01 |  |  |  | 2026-12-31
1611 | jud. CARAS-SEVERIN, loc. TOPLET, Strada Extravilan, nr. FN | CS | solara | 5 | 4.85 | 15072 | 20 | TOPLET 110/20 KV |  | Retele Electrice Banat SA | 27842529 | 2025-10-06 | 2026-10-06 |  |  |  | 2026-12-31
1612 | jud. CARAS-SEVERIN, loc. MOLDOVA VECHE, Strada Intravilan, nr. 432/295 | CS | solara | 0.02 | 0.0195 | 0 | 0 | 7520 MOLDOVA VECHE |  | Retele Electrice Banat SA | 27889646 | 2025-10-01 | 2026-10-01 |  |  |  | 2026-12-31
1613 | jud. TIMIS, loc. MOSNITA NOUA, Strada CLAUDIA, nr. 13 | TM | solara | 0.006 | 0.00578 | 0 | 0 | T12274 L'AVENTURA MOSNITA NOUA |  | Retele Electrice Banat SA | 27898147 | 2025-10-01 | 2026-10-01 |  |  |  | 2026-12-31
1614 | jud. CARAS-SEVERIN, loc. SICHEVITA, Strada SICHEVITA, nr. 429 | CS | solara | 0.02499 | 0.02448 | 0 | 0 | 7500 SICHEVITA |  | Retele Electrice Banat SA | 27914851 | 2025-10-13 | 2026-10-13 |  |  |  | 2026-12-31
1615 | jud. HUNEDOARA, loc. HATEG, Strada 1 Mai, nr. 12A | HD | solara | 0.003 | 0.002939 | 0 | 0 | PTA 12 PORCINE HATEG |  | Retele Electrice Banat SA | 27924258 | 2025-10-02 | 2026-10-02 |  |  |  | 2026-12-31
1616 | jud. TIMIS, loc. CRICIOVA, Strada Extravilan, nr. - | TM | solara | 0.2 | 0.195 | 0 | 0 | A20 FAGET-LUGOJ TM |  | Retele Electrice Banat SA | 27935771 | 2025-10-09 | 2026-10-09 |  |  |  | 2026-12-31
1617 | jud. ARAD, loc. LIPOVA, Strada Avram Iancu, nr. FN | AR | solara | 0.01 | 0.0097 | 0 | 0 | PTA 8604 LIPOVA STR.TUDOR VLADIMIRESCU |  | Retele Electrice Banat SA | 27958448 | 2025-10-16 | 2026-10-16 |  |  |  | 2026-12-31
1618 | jud. HUNEDOARA, loc. RUDA-BRAD, Strada RUDA BRAD, nr. 82 | HD | solara | 0.008 | 0.00783 | 100 | 0.4 | PTA 50 MUSARIU |  | Retele Electrice Banat SA | 27996179 | 2025-10-14 | 2026-10-14 |  |  |  | 2026-12-31
1619 | jud. TIMIS, loc. SACALAZ, Strada Ursului, nr. 22 | TM | solara | 0.015 | 0.01468 | 0 | 0 | T 12334 SACALAZ VILE CEPARU I |  | Retele Electrice Banat SA | 27996794 | 2025-10-14 | 2026-10-14 |  |  |  | 2026-12-31
1620 | jud. HUNEDOARA, loc. ZAM, Strada ZAM, nr. 176 | HD | solara | 0.00492 | 0.004821 | 0 | 0 | PTA 3332 ZAM SPITAL I-Z |  | Retele Electrice Banat SA | 27999146 | 2025-10-22 | 2026-10-22 |  |  |  | 2026-12-31
1621 | jud. ARAD, loc. SEBIS, Strada Transilvaniei, nr. 16 | AR | solara | 0.006 | 0.00587 | 0 | 0 | PTA 10504 SEBIS |  | Retele Electrice Banat SA | 28007207 | 2025-10-17 | 2026-10-17 |  |  |  | 2026-12-31
1622 | jud. TIMIS, loc. BEREGSAU MARE, Strada BEREGSAU MARE, nr. 143/B | TM | solara | 0.03 | 0.029399 | 0 | 0 | T11604 COM IV BEREGSAU MARE |  | Retele Electrice Banat SA | 28060889 | 2025-10-17 | 2026-10-17 |  |  |  | 2026-12-31
1623 | jud. ARAD, loc. ARAD, Strada Calvin Ioan, nr. 42 | AR | solara | 0.027 | 0.026459 | 0 | 0 | PTZ 3017 ARAD BLANDUZIEI-VIRFUL CU DOR T |  | Retele Electrice Banat SA | 28062726 | 2025-10-22 | 2026-10-22 |  |  |  | 2026-12-31
1624 | jud. ARAD, loc. MACEA, Strada Teiului, nr. 21 | AR | solara | 0.008 | 0.00774 | 314 | 0.23 | PTA 4509 MACEA COM 3 |  | Retele Electrice Banat SA | 28064204 | 2025-10-21 | 2026-10-21 |  |  |  | 2026-12-31
1625 | jud. HUNEDOARA, loc. MINTIA, Strada CRISAN, nr. 130C | HD | solara | 0.003 | 0.002939 | 0 | 0 | PTA 1154 RS MINTIA D-AV. MINTIA |  | Retele Electrice Banat SA | 28119713 | 2025-10-22 | 2026-10-22 |  |  |  | 2026-12-31
1626 | jud. TIMIS, loc. URSENI, Strada ULIULUI, nr. 12 | TM | solara | 0.008 | 0.00783 | 50 | 0.4 | T 12324 |  | Retele Electrice Banat SA | 28123155 | 2025-11-26 | 2026-11-26 |  |  |  | 2026-12-31
1627 | jud. ARAD, loc. SOFRONEA, Strada Intravilan, nr. FN | AR | solara | 0.39962 | 0.39153 | 0 | 0 | A20 SOFRONEA-POLTURA AR |  | Retele Electrice Banat SA | 28207599 | 2025-11-12 | 2026-11-12 |  |  |  | 2026-12-31
1628 | jud. ARAD, loc. MUNAR, Strada MUNAR, nr. 196 | AR | solara | 0.008 | 0.00782 | 0 | 0 | PTA 3786 MUNAR COM 1 |  | Retele Electrice Banat SA | 28211363 | 2025-11-18 | 2026-11-18 |  |  |  | 2026-12-31
1629 | jud. ARAD, loc. SOFRONEA, Strada Intravilan, nr. FN | AR | solara | 0.39962 | 0.39153 | 0 | 0 | A20 SOFRONEA-POLTURA AR |  | Retele Electrice Banat SA | 28231700 | 2025-11-12 | 2026-11-12 |  |  |  | 2026-12-31
1630 | jud. HUNEDOARA, loc. GENERAL BERTHELOT, Strada Intravilan, nr. FN | HD | solara | 0.05 | 0.0488 | 0 | 0 | PTA 96 UNIREA 2 |  | Retele Electrice Banat SA | 28234230 | 2025-10-30 | 2026-10-30 |  |  |  | 2026-12-31
1631 | jud. ARAD, loc. SOFRONEA, Strada Intravilan, nr. FN | AR | solara | 0.39962 | 0.39153 | 0 | 0 | A20 SOFRONEA-POLTURA AR |  | Retele Electrice Banat SA | 28234765 | 2025-11-12 | 2026-11-12 |  |  |  | 2026-12-31
1632 | jud. ARAD, loc. CURTICI, Strada Revolutiei, nr. 33 | AR | solara | 0.16 | 0.1567 | 0 | 0 | PTB 4731 CURTICI |  | Retele Electrice Banat SA | 28275350 | 2025-11-05 | 2026-11-05 |  |  |  | 2026-12-31
1633 | jud. HUNEDOARA, loc. MINTIA, Strada Matei Corvin, nr. 196 | HD | solara | 0.012 | 0.01175 | 600 | 0.4 | PTA 1373 MINTIA SAT |  | Retele Electrice Banat SA | 28277005 | 2025-11-03 | 2026-11-03 |  |  |  | 2026-12-31
1634 | jud. HUNEDOARA, loc. BRETEA ROMANA, Strada Intravilan, nr. FN | HD | solara | 0.1859 | 0.18218 | 0 | 0 | A20 CALAN-HATEG DV |  | Retele Electrice Banat SA | 28281254 | 2025-11-18 | 2026-11-18 |  |  |  | 2026-12-31
1635 | jud. CARAS-SEVERIN, loc. GLIMBOCA, Strada Glimboca, nr. 404 | CS | solara | 0.005 | 0.004899 | 0 | 0 | 6128 GLIMBOCA CAP |  | Retele Electrice Banat SA | 28307892 | 2025-11-27 | 2026-11-27 |  |  |  | 2026-12-31
1636 | jud. TIMIS, loc. TIMISOARA, Strada TORONTALULUI, nr. KM7 | TM | solara | 1.2 | 0 | 0 | 0 | S20 NR.8-BUCOVINA TM |  | Retele Electrice Banat SA | 28330854 | 2025-12-15 | 2026-12-15 |  |  |  | 2026-12-31
1637 | jud. ARAD, loc. ARAD, Strada Extravilan, nr. FN | AR | solara | 0.22 | 0.2155 | 0 | 0 | A20 PECICA-BUJAC AR |  | Retele Electrice Banat SA | 28334620 | 2025-11-11 | 2026-11-11 |  |  |  | 2026-12-31
1638 | jud. TIMIS, loc. SECAS, Strada Intravilan, nr. FNCF403584 | TM | solara | 0.17 | 0.1666 | 87.5 | 0.4 | PTA 5332 PANIOVA IAS |  | Retele Electrice Banat SA | 28344246 | 2025-10-30 | 2026-10-30 |  |  |  | 2026-12-31
1639 | jud. ARAD, loc. MACEA, Strada MACEA, nr. FN, | AR | solara | 0.175 | 0.1714 | 0 | 0 | A20 ORAS CURTICI-CURTICI AR |  | Retele Electrice Banat SA | 28362536 | 2025-11-05 | 2026-11-05 |  |  |  | 2026-12-31
1640 | jud. TIMIS, loc. TIMISOARA, Strada Tempea Liviu, muzician, nr. 10 | TM | solara | 0.01 | 0.009799 | 50 | 0.4 | T 51730 |  | Retele Electrice Banat SA | 28364612 | 2025-12-22 | 2026-12-22 |  |  |  | 2026-12-31
1641 | jud. ARAD, loc. ARAD, Strada 6 Vanatori, nr. 55, bl. PT3238 | AR | solara | 0.15 | 0.14699 | 45 | 20 | S20 3P GRADISTE-POLTURA AR |  | Retele Electrice Banat SA | 28383119 | 2025-12-29 | 2026-12-29 |  |  |  | 2026-12-31
1642 | jud. TIMIS, loc. TIMISOARA, Strada VADUL CRISULUI, nr. 47 | TM | solara | 0.00792 | 0.007757 | 0 | 0 | T 1712 |  | Retele Electrice Banat SA | 28384796 | 2025-11-12 | 2026-11-12 |  |  |  | 2026-12-31
1643 | jud. CARAS-SEVERIN, loc. CARANSEBES, Strada SIMION BARNUTIU, nr. 45 | CS | solara | 0.008 | 0.00783 | 150 | 0.23 | 6028 STR. S BARNUTIU |  | Retele Electrice Banat SA | 28385213 | 2025-11-05 | 2026-11-05 |  |  |  | 2026-12-31
1644 | jud. ARAD, loc. ARAD, Strada Piata Bujac, nr. FN | AR | solara | 0.006 | 0.005879 | 0 | 0 | PTA 3329 ARAD ARON PUMNUL-PROGRESULUI |  | Retele Electrice Banat SA | 28394830 | 2025-12-29 | 2026-12-29 |  |  |  | 2026-12-31
1645 | jud. ARAD, loc. FANTANELE, Strada FANTANELE, nr. FN | AR | solara | 0.2 | 0.1958 | 0 | 0 | A20 ALUNIS-FANTANELE AR |  | Retele Electrice Banat SA | 28398422 | 2025-11-24 | 2026-11-24 |  |  |  | 2026-12-31
1646 | jud. CARAS-SEVERIN, loc. CICLOVA ROMANA, Strada Extravilan, nr. FN | CS | solara | 0.24192 | 0.23704 | 0 | 0 | A20 CARBUNARI-ORAVITA RE |  | Retele Electrice Banat SA | 28415794 | 2025-12-15 | 2026-12-15 |  |  |  | 2026-12-31
1647 | jud. ARAD, loc. JOIA MARE, Strada Joia Mare, nr. 88 | AR | solara | 0.005 | 0.0048 | 11.11 | 0.4 | PTA 10559 JOIA MARE |  | Retele Electrice Banat SA | 28417053 | 2025-12-09 | 2026-12-09 |  |  |  | 2026-12-31
1648 | jud. ARAD, loc. BOCSIG, Strada Bocsig, nr. FN | AR | solara | 0 | 0.17148 | 0 | 0 | A20 BIRSA-SEBIS AR |  | Retele Electrice Banat SA | 28443790 | 2025-11-17 | 2026-11-17 |  |  |  | 2026-12-31
1649 | jud. TIMIS, loc. Dumbravita, Strada Dambovita, nr. 25 | TM | solara | 0.006 | 0.00587 | 50 | 0.4 | T 51831 |  | Retele Electrice Banat SA | 28444491 | 2025-11-26 | 2026-11-26 |  |  |  | 2026-12-31
1650 | jud. CARAS-SEVERIN, loc. VARADIA, Strada Extravilan, nr. fn | CS | solara | 0.4 | 0.389 | 240 | 20 | A20 NAIDAS-ORAVITA RE |  | Retele Electrice Banat SA | 28458987 | 2025-11-12 | 2026-11-12 |  |  |  | 2026-12-31
1651 | jud. HUNEDOARA, loc. PETROSANI, Strada LIVEZENI, nr. 100 | HD | solara | 0.25 | 0.038082 | 0 | 0 | S20 PTZ 134 PETROSANI-LIVEZENI DV |  | Retele Electrice Banat SA | 28474994 | 2025-11-10 | 2026-11-10 |  |  |  | 2026-12-31
1652 | jud. ARAD, loc. MINIS, Strada MINIS, nr. 218 | AR | solara | 0.008 | 0.00782 | 11.11 | 0.4 | PTA 8593 MINIS COMUNA II |  | Retele Electrice Banat SA | 28485488 | 2025-11-20 | 2026-11-20 |  |  |  | 2026-12-31
1653 | jud. TIMIS, loc. CIACOVA, Strada CIACOVA, nr. 187 | TM | solara | 0.015 | 0.0146 | 0 | 0 | T 2729 CIACOVA PTA CETATII |  | Retele Electrice Banat SA | 28486713 | 2025-11-26 | 2026-11-26 |  |  |  | 2026-12-31
1654 | jud. TIMIS, loc. TIMISOARA, Strada CONSTANTINESCU PAUL, nr. 48 | TM | solara | 0.028 | 0.027439 | 0 | 0 | T 31781 |  | Retele Electrice Banat SA | 28496812 | 2025-11-26 | 2026-11-26 |  |  |  | 2026-12-31
1655 | jud. ARAD, loc. FANTANELE, Strada FINTINELE, nr. 129 | AR | solara | 0.01 | 0.0097 | 0 | 0 | PTA 3827 FANTANELE COM 1 |  | Retele Electrice Banat SA | 28535052 | 2025-11-25 | 2026-11-25 |  |  |  | 2026-12-31
1656 | jud. ARAD, loc. ARAD, CALEA ZIMANDULUI, nr. 8 | AR | solara | 0.05 | 0.0489 | 0 | 0 | S20 3P GRADISTE-POLTURA AR |  | Retele Electrice Banat SA | 28537877 | 2025-11-21 | 2026-11-21 |  |  |  | 2026-12-31
1657 | jud. ARAD, loc. VLADIMIRESCU, Strada Drumul Combinatului, nr. 13 | AR | solara | 0.09014 | 0.088237 | 0 | 0 | PTS 3528 VLADIM APE IND. RAAC |  | Retele Electrice Banat SA | 28538100 | 2025-11-26 | 2026-11-26 |  |  |  | 2026-12-31
1658 | jud. TIMIS, loc. IECEA MARE, Strada Intravilan, nr. FN | TM | solara | 0.315 | 0.3085 | 0 | 0 | A20 IECEA-CARPINIS TM |  | Retele Electrice Banat SA | 28538533 | 2025-11-12 | 2026-11-12 |  |  |  | 2026-12-31
1659 | jud. TIMIS, loc. FAGET, Strada Extravilan, nr. FN | TM | solara | 0.34888 | 0.3415 | 0 | 0 | A20 BRANESTI-FAGET TM |  | Retele Electrice Banat SA | 28549479 | 2025-11-26 | 2026-11-26 |  |  |  | 2026-12-31
1660 | jud. ARAD, loc. ARAD, PIATA Pompierilor, nr. 3 | AR | solara | 0.012 | 0.01166 | 0 | 0 | PTZ 3013 ARAD PIATA CATEDRALEI TC |  | Retele Electrice Banat SA | 28554059 | 2025-11-26 | 2026-11-26 |  |  |  | 2026-12-31
1661 | jud. ARAD, loc. ARAD, Strada Dragoi Elena, nr. 2 | AR | solara | 0.1 | 0.0979 | 0 | 0 | PTZ 8397 ARAD BLOC 319 MICALACA TC |  | Retele Electrice Banat SA | 28554343 | 2025-11-21 | 2026-11-21 |  |  |  | 2026-12-31
1662 | jud. ARAD, loc. ARAD, Calea Vlaicu Aurel, nr. 41-43 | AR | solara | 0.08584 | 0.084023 | 0 | 0 | S20 ATRIUM-UVA AR |  | Retele Electrice Banat SA | 28554505 | 2025-11-26 | 2026-11-26 |  |  |  | 2026-12-31
1663 | jud. TIMIS, loc. SUSTRA, Strada Petrovaselo, nr. 234 | TM | solara | 0.01313 | 0.012837 | 280 | 0.4 | PTA 5318 SUSTRA T1 |  | Retele Electrice Banat SA | 28555395 | 2025-12-02 | 2026-12-02 |  |  |  | 2026-12-31
1664 | jud. ARAD, loc. PILU, Strada PILU, nr. FN | AR | solara | 0.238 | 0.23314 | 314 | 20 | A20 SOCODOR-CHISINEU CRIS AR |  | Retele Electrice Banat SA | 28557757 | 2025-11-27 | 2026-11-27 |  |  |  | 2026-12-31
1665 | jud. TIMIS, loc. SACALAZ, Strada Intravilan, nr. 872A | TM | solara | 0.006 | 0.00578 | 21.74 | 0.23 | T 22275 SACALAZ COM II |  | Retele Electrice Banat SA | 28609606 | 2025-12-02 | 2026-12-02 |  |  |  | 2026-12-31
1666 | jud. ARAD, loc. ARAD, Strada Muresan Iacob, nr. 3 | AR | solara | 0.0099 | 0.009682 | 0 | 0 | PTB 1908 ARAD MIERLEI TC |  | Retele Electrice Banat SA | 28610365 | 2025-11-26 | 2026-11-26 |  |  |  | 2026-12-31
1667 | jud. TIMIS, loc. DUMBRAVITA, Strada LAVANDEI, nr. 4 | TM | solara | 0.00546 | 0.005331 | 0 | 0 | T 52078 |  | Retele Electrice Banat SA | 28613204 | 2025-11-21 | 2026-11-21 |  |  |  | 2026-12-31
1668 | jud. TIMIS, loc. GOTTLOB, Strada GOTTLOB, nr. 276-277 | TM | solara | 0.198 | 0.19104 | 0 | 0 | A20 GOTLOB-LOVRIN TM |  | Retele Electrice Banat SA | 28625038 | 2025-11-19 | 2026-11-19 |  |  |  | 2026-12-31
1669 | jud. TIMIS, loc. JIMBOLIA, Strada Intravilan, nr. FN | TM | solara | 0.39942 | 0.38643 | 0 | 0 | A20 ORAS 1-JIMBOLIA TM |  | Retele Electrice Banat SA | 28635315 | 2025-12-18 | 2026-12-18 |  |  |  | 2026-12-31
1670 | jud. TIMIS, loc. LENAUHEIM, Strada Extravilan, nr. FN | TM | solara | 0.39704 | 0.38906 | 0 | 0 | A20 JIMBOLIA-LOVRIN TM |  | Retele Electrice Banat SA | 28641086 | 2025-11-26 | 2026-11-26 |  |  |  | 2026-12-31
1671 | jud. ARAD, loc. Arad, Soseaua CENTURA VARIANTA NV KM 541+100 VEST, nr. FN | AR | solara | 0.1 | 0.09799 | 100 | 0.4 | PTZ 3254 ARAD POMPE 2 DESECARI |  | Retele Electrice Banat SA | 28647811 | 2025-12-04 | 2026-12-04 |  |  |  | 2026-12-31
1672 | jud. TIMIS, loc. TIMISOARA, Strada BASARABIA, nr. 8, ap. 0 | TM | solara | 0.003 | 0.00289 | 0 | 0 | T 21738 |  | Retele Electrice Banat SA | 28648580 | 2025-11-28 | 2026-11-28 |  |  |  | 2026-12-31
1673 | jud. CARAS-SEVERIN, loc. FARLIUG, Strada PRINCIPALA, nr. 80 | CS | solara | 0.01 | 0.0096 | 0 | 0 | 4664 FARLIUG |  | Retele Electrice Banat SA | 28659772 | 2025-12-04 | 2026-12-04 |  |  |  | 2026-12-31
1674 | jud. TIMIS, loc. MANASTIUR, Strada Intravilan, nr. FN | TM | solara | 0.05 | 0.04895 | 0 | 0 | PTA 5760 MANASTIUR CAP |  | Retele Electrice Banat SA | 28661971 | 2025-12-17 | 2026-12-17 |  |  |  | 2026-12-31
1675 | jud. TIMIS, loc. SANMARTINU SARBESC, Strada SINMARTINU-SIRBESC, nr. 298 | TM | solara | 0.006 | 0.00573 | 0 | 0 | T2629 SANMARTINU SARBESC COM. |  | Retele Electrice Banat SA | 28677986 | 2025-12-08 | 2026-12-08 |  |  |  | 2026-12-31
1676 | jud. HUNEDOARA, loc. GEOAGIU, Strada Extravilan, nr. FN | HD | solara | 0.19936 | 0.19517 | 0 | 0 | A20 BALOMIR-ORASTIE DV |  | Retele Electrice Banat SA | 28688072 | 2025-12-10 | 2026-12-10 |  |  |  | 2026-12-31
1677 | jud. ARAD, loc. CUVIN, Strada EPISCOP GHERASIM RAT, nr. 57A, ap. 2 | AR | solara | 0.00054 | 0.005721 | 0 | 0 | PTA 8605 CUVIN COMUNA 3 |  | Retele Electrice Banat SA | 28693839 | 2025-12-29 | 2026-12-29 |  |  |  | 2026-12-31
1678 | jud. ARAD, loc. SEBIS, Strada Munteniei, nr. 15 | AR | solara | 0.00372 | 0.003636 | 0 | 0 | PTA 10504 SEBIS |  | Retele Electrice Banat SA | 28694171 | 2025-12-09 | 2026-12-09 |  |  |  | 2026-12-31
1679 | jud. CARAS-SEVERIN, loc. RESITA, Strada CERBULUI, nr. 25 | CS | solara | 0.006 | 0.005879 | 200 | 0.23 | TC4013 MUNCITORESC |  | Retele Electrice Banat SA | 28694252 | 2025-12-24 | 2026-12-24 |  |  |  | 2026-12-31
1680 | jud. TIMIS, loc. NADRAG, SPLAIUL STRANDULUI, nr. FN | TM | solara | 0.2 | 0.195 | 0 | 0 | A6 PADES-NADRAG TM |  | Retele Electrice Banat SA | 28694972 | 2025-12-09 | 2026-12-09 |  |  |  | 2026-12-31
1681 | jud. TIMIS, loc. DETA, Strada DJ 595 C, nr. FN | TM | solara | 0.15 | 0.10995 | 0 | 0 | A20 GATAIA-GATAIA TM |  | Retele Electrice Banat SA | 28696859 | 2025-12-09 | 2026-12-09 |  |  |  | 2026-12-31
1682 | jud. CARAS-SEVERIN, loc. BAILE HERCULANE, Strada VICOL, nr. 32 | CS | solara | 0.008 | 0.00774 | 250 | 0.23 | 7427 PECINISCA 3 |  | Retele Electrice Banat SA | 28697826 | 2025-12-08 | 2026-12-08 |  |  |  | 2026-12-31
1683 | jud. ARAD, loc. PAULIS, Strada Intravilan, nr. FN | AR | solara | 0.08614 | 0.084217 | 0 | 0 | PTA 8526 SPAV5 PAULIS |  | Retele Electrice Banat SA | 28707976 | 2025-12-11 | 2026-12-11 |  |  |  | 2026-12-31
1684 | jud. ARAD, loc. ALMAS, Strada Almas, nr. 136 | AR | solara | 0.006 | 0.005879 | 0 | 0 | PTB 10380 ALMAS |  | Retele Electrice Banat SA | 28711792 | 2025-12-11 | 2026-12-11 |  |  |  | 2026-12-31
1685 | jud. CARAS-SEVERIN, loc. ZAVOI, Strada Extravilan, nr. FN | CS | solara | 0.084 | 0.084 | 0 | 0 | A20 BUCOVA-OTELU ROSU RE |  | Retele Electrice Banat SA | 28776858 | 2025-12-17 | 2026-12-17 |  |  |  | 2026-12-31
1686 | jud. CARAS-SEVERIN, loc. SASCA MONTANA, Strada Intravilan, nr. 115 | CS | solara | 0.005 | 0.004895 | 0 | 0 | 9053 SASCA MONTANA |  | Retele Electrice Banat SA | 28780082 | 2025-12-15 | 2026-12-15 |  |  |  | 2026-12-31
1687 | jud. HUNEDOARA, loc. TELIUCU INFERIOR, Strada ZORILOR, nr. FN | HD | solara | 0.12947 | 0.12658 | 0 | 0 | PTZ 166 BLOCURI TELIUC |  | Retele Electrice Banat SA | 28780583 | 2025-12-17 | 2026-12-17 |  |  |  | 2026-12-31
1688 | jud. TIMIS, loc. CENAD, Strada Intravilan, nr. FN | TM | solara | 0.19305 | 0.18899 | 0 | 0 | A20 POMPE MURES-SINNICOLAU MARE TM |  | Retele Electrice Banat SA | 28786266 | 2025-12-02 | 2026-12-02 |  |  |  | 2026-12-31
1689 | jud. ARAD, loc. BIRCHIS, Strada BIRCHIS, nr. 35 | AR | solara | 0.008 | 0.00783 | 0 | 0 | PTA 8046 BIRCHIS COMUNA |  | Retele Electrice Banat SA | 28807796 | 2025-12-17 | 2026-12-17 |  |  |  | 2026-12-31
1690 | jud. ARAD, loc. NADLAC, Strada GHEORGHE DOJA, nr. 34 | AR | solara | 0.00456 | 0.004459 | 0 | 0 | PTA 4118 NADLAC BEGONYA |  | Retele Electrice Banat SA | 28843749 | 2025-12-18 | 2026-12-18 |  |  |  | 2026-12-31
1691 | jud. TIMIS, loc. TIMISOARA, Calea TORONTALULUI, nr. 64 | TM | solara | 0.0113 | 0.010979 | 0 | 0 | T 1730 |  | Retele Electrice Banat SA | 28852635 | 2025-12-11 | 2026-12-11 |  |  |  | 2026-12-31
1692 | jud. TIMIS, loc. TIMISOARA, Strada BUJORILOR, nr. 187 | TM | solara | 0.01 | 0.00979 | 0 | 0 | T 1765 |  | Retele Electrice Banat SA | 28853901 | 2025-12-19 | 2026-12-19 |  |  |  | 2026-12-31
1693 | jud. TIMIS, loc. TIMISOARA, Strada BERZEI, nr. 16 | TM | solara | 0.008 | 0.00783 | 150 | 0.23 | T 1796 |  | Retele Electrice Banat SA | 28872904 | 2025-12-09 | 2026-12-09 |  |  |  | 2026-12-31
1694 | jud. HUNEDOARA, loc. BRAD, Strada Fdt. Teilor, nr. 14 | HD | solara | 0.008 | 0.00776 | 314 | 0.23 | PTZ 5 LICEU BRAD |  | Retele Electrice Banat SA | 28900515 | 2025-12-23 | 2026-12-23 |  |  |  | 2026-12-31
1695 | jud. ARAD, loc. SOCODOR, Calea Intravilan, nr. FN | AR | solara | 4.5 | 4.408 | 0 | 0 | A20 ZERIND-CHISINEU CRIS AR |  | Retele Electrice Banat SA | 28931725 | 2025-12-09 | 2026-12-09 |  |  |  | 2026-12-31
1696 | jud. ARAD, loc. Arad, Strada STRADA, nr. 31 | AR | solara | 0.01476 | 0.014365 | 0 | 0 | PTA 4707 SANPAUL |  | Retele Electrice Banat SA | 28934957 | 2025-12-24 | 2026-12-24 |  |  |  | 2026-12-31
1697 | jud. TIMIS, loc. GHIRODA, Strada CIMPIEI, nr. 21 | TM | solara | 0.015 | 0.01465 | 0 | 0 | T2516 GHIRODA STR. VICTORIEI |  | Retele Electrice Banat SA | 28936233 | 2025-12-09 | 2026-12-09 |  |  |  | 2026-12-31
1698 | jud. TIMIS, loc. RACHITA, Strada Principala, nr. FN | TM | solara | 0.395 | 0.38709 | 0 | 0 | A20 MANASTIUR-FAGET TM |  | Retele Electrice Banat SA | 28947454 | 2025-12-24 | 2026-12-24 |  |  |  | 2026-12-31
1699 | jud. TIMIS, loc. GHILAD, Strada GHILAD, nr. 26 | TM | solara | 0.008 | 0.00779 | 0 | 0 | T2601 COM. GHILAD |  | Retele Electrice Banat SA | 28956793 | 2025-12-23 | 2026-12-23 |  |  |  | 2026-12-31
1700 | jud. TIMIS, loc. SANMIHAIU GERMAN, Strada FARA NUME, nr. 266 | TM | solara | 0.0077 | 0.007446 | 0 | 0 | PTA 22280 TOSTCAF |  | Retele Electrice Banat SA | 28975325 | 2025-12-24 | 2026-12-24 |  |  |  | 2026-12-31
1701 | jud. TIMIS, loc. DUMBRAVITA, Strada LEHART FERENCZ, nr. 21 | TM | solara | 0.008 | 0.00779 | 0 | 0 | T 51849 |  | Retele Electrice Banat SA | 28975527 | 2025-12-29 | 2026-12-29 |  |  |  | 2026-12-31
1702 | jud. TIMIS, loc. SATCHINEZ, Strada Intravilan, nr. FN | TM | solara | 0.2632 | 0.25774 | 0 | 0 | A20 SATCHINEZ FRET-SATCHINEZ TM |  | Retele Electrice Banat SA | 28975890 | 2025-12-29 | 2026-12-29 |  |  |  | 2026-12-31
1703 | jud. CARAS-SEVERIN, loc. GLIMBOCA, Strada GLIMBOCA, nr. FN | CS | solara | 0.00336 | 0.003193 | 0 | 0 | 6126 GLIMBOCA |  | Retele Electrice Banat SA | 28976223 | 2025-12-19 | 2026-12-19 |  |  |  | 2026-12-31
1704 | jud. CARAS-SEVERIN, loc. Glimboca, Strada Intravilan, nr. FN | CS | solara | 0.04998 | 0.04878 | 0 | 0 | 6126 GLIMBOCA |  | Retele Electrice Banat SA | 28976495 | 2025-12-17 | 2026-12-17 |  |  |  | 2026-12-31
1705 | jud. TIMIS, loc. PERIAM, Strada PERIAM, nr. 205 | TM | solara | 0.02 | 0.019599 | 0 | 0 | PTA2017 CASA DE COPII PERIAM |  | Retele Electrice Banat SA | 29002632 | 2025-12-29 | 2026-12-29 |  |  |  | 2026-12-31
1706 | jud. TIMIS, loc. LUGOJ, Strada Strada 13 decembrie, nr. 121 Ap 1, ap. 1 | TM | solara | 0.008 | 0.007839 | 200 | 0.23 | PCZ 5034 MICRO 1 |  | Retele Electrice Banat SA | 29004766 | 2025-12-29 | 2026-12-29 |  |  |  | 2026-12-31
1707 | jud. TIMIS, loc. JIMBOLIA, Strada Birzava, nr. 5 | TM | solara | 0.005 | 0.00489 | 0 | 0 | T 11528 SUD |  | Retele Electrice Banat SA | 29026786 | 2025-12-29 | 2026-12-29 |  |  |  | 2026-12-31
1708 | jud. CARAS-SEVERIN, loc. CARBUNARI, Strada Intravilan, nr. FN | CS | solara | 0.04785 | 0.046693 | 0 | 0 | 9057 CARBUNARI |  | Retele Electrice Banat SA | 29027816 | 2025-12-29 | 2026-12-29 |  |  |  | 2026-12-31
1709 | jud. CARAS-SEVERIN, loc. CARBUNARI, Strada Intravilan, nr. 304 | CS | solara | 0.0132 | 0.012736 | 0 | 0 | 9057 CARBUNARI |  | Retele Electrice Banat SA | 29027932 | 2025-12-29 | 2026-12-29 |  |  |  | 2026-12-31
1710 | jud. CARAS-SEVERIN, loc. CARBUNARI, Strada Intravilan, nr. 74 | CS | solara | 0.0297 | 0.028906 | 0 | 0 | 9057 CARBUNARI |  | Retele Electrice Banat SA | 29028017 | 2025-12-29 | 2026-12-29 |  |  |  | 2026-12-31
1711 | jud. TIMIS, loc. TIMISOARA, Strada SLAVICI ION, nr. 104, ap. 10 | TM | solara | 0.00592 | 0.005801 | 100 | 0.23 | T 11728 |  | Retele Electrice Banat SA | 29036613 | 2025-12-29 | 2026-12-29 |  |  |  | 2026-12-31
1712 | jud. ARAD, loc. MACEA, Strada CLOSCA, nr. 28 | AR | solara | 0.008 | 0.00783 | 0 | 0 | PTA 4517 MACEA COM 6 |  | Retele Electrice Banat SA | 29037782 | 2025-12-29 | 2026-12-29 |  |  |  | 2026-12-31
1713 | jud. ARAD, loc. CURTICI, Strada Vlad Tepes, nr. 49 | AR | solara | 0.008 | 0.00774 | 0 | 0 | PTA 4610 CURTICI MOARA |  | Retele Electrice Banat SA | 29069413 | 2025-12-29 | 2026-12-29 |  |  |  | 2026-12-31
1714 | jud. ARAD, loc. ARAD, Strada Salontei, nr. 21 | AR | solara | 0.009 | 0.008819 | 11.6 | 0.4 | PTB 1907 ARAD MIERLEI TC |  | Retele Electrice Banat SA | 29081031 | 2025-12-29 | 2026-12-29 |  |  |  | 2026-12-31
1715 | jud. TIMIS, loc. MOSNITA NOUA, Strada BISTREI, nr. 1 | TM | solara | 0.009 | 0.008819 | 0 | 0 | T 12362 COM II MOSNITA |  | Retele Electrice Banat SA | 29104516 | 2025-12-29 | 2026-12-29 |  |  |  | 2026-12-31
1716 | jud. TIMIS, loc. CIACOVA, Strada Carpati, nr. 10 | TM | solara | 0.02 | 0.0195 | 0 | 0 | T2746 IMAIA CIACOVA |  | Retele Electrice Banat SA | 29125391 | 2025-12-30 | 2026-12-30 |  |  |  | 2026-12-31
1717 | jud. TIMIS, loc. GIROC, Strada LALELELOR, nr. 44 | TM | solara | 0.006 | 0.005879 | 0 | 0 | T 51723 |  | Retele Electrice Banat SA | 29149114 | 2025-12-31 | 2026-12-31 |  |  |  | 2026-12-31
1718 | jud. TIMIS, loc. SANANDREI, Intrarea PRIMAVERII, nr. 18A | TM | solara | 0.012 | 0.00578 | 200 | 0.4 | T2219 SANANDREI TAMPLARIE |  | Retele Electrice Banat SA | 27657561 | 2025-10-21 | 2026-10-21 | 27657561 | 2025-11-24 | 2026-11-24 | 2026-12-31
1719 | jud. CARAS-SEVERIN, loc. BUCHIN, Strada LUNCA GROFULUI, nr. 1 | CS | solara | 4.9 | 4.4638 | 0 | 0 | A20 MASSIV 3-BALTA SARATA RE |  | Retele Electrice Banat SA | 27802032 | 2025-10-15 | 2026-10-15 | 27802032 | 2025-10-16 | 2026-10-16 | 2026-12-31
1720 | jud. TIMIS, loc. TIMISOARA, Strada CONSTANTINESCU PAUL, nr. 10-B | TM | solara | 0.08938 | 0.087582 | 0 | 0 | T 31781 |  | Retele Electrice Banat SA | 27851121 | 2025-10-02 | 2026-10-02 | 27851121 | 2025-11-17 | 2026-11-17 | 2026-12-31
1721 | jud. ARAD, loc. TIPAR, Strada TIPAR, nr. 361 | AR | solara | 0.0094 | 0.009192 | 300 | 0.23 | PTA 10896 TIPARI COMUNA +IAS |  | Retele Electrice Banat SA | 27859640 | 2025-10-22 | 2026-10-22 | 27859640 | 2025-11-04 | 2026-11-04 | 2026-12-31
1722 | jud. TIMIS, loc. BUCOVAT (REMETEA MARE), Strada BUCOVAT, nr. 927, ap. 1 | TM | solara | 0.005 | 0.00489 | 100 | 0.4 | T 2540 BUCOVAT IAS |  | Retele Electrice Banat SA | 27904634 | 2025-10-30 | 2026-10-30 | 27904634 | 2025-11-13 | 2026-11-13 | 2026-12-31
1723 | jud. CARAS-SEVERIN, loc. MAGURA, Strada PRINCIPALA, nr. 92 | CS | solara | 0.0066 | 0.006458 | 0 | 0 | 6113 MAGURA |  | Retele Electrice Banat SA | 27915292 | 2025-10-01 | 2026-10-01 | 27915292 | 2025-11-04 | 2026-11-04 | 2026-12-31
1724 | jud. ARAD, loc. DEZNA, Strada Primaverii, nr. 28 | AR | solara | 0.00984 | 0.009642 | 10.24 | 0.4 | PTA 10522 DEZNA |  | Retele Electrice Banat SA | 27916754 | 2025-10-07 | 2026-10-07 | 27916754 | 2025-10-30 | 2026-10-30 | 2026-12-31
1725 | jud. ARAD, loc. NADLAC, Strada Intravilan, nr. FN | AR | solara | 0.035945 | 0.035126 | 0 | 0 | PTA 4103 NADLAC VICTORIA |  | Retele Electrice Banat SA | 27919993 | 2025-10-07 | 2026-10-07 | 27919993 | 2025-10-23 | 2026-10-23 | 2026-12-31
1726 | jud. CARAS-SEVERIN, loc. VOISLOVA, Strada VOISLOVA, nr. 125 | CS | solara | 0.008 | 0.00783 | 0 | 0 | 6117 VOISLOVA |  | Retele Electrice Banat SA | 27923936 | 2025-10-01 | 2026-10-01 | 27923936 | 2025-10-20 | 2026-10-20 | 2026-12-31
1727 | jud. HUNEDOARA, loc. URICANI, Strada MURGONILOR, nr. 9A | HD | solara | 0.006 | 0.00568 | 300 | 0.23 | PTA 37 URICANI |  | Retele Electrice Banat SA | 27925066 | 2025-10-16 | 2026-10-16 | 27925066 | 2025-10-17 | 2026-10-17 | 2026-12-31
1728 | jud. ARAD, loc. BERINDIA, Strada Berindia, nr. 47 | AR | solara | 0.008 | 0.007839 | 10.24 | 0.4 | PTA 10565 BERINDIA |  | Retele Electrice Banat SA | 27927819 | 2025-10-07 | 2026-10-07 | 27927819 | 2025-10-30 | 2026-10-30 | 2026-12-31
1729 | jud. HUNEDOARA, loc. HARTAGANI, Strada HARTAGANI, nr. 119 | HD | solara | 0.008 | 0.00783 | 0 | 0 | PTA 97 GRAILESTI |  | Retele Electrice Banat SA | 27931773 | 2025-10-09 | 2026-10-09 | 27931773 | 2025-10-13 | 2026-10-13 | 2026-12-31
1730 | jud. TIMIS, loc. MOSNITA NOUA, Strada DUMITRU CRISTEA, nr. 35 | TM | solara | 0.008 | 0.00783 | 0 | 0 | T12242 MOSNITA VECHE |  | Retele Electrice Banat SA | 27958606 | 2025-10-09 | 2026-10-09 | 27958606 | 2025-10-20 | 2026-10-20 | 2026-12-31
1731 | jud. CARAS-SEVERIN, loc. CARANSEBES, Strada ARDEALULUI, nr. 61-63 | CS | solara | 0.025 | 0.024499 | 71 | 0.4 | 6041 TIGLARIE |  | Retele Electrice Banat SA | 27967096 | 2025-10-06 | 2026-10-06 | 27967096 | 2025-10-26 | 2026-10-26 | 2026-12-31
1732 | jud. CARAS-SEVERIN, loc. DOMAN, Strada loc Doman - Salamina, nr. 187 | CS | solara | 0.007735 | 0.00748 | 200 | 0.23 | 4438 DOMAN SLAMINA |  | Retele Electrice Banat SA | 27978434 | 2025-10-06 | 2026-10-06 | 27978434 | 2025-10-23 | 2026-10-23 | 2026-12-31
1733 | jud. HUNEDOARA, loc. SARBI, Strada SIRBI, nr. FN | HD | solara | 0.005 | 0.004897 | 0 | 0 | PTA 3317 SARBI 1 I-D |  | Retele Electrice Banat SA | 27978443 | 2025-10-13 | 2026-10-13 | 27978443 | 2025-10-31 | 2026-10-31 | 2026-12-31
1734 | jud. TIMIS, loc. LOVRIN, Strada Principala, nr. 286 | TM | solara | 0.008 | 0.00783 | 0 | 0 | PTA2094 COMUNA LOVRIN |  | Retele Electrice Banat SA | 27979945 | 2025-10-13 | 2026-10-13 | 27979945 | 2025-10-14 | 2026-10-14 | 2026-12-31
1735 | jud. TIMIS, loc. JEBEL, Strada JEBEL, nr. 159 | TM | solara | 0.01 | 0.009799 | 100 | 0.23 | T2701 COM. JEBEL |  | Retele Electrice Banat SA | 27990428 | 2025-10-20 | 2026-10-20 | 27990428 | 2025-12-18 | 2026-12-18 | 2026-12-31
1736 | jud. ARAD, loc. DOROBANTI, Strada DOROBANTI, nr. 473 | AR | solara | 0.025 | 0.02449 | 0 | 0 | PTA 4645 DOROBANTI COM MALTEZ |  | Retele Electrice Banat SA | 27996980 | 2025-10-14 | 2026-10-14 | 27996980 | 2025-10-15 | 2026-10-15 | 2026-12-31
1737 | jud. ARAD, loc. LIVADA, Strada Livada, nr. 247A | AR | solara | 0.01244 | 0.012181 | 0 | 0 | PTA 3613 LIVADA COM 1 |  | Retele Electrice Banat SA | 28010206 | 2025-10-16 | 2026-10-16 | 28010206 | 2025-10-16 | 2026-10-16 | 2026-12-31
1738 | jud. ARAD, loc. VLADIMIRESCU, Strada Chimiei, nr. 24 | AR | solara | 0.008 | 0.00783 | 200 | 0.23 | PTA 3507 VLADIM. P-TA VICTORIEI |  | Retele Electrice Banat SA | 28012757 | 2025-10-16 | 2026-10-16 | 28012757 | 2025-10-17 | 2026-10-17 | 2026-12-31
1739 | jud. ARAD, loc. ARAD, Calea VICTORIEI, nr. 33-35, bl. 7 | AR | solara | 0.02 | 0.01959 | 0 | 0 | PTB 1173 ARAD RESIDANCE MOT |  | Retele Electrice Banat SA | 28019108 | 2025-10-16 | 2026-10-16 | 28019108 | 2025-10-20 | 2026-10-20 | 2026-12-31
1740 | jud. HUNEDOARA, loc. VALEA BRADULUI, Strada VALEA BRADULUI, nr. 24 | HD | solara | 0.013 | 0.012739 | 0 | 0 | PTZ 13 VALEA BRAD |  | Retele Electrice Banat SA | 28025179 | 2025-10-16 | 2026-10-16 | 28025179 | 2025-10-16 | 2026-10-16 | 2026-12-31
1741 | jud. TIMIS, loc. TIMISOARA, Strada Maslinului, nr. 28, ap. 0 | TM | solara | 0.005856 | 0.005729 | 0 | 0 | T 41709 |  | Retele Electrice Banat SA | 28025184 | 2025-10-14 | 2026-10-14 | 28025184 | 2025-11-11 | 2026-11-11 | 2026-12-31
1742 | jud. TIMIS, loc. GHIRODA, Strada TRANDAFIRILOR, nr. 2C | TM | solara | 0.006 | 0.005879 | 0 | 0 | PTA 12366 GHIRODA-JIU |  | Retele Electrice Banat SA | 28040951 | 2025-10-13 | 2026-10-13 | 28040951 | 2025-10-30 | 2026-10-30 | 2026-12-31
1743 | jud. TIMIS, loc. SANNICOLAU MARE, Strada Garii, nr. 15/a | TM | solara | 0.015 | 0.014699 | 50 | 0.4 | PT1983 AGROTRANSPORT |  | Retele Electrice Banat SA | 28051374 | 2025-10-14 | 2026-10-14 | 28051374 | 2025-10-14 | 2026-10-14 | 2026-12-31
1744 | jud. ARAD, loc. SEMLAC, Strada Extravilan, nr. FN | AR | solara | 0.4 | 0.386 | 800 | 20 | A20 POMPE PEREG-SEMLAC AR |  | Retele Electrice Banat SA | 28065613 | 2025-10-28 | 2026-10-28 | 28065613 | 2025-11-24 | 2026-11-24 | 2026-12-31
1745 | jud. TIMIS, loc. GIROC, Strada CRINULUI, nr. 29, ap. 5 | TM | solara | 0.0033 | 0.003224 | 0 | 0 | T 51931 STATIE POMPARE |  | Retele Electrice Banat SA | 28066294 | 2025-10-20 | 2026-10-20 | 28066294 | 2025-11-24 | 2026-11-24 | 2026-12-31
1746 | jud. ARAD, loc. ARAD, Strada Ciorogariu Roman, episcop, nr. 52 | AR | solara | 0.0075 | 0.007347 | 72 | 0.23 | PTB 3260 ARAD CAPITAN IGNAT-CIOROGARIU |  | Retele Electrice Banat SA | 28068730 | 2025-10-21 | 2026-10-21 | 28068730 | 2025-10-30 | 2026-10-30 | 2026-12-31
1747 | jud. CARAS-SEVERIN, loc. ARMENIS, Strada ARMENIS, nr. 134 | CS | solara | 0.01053 | 0.010119 | 60 | 0.4 | 6307 ARMENIS 2 |  | Retele Electrice Banat SA | 28068996 | 2025-10-23 | 2026-10-23 | 28068996 | 2025-11-11 | 2026-11-11 | 2026-12-31
1748 | jud. TIMIS, loc. FIBIS, Strada FIBIS, nr. 1 | TM | solara | 0.012 | 0.011759 | 300 | 0.4 | T 2298 FIBIS COM. I |  | Retele Electrice Banat SA | 28073222 | 2025-10-21 | 2026-10-21 | 28073222 | 2025-11-03 | 2026-11-03 | 2026-12-31
1749 | jud. CARAS-SEVERIN, loc. RESITA, Calea Timisoarei, nr. 23 | CS | solara | 0.05 | 0.048945 | 0 | 0 | 4035 FABRICA PAINE |  | Retele Electrice Banat SA | 28077459 | 2025-10-17 | 2026-10-17 | 28077459 | 2025-10-31 | 2026-10-31 | 2026-12-31
1750 | jud. ARAD, loc. ARAD, Strada APOLLO, nr. 22 | AR | solara | 0.006 | 0.00578 | 280 | 0.23 | PTB 3127 ARAD EIDOS TC |  | Retele Electrice Banat SA | 28079839 | 2025-10-29 | 2026-10-29 | 28079839 | 2025-11-12 | 2026-11-12 | 2026-12-31
1751 | jud. CARAS-SEVERIN, loc. CARANSEBES, Strada CETATII, nr. 58 | CS | solara | 0.0075 | 0.00715 | 90 | 0.23 | 6025 STR. CETATII |  | Retele Electrice Banat SA | 28080227 | 2025-11-03 | 2026-11-03 | 28080227 | 2025-11-06 | 2026-11-06 | 2026-12-31
1752 | jud. TIMIS, loc. MOSNITA NOUA, Strada CAMELIA, nr. 15 | TM | solara | 0.008 | 0.00783 | 100 | 0.4 | T 22503 |  | Retele Electrice Banat SA | 28082420 | 2025-10-21 | 2026-10-21 | 28082420 | 2025-10-23 | 2026-10-23 | 2026-12-31
1753 | jud. HUNEDOARA, loc. HATEG, Strada Progresului, nr. 61 | HD | solara | 0.027 | 0.026459 | 0 | 0 | PTA 6 SMA HATEG |  | Retele Electrice Banat SA | 28084562 | 2025-10-28 | 2026-10-28 | 28084562 | 2025-11-24 | 2026-11-24 | 2026-12-31
1754 | jud. TIMIS, loc. SACALAZ, Strada SACALAZ, nr. 36/B | TM | solara | 0.006 | 0.00584 | 200 | 0.4 | T 2207 UM SACALAZ |  | Retele Electrice Banat SA | 28121151 | 2025-10-23 | 2026-10-23 | 28121151 | 2025-10-27 | 2026-10-27 | 2026-12-31
1755 | jud. CARAS-SEVERIN, loc. VODNIC, Strada VODNIC, nr. 80 | CS | solara | 0.0051 | 0.004997 | 0 | 0 | 4404 VODNIC |  | Retele Electrice Banat SA | 28125504 | 2025-11-03 | 2026-11-03 | 28125504 | 2025-11-12 | 2026-11-12 | 2026-12-31
1756 | jud. CARAS-SEVERIN, loc. ORAVITA, Strada MIHAI VITEAZU, nr. 92 | CS | solara | 0.008 | 0.007838 | 100 | 0.23 | 9007 ORAVITA |  | Retele Electrice Banat SA | 28159941 | 2025-10-17 | 2026-10-17 | 28159941 | 2025-10-21 | 2026-10-21 | 2026-12-31
1757 | jud. CARAS-SEVERIN, loc. OTELU ROSU, Strada NOUA, nr. 15 | CS | solara | 0.008 | 0.007838 | 100 | 0.23 | 6107 OHABA |  | Retele Electrice Banat SA | 28161653 | 2025-10-21 | 2026-10-21 | 28161653 | 2025-10-23 | 2026-10-23 | 2026-12-31
1758 | jud. HUNEDOARA, loc. BUCIUM, Strada BUCIUM, nr. 38 | HD | solara | 0.00623 | 0.006095 | 200 | 0.4 | PTA 2026 BUCIUM / LEA ORASTIE-CASTAU |  | Retele Electrice Banat SA | 28199881 | 2025-10-27 | 2026-10-27 | 28199881 | 2025-11-12 | 2026-11-12 | 2026-12-31
1759 | jud. TIMIS, loc. DETA, Strada Victoriei, nr. 10 | TM | solara | 0.027 | 0.02636 | 0 | 0 | T2944 COMPLEX COMERCIAL |  | Retele Electrice Banat SA | 28205918 | 2025-10-21 | 2026-10-21 | 28205918 | 2025-12-08 | 2026-12-08 | 2026-12-31
1760 | jud. HUNEDOARA, loc. DEVA, Strada COZIEI, nr. 88 | HD | solara | 0.006 | 0.005879 | 60 | 0.4 | PTA 166 PREL. STR. VULCAN DEVA |  | Retele Electrice Banat SA | 28206585 | 2025-11-06 | 2026-11-06 | 28206585 | 2025-11-10 | 2026-11-10 | 2026-12-31
1761 | jud. TIMIS, loc. DINIAS, Strada -, nr. 174 | TM | solara | 0.008 | 0.00783 | 0 | 0 | T 2477 COMUNA 1 DINIAS |  | Retele Electrice Banat SA | 28209577 | 2025-10-22 | 2026-10-22 | 28209577 | 2025-11-03 | 2026-11-03 | 2026-12-31
1762 | jud. ARAD, loc. ARAD, Strada Vrancei, nr. 18 | AR | solara | 0.008 | 0.00783 | 0 | 0 | PTA 3459 ARAD RENASTERII-VOINICILOR |  | Retele Electrice Banat SA | 28210561 | 2025-10-27 | 2026-10-27 | 28210561 | 2025-11-10 | 2026-11-10 | 2026-12-31
1763 | jud. CARAS-SEVERIN, loc. RESITA, Strada OITUZ, nr. 12, ap. 1 | CS | solara | 0.00455 | 0.004359 | 200 | 0.23 | TC4013 MUNCITORESC |  | Retele Electrice Banat SA | 28211333 | 2025-10-22 | 2026-10-22 | 28211333 | 2025-11-18 | 2026-11-18 | 2026-12-31
1764 | jud. HUNEDOARA, loc. SIMERIA, Strada VASILE ALECSANDRI, nr. 40 | HD | solara | 0.015 | 0.01462 | 0 | 0 | PTZ 1105 TEHNICA SIMERIA |  | Retele Electrice Banat SA | 28212996 | 2025-10-28 | 2026-10-28 | 28212996 | 2025-11-04 | 2026-11-04 | 2026-12-31
1765 | jud. TIMIS, loc. PESAC, Strada PLATANILOR, nr. 35 | TM | solara | 0.008 | 0.00776 | 0 | 0 | PTA2010 PESAC |  | Retele Electrice Banat SA | 28213484 | 2025-10-22 | 2026-10-22 | 28213484 | 2025-10-24 | 2026-10-24 | 2026-12-31
1766 | jud. HUNEDOARA, loc. LUNCOIU DE JOS, Strada LUNCOIU DE JOS, nr. 200 | HD | solara | 0.006 | 0.005879 | 0 | 0 | PTA 174 DEALUL FETII |  | Retele Electrice Banat SA | 28232541 | 2025-11-03 | 2026-11-03 | 28232541 | 2025-11-04 | 2026-11-04 | 2026-12-31
1767 | jud. ARAD, loc. GHIOROC, Strada GHIOROC, nr. 297/1 | AR | solara | 0.006 | 0.00587 | 0 | 0 | PTA 8564 GHIOROC COMUNA IV |  | Retele Electrice Banat SA | 28232592 | 2025-10-29 | 2026-10-29 | 28232592 | 2025-11-25 | 2026-11-25 | 2026-12-31
1768 | jud. HUNEDOARA, loc. BRAD, Strada TRANDAFIRILOR, nr. 5 | HD | solara | 0.009 | 0.008819 | 0 | 0 | PTZ 6 TRUST AUR BRAD |  | Retele Electrice Banat SA | 28232975 | 2025-10-31 | 2026-10-31 | 28232975 | 2025-10-31 | 2026-10-31 | 2026-12-31
1769 | jud. CARAS-SEVERIN, loc. GRADINARI, Calea TIMISOAREI, nr. 66 | CS | solara | 0.008 | 0.00783 | 100 | 0.23 | 9018 GRADINARI |  | Retele Electrice Banat SA | 28232998 | 2025-10-22 | 2026-10-22 | 28232998 | 2025-10-30 | 2026-10-30 | 2026-12-31
1770 | jud. TIMIS, loc. TIMISOARA, Strada FELIX, nr. 4/6 | TM | solara | 0.01 | 0.00975 | 0 | 0 | T 52042 SEDAKO |  | Retele Electrice Banat SA | 28269516 | 2025-10-29 | 2026-10-29 | 28269516 | 2025-11-04 | 2026-11-04 | 2026-12-31
1771 | jud. TIMIS, loc. DUMBRAVITA, Strada SZENTES, nr. 4, ap. 1 | TM | solara | 0.00784 | 0.007633 | 0 | 0 | T 51828 |  | Retele Electrice Banat SA | 28271574 | 2025-10-22 | 2026-10-22 | 28271574 | 2025-11-03 | 2026-11-03 | 2026-12-31
1772 | jud. TIMIS, loc. TEREMIA MICA, Strada TEREMIA MICA, nr. 333 | TM | solara | 0.008 | 0.00774 | 200 | 0.23 | T 1847 TEREMIA MICA |  | Retele Electrice Banat SA | 28280962 | 2025-10-29 | 2026-10-29 | 28280962 | 2025-11-28 | 2026-11-28 | 2026-12-31
1773 | jud. TIMIS, loc. SANNICOLAU MARE, Strada 16 Decembrie 1989, nr. 61 | TM | solara | 0.008 | 0.00783 | 200 | 0.23 | T1806 A. IANCU |  | Retele Electrice Banat SA | 28283418 | 2025-10-29 | 2026-10-29 | 28283418 | 2025-11-06 | 2026-11-06 | 2026-12-31
1774 | jud. TIMIS, loc. BUZIAS, Strada 22 DECEMBRIE 1989, nr. 11 | TM | solara | 0.008 | 0.007839 | 0 | 0 | T 5584 HOTEL SILAGIU |  | Retele Electrice Banat SA | 28284781 | 2025-10-22 | 2026-10-22 | 28284781 | 2025-11-06 | 2026-11-06 | 2026-12-31
1775 | jud. TIMIS, loc. BUCOVAT (REMETEA MARE), Strada BUCOVAT REMETEA, nr. 911, ap. 2 | TM | solara | 0.00637 | 0.006233 | 300 | 0.4 | T 22385 BUCOVAT COM.V |  | Retele Electrice Banat SA | 28286554 | 2025-10-30 | 2026-10-30 | 28286554 | 2025-11-07 | 2026-11-07 | 2026-12-31
1776 | jud. TIMIS, loc. BUCOVAT, Strada SAT BUCOVAT (COM. BUCOVAT), nr. 425 | TM | solara | 0.015 | 0.01469 | 0 | 0 | T 22224 |  | Retele Electrice Banat SA | 28304432 | 2025-10-29 | 2026-10-29 | 28304432 | 2025-12-29 | 2026-12-29 | 2026-12-31
1777 | jud. CARAS-SEVERIN, loc. ZORLENTU MARE, Strada ZORLENTU MARE, nr. 351 | CS | solara | 0.01053 | 0.010119 | 120 | 0.4 | 4434 ZORLENTU MARE BISERICA |  | Retele Electrice Banat SA | 28314021 | 2025-11-06 | 2026-11-06 | 28314021 | 2025-12-03 | 2026-12-03 | 2026-12-31
1778 | jud. HUNEDOARA, loc. GURA-OANDULUI(MADA), Strada GURA OANDULUI(MADA), nr. 21 | HD | solara | 0.00528 | 0.005164 | 0 | 0 | PTA 2042 GURA OANDULUI / LEA ORASTIE-BAL |  | Retele Electrice Banat SA | 28314701 | 2025-11-06 | 2026-11-06 | 28314701 | 2025-11-13 | 2026-11-13 | 2026-12-31
1779 | jud. TIMIS, loc. IECEA MARE, Strada Principala, nr. 67 | TM | solara | 0.008 | 0.00783 | 0 | 0 | PTA 1542 COM 1 IECEA MARE |  | Retele Electrice Banat SA | 28316415 | 2025-10-29 | 2026-10-29 | 28316415 | 2025-11-06 | 2026-11-06 | 2026-12-31
1780 | jud. TIMIS, loc. IANOVA, Strada Intravilan, nr. 696 | TM | solara | 0.006 | 0.005879 | 0 | 0 | T 22289 IANOVA COM III |  | Retele Electrice Banat SA | 28316794 | 2025-10-23 | 2026-10-23 | 28316794 | 2025-11-04 | 2026-11-04 | 2026-12-31
1781 | jud. TIMIS, loc. BUTIN, Strada BUTIN, nr. 167 | TM | solara | 0.008 | 0.007839 | 0 | 0 | T2919 BUTIN II |  | Retele Electrice Banat SA | 28320228 | 2025-11-03 | 2026-11-03 | 28320228 | 2025-11-10 | 2026-11-10 | 2026-12-31
1782 | jud. ARAD, loc. GURAHONT, Strada Avram Iancu, nr. 22-24 | AR | solara | 0.015 | 0.014697 | 0 | 0 | PTA 10338 GURAHONT |  | Retele Electrice Banat SA | 28332277 | 2025-11-05 | 2026-11-05 | 28332277 | 2025-11-12 | 2026-11-12 | 2026-12-31
1783 | jud. HUNEDOARA, loc. BREAZOVA, Strada BREAZOVA, nr. 44 | HD | solara | 0.007 | 0.00676 | 0 | 0 | PTA 73 BREAZOVA |  | Retele Electrice Banat SA | 28379870 | 2025-11-10 | 2026-11-10 | 28379870 | 2025-11-14 | 2026-11-14 | 2026-12-31
1784 | jud. TIMIS, loc. MOSNITA VECHE, Strada FRATIEI, nr. 6 | TM | solara | 0.010005 | 0.009705 | 200 | 0.4 | T 12296 |  | Retele Electrice Banat SA | 28380870 | 2025-10-30 | 2026-10-30 | 28380870 | 2025-11-04 | 2026-11-04 | 2026-12-31
1785 | jud. HUNEDOARA, loc. CAINELU DE SUS, Strada CAINELU DE SUS, nr. 19 | HD | solara | 0.01 | 0.00979 | 0 | 0 | PT 46 CAINEL |  | Retele Electrice Banat SA | 28398967 | 2025-11-12 | 2026-11-12 | 28398967 | 2025-11-25 | 2026-11-25 | 2026-12-31
1786 | jud. TIMIS, loc. TIMISOARA, Strada DAN PAVEL, nr. 6 | TM | solara | 0.008 | 0.00783 | 300 | 0.4 | T 11739 |  | Retele Electrice Banat SA | 28404428 | 2025-10-30 | 2026-10-30 | 28404428 | 2025-11-06 | 2026-11-06 | 2026-12-31
1787 | jud. ARAD, loc. NADLAC, Strada GEORGE COSBUC, nr. 61 | AR | solara | 0.00819 | 0.008016 | 300 | 0.23 | PTA 4110 NADLAC CONSILIU |  | Retele Electrice Banat SA | 28404847 | 2025-11-12 | 2026-11-12 | 28404847 | 2025-11-12 | 2026-11-12 | 2026-12-31
1788 | jud. ARAD, loc. TAGADAU, Strada 1, nr. 140 | AR | solara | 0.00256 | 0.002499 | 0 | 0 | PTA 10039 TAGADAU |  | Retele Electrice Banat SA | 28412570 | 2025-11-13 | 2026-11-13 | 28412570 | 2025-11-26 | 2026-11-26 | 2026-12-31
1789 | jud. TIMIS, loc. JEBEL, Strada JEBEL, nr. 484 | TM | solara | 0.007455 | 0.007305 | 0 | 0 | PTA 2794/COM.JEBEL |  | Retele Electrice Banat SA | 28447362 | 2025-11-10 | 2026-11-10 | 28447362 | 2025-11-14 | 2026-11-14 | 2026-12-31
1790 | jud. TIMIS, loc. TIMISOARA, Strada C. A. ROSETTI, nr. 47 | TM | solara | 0.008 | 0.007839 | 0 | 0 | T 1712 |  | Retele Electrice Banat SA | 28455531 | 2025-11-13 | 2026-11-13 | 28455531 | 2025-11-24 | 2026-11-24 | 2026-12-31
1791 | jud. HUNEDOARA, loc. CIOPEIA, Strada CIOPEIA, nr. 19 | HD | solara | 0.008 | 0.007839 | 0 | 0 | PTA 211 CIOPEIA |  | Retele Electrice Banat SA | 28457092 | 2025-11-18 | 2026-11-18 | 28457092 | 2025-11-19 | 2026-11-19 | 2026-12-31
1792 | jud. TIMIS, loc. TIMISOARA, Calea MARTIRILOR 1989, nr. 96, bl. -, sc. -, et. -, ap. - | TM | solara | 0.01 | 0.009799 | 200 | 0.4 | T 52213 KAUFLAND |  | Retele Electrice Banat SA | 28470845 | 2025-11-10 | 2026-11-10 | 28470845 | 2025-11-14 | 2026-11-14 | 2026-12-31
1793 | jud. CARAS-SEVERIN, loc. CARANSEBES, Strada TRAIAN DODA, nr. 21 | CS | solara | 0.015 | 0.0146 | 300 | 0.4 | TC6007 ROMANILOR |  | Retele Electrice Banat SA | 28471550 | 2025-11-13 | 2026-11-13 | 28471550 | 2025-11-14 | 2026-11-14 | 2026-12-31
1794 | jud. ARAD, loc. SANTANA, Strada CIMPULUI, nr. 12 | AR | solara | 0.008 | 0.007839 | 0 | 0 | PTB 11136 STR ZARANDULUI SANTANA |  | Retele Electrice Banat SA | 28475180 | 2025-11-19 | 2026-11-19 | 28475180 | 2025-11-26 | 2026-11-26 | 2026-12-31
1795 | jud. HUNEDOARA, loc. LUPENI, Strada POMILOR, nr. 31 | HD | solara | 0.008 | 0.00774 | 400 | 0.23 | PTZ 15 LUPENI |  | Retele Electrice Banat SA | 28476477 | 2025-11-20 | 2026-11-20 | 28476477 | 2025-11-21 | 2026-11-21 | 2026-12-31
1796 | jud. TIMIS, loc. TIMISOARA, Strada LUNCANI, nr. 43A | TM | solara | 0.01 | 0.0097 | 10 | 0.4 | T2558 GHIRODA SCANTEIA |  | Retele Electrice Banat SA | 28476527 | 2025-11-06 | 2026-11-06 | 28476527 | 2025-11-24 | 2026-11-24 | 2026-12-31
1797 | jud. ARAD, loc. ARAD, Strada Pasunii, nr. 18 | AR | solara | 0.02 | 0.01959 | 300 | 0.4 | PTA 3458 ARAD ABRUD-PASUNEI |  | Retele Electrice Banat SA | 28478557 | 2025-11-19 | 2026-11-19 | 28478557 | 2025-11-19 | 2026-11-19 | 2026-12-31
1798 | jud. TIMIS, loc. DUDESTII VECHI, Strada DUDESTII VECHI, nr. 245 | TM | solara | 0.01 | 0.009799 | 280 | 0.4 | T 11835 DUDESTII VECHI |  | Retele Electrice Banat SA | 28488492 | 2025-11-06 | 2026-11-06 | 28488492 | 2025-11-10 | 2026-11-10 | 2026-12-31
1799 | jud. CARAS-SEVERIN, loc. CANICEA, Strada CANICEA, nr. 6 | CS | solara | 0.0075 | 0.00715 | 60 | 0.23 | 7333 CANICEA |  | Retele Electrice Banat SA | 28488901 | 2025-12-18 | 2026-12-18 | 28488901 | 2025-12-22 | 2026-12-22 | 2026-12-31
1800 | jud. ARAD, loc. FELNAC, Strada FELNAC, nr. 754 | AR | solara | 0.0044 | 0.00431 | 100 | 0.4 | PTA 3896 FELNAC COM 1 |  | Retele Electrice Banat SA | 28501519 | 2025-11-20 | 2026-11-20 | 28501519 | 2025-12-08 | 2026-12-08 | 2026-12-31
1801 | jud. CARAS-SEVERIN, loc. REMETEA-POGANICI, Strada Intravilan, nr. FN | CS | solara | 0.004 | 0.00372 | 0 | 0 | 4662 REMETEA |  | Retele Electrice Banat SA | 28539521 | 2025-11-25 | 2026-11-25 | 28539521 | 2025-12-16 | 2026-12-16 | 2026-12-31
1802 | jud. TIMIS, loc. CENAD, Strada CENAD, nr. 721, bl. -, sc. -, et. -, ap. - | TM | solara | 0.008 | 0.00764 | 205 | 0.23 | T1822 |  | Retele Electrice Banat SA | 28546350 | 2025-11-14 | 2026-11-14 | 28546350 | 2025-11-14 | 2026-11-14 | 2026-12-31
1803 | jud. TIMIS, loc. CALACEA, Strada PRINCIPALA, nr. 208 | TM | solara | 0.008 | 0.007839 | 0 | 0 | T 2278 CALACEEA COM. |  | Retele Electrice Banat SA | 28557666 | 2025-11-14 | 2026-11-14 | 28557666 | 2025-11-20 | 2026-11-20 | 2026-12-31
1804 | jud. TIMIS, loc. TIMISOARA, Bulevardul Liviu Rebreanu, nr. 4, et. 0722625268 | TM | solara | 0.012 | 0.01173 | 100 | 0.4 | T 31773 |  | Retele Electrice Banat SA | 28558720 | 2025-11-18 | 2026-11-18 | 28558720 | 2025-11-21 | 2026-11-21 | 2026-12-31
1805 | jud. TIMIS, loc. DUDESTII VECHI, Strada DUDESTII VECHI, nr. 715/A | TM | solara | 0.006 | 0.005879 | 200 | 0.23 | PT 1863 COM DUD VECHI |  | Retele Electrice Banat SA | 28559766 | 2025-11-21 | 2026-11-21 | 28559766 | 2025-11-21 | 2026-11-21 | 2026-12-31
1806 | jud. HUNEDOARA, loc. STREI, Strada STREI, nr. 75 | HD | solara | 0.012 | 0.01175 | 280 | 0.4 | PTA 1092 STREI |  | Retele Electrice Banat SA | 28561740 | 2025-11-27 | 2026-11-27 | 28561740 | 2025-12-09 | 2026-12-09 | 2026-12-31
1807 | jud. TIMIS, loc. LUGOJ, Strada JABARULUI, nr. 60B | TM | solara | 0.008 | 0.00783 | 300 | 0.23 | PTA 5037 JABARULUI |  | Retele Electrice Banat SA | 28568361 | 2025-11-14 | 2026-11-14 | 28568361 | 2025-11-20 | 2026-11-20 | 2026-12-31
1808 | jud. ARAD, loc. VLADIMIRESCU, Strada MADRID, nr. 12 | AR | solara | 0.01848 | 0.01809 | 0 | 0 | PTA 3672 VLADIMIRESCU ARIOLA |  | Retele Electrice Banat SA | 28568578 | 2025-12-09 | 2026-12-09 | 28568578 | 2025-12-22 | 2026-12-22 | 2026-12-31
1809 | jud. ARAD, loc. ARAD, Strada Dragu Stan, nr. 17 | AR | solara | 0.008 | 0.007839 | 0 | 0 | PTA 3415 ARAD STEFAN CEL MARE-GUTENBR |  | Retele Electrice Banat SA | 28568993 | 2025-11-26 | 2026-11-26 | 28568993 | 2025-12-03 | 2026-12-03 | 2026-12-31
1810 | jud. ARAD, loc. ARAD, Strada Muresan Iacob, nr. 22 | AR | solara | 0.02 | 0.0194 | 0 | 0 | PTB 1904 ARAD CRASNA TC |  | Retele Electrice Banat SA | 28587450 | 2025-11-26 | 2026-11-26 | 28587450 | 2025-11-26 | 2026-11-26 | 2026-12-31
1811 | jud. ARAD, loc. ZADARENI, Strada BRUTARIEI, nr. 800A | AR | solara | 0.00315 | 0.002987 | 0 | 0 | PTA 3888 ZADARENI COM 3 |  | Retele Electrice Banat SA | 28596206 | 2025-12-03 | 2026-12-03 | 28596206 | 2025-12-04 | 2026-12-04 | 2026-12-31
1812 | jud. TIMIS, loc. SANNICOLAU MARE, Strada Comlosului, nr. 22 | TM | solara | 0.008 | 0.00783 | 100 | 0.23 | T1894 COMLOSULUI |  | Retele Electrice Banat SA | 28597072 | 2025-11-21 | 2026-11-21 | 28597072 | 2025-12-16 | 2026-12-16 | 2026-12-31
1813 | jud. ARAD, loc. ARAD, Strada Cardos Iacob, nr. 16 | AR | solara | 0.008 | 0.00769 | 628 | 0.23 | PTZ 3071 ARAD DORNEI-PIATA SARBEASCA TC |  | Retele Electrice Banat SA | 28598148 | 2025-11-27 | 2026-11-27 | 28598148 | 2025-12-03 | 2026-12-03 | 2026-12-31
1814 | jud. TIMIS, loc. PECIU NOU, Strada PECIU NOU, nr. 648 | TM | solara | 0.008 | 0.00774 | 200 | 0.23 | T 2416 PECIU NOU COMUNA |  | Retele Electrice Banat SA | 28619772 | 2025-11-24 | 2026-11-24 | 28619772 | 2025-11-27 | 2026-11-27 | 2026-12-31
1815 | jud. ARAD, loc. ARAD, Strada Pacateanu Teodor, nr. 17 | AR | solara | 0.008 | 0.00783 | 200 | 0.4 | PTA 3424 ARAD FRUMOASA |  | Retele Electrice Banat SA | 28629646 | 2025-12-09 | 2026-12-09 | 28629646 | 2025-12-10 | 2026-12-10 | 2026-12-31
1816 | jud. ARAD, loc. TIPAR, Strada TIPAR, nr. 261-263 | AR | solara | 0.012 | 0.011759 | 0 | 0 | PTA 10896 TIPARI COMUNA +IAS |  | Retele Electrice Banat SA | 28635291 | 2025-12-03 | 2026-12-03 | 28635291 | 2025-12-04 | 2026-12-04 | 2026-12-31
1817 | jud. CARAS-SEVERIN, loc. BOCSA ROMANA, Strada Mircea cel Batrin, nr. 32 | CS | solara | 0.0075 | 0.00715 | 0 | 0 | 4349 LAC |  | Retele Electrice Banat SA | 28635456 | 2025-12-09 | 2026-12-09 | 28635456 | 2025-12-19 | 2026-12-19 | 2026-12-31
1818 | jud. HUNEDOARA, loc. BACIA, Strada BACIA, nr. 60C | HD | solara | 0.01232 | 0.012073 | 0 | 0 | PTA 1256 BACIA 2 S-BATIZ |  | Retele Electrice Banat SA | 28640254 | 2025-12-04 | 2026-12-04 | 28640254 | 2025-12-04 | 2026-12-04 | 2026-12-31
1819 | jud. TIMIS, loc. PERIAM, Strada PLATANILOR, nr. 59A | TM | solara | 0.006 | 0.00578 | 300 | 0.23 | PTA2019 SATU NOU PERIAM |  | Retele Electrice Banat SA | 28641146 | 2025-12-02 | 2026-12-02 | 28641146 | 2025-12-05 | 2026-12-05 | 2026-12-31
1820 | jud. TIMIS, loc. TIMISOARA, Strada DREPTATEA, nr. 47, bl. -, sc. -, et. -, ap. - | TM | solara | 0.006 | 0.00583 | 314 | 0.23 | T 21706 |  | Retele Electrice Banat SA | 28647009 | 2025-12-03 | 2026-12-03 | 28647009 | 2025-12-10 | 2026-12-10 | 2026-12-31
1821 | jud. HUNEDOARA, loc. PETRENI, Strada PETRENI, nr. 45 | HD | solara | 0.01056 | 0.010338 | 0 | 0 | PTA 1198 PETRENI S-BATIZ |  | Retele Electrice Banat SA | 28650296 | 2025-12-05 | 2026-12-05 | 28650296 | 2025-12-05 | 2026-12-05 | 2026-12-31
1822 | jud. TIMIS, loc. DUMBRAVITA, Strada DVORJAK, nr. 19, ap. 2 | TM | solara | 0.00588 | 0.005752 | 0 | 0 | T 51849 |  | Retele Electrice Banat SA | 28656939 | 2025-11-26 | 2026-11-26 | 28656939 | 2025-12-10 | 2026-12-10 | 2026-12-31
1823 | jud. TIMIS, loc. CHISODA, Strada SOMES, nr. 1 | TM | solara | 0.008 | 0.00774 | 314 | 0.23 | T2543 CHISODA COM. IV |  | Retele Electrice Banat SA | 28659783 | 2025-11-24 | 2026-11-24 | 28659783 | 2025-12-09 | 2026-12-09 | 2026-12-31
1824 | jud. CARAS-SEVERIN, loc. CARANSEBES, Strada DACILOR, nr. 11B | CS | solara | 0.008 | 0.007839 | 0 | 0 | TC6006 STR. CRISAN |  | Retele Electrice Banat SA | 28659845 | 2025-12-11 | 2026-12-11 | 28659845 | 2025-12-18 | 2026-12-18 | 2026-12-31
1825 | jud. TIMIS, loc. MOSNITA VECHE, Strada BORSA, nr. 30 | TM | solara | 0.015 | 0.01469 | 0 | 0 | T 12345 VLAD I |  | Retele Electrice Banat SA | 28662787 | 2025-11-24 | 2026-11-24 | 28662787 | 2025-11-25 | 2026-11-25 | 2026-12-31
1826 | jud. HUNEDOARA, loc. GEOAGIU, Calea ROMANILOR, nr. 244A | HD | solara | 0.008 | 0.00783 | 0 | 0 | PTA 2170 GEOAGIU / LEA ORASTIE-BALOMIR |  | Retele Electrice Banat SA | 28663890 | 2025-11-28 | 2026-11-28 | 28663890 | 2025-12-12 | 2026-12-12 | 2026-12-31
1827 | jud. TIMIS, loc. FAGET, Strada Gheorghe Doja, nr. 21 | TM | solara | 0.003 | 0.00289 | 0 | 0 | PTA 5744 AVION FAGET |  | Retele Electrice Banat SA | 28668226 | 2025-11-24 | 2026-11-24 | 28668226 | 2025-12-16 | 2026-12-16 | 2026-12-31
1828 | jud. TIMIS, loc. Dumbravita, Strada STR. MARA, NR. 13, nr. 13 | TM | solara | 0.008 | 0.007839 | 0 | 0 | T 21702 |  | Retele Electrice Banat SA | 28674487 | 2025-11-28 | 2026-11-28 | 28674487 | 2025-11-28 | 2026-11-28 | 2026-12-31
1829 | jud. TIMIS, loc. GIROC, Strada TIMIS, nr. 73B | TM | solara | 0.008 | 0.00783 | 100 | 0.23 | PTAB 22338 |  | Retele Electrice Banat SA | 28676547 | 2025-12-05 | 2026-12-05 | 28676547 | 2025-12-09 | 2026-12-09 | 2026-12-31
1830 | jud. TIMIS, loc. MOSNITA VECHE, Strada JIMBOLIA, nr. 33, ap. 1 | TM | solara | 0.006 | 0.005877 | 50 | 0.23 | T 12296 |  | Retele Electrice Banat SA | 28678080 | 2025-12-03 | 2026-12-03 | 28678080 | 2025-12-04 | 2026-12-04 | 2026-12-31
1831 | jud. TIMIS, loc. LUGOJ, Strada DACILOR, nr. 27, ap. 1 | TM | solara | 0.008 | 0.007839 | 200 | 0.23 | PCZ 5016 COTUL MIC |  | Retele Electrice Banat SA | 28680858 | 2025-11-20 | 2026-11-20 | 28680858 | 2025-12-12 | 2026-12-12 | 2026-12-31
1832 | jud. ARAD, loc. FELNAC, Strada FELNAC, nr. 458A | AR | solara | 0.008 | 0.00774 | 0 | 0 | PTA 3900 FELNAC COM 3 |  | Retele Electrice Banat SA | 28685053 | 2025-12-10 | 2026-12-10 | 28685053 | 2025-12-12 | 2026-12-12 | 2026-12-31
1833 | jud. ARAD, loc. ARAD, Strada AUREL VLAICU, nr. 257A | AR | solara | 0.005 | 0.00488 | 0 | 0 | PTA 3380 ARAD PECO VLAICU |  | Retele Electrice Banat SA | 28692130 | 2025-12-11 | 2026-12-11 | 28692130 | 2025-12-17 | 2026-12-17 | 2026-12-31
1834 | jud. HUNEDOARA, loc. BOSOROD, Strada -, nr. 150 | HD | solara | 0.008 | 0.00684 | 0 | 0 | PTA 1056 BOSOROD |  | Retele Electrice Banat SA | 28692813 | 2025-12-10 | 2026-12-10 | 28692813 | 2025-12-22 | 2026-12-22 | 2026-12-31
1835 | jud. HUNEDOARA, loc. SIMERIA, Strada AUREL VLAICU, nr. 21 | HD | solara | 0.008 | 0.00783 | 0 | 0 | PTA 1267 PROGRESULUI S-SIMERIA 2 |  | Retele Electrice Banat SA | 28694438 | 2025-12-11 | 2026-12-11 | 28694438 | 2025-12-29 | 2026-12-29 | 2026-12-31
1836 | jud. ARAD, loc. VLADIMIRESCU, Strada AMSTERDAM, nr. 26 | AR | solara | 0.012 | 0.01166 | 0 | 0 | PTA 3581 VLADIM ZOOTEHN. SC IND FINT |  | Retele Electrice Banat SA | 28696035 | 2025-12-11 | 2026-12-11 | 28696035 | 2025-12-11 | 2026-12-11 | 2026-12-31
1837 | jud. TIMIS, loc. GHERMAN, Strada GHERMAN, nr. 140 | TM | solara | 0.006 | 0.00583 | 0 | 0 | T2825 GHERMAN |  | Retele Electrice Banat SA | 28708694 | 2025-12-11 | 2026-12-11 | 28708694 | 2025-12-16 | 2026-12-16 | 2026-12-31
1838 | jud. HUNEDOARA, loc. DEVA, Strada Sadoveanu Mihail, nr. 2 | HD | solara | 0.00468 | 0.004556 | 0 | 0 | PTAB 186 ZAVOI 1/LEA20KV DEVA-PA4 |  | Retele Electrice Banat SA | 28735016 | 2025-12-17 | 2026-12-17 | 28735016 | 2025-12-18 | 2026-12-18 | 2026-12-31
1839 | jud. TIMIS, loc. TIMISOARA, Strada Branzeu Pius, doctor, nr. 4 | TM | solara | 0.01408 | 0.013648 | 560 | 0.4 | T 21775 |  | Retele Electrice Banat SA | 28745269 | 2025-12-03 | 2026-12-03 | 28745269 | 2025-12-04 | 2026-12-04 | 2026-12-31
1840 | jud. HUNEDOARA, loc. BRAD, Strada 8 MARTIE, nr. 3 | HD | solara | 0.005005 | 0.004895 | 200 | 0.23 | PTZ 191 DEP0ZIT PECO |  | Retele Electrice Banat SA | 28767679 | 2025-12-08 | 2026-12-08 | 28767679 | 2025-12-09 | 2026-12-09 | 2026-12-31
1841 | jud. TIMIS, loc. PADURENI, Strada PADURENI, nr. 176 | TM | solara | 0.008 | 0.007839 | 0 | 0 | T2769 PADURENI |  | Retele Electrice Banat SA | 28769352 | 2025-12-02 | 2026-12-02 | 28769352 | 2025-12-04 | 2026-12-04 | 2026-12-31
1842 | jud. TIMIS, loc. GHIRODA, Strada Albastrelelor, nr. 5 | TM | solara | 0.006 | 0.00583 | 0 | 0 | T 12366 GHIRODA JIUL |  | Retele Electrice Banat SA | 28771645 | 2025-12-03 | 2026-12-03 | 28771645 | 2025-12-03 | 2026-12-03 | 2026-12-31
1843 | jud. TIMIS, loc. SANNICOLAU MARE, Strada CIMITIRULUI, nr. 11 | TM | solara | 0.00605 | 0.005919 | 0 | 0 | PCZ 1812 MOARA+ORAS S.M. |  | Retele Electrice Banat SA | 28781860 | 2025-12-02 | 2026-12-02 | 28781860 | 2025-12-31 | 2026-12-31 | 2026-12-31
1844 | jud. HUNEDOARA, loc. STREI, Strada STREI, nr. 40 | HD | solara | 0.005 | 0.004897 | 0 | 0 | PTA 1044 ORANGE STREI |  | Retele Electrice Banat SA | 28787081 | 2025-12-17 | 2026-12-17 | 28787081 | 2025-12-29 | 2026-12-29 | 2026-12-31
1845 | jud. CARAS-SEVERIN, loc. IABLANITA, Strada IABLANITA, nr. 2B | CS | solara | 0.008 | 0.007838 | 200 | 0.23 | 7321 IABLANITA |  | Retele Electrice Banat SA | 28793619 | 2025-12-15 | 2026-12-15 | 28793619 | 2025-12-16 | 2026-12-16 | 2026-12-31
1846 | jud. CARAS-SEVERIN, loc. PETNIC, Strada -, nr. 69 | CS | solara | 0.008 | 0.007839 | 0 | 0 | 7801 PETNIC 2 |  | Retele Electrice Banat SA | 28795488 | 2025-12-17 | 2026-12-17 | 28795488 | 2025-12-18 | 2026-12-18 | 2026-12-31
1847 | jud. TIMIS, loc. TIMISOARA, Strada AZALEELOR, nr. 8 | TM | solara | 0.008 | 0.00782 | 120 | 0.4 | T 22452 |  | Retele Electrice Banat SA | 28804954 | 2025-12-18 | 2026-12-18 | 28804954 | 2025-12-23 | 2026-12-23 | 2026-12-31
1848 | jud. TIMIS, loc. VALCANI, Strada VALCANI, nr. 287 | TM | solara | 0.00767 | 0.007417 | 0 | 0 | T1883 COM. VALCANI |  | Retele Electrice Banat SA | 28806878 | 2025-12-08 | 2026-12-08 | 28806878 | 2025-12-11 | 2026-12-11 | 2026-12-31
1849 | jud. TIMIS, loc. TIMISOARA, Strada SAMUIL SAGOVICI, nr. 69 | TM | solara | 0.008 | 0.007839 | 0 | 0 | T 1734 |  | Retele Electrice Banat SA | 28850301 | 2025-12-09 | 2026-12-09 | 28850301 | 2025-12-19 | 2026-12-19 | 2026-12-31
1850 | jud. ARAD, loc. ANDREI SAGUNA, Strada ANDREI SAGUNA, nr. 207 | AR | solara | 0.014 | 0.01364 | 280 | 0.4 | PTA 11047 COM 1 ANDREI SAGUNA |  | Retele Electrice Banat SA | 28853169 | 2025-12-29 | 2026-12-29 | 28853169 | 2025-12-29 | 2026-12-29 | 2026-12-31
1851 | jud. TIMIS, loc. TIMISOARA, Strada BASARABIA, nr. 28, ap. 0 | TM | solara | 0.008 | 0.007839 | 200 | 0.23 | T 1734 |  | Retele Electrice Banat SA | 28862525 | 2025-12-05 | 2026-12-05 | 28862525 | 2025-12-07 | 2026-12-07 | 2026-12-31
1852 | jud. TIMIS, loc. TIMISOARA, Strada DREPTATEA, nr. 5 | TM | solara | 0.006 | 0.00568 | 50 | 0.4 | T 2230 BILED DR.SATCHINEZ |  | Retele Electrice Banat SA | 28903837 | 2025-12-05 | 2026-12-05 | 28903837 | 2025-12-05 | 2026-12-05 | 2026-12-31
1853 | jud. ARAD, loc. ARAD, Strada Noua, nr. 18-/D | AR | solara | 0.008 | 0.00774 | 0 | 0 | PTA 8254 ARAD BOGDAN VOIEVOD-FINTINII |  | Retele Electrice Banat SA | 28932315 | 2025-12-19 | 2026-12-19 | 28932315 | 2025-12-22 | 2026-12-22 | 2026-12-31
1854 | jud. TIMIS, loc. SAG, Strada A CXV-A, nr. 7 | TM | solara | 0.01 | 0.00979 | 0 | 0 | T 22216 VILE I-SAG |  | Retele Electrice Banat SA | 29003773 | 2025-12-19 | 2026-12-19 | 29003773 | 2025-12-22 | 2026-12-22 | 2026-12-31
1855 | jud. TIMIS, loc. MOSNITA NOUA, Strada VIENA, nr. 38 | TM | solara | 0.00589 | 0.005672 | 0 | 0 | T12244 VILE CANAL II MOSNITA NOUA |  | Retele Electrice Banat SA | 29006481 | 2025-12-24 | 2026-12-24 | 29006481 | 2025-12-24 | 2026-12-24 | 2026-12-31
1856 | jud. TIMIS, loc. TIMISOARA, Strada MUSICESCU GAVRIL, nr. 115 | TM | solara | 0.015 | 0.0146 | 628 | 0.4 | T 52213 KAUFLAND |  | Retele Electrice Banat SA | 29012364 | 2025-12-19 | 2026-12-19 | 29012364 | 2025-12-19 | 2026-12-19 | 2026-12-31
1857 | jud. TIMIS, loc. GHIRODA, Strada TRANDAFIRILOR, nr. 1B | TM | solara | 0.0083 | 0.008124 | 100 | 0.4 | T 12366 GHIRODA JIUL |  | Retele Electrice Banat SA | 29014013 | 2025-12-19 | 2026-12-19 | 29014013 | 2025-12-23 | 2026-12-23 | 2026-12-31
1858 | jud. TIMIS, loc. TIMISOARA, Strada Muzicescu Gavril, nr. 105-107/S | TM | solara | 0.00648 | 0.00615 | 60 | 0.4 | T 51895 |  | Retele Electrice Banat SA | 29019263 | 2025-12-29 | 2026-12-29 | 29019263 | 2025-12-29 | 2026-12-29 | 2026-12-31
1859 | jud. CARAS-SEVERIN, loc. CORNEREVA, Strada fara strada, nr. 371 | CS | solara | 0.0108 | 0.010574 | 200 | 0.4 | 7341 CORNEREVA |  | Retele Electrice Banat SA | 29030302 | 2025-12-29 | 2026-12-29 | 29030302 | 2025-12-29 | 2026-12-29 | 2026-12-31
1860 | jud. CARAS-SEVERIN, loc. RACHITOVA, Strada RACHITOVA, nr. 151 | CS | solara | 0.006 | 0.005879 | 0 | 0 | 9114 RACHITOVA |  | Retele Electrice Banat SA | 29102123 | 2025-12-29 | 2026-12-29 | 29102123 | 2025-12-30 | 2026-12-30 | 2026-12-31
1861 | jud. CARAS-SEVERIN, loc. BOZOVICI, Strada 428A, nr. 428A, ap. 2 | CS | solara | 0.008 | 0.007839 | 200 | 0.23 | 7819 BOZOVICI CENTRU |  | Retele Electrice Banat SA | 27064367 | 2025-07-04 | 2026-07-04 | 27064367 | 2025-10-07 | 2026-10-07 | 2026-12-31
1862 | jud. TIMIS, loc. VOITEG, Strada VOITEG, nr. 2 | TM | solara | 0.00774 | 0.007485 | 0 | 0 | T2907 VOITENI COM. III |  | Retele Electrice Banat SA | 27105751 | 2025-07-18 | 2026-07-18 | 27105751 | 2025-10-06 | 2026-10-06 | 2026-12-31
1863 | jud. ARAD, loc. ARAD, Strada Vicentiu Babes, nr. 16, ap. 1 | AR | solara | 0.005 | 0.0048 | 0 | 0 | PTZ 3096 ARAD SIMION BALINT GRADINITA TC |  | Retele Electrice Banat SA | 27233657 | 2025-07-21 | 2026-07-21 | 27233657 | 2025-10-14 | 2026-10-14 | 2026-12-31
1864 | jud. ARAD, loc. ARAD, Strada Babes Vicentiu, nr. 16, ap. 2 | AR | solara | 0.005 | 0.0048 | 0 | 0 | PTZ 3096 ARAD SIMION BALINT GRADINITA TC |  | Retele Electrice Banat SA | 27233942 | 2025-07-21 | 2026-07-21 | 27233942 | 2025-10-14 | 2026-10-14 | 2026-12-31
1865 | jud. ARAD, loc. ARAD, Strada Privighetorii, nr. 26 | AR | solara | 0.00768 | 0.007516 | 0 | 0 | PTB 3231 ARAD TOCILESCU-PRUNULUI TC |  | Retele Electrice Banat SA | 27263497 | 2025-08-13 | 2026-08-13 | 27263497 | 2025-10-08 | 2026-10-08 | 2026-12-31
1866 | jud. CARAS-SEVERIN, loc. TARNOVA, Strada TARNOVA, nr. 1 | CS | solara | 0.05 | 0.0489 | 0 | 0 | 4416 TARNOVA CENTRU |  | Retele Electrice Banat SA | 27324994 | 2025-08-19 | 2026-08-19 | 27324994 | 2025-10-13 | 2026-10-13 | 2026-12-31
1867 | jud. TIMIS, loc. VUCOVA, Strada VUCOVA, nr. 289 | TM | solara | 0.006 | 0.005879 | 0 | 0 | T 5571 VUCOVA SAT |  | Retele Electrice Banat SA | 27375782 | 2025-09-15 | 2026-09-15 | 27375782 | 2025-10-14 | 2026-10-14 | 2026-12-31
1868 | jud. TIMIS, loc. VALCANI, Strada VALCANI, nr. FN | TM | solara | 0.11928 | 0.11688 | 0 | 0 | A20 PETROL VALCANI-SINNICOLAU MARE TM |  | Retele Electrice Banat SA | 27395992 | 2025-08-06 | 2026-08-06 | 27395992 | 2025-10-09 | 2026-10-09 | 2026-12-31
1869 | jud. ARAD, loc. VLADIMIRESCU, Strada Stefan Cel Mare, nr. 48 | AR | solara | 0.01 | 0.00979 | 0 | 0 | PTA 3504 VLADIM STR REVOLUTIEI |  | Retele Electrice Banat SA | 27397418 | 2025-08-12 | 2026-08-12 | 27397418 | 2025-10-07 | 2026-10-07 | 2026-12-31
1870 | jud. CARAS-SEVERIN, loc. SLATINA-NERA, Strada SLATINA NERA, nr. 156 | CS | solara | 0.008 | 0.00774 | 314 | 0.23 | 9032 SLATINA NERA |  | Retele Electrice Banat SA | 27412431 | 2025-08-13 | 2026-08-13 | 27412431 | 2025-10-06 | 2026-10-06 | 2026-12-31
1871 | jud. Arad, loc. LIPOVA, Calea DEVEI, nr. 66 | AR | solara | 0.01 | 0.009799 | 0 | 0 | PTA 8543 LIPOVA RADNA SCHELA |  | Retele Electrice Banat SA | 27447636 | 2025-08-29 | 2026-08-29 | 27447636 | 2025-10-01 | 2026-10-01 | 2026-12-31
1872 | jud. ARAD, loc. FRUMUSENI, Strada FRUMUSENI, nr. 331B, ap. 1 | AR | solara | 0.02 | 0.01959 | 0 | 0 | PTA 3837 FRUMUSENI COM 1 |  | Retele Electrice Banat SA | 27457974 | 2025-08-19 | 2026-08-19 | 27457974 | 2025-10-03 | 2026-10-03 | 2026-12-31
1873 | jud. ARAD, loc. BOCSIG, Strada PRINCIPALA, nr. 8 | AR | solara | 0.008 | 0.00783 | 0 | 0 | PTA 10082 BOCSIG |  | Retele Electrice Banat SA | 27458222 | 2025-08-18 | 2026-08-18 | 27458222 | 2025-10-09 | 2026-10-09 | 2026-12-31
1874 | jud. ARAD, loc. Arad, Strada BOGDAN VOIEVOD, nr. 92 | AR | solara | 0.005 | 0.00489 | 200 | 0.23 | PTA 8254 ARAD BOGDAN VOIEVOD-FINTINII |  | Retele Electrice Banat SA | 27501689 | 2025-08-25 | 2026-08-25 | 27501689 | 2025-10-07 | 2026-10-07 | 2026-12-31
1875 | jud. ARAD, loc. VASOAIA, Strada Vasoaia, nr. 64 | AR | solara | 0.00534 | 0.005133 | 0 | 0 | PTA 10609 VASOAIA |  | Retele Electrice Banat SA | 27537868 | 2025-08-27 | 2026-08-27 | 27537868 | 2025-10-09 | 2026-10-09 | 2026-12-31
1876 | jud. ARAD, loc. ARAD, Strada Tebei, nr. 1 | AR | solara | 0.00955 | 0.009259 | 50 | 0.4 | PTZ 3315 ARAD BLOC X11 VLAICU TC |  | Retele Electrice Banat SA | 27577811 | 2025-08-29 | 2026-08-29 | 27577811 | 2025-10-06 | 2026-10-06 | 2026-12-31
1877 | jud. CARAS-SEVERIN, loc. SOSDEA, Strada CUZA VODA, nr. 26 | CS | solara | 0.008 | 0.00774 | 100 | 0.23 | 4608 SOSDEA |  | Retele Electrice Banat SA | 27611510 | 2025-09-04 | 2026-09-04 | 27611510 | 2025-10-09 | 2026-10-09 | 2026-12-31
1878 | jud. ARAD, loc. CURTICI, Strada Dunarii, nr. 24 | AR | solara | 0.003 | 0.00284 | 0 | 0 | PTA 4529 CURTICI CLF |  | Retele Electrice Banat SA | 27658177 | 2025-09-10 | 2026-09-10 | 27658177 | 2025-10-07 | 2026-10-07 | 2026-12-31
1879 | jud. HUNEDOARA, loc. CUCUIS, Strada CUCUIS, nr. 62 | HD | solara | 0.008 | 0.007839 | 0 | 0 | PTA 2087 CUCUIS / LEA ORASTIE-CASTAU |  | Retele Electrice Banat SA | 27692972 | 2025-09-15 | 2026-09-15 | 27692972 | 2025-10-01 | 2026-10-01 | 2026-12-31
1880 | jud. ARAD, loc. SEBIS, Strada Vrancei, nr. 2 | AR | solara | 0.00495 | 0.0048 | 0 | 0 | PTA 10503 SEBIS |  | Retele Electrice Banat SA | 27695211 | 2025-09-24 | 2026-09-24 | 27695211 | 2025-10-14 | 2026-10-14 | 2026-12-31
1881 | jud. ARAD, loc. SANLEANI, Strada SINLEANI, nr. 107 | AR | solara | 0.0035 | 0.00342 | 0 | 0 | PTA 3628 SANLEANI COM 2 |  | Retele Electrice Banat SA | 27770271 | 2025-09-19 | 2026-09-19 | 27770271 | 2025-10-27 | 2026-10-27 | 2026-12-31
1882 | jud. CARAS-SEVERIN, loc. TOPLET, Strada TOPLET, nr. 151 | CS | solara | 0.00783 | 0.007671 | 100 | 0.23 | 7365 TOPLET 2 |  | Retele Electrice Banat SA | 27774090 | 2025-09-18 | 2026-09-18 | 27774090 | 2025-10-02 | 2026-10-02 | 2026-12-31
1883 | jud. ARAD, loc. SELEUS, Strada Seleus, nr. 157 | AR | solara | 0.01602 | 0.015699 | 0 | 0 | PTA 9630 SELEUS |  | Retele Electrice Banat SA | 27783239 | 2025-09-23 | 2026-09-23 | 27783239 | 2025-10-03 | 2026-10-03 | 2026-12-31
1884 | jud. TIMIS, loc. ORTISOARA, Strada ORTISOARA, nr. 282/B | TM | solara | 0.2032 | 0.11758 | 0 | 0 | T12380 SUPER BALL ORTISOARA |  | Retele Electrice Banat SA | 27789403 | 2025-09-30 | 2026-09-30 | 27789403 | 2025-10-13 | 2026-10-13 | 2026-12-31
1885 | jud. CARAS-SEVERIN, loc. TICVANIU MARE, Strada TICVANIU MARE, nr. 128 | CS | solara | 0.00784 | 0.007681 | 0 | 0 | 9017 TICVANIU MARE |  | Retele Electrice Banat SA | 27803328 | 2025-09-23 | 2026-09-23 | 27803328 | 2025-10-16 | 2026-10-16 | 2026-12-31
1886 | jud. HUNEDOARA, loc. VULCAN, Strada Liliacului, nr. 13A | HD | solara | 0.005 | 0.00489 | 0 | 0 | PTZ 5 VULCAN |  | Retele Electrice Banat SA | 27829565 | 2025-09-24 | 2026-09-24 | 27829565 | 2025-10-20 | 2026-10-20 | 2026-12-31
1887 | jud. ARAD, loc. ARAD, Strada Campia Turzii, nr. 74 | AR | solara | 0.01056 | 0.010339 | 0 | 0 | PTA 3426 ARAD COLONISTILOR-ECONOMU |  | Retele Electrice Banat SA | 27847481 | 2025-09-30 | 2026-09-30 | 27847481 | 2025-10-08 | 2026-10-08 | 2026-12-31
1888 | jud. TIMIS, loc. LIEBLING, Strada Intravilan, nr. 627 | TM | solara | 0.003 | 0.002939 | 0 | 0 | T2738 COM. LIEBLING |  | Retele Electrice Banat SA | 27847765 | 2025-09-26 | 2026-09-26 | 27847765 | 2025-10-13 | 2026-10-13 | 2026-12-31
END