38053 | jud. CARAS-SEVERIN, loc. CARANSEBES, Strada GARII, nr. 2 | CS | solara | 0.003 | 0.002938 | 0 | 0 | CFp | NA | Retele Electrice Banat S.A. | 29876702 | 2026-05-08 | RO005E540595267/4 | 2026-06-10 | 2026
38054 | jud. CARAS-SEVERIN, loc. BOCSA ROMANA, Strada Gh.Vucu, nr. 22 | CS | solara | 0.003 | 0.002938 | 0 | 0 | CFp | NA | Retele Electrice Banat S.A. | 29877897 | 2026-05-04 | RO005E540383857/3 | 2026-06-10 | 2026
38055 | jud. CARAS-SEVERIN, loc. BOZOVICI, Strada BOZOVICI, nr. 908 | CS | solara | 0.003 | 0.002938 | 100 | 0.23 | CFp | NA | Retele Electrice Banat S.A. | 29878820 | 2026-05-04 | RO005E541093553/3 | 2026-06-10 | 2026
38056 | jud. ARAD, loc. CUVIN, Strada CUVIN, nr. 286A | AR | solara | 0.00616 | 0.005937 | 200 | 0.4 | CFp | NA | Retele Electrice Banat S.A. | 29882599 | 2026-03-16 | RO005E521582613/2 | 2026-06-19 | 2026
38057 | jud. CARAS-SEVERIN, loc. BOZOVICI, Strada BOZOVICI, nr. 192 | CS | solara | 0.003 | 0.002938 | 0 | 0 | CFp | NA | Retele Electrice Banat S.A. | 29883647 | 2026-05-08 | RO005E541090189/3 | 2026-06-30 | 2026
38058 | jud. CARAS-SEVERIN, loc. PATAS, Strada PATAS, nr. 293 | CS | solara | 0.003 | 0.002938 | 0 | 0 | CFp | NA | Retele Electrice Banat S.A. | 29887591 | 2026-05-04 | RO005E541132355/5 | 2026-06-09 | 2026
38059 | jud. CARAS-SEVERIN, loc. RESITA, Strada Muzicescu Traian, nr. 13 | CS | solara | 0.003 | 0.002938 | 100 | 0.23 | CFp | NA | Retele Electrice Banat S.A. | 29900952 | 2026-06-23 | RO005E540107334/4 | 2026-06-24 | 2026
38060 | jud. CARAS-SEVERIN, loc. RESITA, Strada Muzicescu Traian, nr. 11 | CS | solara | 0.003 | 0.002938 | 0 | 0 | CFp | NA | Retele Electrice Banat S.A. | 29901454 | 2026-05-05 | RO005E540107367/4 | 2026-06-09 | 2026
38061 | jud. ARAD, loc. VLADIMIRESCU, Strada Vasile Roaita, nr. 9 | AR | solara | 0.008 | 0.00776 | 280 | 0.23 | CFp | NA | Retele Electrice Banat S.A. | 29944417 | 2026-03-31 | RO005E520866808/3 | 2026-06-12 | 2026
38062 | jud. CARAS-SEVERIN, loc. VALIUG, Strada VALIUG, nr. 37A | CS | solara | 0.005 | 0.0048 | 100 | 0.23 | CFp | NA | Retele Electrice Banat S.A. | 29969306 | 2026-04-01 | RO005E540788867/3 | 2026-06-02 | 2026
38063 | jud. ARAD, loc. LIVADA, Strada Livada, nr. 299 | AR | solara | 0.004 | 0.003919 | 200 | 0.23 | CFp | NA | Retele Electrice Banat S.A. | 29970594 | 2026-06-18 | RO005E521506192/3 | 2026-06-19 | 2026
38064 | jud. CARAS-SEVERIN, loc. EZERIS, Strada EZERIS, nr. 463 | CS | solara | 0.01 | 0.0097 | 250 | 0.4 | CFp | NA | Retele Electrice Banat S.A. | 29971828 | 2026-04-01 | RO005E541647851/4 | 2026-06-02 | 2026
38065 | jud. ARAD, loc. LIPOVA, Strada Aurel Vlaicu, nr. 18 | AR | solara | 0.003 | 0.002939 | 280 | 0.4 | CFp | NA | Retele Electrice Banat S.A. | 29987497 | 2026-03-31 | RO005E520810065/3 | 2026-06-26 | 2026
38066 | jud. CARAS-SEVERIN, loc. GARBOVAT, Strada GARBOVAT, nr. 352 | CS | solara | 0.003 | 0.002938 | 0 | 0 | CFp | NA | Retele Electrice Banat S.A. | 29989878 | 2026-05-11 | RO005E541120194/3 | 2026-06-30 | 2026
38067 | jud. ARAD, loc. FANTANELE, Strada FINTINELE, nr. 66 | AR | solara | 0.00712 | 0.006977 | 26 | 0.4 | CFp | NA | Retele Electrice Banat S.A. | 29997492 | 2026-04-06 | RO005E521475939/2 | 2026-06-16 | 2026
38068 | jud. CARAS-SEVERIN, loc. RAMNA, Strada RAMNA, nr. 376 | CS | solara | 0.005 | 0.004898 | 100 | 0.4 | CFp | NA | Retele Electrice Banat S.A. | 30000400 | 2026-04-02 | RO005E541556209/5 | 2026-06-30 | 2026
38069 | jud. ARAD, loc. TURNU, Strada 8, nr. 404 | AR | solara | 0.00356 | 0.003488 | 0 | 0 | CFp | NA | Retele Electrice Banat S.A. | 30007425 | 2026-05-15 | RO005E521778328/4 | 2026-06-03 | 2026
38070 | jud. ARAD, loc. ARAD, Strada Malin, nr. 23 | AR | solara | 0.00819 | 0.007926 | 100 | 0.4 | CFp | NA | Retele Electrice Banat S.A. | 30009099 | 2026-04-07 | RO005E520589833/2 | 2026-06-12 | 2026
38071 | jud. ARAD, loc. TURNU, Strada TURNU, nr. 419 | AR | solara | 0.012 | 0.01166 | 100 | 0.4 | CFp | NA | Retele Electrice Banat S.A. | 30080726 | 2026-04-08 | RO005E521778250/2 | 2026-06-04 | 2026
38072 | jud. TIMIS, loc. URSENI, Strada URSENI, nr. 5A | TM | solara | 0.006 | 0.00578 | 100 | 0.23 | CFp | NA | Retele Electrice Banat S.A. | 30090224 | 2026-06-09 | RO005E513072642/3 | 2026-06-09 | 2026
38073 | jud. TIMIS, loc. DUDESTII VECHI, Strada DUDESTII VECHI, nr. 837 | TM | solara | 0.009 | 0.00881 | 314 | 0.23 | CFp | NA | Retele Electrice Banat S.A. | 30099773 | 2026-03-26 | RO005E512660420/3 | 2026-06-03 | 2026
38074 | jud. ARAD, loc. CHISINEU-CRIS, Strada ILIE MADUTA, nr. 13 | AR | solara | 0.01 | 0.009799 | 280 | 0.4 | CFp | NA | Retele Electrice Banat S.A. | 30104233 | 2026-04-01 | RO005E522305729/4 | 2026-06-25 | 2026
38075 | jud. CARAS-SEVERIN, loc. BINIS, Strada BINIS, nr. 66 | CS | solara | 0.00828 | 0.008112 | 100 | 0.4 | CFp | NA | Retele Electrice Banat S.A. | 30107033 | 2026-04-14 | RO005E541191912/4 | 2026-06-10 | 2026
38076 | jud. HUNEDOARA, loc. CARNESTI, Strada CIRNESTI, nr. 88 | HD | solara | 0.006 | 0.00587 | 0 | 0 | CFp | NA | Retele Electrice Banat S.A. | 30108813 | 2026-04-16 | RO005E530939337/3 | 2026-06-23 | 2026
38077 | jud. TIMIS, loc. ORTISOARA, Strada ORTISOARA, nr. FN, bl. -, sc. -, et. -, ap. - | TM | solara | 0.15 | 0 | 0 | 0 | CFp | NA | Retele Electrice Banat S.A. | 30111061 | 2026-05-11 | RO005E511631674/3 | 2026-06-19 | 2026
38078 | jud. ARAD, loc. CHISINEU-CRIS, Strada Intravilan, nr. cad.164C | AR | solara | 0.186 | 0.12 | 0 | 0 | CFp | NA | Retele Electrice Banat S.A. | 30121620 | 2026-04-16 | RO005E522383028/3 | 2026-06-16 | 2026
38079 | jud. HUNEDOARA, loc. PAUCINESTI, Strada PAUCINESTI, nr. 49 | HD | solara | 0.006 | 0.00578 | 280 | 0.23 | CFp | NA | Retele Electrice Banat S.A. | 30136854 | 2026-06-09 | RO005E530942960/2 | 2026-06-18 | 2026
38080 | jud. CARAS-SEVERIN, loc. PATAS, Strada PATAS, nr. 294 | CS | solara | 0.015 | 0.014698 | 100 | 0.4 | CFp | NA | Retele Electrice Banat S.A. | 30137931 | 2026-04-16 | RO005E541132366/5 | 2026-06-09 | 2026
38081 | jud. TIMIS, loc. DUMBRAVITA, Strada LEHART FERENCZ, nr. 4 | TM | solara | 0.006 | 0.00578 | 100 | 0.23 | CFp | NA | Retele Electrice Banat S.A. | 30169029 | 2026-04-15 | RO005E513033571/3 | 2026-06-29 | 2026
38082 | jud. TIMIS, loc. TEREMIA MARE, Strada TEREMIA MARE, nr. 572 | TM | solara | 0.004 | 0.003919 | 200 | 0.23 | CFp | NA | Retele Electrice Banat S.A. | 30172351 | 2026-06-16 | RO005E512687801/2 | 2026-06-16 | 2026
38083 | jud. ARAD, loc. ARAD, Strada Gojdu Emanuel, nr. 11 | AR | solara | 0.01962 | 0.019223 | 0 | 0 | CFp | NA | Retele Electrice Banat S.A. | 30178371 | 2026-04-23 | RO005E522506272/2 | 2026-06-12 | 2026
38084 | jud. ARAD, loc. SANTANA, Strada BISTRITEI, nr. 5 | AR | solara | 0.011 | 0.010779 | 0 | 0 | CFp | NA | Retele Electrice Banat S.A. | 30185728 | 2026-04-09 | RO005E521919189/4 | 2026-06-26 | 2026
38085 | jud. CARAS-SEVERIN, loc. RACASDIA, Strada RACASDIA, nr. 407 | CS | solara | 0.003 | 0.002938 | 0 | 0 | CFp | NA | Retele Electrice Banat S.A. | 30196431 | 2026-05-07 | RO005E540822136/4 | 2026-06-09 | 2026
38086 | jud. ARAD, loc. ARAD, Strada Ratiu Ioan, doctor, nr. 9 | AR | solara | 0.0109 | 0.010679 | 0 | 0 | CFp | NA | Retele Electrice Banat S.A. | 30298270 | 2026-04-28 | RO005E520581778/3 | 2026-06-12 | 2026
38087 | jud. CARAS-SEVERIN, loc. OTELU ROSU, Strada DECEBAL, nr. 1A | CS | solara | 0.003 | 0.002938 | 100 | 0.4 | CFp | NA | Retele Electrice Banat S.A. | 30305196 | 2026-04-22 | RO005E540636106/4 | 2026-06-09 | 2026
38088 | jud. ARAD, loc. LALASINT, Strada LALASINT, nr. 232 | AR | solara | 0.00414 | 0.004037 | 0 | 0 | CFp | NA | Retele Electrice Banat S.A. | 30305548 | 2026-04-15 | RO005E521889297/3 | 2026-06-24 | 2026
38089 | jud. ARAD, loc. LESTIOARA, Strada Extravilan, nr. FN | AR | solara | 0.012 | 0.011735 | 0 | 0 | CFp | NA | Retele Electrice Banat S.A. | 30309993 | 2026-04-29 | RO005E522558213/2 | 2026-06-12 | 2026
38090 | jud. ARAD, loc. NADLAC, Strada Extravilan, nr. FN | AR | solara | 0.012 | 0.011735 | 0 | 0 | CFp | NA | Retele Electrice Banat S.A. | 30310110 | 2026-04-29 | RO005E522557683/2 | 2026-06-11 | 2026
38091 | jud. ARAD, loc. CHIER, Strada Extravilan, nr. FN | AR | solara | 0.012 | 0.011735 | 0 | 0 | CFp | NA | Retele Electrice Banat S.A. | 30310414 | 2026-04-30 | RO005E522585202/2 | 2026-06-11 | 2026
38092 | jud. CARAS-SEVERIN, loc. GORNEA, Strada GORNEA, nr. 271 | CS | solara | 0.003 | 0.002938 | 0 | 0 | CFp | NA | Retele Electrice Banat S.A. | 30319574 | 2026-05-07 | RO005E541183991/4 | 2026-06-09 | 2026
38093 | jud. CARAS-SEVERIN, loc. BANIA, Strada BANIA, nr. 352 | CS | solara | 0.003 | 0.002938 | 100 | 0.23 | CFp | NA | Retele Electrice Banat S.A. | 30324785 | 2026-05-06 | RO005E541125661/5 | 2026-06-09 | 2026
38094 | jud. CARAS-SEVERIN, loc. RESITA, Strada FAGARASULUI, nr. 18-A | CS | solara | 0.01012 | 0.009718 | 280 | 0.4 | CFp | NA | Retele Electrice Banat S.A. | 30335227 | 2026-06-17 | RO005E541750430/2 | 2026-06-17 | 2026
38095 | jud. ARAD, loc. SANTANA, Strada POETULUI, nr. 32BIS | AR | solara | 0.004 | 0.003919 | 30 | 0.23 | CFp | NA | Retele Electrice Banat S.A. | 30335238 | 2026-06-22 | RO005E521930676/2 | 2026-06-23 | 2026
38096 | jud. ARAD, loc. ZABRANI, Strada ZABRANI, nr. 605 | AR | solara | 0.00324 | 0.003165 | 230 | 0.23 | CFp | NA | Retele Electrice Banat S.A. | 30335241 | 2026-04-17 | RO005E521547759/3 | 2026-06-19 | 2026
38097 | jud. ARAD, loc. ARAD, Strada Visinului, nr. 2 | AR | solara | 0.00522 | 0.005106 | 230 | 0.23 | CFp | NA | Retele Electrice Banat S.A. | 30335328 | 2026-04-17 | RO005E520523662/3 | 2026-06-19 | 2026
38098 | jud. ARAD, loc. NADLAC, Strada LUDOVIK BOR, nr. 38 | AR | solara | 0.004 | 0.003919 | 30 | 0.23 | CFp | NA | Retele Electrice Banat S.A. | 30335726 | 2026-04-17 | RO005E521828021/2 | 2026-06-19 | 2026
38099 | jud. TIMIS, loc. FARDEA, Strada FARDEA, nr. 66 | TM | solara | 0.006 | 0.00587 | 200 | 0.23 | CFp | NA | Retele Electrice Banat S.A. | 30337665 | 2026-05-21 | RO005E512077398/2 | 2026-06-26 | 2026
38100 | jud. TIMIS, loc. BIRDA, Strada BIRDA, nr. 209 | TM | solara | 0.0046 | 0.004498 | 100 | 0.23 | CFp | NA | Retele Electrice Banat S.A. | 30343022 | 2026-06-02 | RO005E512277693/2 | 2026-06-02 | 2026
38101 | jud. TIMIS, loc. VOITEG, Strada VOITEG, nr. 146 | TM | solara | 0.0046 | 0.004498 | 100 | 0.23 | CFp | NA | Retele Electrice Banat S.A. | 30343062 | 2026-06-02 | RO005E512313009/2 | 2026-06-02 | 2026
38102 | jud. TIMIS, loc. BIRDA, Strada BIRDA, nr. 125 | TM | solara | 0.0046 | 0.004498 | 100 | 0.23 | CFp | NA | Retele Electrice Banat S.A. | 30343108 | 2026-06-02 | RO005E512276951/2 | 2026-06-03 | 2026
38103 | jud. ARAD, loc. SAMBATENI, Strada SIMBATENI, nr. 319 | AR | solara | 0.01118 | 0.010806 | 314 | 0.4 | CFp | NA | Retele Electrice Banat S.A. | 30352661 | 2026-05-25 | RO005E521577987/3 | 2026-06-11 | 2026
38104 | jud. ARAD, loc. ARAD, Strada Voinicilor, nr. 2/1 | AR | solara | 0.13 | 0.1273 | 0 | 0 | CFp | NA | Retele Electrice Banat S.A. | 30355174 | 2026-04-21 | RO005E522586001/3 | 2026-06-04 | 2026
38105 | jud. ARAD, loc. MERMESTI, Strada Extravilan, nr. FN | AR | solara | 0.012 | 0.011735 | 0 | 0 | CFp | NA | Retele Electrice Banat S.A. | 30361903 | 2026-05-15 | RO005E522558987/2 | 2026-06-11 | 2026
38106 | jud. ARAD, loc. CHISINEU-CRIS, Strada Extravilan, nr. FN | AR | solara | 0.012 | 0.011735 | 0 | 0 | CFp | NA | Retele Electrice Banat S.A. | 30361963 | 2026-05-12 | RO005E522642813/2 | 2026-06-11 | 2026
38107 | jud. HUNEDOARA, loc. GODINESTI, SATUL GODINESTI, nr. 57 | HD | solara | 0.00332 | 0.003244 | 200 | 0.23 | CFp | NA | Retele Electrice Banat S.A. | 30362042 | 2026-05-04 | RO005E531254901/2 | 2026-06-02 | 2026
38108 | jud. ARAD, loc. PRUNISOR, Strada Extravilan, nr. FN | AR | solara | 0.012 | 0.011735 | 0 | 0 | CFp | NA | Retele Electrice Banat S.A. | 30362370 | 2026-05-14 | RO005E522550361/2 | 2026-06-12 | 2026
38109 | jud. ARAD, loc. TIPAR, Strada Extravilan, nr. fn | AR | solara | 0.015 | 0.004875 | 0 | 0 | CFp | NA | Retele Electrice Banat S.A. | 30362438 | 2026-05-15 | RO005E522450708/2 | 2026-06-11 | 2026
38110 | jud. TIMIS, loc. JEBEL, Strada JEBEL, nr. 419 | TM | solara | 0.006 | 0.005879 | 0 | 0 | CFp | NA | Retele Electrice Banat S.A. | 30362441 | 2026-04-21 | RO005E512380104/3 | 2026-06-23 | 2026
38111 | jud. ARAD, loc. SEMLAC, Strada SEMLAC, nr. 91 | AR | solara | 0.004 | 0.003919 | 200 | 0.23 | CFp | NA | Retele Electrice Banat S.A. | 30363298 | 2026-04-21 | RO005E521642834/2 | 2026-06-03 | 2026
38112 | jud. TIMIS, loc. DUMBRAVITA, Strada Puccini, nr. 10 | TM | solara | 0.006 | 0.00587 | 50 | 0.23 | CFp | NA | Retele Electrice Banat S.A. | 30367786 | 2026-05-11 | RO005E514601966/1 | 2026-06-10 | 2026
38113 | jud. ARAD, loc. TARNOVA, Strada TARNOVA, nr. 782 | AR | solara | 0.075 | 0.0725 | 0 | 0 | CFp | NA | Retele Electrice Banat S.A. | 30369511 | 2026-05-06 | RO005E522538750/3 | 2026-06-05 | 2026
38114 | jud. ARAD, loc. TAUT, Strada Extravilan, nr. FN | AR | solara | 0.012 | 0.011735 | 0 | 0 | CFp | NA | Retele Electrice Banat S.A. | 30370920 | 2026-05-15 | RO005E522506250/2 | 2026-06-11 | 2026
38115 | jud. ARAD, loc. ACIUTA, Strada Extravilan, nr. fn | AR | solara | 0.012 | 0.011735 | 0 | 0 | CFp | NA | Retele Electrice Banat S.A. | 30370974 | 2026-05-14 | RO005E522599926/2 | 2026-06-22 | 2026
38116 | jud. ARAD, loc. SOCODOR, Strada Extravilan, nr. FN | AR | solara | 0.015 | 0.014675 | 0 | 0 | CFp | NA | Retele Electrice Banat S.A. | 30371081 | 2026-05-20 | RO005E522505080/2 | 2026-06-23 | 2026
38117 | jud. ARAD, loc. ZARAND, Strada Intravilan, nr. 16 | AR | solara | 0.01566 | 0.014616 | 0 | 0 | CFp | NA | Retele Electrice Banat S.A. | 30371207 | 2026-05-15 | RO005E522557188/2 | 2026-06-12 | 2026
38118 | jud. ARAD, loc. GROSENI, Strada Extravilan, nr. fn | AR | solara | 0.0153 | 0.014969 | 0 | 0 | CFp | NA | Retele Electrice Banat S.A. | 30371281 | 2026-05-15 | RO005E522506351/2 | 2026-06-11 | 2026
38119 | jud. ARAD, loc. JOIA MARE, Strada Extravilan, nr. fn | AR | solara | 0.0153 | 0.014969 | 0 | 0 | CFp | NA | Retele Electrice Banat S.A. | 30371318 | 2026-05-18 | RO005E522558235/2 | 2026-06-12 | 2026
38120 | jud. ARAD, loc. SICLAU, Strada Intravilan, nr. FN | AR | solara | 0.01566 | 0.015322 | 0 | 0 | CFp | NA | Retele Electrice Banat S.A. | 30371417 | 2026-05-15 | RO005E522542306/2 | 2026-06-11 | 2026
38121 | jud. TIMIS, loc. TIMISOARA, Strada IANCU BREZEANU, nr. 9 | TM | solara | 0.008 | 0.00783 | 0 | 0 | CFp | NA | Retele Electrice Banat S.A. | 30372706 | 2026-04-20 | RO005E510047405/2 | 2026-06-10 | 2026
38122 | jud. TIMIS, loc. FAGET, Strada Brediceanu, nr. 40 | TM | solara | 0.01564 | 0.015317 | 0 | 0 | CFp | NA | Retele Electrice Banat S.A. | 30376199 | 2026-05-11 | RO005E513990078/2 | 2026-06-26 | 2026
38123 | jud. ARAD, loc. MARAUS, Strada Extravilan, nr. fn | AR | solara | 0.01475 | 0.01443 | 0 | 0 | CFp | NA | Retele Electrice Banat S.A. | 30376395 | 2026-05-18 | RO005E522598655/2 | 2026-06-11 | 2026
38124 | jud. ARAD, loc. SECAS, Strada Intravilan, nr. 62 | AR | solara | 0.01475 | 0.01443 | 0 | 0 | CFp | NA | Retele Electrice Banat S.A. | 30376532 | 2026-05-20 | RO005E522506407/2 | 2026-06-12 | 2026
38125 | jud. ARAD, loc. DUD, Strada Extravilan, nr. fn | AR | solara | 0.01514 | 0.014812 | 0 | 0 | CFp | NA | Retele Electrice Banat S.A. | 30376793 | 2026-05-18 | RO005E522550349/2 | 2026-06-11 | 2026
38126 | jud. ARAD, loc. SOCODOR, Strada 17, nr. 16 | AR | solara | 0.004 | 0.003919 | 30 | 0.23 | CFp | NA | Retele Electrice Banat S.A. | 30376797 | 2026-06-24 | RO005E521693122/2 | 2026-06-25 | 2026
38127 | jud. CARAS-SEVERIN, loc. SECU, Strada SECU, nr. 186 | CS | solara | 0.006 | 0.005877 | 100 | 0.23 | CFp | NA | Retele Electrice Banat S.A. | 30378374 | 2026-06-04 | RO005E540325448/3 | 2026-06-04 | 2026
38128 | jud. CARAS-SEVERIN, loc. CALNIC, Strada CILNIC - NERGANITA, nr. 36 | CS | solara | 0.00972 | 0.009326 | 30 | 0.4 | CFp | NA | Retele Electrice Banat S.A. | 30385552 | 2026-05-19 | RO005E540247418/2 | 2026-06-30 | 2026
38129 | jud. ARAD, loc. SOCODOR, Strada 34, nr. 2 | AR | solara | 0.004 | 0.003919 | 30 | 0.23 | CFp | NA | Retele Electrice Banat S.A. | 30397784 | 2026-06-17 | RO005E521688182/2 | 2026-06-17 | 2026
38130 | jud. TIMIS, loc. TIMISOARA, Strada DOMOGLED, nr. 4, ap. 2 | TM | solara | 0.008 | 0.006 | 200 | 0.23 | CFp | NA | Retele Electrice Banat S.A. | 30421822 | 2026-05-13 | RO005E510313614/4 | 2026-06-11 | 2026
38131 | jud. ARAD, loc. DIECI, Strada Dieci, nr. 34 | AR | solara | 0.004 | 0.003919 | 30 | 0.23 | CFp | NA | Retele Electrice Banat S.A. | 30423089 | 2026-06-17 | RO005E521024412/2 | 2026-06-17 | 2026
38132 | jud. ARAD, loc. DIECI, Strada Dieci, nr. 42 | AR | solara | 0.004 | 0.003919 | 30 | 0.23 | CFp | NA | Retele Electrice Banat S.A. | 30423760 | 2026-06-18 | RO005E521024445/2 | 2026-06-19 | 2026
38133 | jud. TIMIS, loc. DUMBRAVITA, Strada Mesteacanului, nr. 86 | TM | solara | 0.005 | 0.0048 | 280 | 0.23 | CFp | NA | Retele Electrice Banat S.A. | 30426541 | 2026-04-24 | RO005E512851343/4 | 2026-06-26 | 2026
38134 | jud. CARAS-SEVERIN, loc. RESITA, Strada Petculescu G. A., nr. 34A | CS | solara | 0.006 | 0.00578 | 50 | 0.23 | CFp | NA | Retele Electrice Banat S.A. | 30426826 | 2026-05-07 | RO005E540018379/3 | 2026-06-11 | 2026
38135 | jud. ARAD, loc. SOCODOR, Strada 49, nr. 8 | AR | solara | 0.004 | 0.003919 | 30 | 0.23 | CFp | NA | Retele Electrice Banat S.A. | 30431073 | 2026-05-06 | RO005E521693616/4 | 2026-06-17 | 2026
38136 | jud. ARAD, loc. PANCOTA, Strada Gheorghe Doja, nr. 23 | AR | solara | 0.00792 | 0.007682 | 280 | 0.4 | CFp | NA | Retele Electrice Banat S.A. | 30431268 | 2026-05-06 | RO005E520881388/3 | 2026-06-10 | 2026
38137 | jud. ARAD, loc. ARAD, Strada Artemis, nr. 33 | AR | solara | 0.005 | 0.0048 | 0 | 0 | CFp | NA | Retele Electrice Banat S.A. | 30455612 | 2026-05-13 | RO005E522476672/3 | 2026-06-23 | 2026
38138 | jud. CARAS-SEVERIN, loc. BERZASCA, Strada BERZASCA, nr. 228 | CS | solara | 0.005 | 0.004898 | 100 | 0.23 | CFp | NA | Retele Electrice Banat S.A. | 30456677 | 2026-05-07 | RO005E540875134/3 | 2026-06-10 | 2026
38139 | jud. TIMIS, loc. SECEANI, Strada SECEANI, nr. 247 | TM | solara | 0.01032 | 0.010104 | 0 | 0 | CFp | NA | Retele Electrice Banat S.A. | 30466876 | 2026-05-11 | RO005E511610211/2 | 2026-06-15 | 2026
38140 | jud. TIMIS, loc. COMLOSU MARE, Strada COMLOSU MARE, nr. 869 | TM | solara | 0.00332 | 0.003244 | 30 | 0.23 | CFp | NA | Retele Electrice Banat S.A. | 30480955 | 2026-06-16 | RO005E512536871/2 | 2026-06-16 | 2026
38141 | jud. ARAD, loc. BUTENI, Strada Buteni, nr. 208 | AR | solara | 0.004 | 0.003919 | 30 | 0.23 | CFp | NA | Retele Electrice Banat S.A. | 30483360 | 2026-06-19 | RO005E521235731/2 | 2026-06-22 | 2026
38142 | jud. ARAD, loc. ARAD, Strada Farmati Zoltan, nr. 7, ap. 8 | AR | solara | 0.007735 | 0.00757 | 0 | 0 | CFp | NA | Retele Electrice Banat S.A. | 30483687 | 2026-05-13 | RO005E522259266/5 | 2026-06-18 | 2026
38143 | jud. ARAD, loc. GURAHONT, Strada HORIA, nr. 5 | AR | solara | 0.004 | 0.003919 | 30 | 0.23 | CFp | NA | Retele Electrice Banat S.A. | 30485003 | 2026-06-12 | RO005E521016491/4 | 2026-06-12 | 2026
38144 | jud. TIMIS, loc. COMLOSU MARE, Strada COMLOSU MARE, nr. 184 | TM | solara | 0.00332 | 0.003244 | 30 | 0.23 | CFp | NA | Retele Electrice Banat S.A. | 30485085 | 2026-06-17 | RO005E512501974/2 | 2026-06-17 | 2026
38145 | jud. TIMIS, loc. TIMISOARA, Calea Buziasului, nr. 29A | TM | solara | 0.01188 | 0.011641 | 314 | 0.4 | CFp | NA | Retele Electrice Banat S.A. | 30485182 | 2026-05-04 | RO005E512854009/2 | 2026-06-08 | 2026
38146 | jud. TIMIS, loc. COMLOSU MARE, Strada COMLOSU MARE, nr. 38 | TM | solara | 0.00332 | 0.003244 | 30 | 0.23 | CFp | NA | Retele Electrice Banat S.A. | 30485209 | 2026-06-16 | RO005E512502313/2 | 2026-06-16 | 2026
38147 | jud. TIMIS, loc. VALCANI, Strada VALCANI, nr. 859 | TM | solara | 0.00332 | 0.003244 | 30 | 0.4 | CFp | NA | Retele Electrice Banat S.A. | 30485257 | 2026-06-17 | RO005E513396775/3 | 2026-06-25 | 2026
38148 | jud. TIMIS, loc. LUNGA, Strada LUNGA, nr. 131 | TM | solara | 0.00332 | 0.003244 | 30 | 0.23 | CFp | NA | Retele Electrice Banat S.A. | 30485266 | 2026-06-17 | RO005E512561970/2 | 2026-06-17 | 2026
38149 | jud. TIMIS, loc. LUNGA, Strada LUNGA, nr. 78 | TM | solara | 0.00332 | 0.003244 | 30 | 0.23 | CFp | NA | Retele Electrice Banat S.A. | 30487551 | 2026-06-17 | RO005E512561622/2 | 2026-06-17 | 2026
38150 | jud. ARAD, loc. HONTISOR, Strada Hontisor, nr. 7 | AR | solara | 0.004 | 0.003919 | 30 | 0.23 | CFp | NA | Retele Electrice Banat S.A. | 30492504 | 2026-06-11 | RO005E521084395/3 | 2026-06-11 | 2026
38151 | jud. ARAD, loc. NADLAC, Strada Dr. Martin Luther, nr. 40 | AR | solara | 0.004 | 0.003 | 30 | 0.4 | CFp | NA | Retele Electrice Banat S.A. | 30492576 | 2026-06-17 | RO005E521825040/3 | 2026-06-17 | 2026
38152 | jud. TIMIS, loc. DUMBRAVITA, Strada NAPOLI, nr. 6, ap. 2 | TM | solara | 0.005 | 0.00489 | 0 | 0 | CFp | NA | Retele Electrice Banat S.A. | 30492672 | 2026-05-04 | RO005E513846630/3 | 2026-06-10 | 2026
38153 | jud. CARAS-SEVERIN, loc. BOCSA ROMANA, Strada Carasului, nr. 7 | CS | solara | 0.00498 | 0.00478 | 100 | 0.23 | CFp | NA | Retele Electrice Banat S.A. | 30493916 | 2026-05-08 | RO005E540388469/4 | 2026-06-02 | 2026
38154 | jud. ARAD, loc. SEMLAC, Strada SEMLAC, nr. 572 A | AR | solara | 0.012 | 0.01168 | 0 | 0 | CFp | NA | Retele Electrice Banat S.A. | 30495216 | 2026-05-13 | RO005E522342629/2 | 2026-06-22 | 2026
38155 | jud. ARAD, loc. SANTANA, Strada LILIACULUI, nr. 22 | AR | solara | 0.004 | 0.003919 | 30 | 0.23 | CFp | NA | Retele Electrice Banat S.A. | 30498438 | 2026-06-18 | RO005E521942646/2 | 2026-06-19 | 2026
38156 | jud. ARAD, loc. GURAHONT, Strada Petre Uglis, nr. 42 | AR | solara | 0.004 | 0.003919 | 30 | 0.23 | CFp | NA | Retele Electrice Banat S.A. | 30498560 | 2026-06-08 | RO005E521018864/3 | 2026-06-09 | 2026
38157 | jud. ARAD, loc. GURAHONT, Strada Avram Iancu, nr. 18 | AR | solara | 0.004 | 0.003919 | 30 | 0.23 | CFp | NA | Retele Electrice Banat S.A. | 30498822 | 2026-06-12 | RO005E521019382/3 | 2026-06-12 | 2026
38158 | jud. TIMIS, loc. TIMISOARA, Strada Corneliu Ursu, nr. 28 | TM | solara | 0.012 | 0.01175 | 31 | 0.4 | CFp | NA | Retele Electrice Banat S.A. | 30502515 | 2026-06-03 | RO005E514223225/2 | 2026-06-03 | 2026
38159 | jud. Arad, loc. Arad, Porumbitei, nr. 23 | AR | solara | 0.01428 | 0.013894 | 0 | 0 | CFp | NA | Retele Electrice Banat S.A. | 30504389 | 2026-05-20 | RO005E522026033/4 | 2026-06-12 | 2026
38160 | jud. CARAS-SEVERIN, loc. EFTIMIE MURGU, Strada EFTIMIE MURGU, nr. 208 | CS | solara | 0.006 | 0.0058 | 0 | 0 | CFp | NA | Retele Electrice Banat S.A. | 30504529 | 2026-05-20 | RO005E541147463/2 | 2026-06-19 | 2026
38161 | jud. ARAD, loc. MONEASA, Strada Moneasa, nr. 306 | AR | solara | 0.01038 | 0.009672 | 0 | 0 | CFp | NA | Retele Electrice Banat S.A. | 30505901 | 2026-06-02 | RO005E521230961/3 | 2026-06-12 | 2026
38162 | jud. CARAS-SEVERIN, loc. FIZES, Strada FIZES, nr. 25 | CS | solara | 0.006 | 0.00578 | 100 | 0.23 | CFp | NA | Retele Electrice Banat S.A. | 30512490 | 2026-05-18 | RO005E541196580/4 | 2026-06-02 | 2026
38163 | jud. HUNEDOARA, loc. ROMOS, SATUL ROMOS, nr. 275 | HD | solara | 0.005 | 0.00486 | 100 | 0.4 | CFp | NA | Retele Electrice Banat S.A. | 30516332 | 2026-06-22 | RO005E531269435/4 | 2026-06-22 | 2026
38164 | jud. TIMIS, loc. COMLOSU MARE, Strada COMLOSU MARE, nr. 131 | TM | solara | 0.00332 | 0.003244 | 30 | 0.4 | CFp | NA | Retele Electrice Banat S.A. | 30516378 | 2026-06-25 | RO005E512534510/4 | 2026-06-25 | 2026
38165 | jud. CARAS-SEVERIN, loc. BOCSA, Strada Bocsa Noua, nr. 38 | CS | solara | 0.006 | 0.00578 | 100 | 0.23 | CFp | NA | Retele Electrice Banat S.A. | 30518522 | 2026-05-19 | RO005E540377085/3 | 2026-06-02 | 2026
38166 | jud. ARAD, loc. HONTISOR, Strada Hontisor, nr. 118 | AR | solara | 0.004 | 0.003919 | 30 | 0.23 | CFp | NA | Retele Electrice Banat S.A. | 30520348 | 2026-06-12 | RO005E521085082/3 | 2026-06-12 | 2026
38167 | jud. CARAS-SEVERIN, loc. OBREJA, Strada OBREJA, nr. 188 | CS | solara | 0.005 | 0.004899 | 100 | 0.23 | CFp | NA | Retele Electrice Banat S.A. | 30521796 | 2026-06-09 | RO005E540972749/2 | 2026-06-10 | 2026
38168 | jud. CARAS-SEVERIN, loc. DALBOSET, Strada DALBOSET, nr. 126 | CS | solara | 0.008 | 0.00783 | 280 | 0.23 | CFp | NA | Retele Electrice Banat S.A. | 30523483 | 2026-05-19 | RO005E541108921/2 | 2026-06-03 | 2026
38169 | jud. ARAD, loc. HONTISOR, Strada Hontisor, nr. 9 | AR | solara | 0.004 | 0.003919 | 30 | 0.23 | CFp | NA | Retele Electrice Banat S.A. | 30524813 | 2026-06-08 | RO005E521085318/2 | 2026-06-09 | 2026
38170 | jud. HUNEDOARA, loc. PODELE, Strada PODELE, nr. 59 | HD | solara | 0.00332 | 0.003244 | 30 | 0.23 | CFp | NA | Retele Electrice Banat S.A. | 30525809 | 2026-06-22 | RO005E531236305/3 | 2026-06-22 | 2026
38171 | jud. CARAS-SEVERIN, loc. IAZ, Strada IAZ, nr. 197 | CS | solara | 0.005 | 0.004845 | 0 | 0 | CFp | NA | Retele Electrice Banat S.A. | 30529523 | 2026-06-04 | RO005E540978655/3 | 2026-06-05 | 2026
38172 | jud. CARAS-SEVERIN, loc. BOCSA, Strada Coltani, nr. FN, bl. CFR CAZARMA L, ap. 1 | CS | solara | 0.006 | 0.00578 | 314 | 0.23 | CFp | NA | Retele Electrice Banat S.A. | 30529535 | 2026-05-27 | RO005E540372800/4 | 2026-06-23 | 2026
38173 | jud. ARAD, loc. SEMLAC, Strada SEMLAC, nr. 80 | AR | solara | 0.004 | 0.003919 | 30 | 0.23 | CFp | NA | Retele Electrice Banat S.A. | 30530180 | 2026-05-07 | RO005E521642766/2 | 2026-06-03 | 2026
38174 | jud. TIMIS, loc. SACALAZ, Strada Muzelor, nr. 7 | TM | solara | 0.01012 | 0.009868 | 0 | 0 | CFp | NA | Retele Electrice Banat S.A. | 30530268 | 2026-05-20 | RO005E514611013/1 | 2026-06-03 | 2026
38175 | jud. CARAS-SEVERIN, loc. CARANSEBES, Strada NICOLAE BALCESCU, nr. 14 | CS | solara | 0.00506 | 0.004958 | 100 | 0.23 | CFp | NA | Retele Electrice Banat S.A. | 30530486 | 2026-06-09 | RO005E540499484/2 | 2026-06-10 | 2026
38176 | jud. ARAD, loc. NADLAC, Strada PENES CURCANUL, nr. 23 | AR | solara | 0.004 | 0.003919 | 30 | 0.23 | CFp | NA | Retele Electrice Banat S.A. | 30530803 | 2026-06-23 | RO005E521822261/2 | 2026-06-24 | 2026
38177 | jud. ARAD, loc. SANTANA, Strada TRANDAFIRILOR, nr. 57 | AR | solara | 0.004 | 0.003919 | 30 | 0.23 | CFp | NA | Retele Electrice Banat S.A. | 30531585 | 2026-05-07 | RO005E521929337/2 | 2026-06-17 | 2026
38178 | jud. TIMIS, loc. BOBDA, Strada BOBDA, nr. 214 | TM | solara | 0.006 | 0.005878 | 200 | 0.4 | CFp | NA | Retele Electrice Banat S.A. | 30534438 | 2026-05-06 | RO005E512548650/4 | 2026-06-30 | 2026
38179 | jud. ARAD, loc. ARAD, Strada Zarie Stefan, nr. 35 | AR | solara | 0.013195 | 0.012921 | 400 | 0.4 | CFp | NA | Retele Electrice Banat S.A. | 30535094 | 2026-05-20 | RO005E520550707/4 | 2026-06-23 | 2026
38180 | jud. ARAD, loc. SOCODOR, Strada 5, nr. 5 | AR | solara | 0.004 | 0.003919 | 30 | 0.23 | CFp | NA | Retele Electrice Banat S.A. | 30535275 | 2026-06-23 | RO005E521692783/4 | 2026-06-24 | 2026
38181 | jud. ARAD, loc. SEMLAC, Strada SEMLAC, nr. 362 | AR | solara | 0.004 | 0.003919 | 30 | 0.23 | CFp | NA | Retele Electrice Banat S.A. | 30536673 | 2026-05-08 | RO005E521645354/2 | 2026-06-03 | 2026
38182 | jud. TIMIS, loc. CENAD, Strada CENAD, nr. 1620 | TM | solara | 0.01 | 0.009799 | 0 | 0 | CFp | NA | Retele Electrice Banat S.A. | 30536976 | 2026-05-08 | RO005E512615273/2 | 2026-06-15 | 2026
38183 | jud. TIMIS, loc. TIMISOARA, Calea DOROBANTILOR, nr. 10 | TM | solara | 0.0099 | 0.009502 | 560 | 0.23 | CFp | NA | Retele Electrice Banat S.A. | 30537871 | 2026-05-06 | RO005E511724857/2 | 2026-06-24 | 2026
38184 | jud. ARAD, loc. SEMLAC, Strada SEMLAC, nr. 646A | AR | solara | 0.004 | 0.003919 | 30 | 0.23 | CFp | NA | Retele Electrice Banat S.A. | 30538619 | 2026-06-17 | RO005E521648346/3 | 2026-06-17 | 2026
38185 | jud. HUNEDOARA, loc. BATRANA, Strada BATRANA, nr. 11 | HD | solara | 0.004 | 0.00391 | 120 | 0.23 | CFp | NA | Retele Electrice Banat S.A. | 30538935 | 2026-06-22 | RO005E531132322/2 | 2026-06-22 | 2026
38186 | jud. ARAD, loc. GURAHONT, Strada Gelu Ranoiu, nr. 18 | AR | solara | 0.004 | 0.003919 | 0 | 0 | CFp | NA | Retele Electrice Banat S.A. | 30539943 | 2026-06-29 | RO005E521017560/3 | 2026-06-30 | 2026
38187 | jud. ARAD, loc. HONTISOR, Strada Hontisor, nr. 77 | AR | solara | 0.004 | 0.003919 | 30 | 0.23 | CFp | NA | Retele Electrice Banat S.A. | 30540419 | 2026-06-12 | RO005E521085341/2 | 2026-06-12 | 2026
38188 | jud. ARAD, loc. HONTISOR, Strada Hontisor, nr. 102 | AR | solara | 0.004 | 0.003919 | 30 | 0.23 | CFp | NA | Retele Electrice Banat S.A. | 30540570 | 2026-06-10 | RO005E521084913/3 | 2026-06-10 | 2026
38189 | jud. ARAD, loc. GURAHONT, Strada Avram Iancu, nr. 30 | AR | solara | 0.004 | 0.003919 | 30 | 0.23 | CFp | NA | Retele Electrice Banat S.A. | 30540692 | 2026-06-18 | RO005E521016750/3 | 2026-06-19 | 2026
38190 | jud. ARAD, loc. BONTESTI, Strada Bontesti, nr. 145 | AR | solara | 0.004 | 0.003919 | 30 | 0.23 | CFp | NA | Retele Electrice Banat S.A. | 30540874 | 2026-05-08 | RO005E521061154/4 | 2026-06-17 | 2026
38191 | jud. ARAD, loc. SEMLAC, Strada SEMLAC, nr. 291 | AR | solara | 0.004 | 0.003919 | 30 | 0.23 | CFp | NA | Retele Electrice Banat S.A. | 30540927 | 2026-05-08 | RO005E521644623/2 | 2026-06-03 | 2026
38192 | jud. ARAD, loc. ZIMANDU NOU, Strada ZIMANDU-NOU, nr. 181 | AR | solara | 0.00546 | 0.005341 | 205 | 0.23 | CFp | NA | Retele Electrice Banat S.A. | 30544672 | 2026-05-26 | RO005E521965146/2 | 2026-06-17 | 2026
38193 | jud. TIMIS, loc. GIROC, Strada ZEFIRULUI, nr. 28, ap. 4 | TM | solara | 0.004145 | 0.004052 | 0 | 0 | CFp | NA | Retele Electrice Banat S.A. | 30548089 | 2026-05-15 | RO005E514276324/3 | 2026-06-10 | 2026
38194 | jud. TIMIS, loc. GHIRODA, Strada SCARISOARA, nr. 16 | TM | solara | 0.0082 | 0.007936 | 0 | 0 | CFp | NA | Retele Electrice Banat S.A. | 30548200 | 2026-06-16 | RO005E513331516/3 | 2026-06-16 | 2026
38195 | jud. CARAS-SEVERIN, loc. BOCSA, Strada Viitorului, nr. 33 | CS | solara | 0.00332 | 0.003244 | 0 | 0 | CFp | NA | Retele Electrice Banat S.A. | 30551642 | 2026-05-19 | RO005E540368131/3 | 2026-06-03 | 2026
38196 | jud. TIMIS, loc. SANMIHAIU ROMAN, Strada Intravilan, nr. 502/G | TM | solara | 0.015 | 0.014699 | 0 | 0 | CFp | NA | Retele Electrice Banat S.A. | 30551657 | 2026-05-25 | RO005E514551645/4 | 2026-06-26 | 2026
38197 | jud. TIMIS, loc. TIMISOARA, Strada EDGAR QUINET, nr. 2 | TM | solara | 0.0506 | 0.049585 | 100 | 0.4 | CFp | NA | Retele Electrice Banat S.A. | 30555188 | 2026-05-08 | RO005E513875081/2 | 2026-06-17 | 2026
38198 | jud. ARAD, loc. LIPOVA, Strada Semenic, nr. 20 | AR | solara | 0.004 | 0.003919 | 30 | 0.4 | CFp | NA | Retele Electrice Banat S.A. | 30555887 | 2026-06-02 | RO005E520853400/5 | 2026-06-08 | 2026
38199 | jud. CARAS-SEVERIN, loc. BOCSA, Strada Bocsa Noua, nr. 38 | CS | solara | 0.01 | 0.0097 | 0 | 0 | CFp | NA | Retele Electrice Banat S.A. | 30556152 | 2026-05-25 | RO005E540377490/3 | 2026-06-02 | 2026
38200 | jud. ARAD, loc. MOCREA, Strada Mocrea, nr. 262 | AR | solara | 0.004 | 0.003919 | 0 | 0 | CFp | NA | Retele Electrice Banat S.A. | 30557211 | 2026-05-12 | RO005E521154371/2 | 2026-06-17 | 2026
38201 | jud. ARAD, loc. ARAD, Strada Brancusi Constantin, nr. 20-22 | AR | solara | 0.01 | 0.009799 | 200 | 0.4 | CFp | NA | Retele Electrice Banat S.A. | 30557806 | 2026-05-20 | RO005E520605898/3 | 2026-06-11 | 2026
38202 | jud. ARAD, loc. SIMAND, Strada SIMAND, nr. 607 | AR | solara | 0.0299 | 0.029292 | 0 | 0 | CFp | NA | Retele Electrice Banat S.A. | 30562050 | 2026-05-12 | RO005E522515058/2 | 2026-06-04 | 2026
38203 | jud. CARAS-SEVERIN, loc. CARASOVA, Strada Extravilan, nr. FN | CS | solara | 0.012 | 0.011755 | 0 | 0 | CFp | NA | Retele Electrice Banat S.A. | 30564798 | 2026-06-03 | RO005E541714250/3 | 2026-06-03 | 2026
38204 | jud. CARAS-SEVERIN, loc. MAURENI, Strada Extravilan, nr. FN | CS | solara | 0.01095 | 0.010726 | 0 | 0 | CFp | NA | Retele Electrice Banat S.A. | 30565834 | 2026-05-29 | RO005E541724600/3 | 2026-06-18 | 2026
38205 | jud. ARAD, loc. LIPOVA, Strada Marasesti, nr. 55 | AR | solara | 0.0036 | 0.003478 | 100 | 0.23 | CFp | NA | Retele Electrice Banat S.A. | 30566088 | 2026-06-08 | RO005E520819479/3 | 2026-06-10 | 2026
38206 | jud. CARAS-SEVERIN, loc. TEROVA, Strada Extravilan, nr. fn | CS | solara | 0.00498 | 0.004875 | 0 | 0 | CFp | NA | Retele Electrice Banat S.A. | 30566141 | 2026-05-28 | RO005E541717725/3 | 2026-06-17 | 2026
38207 | jud. HUNEDOARA, loc. PETROS, Strada Muncelului, nr. 111 | HD | solara | 0.005 | 0.00488 | 40 | 0.23 | CFp | NA | Retele Electrice Banat S.A. | 30566175 | 2026-05-08 | RO005E530983763/2 | 2026-06-03 | 2026
38208 | jud. ARAD, loc. SOCODOR, Strada SOCODOR, nr. 454 | AR | solara | 0.004 | 0.003919 | 30 | 0.23 | CFp | NA | Retele Electrice Banat S.A. | 30566410 | 2026-06-23 | RO005E521692525/2 | 2026-06-24 | 2026
38209 | jud. ARAD, loc. SELEUS, Strada SELEUS, nr. 9 | AR | solara | 0.00306 | 0.002998 | 0 | 0 | CFp | NA | Retele Electrice Banat S.A. | 30566768 | 2026-06-07 | RO005E520910280/3 | 2026-06-07 | 2026
38210 | jud. HUNEDOARA, loc. CALAN, Strada 1 DECEMBRIE, nr. 40 | HD | solara | 0.024 | 0.02351 | 560 | 0.4 | CFp | NA | Retele Electrice Banat S.A. | 30567930 | 2026-05-21 | RO005E532502795/3 | 2026-06-17 | 2026
38211 | jud. ARAD, loc. SOCODOR, Strada 42, nr. 31 | AR | solara | 0.004 | 0.003919 | 30 | 0.23 | CFp | NA | Retele Electrice Banat S.A. | 30570608 | 2026-06-17 | RO005E521696709/2 | 2026-06-17 | 2026
38212 | jud. ARAD, loc. BONTESTI, Strada Bontesti, nr. 195 | AR | solara | 0.004 | 0.003919 | 30 | 0.4 | CFp | NA | Retele Electrice Banat S.A. | 30571012 | 2026-06-05 | RO005E521060108/3 | 2026-06-05 | 2026
38213 | jud. ARAD, loc. GURAHONT, Strada Ioan Buteanu, nr. 20 | AR | solara | 0.004 | 0.003919 | 30 | 0.23 | CFp | NA | Retele Electrice Banat S.A. | 30572959 | 2026-06-12 | RO005E521017032/3 | 2026-06-12 | 2026
38214 | jud. HUNEDOARA, loc. VETEL, SATUL VETEL, nr. 260 | HD | solara | 0.00332 | 0.003244 | 30 | 0.4 | CFp | NA | Retele Electrice Banat S.A. | 30573014 | 2026-05-08 | RO005E531121184/4 | 2026-06-17 | 2026
38215 | jud. ARAD, loc. BARZAVA, Strada BIRZAVA, nr. 294 | AR | solara | 0.00414 | 0.004037 | 0 | 0 | CFp | NA | Retele Electrice Banat S.A. | 30573885 | 2026-06-29 | RO005E522215954/2 | 2026-06-30 | 2026
38216 | jud. ARAD, loc. GURAHONT, Strada Iuliu Maniu, nr. 4 | AR | solara | 0.004 | 0.003919 | 30 | 0.23 | CFp | NA | Retele Electrice Banat S.A. | 30574592 | 2026-06-10 | RO005E521021172/3 | 2026-06-10 | 2026
38217 | jud. ARAD, loc. PETRIS, Strada PETRIS, nr. 34 | AR | solara | 0.00414 | 0.004037 | 0 | 0 | CFp | NA | Retele Electrice Banat S.A. | 30575578 | 2026-05-21 | RO005E521861792/3 | 2026-06-08 | 2026
38218 | jud. CARAS-SEVERIN, loc. RAFNIC, Strada RAFNIC, nr. 137A | CS | solara | 0.00486 | 0.004563 | 30 | 0.23 | CFp | NA | Retele Electrice Banat S.A. | 30576632 | 2026-06-04 | RO005E541031757/2 | 2026-06-05 | 2026
38219 | jud. ARAD, loc. ARAD, Strada Magurei, nr. 12 | AR | solara | 0.00414 | 0.004037 | 0 | 0 | CFp | NA | Retele Electrice Banat S.A. | 30576877 | 2026-05-13 | RO005E521374252/3 | 2026-06-02 | 2026
38220 | jud. CARAS-SEVERIN, loc. CARANSEBES, Strada NICOLAE BALCESCU, nr. 46 | CS | solara | 0.00966 | 0.009267 | 280 | 0.4 | CFp | NA | Retele Electrice Banat S.A. | 30579522 | 2026-05-22 | RO005E540499709/4 | 2026-06-29 | 2026
38221 | jud. ARAD, loc. BARZAVA, Strada BIRZAVA, nr. 366A | AR | solara | 0.00414 | 0.004037 | 0 | 0 | CFp | NA | Retele Electrice Banat S.A. | 30579695 | 2026-05-20 | RO005E522220578/4 | 2026-06-08 | 2026
38222 | jud. ARAD, loc. PAIUSENI, Strada Paiuseni, nr. 118 | AR | solara | 0.00402 | 0.003939 | 0 | 0 | CFp | NA | Retele Electrice Banat S.A. | 30579928 | 2026-05-14 | RO005E521002519/4 | 2026-06-26 | 2026
38223 | jud. TIMIS, loc. GHILAD, Strada GHILAD, nr. 958 | TM | solara | 0.004 | 0.0036 | 30 | 0.4 | CFp | NA | Retele Electrice Banat S.A. | 30580062 | 2026-06-03 | RO005E512424585/3 | 2026-06-03 | 2026
38224 | jud. ARAD, loc. NADLAC, CARTIERUL NOU, nr. 36 | AR | solara | 0.006 | 0.0058 | 314 | 0.23 | CFp | NA | Retele Electrice Banat S.A. | 30581386 | 2026-06-08 | RO005E521833016/2 | 2026-06-09 | 2026
38225 | jud. CARAS-SEVERIN, loc. CICLOVA ROMANA, Strada CICLOVA ROMANA, nr. 516 | CS | solara | 0.00332 | 0.003244 | 30 | 0.23 | CFp | NA | Retele Electrice Banat S.A. | 30583589 | 2026-05-27 | RO005E540816049/3 | 2026-06-22 | 2026
38226 | jud. ARAD, loc. SANLEANI, Strada SINLEANI, nr. 0 CART.NOU | AR | solara | 0.00728 | 0.007034 | 280 | 0.4 | CFp | NA | Retele Electrice Banat S.A. | 30583636 | 2026-05-14 | RO005E522073158/3 | 2026-06-04 | 2026
38227 | jud. CARAS-SEVERIN, loc. CICLOVA ROMANA, Strada CICLOVA ROMANA, nr. 423 | CS | solara | 0.00332 | 0.003244 | 30 | 0.23 | CFp | NA | Retele Electrice Banat S.A. | 30583849 | 2026-05-27 | RO005E540816476/3 | 2026-06-12 | 2026
38228 | jud. ARAD, loc. ZARAND, Strada Liviu Rebreanu, nr. 35 | AR | solara | 0.004 | 0.003919 | 30 | 0.4 | CFp | NA | Retele Electrice Banat S.A. | 30583860 | 2026-06-19 | RO005E521987117/3 | 2026-06-22 | 2026
38229 | jud. ARAD, loc. BONTESTI, Strada Bontesti, nr. 75 | AR | solara | 0.004 | 0.003919 | 30 | 0.4 | CFp | NA | Retele Electrice Banat S.A. | 30583895 | 2026-06-15 | RO005E521059230/4 | 2026-06-15 | 2026
38230 | jud. ARAD, loc. APATEU, Strada Apateu, nr. 228 | AR | solara | 0.0041 | 0.004008 | 0 | 0 | CFp | NA | Retele Electrice Banat S.A. | 30583911 | 2026-05-14 | RO005E520979511/3 | 2026-06-05 | 2026
38231 | jud. ARAD, loc. GURAHONT, Strada Aron Cotrus, nr. 22 | AR | solara | 0.004 | 0.003919 | 30 | 0.4 | CFp | NA | Retele Electrice Banat S.A. | 30584023 | 2026-05-14 | RO005E521019900/3 | 2026-06-17 | 2026
38232 | jud. ARAD, loc. GURAHONT, Strada Iuliu Maniu, nr. 80 | AR | solara | 0.0005 | 0.000489 | 30 | 0.23 | CFp | NA | Retele Electrice Banat S.A. | 30584121 | 2026-05-14 | RO005E521017829/3 | 2026-06-19 | 2026
38233 | jud. ARAD, loc. MORODA, Strada Moroda, nr. 196 | AR | solara | 0.01472 | 0.014226 | 628 | 0.4 | CFp | NA | Retele Electrice Banat S.A. | 30584378 | 2026-05-22 | RO005E522431976/3 | 2026-06-11 | 2026
38234 | jud. ARAD, loc. GURAHONT, Strada Zarandului, nr. 28 | AR | solara | 0.004 | 0.003919 | 30 | 0.23 | CFp | NA | Retele Electrice Banat S.A. | 30584796 | 2026-05-14 | RO005E521015962/3 | 2026-06-17 | 2026
38235 | jud. ARAD, loc. LIPOVA, Strada Marasesti, nr. 21A | AR | solara | 0.00558 | 0.005467 | 314 | 0.23 | CFp | NA | Retele Electrice Banat S.A. | 30584800 | 2026-05-14 | RO005E520819761/3 | 2026-06-17 | 2026
38236 | jud. ARAD, loc. ADEA, Strada ADEA, nr. 25 | AR | solara | 0.00534 | 0.005223 | 205 | 0.23 | CFp | NA | Retele Electrice Banat S.A. | 30584857 | 2026-05-14 | RO005E521449233/4 | 2026-06-19 | 2026
38237 | jud. ARAD, loc. NADAB, Strada Nadisului, nr. 17 | AR | solara | 0.00522 | 0.005106 | 314 | 0.23 | CFp | NA | Retele Electrice Banat S.A. | 30584914 | 2026-05-14 | RO005E521430097/4 | 2026-06-19 | 2026
38238 | jud. ARAD, loc. ALMAS, Strada Almas, nr. 197A | AR | solara | 0.00696 | 0.006811 | 314 | 0.4 | CFp | NA | Retele Electrice Banat S.A. | 30584934 | 2026-05-14 | RO005E521069488/4 | 2026-06-18 | 2026
38239 | jud. ARAD, loc. MAILAT, Strada BISERICII, nr. 18 | AR | solara | 0.00534 | 0.005223 | 205 | 0.23 | CFp | NA | Retele Electrice Banat S.A. | 30585038 | 2026-05-14 | RO005E521724284/4 | 2026-06-24 | 2026
38240 | jud. CARAS-SEVERIN, loc. RESITA, Strada BIELEFELD, nr. 8 | CS | solara | 0.005 | 0.00489 | 156 | 0.23 | CFp | NA | Retele Electrice Banat S.A. | 30585510 | 2026-06-02 | RO005E540117032/2 | 2026-06-04 | 2026
38241 | jud. ARAD, loc. GURAHONT, Strada Ioan Buteanu, nr. 3 | AR | solara | 0.004 | 0.003919 | 30 | 0.23 | CFp | NA | Retele Electrice Banat S.A. | 30587573 | 2026-06-12 | RO005E521016974/3 | 2026-06-12 | 2026
38242 | jud. ARAD, loc. ZIMBRU, Strada Zimbru, nr. 43 | AR | solara | 0.004 | 0.003919 | 30 | 0.4 | CFp | NA | Retele Electrice Banat S.A. | 30592199 | 2026-06-10 | RO005E521023602/4 | 2026-06-23 | 2026
38243 | jud. ARAD, loc. BONTESTI, Strada Bontesti, nr. 155A | AR | solara | 0.004 | 0.003919 | 30 | 0.4 | CFp | NA | Retele Electrice Banat S.A. | 30594553 | 2026-06-11 | RO005E521060018/4 | 2026-06-11 | 2026
38244 | jud. ARAD, loc. GURAHONT, Strada AVRAM IANCU, nr. 39 | AR | solara | 0.004 | 0.003919 | 30 | 0.4 | CFp | NA | Retele Electrice Banat S.A. | 30594611 | 2026-06-29 | RO005E521016413/4 | 2026-06-30 | 2026
38245 | jud. ARAD, loc. GURAHONT, Strada Ioan Buteanu, nr. 34 | AR | solara | 0.004 | 0.003919 | 30 | 0.4 | CFp | NA | Retele Electrice Banat S.A. | 30595037 | 2026-06-29 | RO005E521016378/4 | 2026-06-30 | 2026
38246 | jud. ARAD, loc. MONEASA, Strada SMELT, nr. 84 | AR | solara | 0.004 | 0.003919 | 30 | 0.4 | CFp | NA | Retele Electrice Banat S.A. | 30595156 | 2026-06-24 | RO005E521233324/4 | 2026-06-25 | 2026
38247 | jud. CARAS-SEVERIN, loc. EZERIS, Strada EZERIS, nr. 243 | CS | solara | 0.0075 | 0.00715 | 35 | 0.23 | CFp | NA | Retele Electrice Banat S.A. | 30595220 | 2026-05-26 | RO005E541190034/2 | 2026-06-09 | 2026
38248 | jud. TIMIS, loc. TIMISOARA, Strada Preyer Joszef, nr. 15, ap. 3 | TM | solara | 0.00366 | 0.003577 | 0 | 0 | CFp | NA | Retele Electrice Banat S.A. | 30596728 | 2026-05-21 | RO005E510738895/4 | 2026-06-09 | 2026
38249 | jud. TIMIS, loc. FOLEA, Strada FOLEA, nr. 257 | TM | solara | 0.0046 | 0.004498 | 50 | 0.4 | CFp | NA | Retele Electrice Banat S.A. | 30599826 | 2026-05-14 | RO005E513239209/2 | 2026-06-09 | 2026
38250 | jud. CARAS-SEVERIN, loc. RACASDIA, Strada Ciclovei, nr. 581 | CS | solara | 0.008 | 0.007839 | 0 | 0 | CFp | NA | Retele Electrice Banat S.A. | 30600431 | 2026-06-02 | RO005E540819727/3 | 2026-06-25 | 2026
38251 | jud. ARAD, loc. GURAHONT, Strada IULIU MANIU, nr. 69 | AR | solara | 0.004 | 0.003919 | 30 | 0.4 | CFp | NA | Retele Electrice Banat S.A. | 30602426 | 2026-06-11 | RO005E521016963/4 | 2026-06-11 | 2026
38252 | jud. ARAD, loc. HORIA, Strada Alexandru Averescu, nr. 53 | AR | solara | 0.00567 | 0.005457 | 280 | 0.4 | CFp | NA | Retele Electrice Banat S.A. | 30603760 | 2026-06-02 | RO005E522295503/4 | 2026-06-23 | 2026
38253 | jud. ARAD, loc. CHESINT, Strada CHESINT, nr. 327 | AR | solara | 0.004 | 0.003919 | 30 | 0.4 | CFp | NA | Retele Electrice Banat S.A. | 30604687 | 2026-06-04 | RO005E522037697/3 | 2026-06-19 | 2026
38254 | jud. ARAD, loc. NEUDORF, Strada NEUDORF, nr. 175 | AR | solara | 0.004 | 0.003919 | 30 | 0.4 | CFp | NA | Retele Electrice Banat S.A. | 30605345 | 2026-05-22 | RO005E521555017/3 | 2026-06-02 | 2026
38255 | jud. ARAD, loc. GURAHONT, Strada Aron Cotrus, nr. 11 | AR | solara | 0.004 | 0.003919 | 30 | 0.4 | CFp | NA | Retele Electrice Banat S.A. | 30605399 | 2026-06-10 | RO005E521019898/4 | 2026-06-10 | 2026
38256 | jud. ARAD, loc. FANTANELE, Strada FINTINELE, nr. 279D | AR | solara | 0.004 | 0.003919 | 30 | 0.4 | CFp | NA | Retele Electrice Banat S.A. | 30605655 | 2026-06-25 | RO005E521478493/3 | 2026-06-26 | 2026
38257 | jud. ARAD, loc. ARAD, Strada Ursului, nr. FN | AR | solara | 0.02 | 0.01958 | 0 | 0 | CFp | NA | Retele Electrice Banat S.A. | 30605865 | 2026-05-21 | RO005E522006873/2 | 2026-06-04 | 2026
38258 | jud. TIMIS, loc. MOSNITA VECHE, Strada Transilvania, nr. 13 | TM | solara | 0.0063 | 0.006164 | 280 | 0.23 | CFp | NA | Retele Electrice Banat S.A. | 30607550 | 2026-05-13 | RO005E514609896/1 | 2026-06-05 | 2026
38259 | jud. ARAD, loc. CAPORAL ALEXA, Strada RENASTERII, nr. 2 | AR | solara | 0.0005 | 0.000489 | 30 | 0.23 | CFp | NA | Retele Electrice Banat S.A. | 30607585 | 2026-06-23 | RO005E521996049/3 | 2026-06-24 | 2026
38260 | jud. ARAD, loc. ARAD, Strada Intravilan, nr. FN | AR | solara | 0.012 | 0.01164 | 200 | 0.4 | CFp | NA | Retele Electrice Banat S.A. | 30608110 | 2026-05-25 | RO005E522392523/2 | 2026-06-02 | 2026
38261 | jud. HUNEDOARA, loc. ORASTIE, Strada Crisan, nr. 40 | HD | solara | 0.006 | 0.00587 | 314 | 0.23 | CFp | NA | Retele Electrice Banat S.A. | 30609178 | 2026-05-14 | RO005E530728119/2 | 2026-06-19 | 2026
38262 | jud. ARAD, loc. BONTESTI, Strada Bontesti, nr. 62 | AR | solara | 0.004 | 0.003919 | 30 | 0.4 | CFp | NA | Retele Electrice Banat S.A. | 30609657 | 2026-05-18 | RO005E521061064/3 | 2026-06-02 | 2026
38263 | jud. ARAD, loc. GURAHONT, Strada Garii, nr. 21 | AR | solara | 0.004 | 0.003919 | 30 | 0.4 | CFp | NA | Retele Electrice Banat S.A. | 30609801 | 2026-06-11 | RO005E521324639/5 | 2026-06-11 | 2026
38264 | jud. ARAD, loc. SOCODOR, Strada SOCODOR, nr. 33 | AR | solara | 0.004 | 0.003919 | 30 | 0.4 | CFp | NA | Retele Electrice Banat S.A. | 30618887 | 2026-06-17 | RO005E521315493/3 | 2026-06-17 | 2026
38265 | jud. CARAS-SEVERIN, loc. ORAVITA, Strada BUJORILOR, nr. 8 | CS | solara | 0.005 | 0.0048 | 100 | 0.23 | CFp | NA | Retele Electrice Banat S.A. | 30619551 | 2026-05-29 | RO005E540849113/5 | 2026-06-02 | 2026
38266 | jud. ARAD, loc. SANTANA, Strada NICOLAE BALCESCU, nr. 70 | AR | solara | 0.004 | 0.003919 | 30 | 0.4 | CFp | NA | Retele Electrice Banat S.A. | 30620932 | 2026-06-05 | RO005E521307168/4 | 2026-06-05 | 2026
38267 | jud. CARAS-SEVERIN, loc. MOLDOVA VECHE, Strada MOLDOVA-VECHE, nr. 539 | CS | solara | 0.01 | 0.0097 | 100 | 0.4 | CFp | NA | Retele Electrice Banat S.A. | 30621399 | 2026-05-25 | RO005E540611839/4 | 2026-06-02 | 2026
38268 | jud. TIMIS, loc. VICTOR VLAD DELAMARINA, Strada V V DELAMARINA, nr. 147 | TM | solara | 0.00968 | 0.009476 | 280 | 0.4 | CFp | NA | Retele Electrice Banat S.A. | 30621436 | 2026-05-18 | RO005E512013714/3 | 2026-06-10 | 2026
38269 | jud. ARAD, loc. ZIMBRU, Strada Zimbru, nr. 20 | AR | solara | 0.004 | 0.003919 | 30 | 0.4 | CFp | NA | Retele Electrice Banat S.A. | 30625594 | 2026-05-19 | RO005E521024041/3 | 2026-06-04 | 2026
38270 | jud. HUNEDOARA, loc. HUNEDOARA, Strada CARPATI, nr. 45 | HD | solara | 0.015 | 0.014698 | 0 | 0 | CFp | NA | Retele Electrice Banat S.A. | 30628152 | 2026-05-26 | RO005E532324236/4 | 2026-06-03 | 2026
38271 | jud. ARAD, loc. GURAHONT, Strada Gurahont, nr. 34 | AR | solara | 0.004 | 0.003919 | 30 | 0.23 | CFp | NA | Retele Electrice Banat S.A. | 30628166 | 2026-06-10 | RO005E521020654/3 | 2026-06-10 | 2026
38272 | jud. HUNEDOARA, loc. HUNEDOARA, ALEEA ZORILOR, nr. 7B | HD | solara | 0.008 | 0.00784 | 305 | 0.23 | CFp | NA | Retele Electrice Banat S.A. | 30629253 | 2026-05-27 | RO005E530444585/3 | 2026-06-08 | 2026
38273 | jud. CARAS-SEVERIN, loc. MEHADIA, Strada MEHADIA, nr. 982 | CS | solara | 0.00498 | 0.00478 | 100 | 0.4 | CFp | NA | Retele Electrice Banat S.A. | 30631853 | 2026-05-26 | RO005E541586774/5 | 2026-06-03 | 2026
38274 | jud. TIMIS, loc. TIMISOARA, Calea TORONTALULUI, nr. 94, ap. 401305-C2 | TM | solara | 0.03 | 0.02925 | 0 | 0 | CFp | NA | Retele Electrice Banat S.A. | 30631902 | 2026-05-15 | RO005E513244597/2 | 2026-06-03 | 2026
38275 | jud. Caras-Severin, loc. BOLVASNITA, Strada BOLVASNITA, nr. 80 | CS | solara | 0.008 | 0.00774 | 0 | 0 | CFp | NA | Retele Electrice Banat S.A. | 30632625 | 2026-05-26 | RO005E541654770/3 | 2026-06-11 | 2026
38276 | jud. CARAS-SEVERIN, loc. RESITA, Strada Petculescu G. A., nr. 40 | CS | solara | 0.004 | 0.003919 | 100 | 0.23 | CFp | NA | Retele Electrice Banat S.A. | 30633365 | 2026-05-26 | RO005E540018414/3 | 2026-06-12 | 2026
38277 | jud. ARAD, loc. SANTANA, Strada GHIOCEILOR, nr. 58BIS | AR | solara | 0.004 | 0.003919 | 30 | 0.4 | CFp | NA | Retele Electrice Banat S.A. | 30633711 | 2026-06-23 | RO005E521923577/3 | 2026-06-24 | 2026
38278 | jud. CARAS-SEVERIN, loc. PRIGOR, Strada SAT PRIGOR (COM.PRIGOR), Str.FS, nr. 159 | CS | solara | 0.0041 | 0.004008 | 0 | 0 | CFp | NA | Retele Electrice Banat S.A. | 30633724 | 2026-05-26 | RO005E541136427/2 | 2026-06-02 | 2026
38279 | jud. CARAS-SEVERIN, loc. SADOVA VECHE, Strada GARII, nr. 33 | CS | solara | 0.006 | 0.00578 | 100 | 0.4 | CFp | NA | Retele Electrice Banat S.A. | 30633940 | 2026-06-05 | RO005E540949169/4 | 2026-06-06 | 2026
38280 | jud. CARAS-SEVERIN, loc. CARANSEBES, Strada C.A.ROSETTI, nr. 2 | CS | solara | 0.006 | 0.00578 | 100 | 0.23 | CFp | NA | Retele Electrice Banat S.A. | 30634045 | 2026-06-04 | RO005E541493120/6 | 2026-06-05 | 2026
38281 | jud. ARAD, loc. LIPOVA, Strada Detasamentul Paulis, nr. 62 | AR | solara | 0.004 | 0.003919 | 30 | 0.4 | CFp | NA | Retele Electrice Banat S.A. | 30635904 | 2026-06-02 | RO005E520832294/3 | 2026-06-02 | 2026
38282 | jud. ARAD, loc. VALEA MARE (GURAHONT), Strada Valea Mare, nr. 53 | AR | solara | 0.004045 | 0.003963 | 30 | 0.4 | CFp | NA | Retele Electrice Banat S.A. | 30637785 | 2026-05-27 | RO005E521031555/4 | 2026-06-23 | 2026
38283 | jud. ARAD, loc. ARAD, Strada Munteniei, nr. 25/A | AR | solara | 0.015 | 0.0146 | 150 | 0.4 | CFp | NA | Retele Electrice Banat S.A. | 30638292 | 2026-06-04 | RO005E522459886/2 | 2026-06-30 | 2026
38284 | jud. TIMIS, loc. GIROC, Strada Ficusului, nr. 15, ap. 2 | TM | solara | 0.00612 | 0.005898 | 0 | 0 | CFp | NA | Retele Electrice Banat S.A. | 30640350 | 2026-06-08 | RO005E513310917/3 | 2026-06-08 | 2026
38285 | jud. CARAS-SEVERIN, loc. OTELU ROSU, Strada REPUBLICII, nr. 63 | CS | solara | 0.004 | 0.003919 | 280 | 0.23 | CFp | NA | Retele Electrice Banat S.A. | 30640872 | 2026-06-05 | RO005E540633697/3 | 2026-06-06 | 2026
38286 | jud. TIMIS, loc. CHIZATAU, Strada -, nr. 220 | TM | solara | 0.00415 | 0.004057 | 0 | 0 | CFp | NA | Retele Electrice Banat S.A. | 30641227 | 2026-05-19 | RO005E511944390/2 | 2026-06-22 | 2026
38287 | jud. TIMIS, loc. BANLOC, Strada BANLOC, nr. 420 | TM | solara | 0.00364 | 0.003537 | 314 | 0.4 | CFp | NA | Retele Electrice Banat S.A. | 30641354 | 2026-06-03 | RO005E512284725/3 | 2026-06-08 | 2026
38288 | jud. CARAS-SEVERIN, loc. OTELU ROSU, Strada GEORGE COSBUC, nr. 17 | CS | solara | 0.006 | 0.005879 | 280 | 0.23 | CFp | NA | Retele Electrice Banat S.A. | 30641939 | 2026-06-05 | RO005E540643047/3 | 2026-06-12 | 2026
38289 | jud. ARAD, loc. SANTANA, Strada VASILE ALECSANDRI, nr. 35A | AR | solara | 0.005 | 0.004899 | 30 | 0.4 | CFp | NA | Retele Electrice Banat S.A. | 30642467 | 2026-06-24 | RO005E521945470/4 | 2026-06-26 | 2026
38290 | jud. ARAD, loc. ARAD, Strada Diogene, nr. 58/A, ap. 2 | AR | solara | 0.00957 | 0.009376 | 0 | 0 | CFp | NA | Retele Electrice Banat S.A. | 30643814 | 2026-06-24 | RO005E522489250/4 | 2026-06-25 | 2026
38291 | jud. ARAD, loc. GURAHONT, Strada Gelu Ranoiu, nr. 3 | AR | solara | 0.004 | 0.003919 | 30 | 0.4 | CFp | NA | Retele Electrice Banat S.A. | 30646025 | 2026-06-05 | RO005E521326002/4 | 2026-06-05 | 2026
38292 | jud. ARAD, loc. ZIMBRU, Strada Zimbru, nr. 84 | AR | solara | 0.004 | 0.003919 | 30 | 0.4 | CFp | NA | Retele Electrice Banat S.A. | 30646128 | 2026-06-04 | RO005E521023703/3 | 2026-06-23 | 2026
38293 | jud. ARAD, loc. ZIMBRU, Strada Zimbru, nr. 135 | AR | solara | 0.004 | 0.003919 | 30 | 0.4 | CFp | NA | Retele Electrice Banat S.A. | 30646931 | 2026-06-10 | RO005E521023040/4 | 2026-06-23 | 2026
38294 | jud. CARAS-SEVERIN, loc. POJEJENA, Strada POJEJENA, nr. 86 | CS | solara | 0.0046 | 0.004507 | 280 | 0.4 | CFp | NA | Retele Electrice Banat S.A. | 30647429 | 2026-06-02 | RO005E541164080/3 | 2026-06-02 | 2026
38295 | jud. ARAD, loc. GURAHONT, Strada Zarandului, nr. 19 | AR | solara | 0.004 | 0.003919 | 20 | 0.4 | CFp | NA | Retele Electrice Banat S.A. | 30647644 | 2026-06-15 | RO005E521088030/4 | 2026-06-15 | 2026
38296 | jud. CARAS-SEVERIN, loc. BORLOVENII NOI, Strada BORLOVENII NOI, nr. 22 | CS | solara | 0.0041 | 0.004008 | 0 | 0 | CFp | NA | Retele Electrice Banat S.A. | 30648320 | 2026-06-11 | RO005E541141153/3 | 2026-06-18 | 2026
38297 | jud. CARAS-SEVERIN, loc. COPACELE, Strada COPACELE, nr. 71A | CS | solara | 0.00522 | 0.005076 | 280 | 0.23 | CFp | NA | Retele Electrice Banat S.A. | 30648867 | 2026-06-02 | RO005E540883324/3 | 2026-06-03 | 2026
38298 | jud. CARAS-SEVERIN, loc. LIUBCOVA, Strada LIUBCOVA, nr. 158 | CS | solara | 0.00332 | 0.003244 | 30 | 0.23 | CFp | NA | Retele Electrice Banat S.A. | 30649322 | 2026-05-27 | RO005E541170638/2 | 2026-06-02 | 2026
38299 | jud. CARAS-SEVERIN, loc. LIUBCOVA, Strada LIUBCOVA, nr. 247 | CS | solara | 0.00332 | 0.003244 | 30 | 0.23 | CFp | NA | Retele Electrice Banat S.A. | 30649416 | 2026-05-27 | RO005E541175307/2 | 2026-06-02 | 2026
38300 | jud. CARAS-SEVERIN, loc. MOLDOVA NOUA, Strada 1 Decembrie 1918, nr. 177 | CS | solara | 0.00332 | 0.003244 | 30 | 0.23 | CFp | NA | Retele Electrice Banat S.A. | 30649443 | 2026-05-27 | RO005E540559234/2 | 2026-06-02 | 2026
38301 | jud. ARAD, loc. LIPOVA, Strada Slt. Sorin Suciu, nr. 18 | AR | solara | 0.004 | 0.003919 | 30 | 0.4 | CFp | NA | Retele Electrice Banat S.A. | 30649657 | 2026-06-02 | RO005E520833194/4 | 2026-06-08 | 2026
38302 | jud. CARAS-SEVERIN, loc. MOLDOVA NOUA, Strada MIHAI EMINESCU, nr. 7 | CS | solara | 0.005 | 0.00489 | 0 | 0 | CFp | NA | Retele Electrice Banat S.A. | 30650109 | 2026-06-02 | RO005E540433718/3 | 2026-06-30 | 2026
38303 | jud. CARAS-SEVERIN, loc. OBREJA, Strada OBREJA, nr. 413 | CS | solara | 0.005 | 0.004899 | 280 | 0.23 | CFp | NA | Retele Electrice Banat S.A. | 30650119 | 2026-06-02 | RO005E540974123/3 | 2026-06-03 | 2026
38304 | jud. TIMIS, loc. TIMISOARA, Intrarea Talangii, nr. 20/A, bl. CASA | TM | solara | 0.006 | 0.00583 | 0 | 0 | CFp | NA | Retele Electrice Banat S.A. | 30650211 | 2026-05-27 | RO005E510903293/3 | 2026-06-10 | 2026
38305 | jud. ARAD, loc. SECAS, Strada Secas, nr. 7 | AR | solara | 0.004 | 0.003919 | 30 | 0.4 | CFp | NA | Retele Electrice Banat S.A. | 30650743 | 2026-05-21 | RO005E521027943/3 | 2026-06-02 | 2026
38306 | jud. CARAS-SEVERIN, loc. POJEJENA, Strada POJEJENA, nr. 402 | CS | solara | 0.0046 | 0.004507 | 280 | 0.4 | CFp | NA | Retele Electrice Banat S.A. | 30650960 | 2026-06-02 | RO005E541165687/3 | 2026-06-02 | 2026
38307 | jud. CARAS-SEVERIN, loc. GLIMBOCA, Strada Glimboca, nr. 401 | CS | solara | 0.004 | 0.003919 | 280 | 0.23 | CFp | NA | Retele Electrice Banat S.A. | 30651001 | 2026-06-18 | RO005E540532549/3 | 2026-06-19 | 2026
38308 | jud. ARAD, loc. SAMBATENI, Strada SIMBATENI, nr. 361 | AR | solara | 0.008 | 0.00774 | 50 | 0.4 | CFp | NA | Retele Electrice Banat S.A. | 30651736 | 2026-06-10 | RO005E521532742/3 | 2026-06-22 | 2026
38309 | jud. TIMIS, loc. BUCOVAT, Strada MARIA PARC RESIDANCE, nr. 929, ap. 2 | TM | solara | 0.015 | 0.014699 | 314 | 0.4 | CFp | NA | Retele Electrice Banat S.A. | 30653852 | 2026-06-04 | RO005E514247164/3 | 2026-06-25 | 2026
38310 | jud. CARAS-SEVERIN, loc. TARNOVA, Strada TARNOVA, nr. 64 | CS | solara | 0.01196 | 0.011711 | 314 | 0.4 | CFp | NA | Retele Electrice Banat S.A. | 30654483 | 2026-06-23 | RO005E540734802/5 | 2026-06-25 | 2026
38311 | jud. CARAS-SEVERIN, loc. MAURENI, Strada MAURENI, nr. FN | CS | solara | 0.0261 | 0.025378 | 0 | 0 | CFp | NA | Retele Electrice Banat S.A. | 30655518 | 2026-06-23 | RO005E541319992/3 | 2026-06-24 | 2026
38312 | jud. CARAS-SEVERIN, loc. POJEJENA, Strada POJEJENA, nr. 67 | CS | solara | 0.00414 | 0.004056 | 280 | 0.4 | CFp | NA | Retele Electrice Banat S.A. | 30655722 | 2026-06-02 | RO005E541163854/2 | 2026-06-02 | 2026
38313 | jud. ARAD, loc. SUSANI, Strada Susani, nr. 14 | AR | solara | 0.005 | 0.004899 | 30 | 0.4 | CFp | NA | Retele Electrice Banat S.A. | 30656015 | 2026-06-02 | RO005E520997038/3 | 2026-06-02 | 2026
38314 | jud. TIMIS, loc. LIVEZILE, Strada Artarilor, nr. 10 | TM | solara | 0.00364 | 0.003537 | 314 | 0.4 | CFp | NA | Retele Electrice Banat S.A. | 30657443 | 2026-06-17 | RO005E512349323/4 | 2026-06-29 | 2026
38315 | jud. ARAD, loc. ARAD, Strada Felea Ilarion, nr. 27 | AR | solara | 0.0075 | 0.007349 | 200 | 0.23 | CFp | NA | Retele Electrice Banat S.A. | 30658718 | 2026-06-09 | RO005E520319429/3 | 2026-06-22 | 2026
38316 | jud. ARAD, loc. CHISINDIA, Strada Chisindia, nr. 365 | AR | solara | 0.00387 | 0.003792 | 30 | 0.4 | CFp | NA | Retele Electrice Banat S.A. | 30659249 | 2026-06-05 | RO005E521320624/2 | 2026-06-05 | 2026
38317 | jud. ARAD, loc. ALMAS, Strada Almas, nr. 467 | AR | solara | 0.004 | 0.0039 | 0 | 0 | CFp | NA | Retele Electrice Banat S.A. | 30659778 | 2026-05-29 | RO005E522241324/3 | 2026-06-22 | 2026
38318 | jud. ARAD, loc. CHISINDIA, Strada Chisindia, nr. 408 | AR | solara | 0.004 | 0.003919 | 30 | 0.4 | CFp | NA | Retele Electrice Banat S.A. | 30659935 | 2026-06-17 | RO005E521245822/3 | 2026-06-29 | 2026
38319 | jud. HUNEDOARA, loc. CRISCIOR, Strada Iazului, nr. 1A | HD | solara | 0.00332 | 0.003244 | 30 | 0.4 | CFp | NA | Retele Electrice Banat S.A. | 30662777 | 2026-05-26 | RO005E530905396/4 | 2026-06-12 | 2026
38320 | jud. CARAS-SEVERIN, loc. VAMA MARGA, Strada VAMA MARGA, nr. 14 | CS | solara | 0.0046 | 0.004498 | 0 | 0 | CFp | NA | Retele Electrice Banat S.A. | 30663106 | 2026-06-02 | RO005E540985899/2 | 2026-06-18 | 2026
38321 | jud. ARAD, loc. ARAD, Strada Pann Anton, nr. 35 | AR | solara | 0.006 | 0.00578 | 280 | 0.4 | CFp | NA | Retele Electrice Banat S.A. | 30664202 | 2026-05-22 | RO005E520613437/4 | 2026-06-24 | 2026
38322 | jud. ARAD, loc. VLADIMIRESCU, Strada Octavian Goga, nr. 81 | AR | solara | 0.004 | 0.0039 | 0 | 0 | CFp | NA | Retele Electrice Banat S.A. | 30664213 | 2026-06-07 | RO005E520859226/3 | 2026-06-07 | 2026
38323 | jud. ARAD, loc. LIVADA, Strada Livada, nr. 183 | AR | solara | 0.00522 | 0.005106 | 205 | 0.23 | CFp | NA | Retele Electrice Banat S.A. | 30665052 | 2026-05-22 | RO005E521504820/3 | 2026-06-02 | 2026
38324 | jud. ARAD, loc. VLADIMIRESCU, Strada Rozelor, nr. 3 | AR | solara | 0.00534 | 0.005223 | 200 | 0.4 | CFp | NA | Retele Electrice Banat S.A. | 30665608 | 2026-05-22 | RO005E522327093/6 | 2026-06-24 | 2026
38325 | jud. HUNEDOARA, loc. PETROSANI, Strada Enescu George, nr. 67A | HD | solara | 0.00506 | 0.004958 | 314 | 0.23 | CFp | NA | Retele Electrice Banat S.A. | 30665770 | 2026-06-04 | RO005E532377548/2 | 2026-06-04 | 2026
38326 | jud. CARAS-SEVERIN, loc. SOPOTU VECHI, Strada SOPOTUL VECHI, nr. 230 | CS | solara | 0.00332 | 0.003244 | 0 | 0 | CFp | NA | Retele Electrice Banat S.A. | 30666030 | 2026-05-28 | RO005E541112364/2 | 2026-06-22 | 2026
38327 | jud. ARAD, loc. FRUMUSENI, Strada FRUMUSENI, nr. 891 | AR | solara | 0.006 | 0.00578 | 50 | 0.4 | CFp | NA | Retele Electrice Banat S.A. | 30666224 | 2026-05-25 | RO005E522422369/2 | 2026-06-25 | 2026
38328 | jud. ARAD, loc. SOCODOR, Strada SOCODOR, nr. 281 | AR | solara | 0.00522 | 0.005106 | 314 | 0.23 | CFp | NA | Retele Electrice Banat S.A. | 30666478 | 2026-05-22 | RO005E521688867/3 | 2026-06-05 | 2026
38329 | jud. ARAD, loc. NADLAC, Strada RAZBOIENI, nr. 4 | AR | solara | 0.004 | 0.003919 | 30 | 0.4 | CFp | NA | Retele Electrice Banat S.A. | 30668899 | 2026-06-22 | RO005E521829516/3 | 2026-06-23 | 2026
38330 | jud. ARAD, loc. VLADIMIRESCU, Strada MESTEACANULUI, nr. 1 | AR | solara | 0.0052 | 0.005086 | 200 | 0.4 | CFp | NA | Retele Electrice Banat S.A. | 30669688 | 2026-05-25 | RO005E522600727/2 | 2026-06-18 | 2026
38331 | jud. TIMIS, loc. LIEBLING, Strada LIEBLING, nr. 863 | TM | solara | 0.006 | 0.005879 | 200 | 0.23 | CFp | NA | Retele Electrice Banat S.A. | 30670306 | 2026-06-02 | RO005E512431819/2 | 2026-06-02 | 2026
38332 | jud. TIMIS, loc. UTVIN, Strada UTVIN, nr. 314/A1 | TM | solara | 0.008 | 0.00783 | 314 | 0.23 | CFp | NA | Retele Electrice Banat S.A. | 30670381 | 2026-05-20 | RO005E513680232/4 | 2026-06-08 | 2026
38333 | jud. HUNEDOARA, loc. RENGHET, Strada RENGHET, nr. 103 | HD | solara | 0.00332 | 0.003244 | 30 | 0.23 | CFp | NA | Retele Electrice Banat S.A. | 30670488 | 2026-05-28 | RO005E531146169/2 | 2026-06-18 | 2026
38334 | jud. TIMIS, loc. SAG, Strada LXIV, nr. 4 | TM | solara | 0.02 | 0.01959 | 400 | 0.4 | CFp | NA | Retele Electrice Banat S.A. | 30670593 | 2026-05-22 | RO005E512977522/3 | 2026-06-10 | 2026
38335 | jud. CARAS-SEVERIN, loc. SOPOTU VECHI, Strada SOPOTUL VECHI, nr. 308 | CS | solara | 0.01 | 0.00979 | 400 | 0.4 | CFp | NA | Retele Electrice Banat S.A. | 30670599 | 2026-06-03 | RO005E541111969/3 | 2026-06-03 | 2026
38336 | jud. TIMIS, loc. DUMBRAVITA, Strada SUPERBA, nr. 18, ap. 1 | TM | solara | 0.006 | 0.00587 | 0 | 0 | CFp | NA | Retele Electrice Banat S.A. | 30670827 | 2026-05-21 | RO005E513797411/2 | 2026-06-10 | 2026
38337 | jud. ARAD, loc. DIECI, Strada Dieci, nr. 284 | AR | solara | 0.004 | 0.003919 | 30 | 0.4 | CFp | NA | Retele Electrice Banat S.A. | 30671721 | 2026-06-17 | RO005E521026470/3 | 2026-06-17 | 2026
38338 | jud. ARAD, loc. DIECI, Strada Dieci, nr. 127 | AR | solara | 0.004 | 0.003919 | 30 | 0.4 | CFp | NA | Retele Electrice Banat S.A. | 30671729 | 2026-06-17 | RO005E521025143/3 | 2026-06-17 | 2026
38339 | jud. ARAD, loc. SANTANA, Strada CAPRIOAREI, nr. 97 | AR | solara | 0.004 | 0.003919 | 30 | 0.23 | CFp | NA | Retele Electrice Banat S.A. | 30671832 | 2026-06-22 | RO005E521914195/3 | 2026-06-23 | 2026
38340 | jud. TIMIS, loc. NERAU, Strada CORIOLAN BARAN, nr. 88 | TM | solara | 0.006 | 0.005877 | 314 | 0.4 | CFp | NA | Retele Electrice Banat S.A. | 30672033 | 2026-06-10 | RO005E513948914/2 | 2026-06-19 | 2026
38341 | jud. ARAD, loc. HONTISOR, Strada Hontisor, nr. 115 | AR | solara | 0.004 | 0.003919 | 30 | 0.4 | CFp | NA | Retele Electrice Banat S.A. | 30672090 | 2026-05-21 | RO005E521085071/4 | 2026-06-04 | 2026
38342 | jud. ARAD, loc. BUTENI, Strada Buteni, nr. 549 | AR | solara | 0.004 | 0.003919 | 30 | 0.4 | CFp | NA | Retele Electrice Banat S.A. | 30672262 | 2026-06-17 | RO005E521239308/3 | 2026-06-17 | 2026
38343 | jud. ARAD, loc. BELIU, Strada 14, nr. 297 | AR | solara | 0.004 | 0.003919 | 30 | 0.4 | CFp | NA | Retele Electrice Banat S.A. | 30672372 | 2026-06-11 | RO005E521165542/4 | 2026-06-22 | 2026
38344 | jud. ARAD, loc. BACAU DE MIJLOC, Strada BACAU-DE-MIJLOC, nr. 64 | AR | solara | 0.004 | 0.003919 | 20 | 0.4 | CFp | NA | Retele Electrice Banat S.A. | 30672396 | 2026-05-21 | RO005E521901865/3 | 2026-06-08 | 2026
38345 | jud. ARAD, loc. BRAZII, Strada Brazii, nr. 18 | AR | solara | 0.004 | 0.003919 | 20 | 0.4 | CFp | NA | Retele Electrice Banat S.A. | 30672420 | 2026-05-21 | RO005E521046719/3 | 2026-06-02 | 2026
38346 | jud. CARAS-SEVERIN, loc. BOZOVICI, Strada BOZOVICI, nr. 301 | CS | solara | 0.00498 | 0.00478 | 100 | 0.23 | CFp | NA | Retele Electrice Banat S.A. | 30675115 | 2026-05-29 | RO005E541087309/3 | 2026-06-08 | 2026
38347 | jud. ARAD, loc. SICULA, Strada Sicula, nr. 259 | AR | solara | 0.01482 | 0.014514 | 0 | 0 | CFp | NA | Retele Electrice Banat S.A. | 30675292 | 2026-06-16 | RO005E520945491/4 | 2026-06-22 | 2026
38348 | jud. ARAD, loc. GURAHONT, Strada Crisului, nr. 39 | AR | solara | 0.004 | 0.003919 | 20 | 0.4 | CFp | NA | Retele Electrice Banat S.A. | 30675308 | 2026-06-18 | RO005E521087950/3 | 2026-06-19 | 2026
38349 | jud. ARAD, loc. IOSAS, Strada Iosas, nr. 6 | AR | solara | 0.004 | 0.003919 | 30 | 0.4 | CFp | NA | Retele Electrice Banat S.A. | 30676182 | 2026-05-25 | RO005E521032590/3 | 2026-06-02 | 2026
38350 | jud. ARAD, loc. PAIUSENI, Strada Paiuseni, nr. 144 | AR | solara | 0.004 | 0.003919 | 30 | 0.4 | CFp | NA | Retele Electrice Banat S.A. | 30676338 | 2026-05-25 | RO005E521000810/3 | 2026-06-04 | 2026
38351 | jud. CARAS-SEVERIN, loc. BOCSA, Strada V.Alecsandri, nr. 36 | CS | solara | 0.00328 | 0.003204 | 0 | 0 | CFp | NA | Retele Electrice Banat S.A. | 30676360 | 2026-05-29 | RO005E540428970/3 | 2026-06-04 | 2026
38352 | jud. TIMIS, loc. CRAI NOU, Strada CRAI NOU, nr. 113 | TM | solara | 0.006 | 0.00587 | 50 | 0.23 | CFp | NA | Retele Electrice Banat S.A. | 30676827 | 2026-06-25 | RO005E512406428/2 | 2026-06-30 | 2026
38353 | jud. TIMIS, loc. MURANI, Strada strada, nr. 269/A | TM | solara | 0.015 | 0.01455 | 314 | 0.4 | CFp | NA | Retele Electrice Banat S.A. | 30676956 | 2026-05-22 | RO005E511422009/3 | 2026-06-24 | 2026
38354 | jud. ARAD, loc. ZIMANDCUZ, Strada Zimandcuz, nr. 516 | AR | solara | 0.0184 | 0.017932 | 50 | 0.4 | CFp | NA | Retele Electrice Banat S.A. | 30677056 | 2026-06-09 | RO005E522605148/2 | 2026-06-30 | 2026
38355 | jud. HUNEDOARA, loc. BANITA, SATUL BANITA, nr. 195 | HD | solara | 0.00332 | 0.003244 | 30 | 0.4 | CFp | NA | Retele Electrice Banat S.A. | 30680148 | 2026-05-29 | RO005E531645073/3 | 2026-06-05 | 2026
38356 | jud. HUNEDOARA, loc. SIBISEL (BERIU), SATUL Sibisel, nr. 55 | HD | solara | 0.006 | 0.00587 | 314 | 0.23 | CFp | NA | Retele Electrice Banat S.A. | 30680168 | 2026-06-09 | RO005E531193150/4 | 2026-06-16 | 2026
38357 | jud. Arad, loc. LIVADA, Strada Intravilan, nr. 596 | AR | solara | 0.00504 | 0.004839 | 280 | 0.4 | CFp | NA | Retele Electrice Banat S.A. | 30681181 | 2026-05-25 | RO005E522417802/3 | 2026-06-09 | 2026
38358 | jud. ARAD, loc. ARAD, Strada Bucovinei, nr. 7 | AR | solara | 0.00784 | 0.007583 | 50 | 0.4 | CFp | NA | Retele Electrice Banat S.A. | 30682077 | 2026-06-04 | RO005E520393746/3 | 2026-06-08 | 2026
38359 | jud. ARAD, loc. ARAD, Strada Liviu Rebreanu, nr. 48 | AR | solara | 0.006 | 0.005879 | 0 | 0 | CFp | NA | Retele Electrice Banat S.A. | 30682513 | 2026-06-04 | RO005E520614607/4 | 2026-06-22 | 2026
38360 | jud. ARAD, loc. SANTANA, Strada DUDULUI, nr. 31 | AR | solara | 0.00408 | 0.003997 | 30 | 0.23 | CFp | NA | Retele Electrice Banat S.A. | 30682851 | 2026-06-17 | RO005E521308316/3 | 2026-06-17 | 2026
38361 | jud. ARAD, loc. BONTESTI, Strada Bontesti, nr. 295 | AR | solara | 0.004 | 0.003919 | 20 | 0.4 | CFp | NA | Retele Electrice Banat S.A. | 30683480 | 2026-05-25 | RO005E521326125/4 | 2026-06-02 | 2026
38362 | jud. TIMIS, loc. TIMISOARA, Strada LUDWIG VON YBL, nr. 22, ap. 2 | TM | solara | 0.0099 | 0.009202 | 0 | 0 | CFp | NA | Retele Electrice Banat S.A. | 30683505 | 2026-05-20 | RO005E512964449/5 | 2026-06-12 | 2026
38363 | jud. CARAS-SEVERIN, loc. BOCSA, Strada Cosbuc, nr. 67A | CS | solara | 0.00498 | 0.00478 | 100 | 0.23 | CFp | NA | Retele Electrice Banat S.A. | 30683973 | 2026-06-19 | RO005E540427092/3 | 2026-06-22 | 2026
38364 | jud. CARAS-SEVERIN, loc. SURDUCU MARE, Strada TEILOR, nr. 16 | CS | solara | 0.005 | 0.0048 | 100 | 0.4 | CFp | NA | Retele Electrice Banat S.A. | 30684104 | 2026-05-29 | RO005E541203657/5 | 2026-06-03 | 2026
38365 | jud. TIMIS, loc. BILED, Strada BILED, nr. 1029 | TM | solara | 0.02024 | 0.019825 | 0 | 0 | CFp | NA | Retele Electrice Banat S.A. | 30686332 | 2026-05-26 | RO005E511626735/2 | 2026-06-10 | 2026
38366 | jud. TIMIS, loc. MOSNITA VECHE, Strada Borsa, nr. 16, ap. 2 | TM | solara | 0.009345 | 0.009058 | 0 | 0 | CFp | NA | Retele Electrice Banat S.A. | 30687748 | 2026-06-04 | RO005E514554547/2 | 2026-06-04 | 2026
38367 | jud. TIMIS, loc. SANNICOLAU MARE, Strada Horea, nr. 28, ap. 0 | TM | solara | 0.008 | 0.007839 | 0 | 0 | CFp | NA | Retele Electrice Banat S.A. | 30687920 | 2026-05-21 | RO005E512599544/2 | 2026-06-23 | 2026
38368 | jud. ARAD, loc. GURAHONT, Strada Gurahont, nr. 152 | AR | solara | 0.00408 | 0.003997 | 20 | 0.4 | CFp | NA | Retele Electrice Banat S.A. | 30688611 | 2026-06-12 | RO005E521016660/4 | 2026-06-12 | 2026
38369 | jud. TIMIS, loc. DUMBRAVITA, Strada Hunyadi Janos, nr. 2 | TM | solara | 0.007735 | 0.00748 | 200 | 0.4 | CFp | NA | Retele Electrice Banat S.A. | 30690130 | 2026-06-03 | RO005E513694350/3 | 2026-06-03 | 2026
38370 | jud. CARAS-SEVERIN, loc. SLATINA-TIMIS, Strada SLATINA TIMIS, nr. 198A, bl. -, sc. -, et. -, ap. - | CS | solara | 0.009 | 0.008817 | 0 | 0 | CFp | NA | Retele Electrice Banat S.A. | 30690398 | 2026-06-02 | RO005E541331312/2 | 2026-06-12 | 2026
38371 | jud. ARAD, loc. PAIUSENI, Strada Paiuseni, nr. 174 | AR | solara | 0.004 | 0.003919 | 30 | 0.4 | CFp | NA | Retele Electrice Banat S.A. | 30690624 | 2026-06-17 | RO005E521001114/3 | 2026-06-29 | 2026
38372 | jud. ARAD, loc. GURAHONT, Strada Iosasel, nr. 608 | AR | solara | 0.004 | 0.003919 | 20 | 0.23 | CFp | NA | Retele Electrice Banat S.A. | 30690775 | 2026-06-11 | RO005E521022285/2 | 2026-06-11 | 2026
38373 | jud. ARAD, loc. BELIU, Strada Beliu, nr. 22 | AR | solara | 0.004 | 0.003919 | 30 | 0.4 | CFp | NA | Retele Electrice Banat S.A. | 30690874 | 2026-05-27 | RO005E520987677/3 | 2026-06-03 | 2026
38374 | jud. ARAD, loc. ARAD, Strada Mircea Voda, nr. 34 | AR | solara | 0.01 | 0.00979 | 300 | 0.4 | CFp | NA | Retele Electrice Banat S.A. | 30691412 | 2026-06-08 | RO005E522205942/3 | 2026-06-23 | 2026
38375 | jud. ARAD, loc. BONTESTI, Strada Bontesti, nr. 163A | AR | solara | 0.004 | 0.003919 | 20 | 0.4 | CFp | NA | Retele Electrice Banat S.A. | 30692164 | 2026-06-12 | RO005E521085543/4 | 2026-06-12 | 2026
38376 | jud. ARAD, loc. VALEA MARE (GURAHONT), Strada Valea Mare, nr. 28 | AR | solara | 0.00412 | 0.004037 | 20 | 0.4 | CFp | NA | Retele Electrice Banat S.A. | 30692170 | 2026-05-26 | RO005E521031375/3 | 2026-06-09 | 2026
38377 | jud. ARAD, loc. SOCODOR, Strada 1, nr. 57 | AR | solara | 0.004 | 0.003919 | 20 | 0.4 | CFp | NA | Retele Electrice Banat S.A. | 30692503 | 2026-06-05 | RO005E521697058/3 | 2026-06-05 | 2026
38378 | jud. ARAD, loc. GURAHONT, Strada Iosasel, nr. 72 | AR | solara | 0.004 | 0.003919 | 30 | 0.4 | CFp | NA | Retele Electrice Banat S.A. | 30692525 | 2026-06-12 | RO005E521087376/3 | 2026-06-12 | 2026
38379 | jud. ARAD, loc. ZIMBRU, Strada Zimbru, nr. 61 | AR | solara | 0.004 | 0.003919 | 20 | 0.4 | CFp | NA | Retele Electrice Banat S.A. | 30692624 | 2026-05-26 | RO005E521023208/4 | 2026-06-04 | 2026
38380 | jud. ARAD, loc. REVETIS, Strada Revetis, nr. 28 | AR | solara | 0.004 | 0.003919 | 20 | 0.4 | CFp | NA | Retele Electrice Banat S.A. | 30692815 | 2026-05-26 | RO005E521253843/3 | 2026-06-16 | 2026
38381 | jud. ARAD, loc. CAPORAL ALEXA, Strada STAN TEODOR, nr. 15 | AR | solara | 0.004 | 0.003919 | 30 | 0.23 | CFp | NA | Retele Electrice Banat S.A. | 30692967 | 2026-06-23 | RO005E521992528/3 | 2026-06-30 | 2026
38382 | jud. CARAS-SEVERIN, loc. VARADIA, Strada VARADIA, nr. 380A | CS | solara | 0.00332 | 0.003244 | 30 | 0.23 | CFp | NA | Retele Electrice Banat S.A. | 30696422 | 2026-05-29 | RO005E540842947/3 | 2026-06-22 | 2026
38383 | jud. HUNEDOARA, loc. STREI, Strada STREI, nr. 40 | HD | solara | 0.01 | 0.009797 | 0 | 0 | CFp | NA | Retele Electrice Banat S.A. | 30696665 | 2026-06-04 | RO005E532186108/5 | 2026-06-04 | 2026
38384 | jud. ARAD, loc. GURAHONT, Strada Aurel Vlaicu, nr. 18 | AR | solara | 0.004 | 0.003919 | 20 | 0.4 | CFp | NA | Retele Electrice Banat S.A. | 30696911 | 2026-06-18 | RO005E521016266/4 | 2026-06-19 | 2026
38385 | jud. CARAS-SEVERIN, loc. MOLDOVA VECHE, Strada DUNARII, nr. 155 | CS | solara | 0.01 | 0.009798 | 200 | 0.4 | CFp | NA | Retele Electrice Banat S.A. | 30697188 | 2026-06-05 | RO005E540438173/4 | 2026-06-29 | 2026
38386 | jud. ARAD, loc. SELEUS, Strada Seleus, nr. 318 | AR | solara | 0.00306 | 0.002998 | 0 | 0 | CFp | NA | Retele Electrice Banat S.A. | 30697264 | 2026-06-07 | RO005E520915982/3 | 2026-06-18 | 2026
38387 | jud. ARAD, loc. SELEUS, Strada Seleus, nr. 133 | AR | solara | 0.00306 | 0.002998 | 0 | 0 | CFp | NA | Retele Electrice Banat S.A. | 30697602 | 2026-06-11 | RO005E520912934/3 | 2026-06-11 | 2026
38388 | jud. ARAD, loc. MORODA, Strada Moroda, nr. 378 | AR | solara | 0.00306 | 0.002998 | 0 | 0 | CFp | NA | Retele Electrice Banat S.A. | 30697788 | 2026-06-07 | RO005E521162167/2 | 2026-06-18 | 2026
38389 | jud. ARAD, loc. CURTICI, Strada Tirnavelor, nr. 27 | AR | solara | 0.0267 | 0.026165 | 30 | 0.4 | CFp | NA | Retele Electrice Banat S.A. | 30699049 | 2026-05-27 | RO005E520776123/3 | 2026-06-03 | 2026
38390 | jud. CARAS-SEVERIN, loc. MOLDOVA NOUA, Strada DUNARII, nr. 22 | CS | solara | 0.00332 | 0.003244 | 0 | 0 | CFp | NA | Retele Electrice Banat S.A. | 30699228 | 2026-06-23 | RO005E541687170/2 | 2026-06-24 | 2026
38391 | jud. ARAD, loc. GURAHONT, Strada Aurel Vlaicu, nr. 23 | AR | solara | 0.004 | 0.003919 | 20 | 0.4 | CFp | NA | Retele Electrice Banat S.A. | 30699458 | 2026-06-18 | RO005E521015737/3 | 2026-06-19 | 2026
38392 | jud. CARAS-SEVERIN, loc. MOLDOVA NOUA, Strada DUNARII, nr. 147 | CS | solara | 0.01 | 0.00979 | 0 | 0 | CFp | NA | Retele Electrice Banat S.A. | 30699727 | 2026-06-08 | RO005E541703078/3 | 2026-06-29 | 2026
38393 | jud. ARAD, loc. DIECI, Strada Dieci, nr. 187 | AR | solara | 0.004 | 0.003919 | 30 | 0.4 | CFp | NA | Retele Electrice Banat S.A. | 30701183 | 2026-06-17 | RO005E521025659/3 | 2026-06-17 | 2026
38394 | jud. ARAD, loc. ARAD, Drumul Variasului, nr. FN DC1348 | AR | solara | 0.01 | 0.0097 | 0 | 0 | CFp | NA | Retele Electrice Banat S.A. | 30701340 | 2026-06-07 | RO005E522302254/3 | 2026-06-08 | 2026
38395 | jud. ARAD, loc. ARAD, Strada Zarandului, nr. 1/5 | AR | solara | 0.006 | 0.005877 | 0 | 0 | CFp | NA | Retele Electrice Banat S.A. | 30701617 | 2026-05-27 | RO005E520518105/4 | 2026-06-08 | 2026
38396 | jud. ARAD, loc. REVETIS, Strada Revetis, nr. 48 | AR | solara | 0.004 | 0.003919 | 20 | 0.4 | CFp | NA | Retele Electrice Banat S.A. | 30702141 | 2026-06-17 | RO005E522550440/2 | 2026-06-17 | 2026
38397 | jud. ARAD, loc. PAIUSENI, Strada Paiuseni, nr. 87 | AR | solara | 0.004 | 0.003919 | 30 | 0.4 | CFp | NA | Retele Electrice Banat S.A. | 30702258 | 2026-05-27 | RO005E521002238/3 | 2026-06-04 | 2026
38398 | jud. CARAS-SEVERIN, loc. CARANSEBES, Strada DRUM E70, nr. KM458 | CS | solara | 0.02 | 0.019599 | 400 | 0.4 | CFp | NA | Retele Electrice Banat S.A. | 30702322 | 2026-06-03 | RO005E541328701/3 | 2026-06-18 | 2026
38399 | jud. TIMIS, loc. DUMBRAVITA, Strada TRANDAFIRILOR, nr. 14, ap. 5 | TM | solara | 0.006 | 0.005879 | 0 | 0 | CFp | NA | Retele Electrice Banat S.A. | 30702460 | 2026-05-26 | RO005E513802924/2 | 2026-06-10 | 2026
38400 | jud. TIMIS, loc. CHECEA, Strada CHECEA, nr. 267 | TM | solara | 0.006 | 0.005879 | 100 | 0.23 | CFp | NA | Retele Electrice Banat S.A. | 30702564 | 2026-06-19 | RO005E512515261/4 | 2026-06-19 | 2026
38401 | jud. CARAS-SEVERIN, loc. MOLDOVA NOUA, Strada 9 MAI, nr. 30 | CS | solara | 0.005 | 0.00489 | 200 | 0.23 | CFp | NA | Retele Electrice Banat S.A. | 30703546 | 2026-06-08 | RO005E540563352/3 | 2026-06-09 | 2026
38402 | jud. ARAD, loc. TURNU, Strada 4, nr. 175 | AR | solara | 0.006 | 0.00587 | 200 | 0.23 | CFp | NA | Retele Electrice Banat S.A. | 30704093 | 2026-06-02 | RO005E521776898/3 | 2026-06-02 | 2026
38403 | jud. ARAD, loc. VALEA MARE (GURAHONT), Strada Valea Mare, nr. 13 | AR | solara | 0.004 | 0.003919 | 20 | 0.4 | CFp | NA | Retele Electrice Banat S.A. | 30705119 | 2026-05-28 | RO005E521031252/4 | 2026-06-05 | 2026
38404 | jud. ARAD, loc. BOTFEI, Strada 1, nr. 75 | AR | solara | 0.004 | 0.003919 | 30 | 0.4 | CFp | NA | Retele Electrice Banat S.A. | 30705203 | 2026-06-12 | RO005E521175598/4 | 2026-06-29 | 2026
38405 | jud. ARAD, loc. BONTESTI, Strada Bontesti, nr. 193 | AR | solara | 0.004 | 0.003919 | 20 | 0.4 | CFp | NA | Retele Electrice Banat S.A. | 30705309 | 2026-06-07 | RO005E521060120/4 | 2026-06-15 | 2026
38406 | jud. ARAD, loc. BONTESTI, Strada Bontesti, nr. 214 | AR | solara | 0.004 | 0.003919 | 20 | 0.4 | CFp | NA | Retele Electrice Banat S.A. | 30705571 | 2026-06-07 | RO005E521060625/4 | 2026-06-15 | 2026
38407 | jud. ARAD, loc. MORODA, Strada Moroda, nr. 130 | AR | solara | 0.00306 | 0.002998 | 0 | 0 | CFp | NA | Retele Electrice Banat S.A. | 30706126 | 2026-06-07 | RO005E521160671/2 | 2026-06-18 | 2026
38408 | jud. TIMIS, loc. UTVIN, Strada Intravilan, nr. 586 | TM | solara | 0.006 | 0.005879 | 280 | 0.23 | CFp | NA | Retele Electrice Banat S.A. | 30706173 | 2026-06-08 | RO005E514030164/2 | 2026-06-08 | 2026
38409 | jud. HUNEDOARA, loc. STEJAREL, Strada STEJAREL, nr. 91 | HD | solara | 0.00328 | 0.003204 | 0 | 0 | CFp | NA | Retele Electrice Banat S.A. | 30706235 | 2026-06-09 | RO005E530900616/3 | 2026-06-09 | 2026
38410 | jud. ARAD, loc. IACOBINI, Strada Iacobini, nr. 98 | AR | solara | 0.004 | 0.003919 | 30 | 0.4 | CFp | NA | Retele Electrice Banat S.A. | 30706313 | 2026-05-28 | RO005E521053391/3 | 2026-06-12 | 2026
38411 | jud. HUNEDOARA, loc. LUNCOIU DE JOS, Strada LUNCOIU DE JOS, nr. 177 | HD | solara | 0.00332 | 0.003244 | 0 | 0 | CFp | NA | Retele Electrice Banat S.A. | 30706356 | 2026-06-09 | RO005E531273654/4 | 2026-06-22 | 2026
38412 | jud. TIMIS, loc. DETA, Strada Mihai Viteazul, nr. 53 | TM | solara | 0.00555 | 0.005438 | 200 | 0.4 | CFp | NA | Retele Electrice Banat S.A. | 30706941 | 2026-06-08 | RO005E512247083/3 | 2026-06-10 | 2026
38413 | jud. CARAS-SEVERIN, loc. CARANSEBES, Strada HORIA, nr. 33 | CS | solara | 0.006 | 0.005879 | 100 | 0.23 | CFp | NA | Retele Electrice Banat S.A. | 30707855 | 2026-06-02 | RO005E540483511/2 | 2026-06-02 | 2026
38414 | jud. ARAD, loc. SOCODOR, Strada SOCODOR, nr. 569 | AR | solara | 0.005 | 0.00489 | 280 | 0.23 | CFp | NA | Retele Electrice Banat S.A. | 30707865 | 2026-06-02 | RO005E521694998/3 | 2026-06-03 | 2026
38415 | jud. CARAS-SEVERIN, loc. POJEJENA, Strada POJEJENA, nr. 73 | CS | solara | 0.00414 | 0.004056 | 280 | 0.4 | CFp | NA | Retele Electrice Banat S.A. | 30708109 | 2026-06-02 | RO005E541163933/3 | 2026-06-02 | 2026
38416 | jud. TIMIS, loc. MOSNITA VECHE, Strada Borsa, nr. 16, ap. 1 | TM | solara | 0.009345 | 0.009058 | 0 | 0 | CFp | NA | Retele Electrice Banat S.A. | 30708514 | 2026-06-16 | RO005E514191689/2 | 2026-06-16 | 2026
38417 | jud. ARAD, loc. ARAD, Strada Septimiu, nr. 44/A | AR | solara | 0.00534 | 0.005223 | 0 | 0 | CFp | NA | Retele Electrice Banat S.A. | 30708837 | 2026-06-02 | RO005E522404875/3 | 2026-06-03 | 2026
38418 | jud. HUNEDOARA, loc. URICANI, Strada BULZU, nr. 26 | HD | solara | 0.00408 | 0.003997 | 30 | 0.23 | CFp | NA | Retele Electrice Banat S.A. | 30709091 | 2026-06-09 | RO005E531986228/2 | 2026-06-09 | 2026
38419 | jud. ARAD, loc. VLADIMIRESCU, PIATA Victoriei, nr. 8 | AR | solara | 0.00609 | 0.005967 | 300 | 0.4 | CFp | NA | Retele Electrice Banat S.A. | 30709419 | 2026-06-07 | RO005E520868293/4 | 2026-06-09 | 2026
38420 | jud. CARAS-SEVERIN, loc. CIUTA, Strada CIUTA, nr. 2 | CS | solara | 0.003 | 0.00293 | 0 | 0 | CFp | NA | Retele Electrice Banat S.A. | 30709538 | 2026-06-08 | RO005E540966843/4 | 2026-06-09 | 2026
38421 | jud. ARAD, loc. ARAD, Strada Brediceanu Tiberiu, nr. 7B | AR | solara | 0.006 | 0.005879 | 560 | 0.23 | CFp | NA | Retele Electrice Banat S.A. | 30709577 | 2026-05-28 | RO005E520338554/4 | 2026-06-08 | 2026
38422 | jud. ARAD, loc. DIECI, Strada Dieci, nr. 49 | AR | solara | 0.004 | 0.003919 | 20 | 0.4 | CFp | NA | Retele Electrice Banat S.A. | 30709620 | 2026-06-25 | RO005E521027213/3 | 2026-06-26 | 2026
38423 | jud. ARAD, loc. INEU, Strada Tudor Vladimirescu, nr. 11 | AR | solara | 0.008 | 0.00783 | 200 | 0.4 | CFp | NA | Retele Electrice Banat S.A. | 30709997 | 2026-05-29 | RO005E520805777/4 | 2026-06-10 | 2026
38424 | jud. ARAD, loc. PILU, Strada PILU, nr. 66 | AR | solara | 0.00522 | 0.005106 | 205 | 0.23 | CFp | NA | Retele Electrice Banat S.A. | 30710106 | 2026-06-02 | RO005E521460911/3 | 2026-06-03 | 2026
38425 | jud. TIMIS, loc. TIMISOARA, Strada Creanga Horia, nr. 5 | TM | solara | 0.006 | 0.005873 | 0 | 0 | CFp | NA | Retele Electrice Banat S.A. | 30710248 | 2026-05-28 | RO005E511622281/4 | 2026-06-30 | 2026
38426 | jud. CARAS-SEVERIN, loc. BAZIAS, Strada BAZIAS, nr. 3 | CS | solara | 0.008 | 0.00783 | 0 | 0 | CFp | NA | Retele Electrice Banat S.A. | 30710621 | 2026-06-03 | RO005E541382240/3 | 2026-06-30 | 2026
38427 | jud. ARAD, loc. ARAD, Strada Oituz, nr. 215 | AR | solara | 0.01 | 0.009799 | 50 | 0.4 | CFp | NA | Retele Electrice Banat S.A. | 30710647 | 2026-06-17 | RO005E520582511/3 | 2026-06-17 | 2026
38428 | jud. ARAD, loc. CALUGARENI, Strada 12, nr. 274 | AR | solara | 0.008925 | 0.008647 | 314 | 0.4 | CFp | NA | Retele Electrice Banat S.A. | 30710868 | 2026-06-05 | RO005E522385895/5 | 2026-06-06 | 2026
38429 | jud. TIMIS, loc. GIROC, Strada BEGA, nr. 3/D | TM | solara | 0.00455 | 0.004449 | 200 | 0.23 | CFp | NA | Retele Electrice Banat S.A. | 30711109 | 2026-06-09 | RO005E512920878/3 | 2026-06-13 | 2026
38430 | jud. ARAD, loc. COVASINT, Strada CAPSUNILOR, nr. 57 | AR | solara | 0.004 | 0.003919 | 20 | 0.4 | CFp | NA | Retele Electrice Banat S.A. | 30711411 | 2026-06-11 | RO005E520901077/4 | 2026-06-25 | 2026
38431 | jud. TIMIS, loc. Urseni, Strada Eforie, nr. 11, sc. sat.urseni | TM | solara | 0.00984 | 0.009633 | 0 | 0 | CFp | NA | Retele Electrice Banat S.A. | 30711936 | 2026-06-03 | RO005E513672154/3 | 2026-06-03 | 2026
38432 | jud. TIMIS, loc. RUDICICA, Strada ALBASTRELELOR, nr. 13 | TM | solara | 0.015 | 0.0145 | 0 | 0 | CFp | NA | Retele Electrice Banat S.A. | 30712364 | 2026-05-28 | RO005E513896972/3 | 2026-06-16 | 2026
38433 | jud. ARAD, loc. PESCARI, Strada Pescari, nr. 22 | AR | solara | 0.004 | 0.003919 | 30 | 0.4 | CFp | NA | Retele Electrice Banat S.A. | 30714431 | 2026-06-02 | RO005E521048351/4 | 2026-06-23 | 2026
38434 | jud. TIMIS, loc. CHISODA, Strada PRIMAVERII, nr. 60 | TM | solara | 0.0091 | 0.008908 | 100 | 0.4 | CFp | NA | Retele Electrice Banat S.A. | 30714782 | 2026-06-25 | RO005E511382644/3 | 2026-06-26 | 2026
38435 | jud. CARAS-SEVERIN, loc. MOLDOVA VECHE, Strada MOLDOVA-VECHE, nr. 383 | CS | solara | 0.00332 | 0.003244 | 30 | 0.23 | CFp | NA | Retele Electrice Banat S.A. | 30716290 | 2026-06-03 | RO005E540610434/2 | 2026-06-03 | 2026
38436 | jud. ARAD, loc. BUTENI, Strada Buteni, nr. 399 | AR | solara | 0.00408 | 0.003997 | 30 | 0.23 | CFp | NA | Retele Electrice Banat S.A. | 30716294 | 2026-06-02 | RO005E521237766/2 | 2026-06-02 | 2026
38437 | jud. CARAS-SEVERIN, loc. MACESTI, Strada MACESTI, nr. 157 | CS | solara | 0.00332 | 0.003244 | 30 | 0.4 | CFp | NA | Retele Electrice Banat S.A. | 30716347 | 2026-06-03 | RO005E541666267/2 | 2026-06-03 | 2026
38438 | jud. CARAS-SEVERIN, loc. MOLDOVA VECHE, Strada MOLDOVA VECHE, nr. 14A | CS | solara | 0.00332 | 0.003244 | 30 | 0.23 | CFp | NA | Retele Electrice Banat S.A. | 30716384 | 2026-06-03 | RO005E540612065/4 | 2026-06-08 | 2026
38439 | jud. ARAD, loc. ARAD, Strada MARCUS AURELIUS, nr. 22 | AR | solara | 0.00336 | 0.003283 | 200 | 0.4 | CFp | NA | Retele Electrice Banat S.A. | 30716679 | 2026-06-02 | RO005E522388281/3 | 2026-06-11 | 2026
38440 | jud. TIMIS, loc. Urseni, Strada Sfantu Gheroghe, nr. 4 | TM | solara | 0.00656 | 0.006419 | 0 | 0 | CFp | NA | Retele Electrice Banat S.A. | 30716810 | 2026-06-09 | RO005E513997222/3 | 2026-06-09 | 2026
38441 | jud. ARAD, loc. NADAB, Strada Dohangiei, nr. 23 | AR | solara | 0.005785 | 0.005659 | 410 | 0.4 | CFp | NA | Retele Electrice Banat S.A. | 30716909 | 2026-06-02 | RO005E521428274/5 | 2026-06-06 | 2026
38442 | jud. ARAD, loc. ARAD, Strada Luminii, nr. 8 | AR | solara | 0.008 | 0.00783 | 200 | 0.4 | CFp | NA | Retele Electrice Banat S.A. | 30717022 | 2026-06-02 | RO005E522266129/4 | 2026-06-03 | 2026
38443 | jud. TIMIS, loc. ORTISOARA, Strada ORTISOARA, nr. 118/B | TM | solara | 0.012 | 0.01168 | 314 | 0.4 | CFp | NA | Retele Electrice Banat S.A. | 30717403 | 2026-06-08 | RO005E514019903/2 | 2026-06-08 | 2026
38444 | jud. ARAD, loc. NADLAC, Strada GEORGE ENESCU, nr. 66 | AR | solara | 0.00522 | 0.005106 | 200 | 0.4 | CFp | NA | Retele Electrice Banat S.A. | 30717481 | 2026-06-02 | RO005E521838684/4 | 2026-06-23 | 2026
38445 | jud. ARAD, loc. SECAS, Strada Secas, nr. 101 | AR | solara | 0.004 | 0.003919 | 20 | 0.4 | CFp | NA | Retele Electrice Banat S.A. | 30717648 | 2026-06-02 | RO005E521029675/3 | 2026-06-05 | 2026
38446 | jud. ARAD, loc. COVASINT, Strada Motilor, nr. 23 | AR | solara | 0.004 | 0.003919 | 20 | 0.4 | CFp | NA | Retele Electrice Banat S.A. | 30717953 | 2026-06-17 | RO005E520901460/4 | 2026-06-25 | 2026
38447 | jud. ARAD, loc. DIECI, Strada Dieci, nr. 153 | AR | solara | 0.004 | 0.003919 | 20 | 0.4 | CFp | NA | Retele Electrice Banat S.A. | 30718241 | 2026-06-02 | RO005E521025323/3 | 2026-06-02 | 2026
38448 | jud. CARAS-SEVERIN, loc. TICVANIU MARE, Strada TICVANIU MARE, nr. 422 | CS | solara | 0.00332 | 0.003244 | 0 | 0 | CFp | NA | Retele Electrice Banat S.A. | 30718263 | 2026-06-08 | RO005E540839202/3 | 2026-06-10 | 2026
38449 | jud. CARAS-SEVERIN, loc. ORAVITA, Strada SPITALULUI, nr. 21 | CS | solara | 0.00332 | 0.003244 | 0 | 0 | CFp | NA | Retele Electrice Banat S.A. | 30718417 | 2026-06-17 | RO005E540704539/3 | 2026-06-17 | 2026
38450 | jud. ARAD, loc. ARAD, Strada Titan, nr. 12/A | AR | solara | 0.00654 | 0.006408 | 0 | 0 | CFp | NA | Retele Electrice Banat S.A. | 30718945 | 2026-06-02 | RO005E522257411/2 | 2026-06-02 | 2026
38451 | jud. HUNEDOARA, loc. ANINOASA, Strada Danutoni, nr. 333 | HD | solara | 0.006 | 0.00568 | 280 | 0.23 | CFp | NA | Retele Electrice Banat S.A. | 30719362 | 2026-06-09 | RO005E531604438/2 | 2026-06-09 | 2026
38452 | jud. ARAD, loc. ARAD, Strada Remus, nr. 21 | AR | solara | 0.00736 | 0.007212 | 0 | 0 | CFp | NA | Retele Electrice Banat S.A. | 30719526 | 2026-06-02 | RO005E520592130/2 | 2026-06-02 | 2026
38453 | jud. HUNEDOARA, loc. URICANI, Strada STERMINOS, nr. 100 | HD | solara | 0.01196 | 0.011721 | 560 | 0.4 | CFp | NA | Retele Electrice Banat S.A. | 30719824 | 2026-06-09 | RO005E531985092/4 | 2026-06-09 | 2026
38454 | jud. TIMIS, loc. PADURENI, Strada Lalelelor, nr. 2 | TM | solara | 0.00979 | 0.009494 | 280 | 0.4 | CFp | NA | Retele Electrice Banat S.A. | 30720039 | 2026-06-08 | RO005E513938890/2 | 2026-06-08 | 2026
38455 | jud. HUNEDOARA, loc. VATA DE JOS, Strada Ponorului, nr. 1A | HD | solara | 0.00328 | 0.003204 | 0 | 0 | CFp | NA | Retele Electrice Banat S.A. | 30722619 | 2026-06-15 | RO005E530847931/3 | 2026-06-15 | 2026
38456 | jud. CARAS-SEVERIN, loc. FIZES, Strada FIZES, nr. 26 | CS | solara | 0.0046 | 0.004498 | 100 | 0.23 | CFp | NA | Retele Electrice Banat S.A. | 30722625 | 2026-06-03 | RO005E541196603/3 | 2026-06-17 | 2026
38457 | jud. CARAS-SEVERIN, loc. BOLVASNITA, Strada BOLVASNITA, nr. 124 | CS | solara | 0.00415 | 0.004057 | 100 | 0.23 | CFp | NA | Retele Electrice Banat S.A. | 30722695 | 2026-06-03 | RO005E540942993/2 | 2026-06-29 | 2026
38458 | jud. CARAS-SEVERIN, loc. BERZOVIA, Strada BERZOVIA, nr. 435 | CS | solara | 0.0046 | 0.004498 | 100 | 0.23 | CFp | NA | Retele Electrice Banat S.A. | 30722748 | 2026-06-03 | RO005E541032769/3 | 2026-06-03 | 2026
38459 | jud. CARAS-SEVERIN, loc. FIZES, Strada FIZES, nr. 373 | CS | solara | 0.0046 | 0.004498 | 100 | 0.23 | CFp | NA | Retele Electrice Banat S.A. | 30722768 | 2026-06-03 | RO005E541199101/3 | 2026-06-17 | 2026
38460 | jud. TIMIS, loc. GHILAD, Strada GHILAD, nr. 397 | TM | solara | 0.004 | 0.003919 | 30 | 0.4 | CFp | NA | Retele Electrice Banat S.A. | 30722829 | 2026-06-08 | RO005E514012939/3 | 2026-06-08 | 2026
38461 | jud. CARAS-SEVERIN, loc. BERZOVIA, Strada BERZOVIA, nr. 141 | CS | solara | 0.0046 | 0.004498 | 100 | 0.23 | CFp | NA | Retele Electrice Banat S.A. | 30722878 | 2026-06-03 | RO005E540772927/2 | 2026-06-03 | 2026
38462 | jud. HUNEDOARA, loc. ORASTIE, Strada 9 Mai, nr. 26 | HD | solara | 0.00332 | 0.003244 | 0 | 0 | CFp | NA | Retele Electrice Banat S.A. | 30722883 | 2026-06-09 | RO005E530631246/2 | 2026-06-09 | 2026
38463 | jud. ARAD, loc. SINTEA MARE, Strada SINTEA-MARE, nr. 7 | AR | solara | 0.003 | 0.002937 | 280 | 0.4 | CFp | NA | Retele Electrice Banat S.A. | 30722884 | 2026-06-02 | RO005E521667617/4 | 2026-06-03 | 2026
38464 | jud. ARAD, loc. BUTENI, Strada Orizontului, nr. 131 | AR | solara | 0.004 | 0.003919 | 20 | 0.4 | CFp | NA | Retele Electrice Banat S.A. | 30722951 | 2026-06-02 | RO005E521234910/3 | 2026-06-02 | 2026
38465 | jud. CARAS-SEVERIN, loc. MARGA, Strada MARGA, nr. 404 | CS | solara | 0.0046 | 0.004498 | 50 | 0.4 | CFp | NA | Retele Electrice Banat S.A. | 30726328 | 2026-06-03 | RO005E541587988/4 | 2026-06-18 | 2026
38466 | jud. TIMIS, loc. TIPARI, Strada TIPARI, nr. 389 | TM | solara | 0.008 | 0.007839 | 200 | 0.23 | CFp | NA | Retele Electrice Banat S.A. | 30726440 | 2026-05-25 | RO005E511958250/2 | 2026-06-23 | 2026
38467 | jud. CARAS-SEVERIN, loc. BERZOVIA, Strada BERZOVIA, nr. 402 | CS | solara | 0.0046 | 0.004498 | 100 | 0.23 | CFp | NA | Retele Electrice Banat S.A. | 30728306 | 2026-06-04 | RO005E540776190/2 | 2026-06-04 | 2026
38468 | jud. CARAS-SEVERIN, loc. BERZOVIA, Strada BERZOVIA, nr. 346 | CS | solara | 0.0041 | 0.004008 | 50 | 0.23 | CFp | NA | Retele Electrice Banat S.A. | 30728500 | 2026-06-04 | RO005E540775403/3 | 2026-06-04 | 2026
38469 | jud. CARAS-SEVERIN, loc. BERZOVIA, Strada BERZOVIA, nr. 211 | CS | solara | 0.0046 | 0.004498 | 100 | 0.23 | CFp | NA | Retele Electrice Banat S.A. | 30728636 | 2026-06-04 | RO005E540773838/2 | 2026-06-04 | 2026
38470 | jud. CARAS-SEVERIN, loc. FIZES, Strada FIZES, nr. 404 | CS | solara | 0.0046 | 0.004498 | 100 | 0.4 | CFp | NA | Retele Electrice Banat S.A. | 30728714 | 2026-06-04 | RO005E541199235/3 | 2026-06-17 | 2026
38471 | jud. CARAS-SEVERIN, loc. BERZOVIA, Strada BERZOVIA, nr. 423 A | CS | solara | 0.0046 | 0.004498 | 100 | 0.23 | CFp | NA | Retele Electrice Banat S.A. | 30729030 | 2026-06-04 | RO005E540776392/2 | 2026-06-04 | 2026
38472 | jud. TIMIS, loc. DUMBRAVITA, Strada SOARELUI, nr. 27 | TM | solara | 0.0121 | 0.011758 | 0 | 0 | CFp | NA | Retele Electrice Banat S.A. | 30729527 | 2026-05-28 | RO005E513221165/3 | 2026-06-10 | 2026
38473 | jud. TIMIS, loc. Mosnita Veche, Strada IENUPARULUI, nr. 1 | TM | solara | 0.008 | 0.00774 | 314 | 0.4 | CFp | NA | Retele Electrice Banat S.A. | 30729600 | 2026-06-02 | RO005E514144553/2 | 2026-06-02 | 2026
38474 | jud. ARAD, loc. SANTANA, Strada CIMPULUI, nr. 142 | AR | solara | 0.008 | 0.00783 | 200 | 0.4 | CFp | NA | Retele Electrice Banat S.A. | 30729921 | 2026-06-04 | RO005E521913194/4 | 2026-06-05 | 2026
38475 | jud. HUNEDOARA, loc. FEDERI, Strada FEDERI, nr. 110 | HD | solara | 0.00332 | 0.003244 | 0 | 0 | CFp | NA | Retele Electrice Banat S.A. | 30729977 | 2026-06-15 | RO005E531010079/2 | 2026-06-15 | 2026
38476 | jud. ARAD, loc. MOCREA, Strada Mocrea, nr. 10 | AR | solara | 0.00534 | 0.005223 | 200 | 0.23 | CFp | NA | Retele Electrice Banat S.A. | 30730143 | 2026-06-04 | RO005E521152122/3 | 2026-06-04 | 2026
38477 | jud. ARAD, loc. ARAD, Strada Gelu, nr. 10 | AR | solara | 0.008 | 0.00783 | 560 | 0.4 | CFp | NA | Retele Electrice Banat S.A. | 30730200 | 2026-06-04 | RO005E522010496/4 | 2026-06-18 | 2026
38478 | jud. ARAD, loc. CUIED, Strada Cuied, nr. 55 | AR | solara | 0.00522 | 0.005106 | 200 | 0.4 | CFp | NA | Retele Electrice Banat S.A. | 30730326 | 2026-06-04 | RO005E521011609/4 | 2026-06-12 | 2026
38479 | jud. ARAD, loc. ARAD, Strada PREPELITEI, nr. 9 | AR | solara | 0.0066 | 0.006458 | 0 | 0 | CFp | NA | Retele Electrice Banat S.A. | 30730350 | 2026-06-04 | RO005E522456872/3 | 2026-06-05 | 2026
38480 | jud. ARAD, loc. ARAD, Strada Vaslui, nr. 9A | AR | solara | 0.01 | 0.00979 | 0 | 0 | CFp | NA | Retele Electrice Banat S.A. | 30730497 | 2026-06-02 | RO005E522345183/3 | 2026-06-07 | 2026
38481 | jud. ARAD, loc. NADLAC, Strada MIHAI VITEAZUL, nr. 166 | AR | solara | 0.004 | 0.003919 | 30 | 0.4 | CFp | NA | Retele Electrice Banat S.A. | 30730615 | 2026-06-19 | RO005E521841532/3 | 2026-06-23 | 2026
38482 | jud. HUNEDOARA, loc. ZAM, Strada ZAM, nr. 102 | HD | solara | 0.00332 | 0.003244 | 30 | 0.23 | CFp | NA | Retele Electrice Banat S.A. | 30730618 | 2026-06-15 | RO005E531084698/3 | 2026-06-15 | 2026
38483 | jud. ARAD, loc. ZABRANI, Strada ZABRANI, nr. 73 | AR | solara | 0.0054 | 0.005282 | 200 | 0.4 | CFp | NA | Retele Electrice Banat S.A. | 30730653 | 2026-06-02 | RO005E521542585/3 | 2026-06-03 | 2026
38484 | jud. ARAD, loc. ARAD, Strada Lavandei, nr. 14 | AR | solara | 0.01 | 0.0097 | 100 | 0.4 | CFp | NA | Retele Electrice Banat S.A. | 30730832 | 2026-06-04 | RO005E522367750/4 | 2026-06-05 | 2026
38485 | jud. ARAD, loc. TURNU, Strada 21, nr. 77 | AR | solara | 0.006 | 0.00587 | 200 | 0.4 | CFp | NA | Retele Electrice Banat S.A. | 30730903 | 2026-06-04 | RO005E521780332/4 | 2026-06-04 | 2026
38486 | jud. ARAD, loc. VINGA, Strada OARBA, nr. 21 | AR | solara | 0.003115 | 0.003043 | 0 | 0 | CFp | NA | Retele Electrice Banat S.A. | 30730932 | 2026-06-04 | RO005E521788767/4 | 2026-06-04 | 2026
38487 | jud. TIMIS, loc. COSARII, Strada COSARII, nr. 58 | TM | solara | 0.006 | 0.005879 | 0 | 0 | CFp | NA | Retele Electrice Banat S.A. | 30730943 | 2026-05-29 | RO005E511948013/3 | 2026-06-03 | 2026
38488 | jud. ARAD, loc. ARAD, Strada Grivitei, nr. 91 | AR | solara | 0.006 | 0.00587 | 205 | 0.23 | CFp | NA | Retele Electrice Banat S.A. | 30731039 | 2026-06-04 | RO005E520591263/3 | 2026-06-04 | 2026
38489 | jud. ARAD, loc. ARAD, Strada Ascaniu Crisan, nr. 6 | AR | solara | 0.00546 | 0.005341 | 200 | 0.4 | CFp | NA | Retele Electrice Banat S.A. | 30731092 | 2026-06-02 | RO005E522334260/3 | 2026-06-04 | 2026
38490 | jud. ARAD, loc. LIVADA, Strada Livada, nr. 704 | AR | solara | 0.00605 | 0.005919 | 200 | 0.4 | CFp | NA | Retele Electrice Banat S.A. | 30731104 | 2026-06-04 | RO005E522382498/5 | 2026-06-04 | 2026
38491 | jud. ARAD, loc. NADLAC, Strada Dr. Martin Luther, nr. 91 | AR | solara | 0.003535 | 0.003454 | 205 | 0.23 | CFp | NA | Retele Electrice Banat S.A. | 30731273 | 2026-06-02 | RO005E521826502/3 | 2026-06-03 | 2026
38492 | jud. ARAD, loc. RADNA, Strada MANASTIRII, nr. 7 | AR | solara | 0.01679 | 0.016444 | 0 | 0 | CFp | NA | Retele Electrice Banat S.A. | 30731288 | 2026-06-04 | RO005E520832261/5 | 2026-06-05 | 2026
38493 | jud. CARAS-SEVERIN, loc. IAM, Strada IAM, nr. 11 | CS | solara | 0.00332 | 0.003244 | 30 | 0.23 | CFp | NA | Retele Electrice Banat S.A. | 30731299 | 2026-06-04 | RO005E541060557/3 | 2026-06-04 | 2026
38494 | jud. CARAS-SEVERIN, loc. POTOC, Strada OGASU MARE, nr. 316 | CS | solara | 0.00332 | 0.003244 | 30 | 0.23 | CFp | NA | Retele Electrice Banat S.A. | 30731323 | 2026-06-30 | RO005E541669282/3 | 2026-06-30 | 2026
38495 | jud. ARAD, loc. VINGA, Strada Pompierilor, nr. 3 | AR | solara | 0.00425 | 0.004155 | 205 | 0.23 | CFp | NA | Retele Electrice Banat S.A. | 30731478 | 2026-06-02 | RO005E521789106/4 | 2026-06-04 | 2026
38496 | jud. ARAD, loc. ARAD, Strada Bumbacului, nr. 9, ap. 1 | AR | solara | 0.006 | 0.00587 | 205 | 0.23 | CFp | NA | Retele Electrice Banat S.A. | 30731507 | 2026-06-04 | RO005E520349118/4 | 2026-06-05 | 2026
38497 | jud. ARAD, loc. PANCOTA, Strada Decebal, nr. 31 | AR | solara | 0.00495 | 0.004841 | 200 | 0.4 | CFp | NA | Retele Electrice Banat S.A. | 30731537 | 2026-06-04 | RO005E521089817/4 | 2026-06-05 | 2026
38498 | jud. ARAD, loc. ARAD, Strada Tebei, nr. 8 | AR | solara | 0.00522 | 0.005106 | 314 | 0.23 | CFp | NA | Retele Electrice Banat S.A. | 30731578 | 2026-06-04 | RO005E520589237/3 | 2026-06-05 | 2026
38499 | jud. CARAS-SEVERIN, loc. CICLOVA ROMANA, Strada CICLOVA ROMANA, nr. 304 | CS | solara | 0.00332 | 0.003244 | 30 | 0.23 | CFp | NA | Retele Electrice Banat S.A. | 30731613 | 2026-06-04 | RO005E540814610/3 | 2026-06-18 | 2026
38500 | jud. ARAD, loc. TURNU, Strada 1, nr. 113A | AR | solara | 0.00534 | 0.005223 | 200 | 0.4 | CFp | NA | Retele Electrice Banat S.A. | 30731744 | 2026-06-04 | RO005E522456894/3 | 2026-06-08 | 2026
38501 | jud. TIMIS, loc. LUGOJ, Strada MARASTI, nr. 5, ap. 1 | TM | solara | 0.003 | 0.00389 | 0 | 0 | CFp | NA | Retele Electrice Banat S.A. | 30731779 | 2026-06-23 | RO005E511822755/2 | 2026-06-23 | 2026
38502 | jud. ARAD, loc. NADLAC, Strada 1 DECEMBRIE, nr. 93 | AR | solara | 0.005225 | 0.005111 | 205 | 0.23 | CFp | NA | Retele Electrice Banat S.A. | 30731818 | 2026-06-04 | RO005E521823307/3 | 2026-06-04 | 2026
38503 | jud. CARAS-SEVERIN, loc. VALISOARA, Strada VALISOARA, nr. 95 | CS | solara | 0.00498 | 0.00478 | 100 | 0.23 | CFp | NA | Retele Electrice Banat S.A. | 30731959 | 2026-06-04 | RO005E540927222/3 | 2026-06-05 | 2026
38504 | jud. ARAD, loc. ARAD, Strada Caransebes, nr. 4 | AR | solara | 0.005 | 0.00489 | 560 | 0.4 | CFp | NA | Retele Electrice Banat S.A. | 30732013 | 2026-06-04 | RO005E520287658/4 | 2026-06-04 | 2026
38505 | jud. ARAD, loc. SICULA, Strada Sicula, nr. 103 | AR | solara | 0.005 | 0.00489 | 280 | 0.23 | CFp | NA | Retele Electrice Banat S.A. | 30732029 | 2026-06-02 | RO005E520941835/3 | 2026-06-05 | 2026
38506 | jud. ARAD, loc. SANLEANI, Strada SINLEANI, nr. 416 | AR | solara | 0.01 | 0.00979 | 560 | 0.4 | CFp | NA | Retele Electrice Banat S.A. | 30732078 | 2026-06-04 | RO005E522264611/5 | 2026-06-04 | 2026
38507 | jud. ARAD, loc. ARAD, Strada Randunicii, nr. 69 | AR | solara | 0.008 | 0.00783 | 200 | 0.4 | CFp | NA | Retele Electrice Banat S.A. | 30732110 | 2026-06-04 | RO005E520264563/4 | 2026-06-04 | 2026
38508 | jud. ARAD, loc. CURTICI, Strada Primariei, nr. 45A | AR | solara | 0.005 | 0.00489 | 280 | 0.4 | CFp | NA | Retele Electrice Banat S.A. | 30732112 | 2026-06-04 | RO005E520764344/4 | 2026-06-11 | 2026
38509 | jud. CARAS-SEVERIN, loc. RACASDIA, Strada RACASDIA, nr. 184 | CS | solara | 0.005 | 0.00489 | 30 | 0.4 | CFp | NA | Retele Electrice Banat S.A. | 30732175 | 2026-06-17 | RO005E540821247/3 | 2026-06-17 | 2026
38510 | jud. ARAD, loc. ARAD, Strada Campia Turzii, nr. 75 | AR | solara | 0.00534 | 0.005223 | 205 | 0.23 | CFp | NA | Retele Electrice Banat S.A. | 30732214 | 2026-06-04 | RO005E520280471/3 | 2026-06-05 | 2026
38511 | jud. ARAD, loc. VLADIMIRESCU, PIATA Victoriei, nr. 2 | AR | solara | 0.0044 | 0.004302 | 560 | 0.4 | CFp | NA | Retele Electrice Banat S.A. | 30732254 | 2026-06-04 | RO005E520868248/4 | 2026-06-04 | 2026
38512 | jud. CARAS-SEVERIN, loc. MILCOVENI, Strada MILCOVENI, nr. 112 | CS | solara | 0.00332 | 0.003244 | 30 | 0.4 | CFp | NA | Retele Electrice Banat S.A. | 30732322 | 2026-06-04 | RO005E541054055/4 | 2026-06-04 | 2026
38513 | jud. CARAS-SEVERIN, loc. BARZA, Strada BARZA, nr. 44 | CS | solara | 0.00332 | 0.003244 | 30 | 0.23 | CFp | NA | Retele Electrice Banat S.A. | 30732342 | 2026-06-04 | RO005E541220195/3 | 2026-06-04 | 2026
38514 | jud. CARAS-SEVERIN, loc. VALIUG, Strada VALIUG, nr. 826 | CS | solara | 0.006 | 0.00578 | 100 | 0.23 | CFp | NA | Retele Electrice Banat S.A. | 30732370 | 2026-06-04 | RO005E541453991/4 | 2026-06-05 | 2026
38515 | jud. ARAD, loc. PECICA, Strada STRADA 211, nr. 14 | AR | solara | 0.005 | 0.00489 | 19.69 | 0.23 | CFp | NA | Retele Electrice Banat S.A. | 30732397 | 2026-06-04 | RO005E521603763/3 | 2026-06-04 | 2026
38516 | jud. CARAS-SEVERIN, loc. BARZA, Strada BIRZA, nr. 144 | CS | solara | 0.00332 | 0.003244 | 30 | 0.23 | CFp | NA | Retele Electrice Banat S.A. | 30732478 | 2026-06-04 | RO005E541220870/2 | 2026-06-18 | 2026
38517 | jud. TIMIS, loc. TIMISOARA, Strada Muresan Ioan, doctor, nr. 12 | TM | solara | 0.005 | 0.00489 | 19.69 | 0.23 | CFp | NA | Retele Electrice Banat S.A. | 30732622 | 2026-06-02 | RO005E510591689/3 | 2026-06-02 | 2026
38518 | jud. ARAD, loc. ARAD, Strada Constantin Brancoveanu, nr. 130 | AR | solara | 0.00522 | 0.005106 | 0 | 0 | CFp | NA | Retele Electrice Banat S.A. | 30732660 | 2026-06-02 | RO005E522435420/3 | 2026-06-02 | 2026
38519 | jud. ARAD, loc. INEU, Strada Alexandru Ioan Cuza, nr. 19 | AR | solara | 0.004 | 0.003919 | 0 | 0 | CFp | NA | Retele Electrice Banat S.A. | 30732756 | 2026-06-25 | RO005E520802808/3 | 2026-06-26 | 2026
38520 | jud. CARAS-SEVERIN, loc. SOSDEA, Strada SOSDEA, nr. 403 | CS | solara | 0.01 | 0.0097 | 100 | 0.4 | CFp | NA | Retele Electrice Banat S.A. | 30732796 | 2026-06-04 | RO005E540767774/4 | 2026-06-05 | 2026
38521 | jud. ARAD, loc. CURTICI, Strada Revolutiei, nr. 38 | AR | solara | 0.005 | 0.00489 | 280 | 0.4 | CFp | NA | Retele Electrice Banat S.A. | 30732829 | 2026-06-02 | RO005E520759898/3 | 2026-06-02 | 2026
38522 | jud. ARAD, loc. SIMAND, Strada SIMAND, nr. 925 | AR | solara | 0.00364 | 0.003557 | 205 | 0.23 | CFp | NA | Retele Electrice Banat S.A. | 30732911 | 2026-06-04 | RO005E521976924/3 | 2026-06-04 | 2026
38523 | jud. CARAS-SEVERIN, loc. RESITA, ALEEA Calimanilor, nr. 17 | CS | solara | 0.0091 | 0.008818 | 100 | 0.23 | CFp | NA | Retele Electrice Banat S.A. | 30733060 | 2026-06-10 | RO005E541490532/5 | 2026-06-11 | 2026
38524 | jud. HUNEDOARA, loc. CALAN, Strada CIMPULUI, nr. 34 | HD | solara | 0.015 | 0.01469 | 0 | 0 | CFp | NA | Retele Electrice Banat S.A. | 30733148 | 2026-06-15 | RO005E532583288/2 | 2026-06-15 | 2026
38525 | jud. ARAD, loc. SIMAND, Strada SIMAND, nr. 205 | AR | solara | 0.008 | 0.00783 | 200 | 0.4 | CFp | NA | Retele Electrice Banat S.A. | 30733289 | 2026-06-04 | RO005E521969768/4 | 2026-06-04 | 2026
38526 | jud. CARAS-SEVERIN, loc. GARLISTE, Strada GIRLISTE, nr. 91 | CS | solara | 0.008 | 0.00774 | 100 | 0.4 | CFp | NA | Retele Electrice Banat S.A. | 30733308 | 2026-06-04 | RO005E540829245/5 | 2026-06-05 | 2026
38527 | jud. TIMIS, loc. TIMISOARA, Strada Prezan Constantin, maresal, nr. 78, sc. C, ap. 39 | TM | solara | 0.0031 | 0.002938 | 200 | 0.23 | CFp | NA | Retele Electrice Banat S.A. | 30733563 | 2026-06-03 | RO005E513680894/2 | 2026-06-03 | 2026
38528 | jud. CARAS-SEVERIN, loc. CARANSEBES, Strada CORCANA, nr. 11 | CS | solara | 0.006 | 0.00578 | 100 | 0.23 | CFp | NA | Retele Electrice Banat S.A. | 30733597 | 2026-06-04 | RO005E540570855/3 | 2026-06-05 | 2026
38529 | jud. ARAD, loc. SEITIN, Strada REVOLUTIEI, nr. 51 | AR | solara | 0.00336 | 0.003283 | 200 | 0.4 | CFp | NA | Retele Electrice Banat S.A. | 30733648 | 2026-06-04 | RO005E521636916/4 | 2026-06-04 | 2026
38530 | jud. ARAD, loc. NADLAC, Strada GEORGE COSBUC, nr. 87 | AR | solara | 0.00486 | 0.004753 | 205 | 0.23 | CFp | NA | Retele Electrice Banat S.A. | 30733875 | 2026-06-04 | RO005E521836008/3 | 2026-06-10 | 2026
38531 | jud. CARAS-SEVERIN, loc. VALIUG, Strada VALIUG, nr. 679 | CS | solara | 0.003 | 0.00284 | 100 | 0.23 | CFp | NA | Retele Electrice Banat S.A. | 30733884 | 2026-06-10 | RO005E540323301/4 | 2026-06-11 | 2026
38532 | jud. ARAD, loc. ARAD, Strada Zarandului, nr. 7 | AR | solara | 0.00534 | 0.005223 | 200 | 0.4 | CFp | NA | Retele Electrice Banat S.A. | 30733957 | 2026-06-04 | RO005E520518060/4 | 2026-06-04 | 2026
38533 | jud. ARAD, loc. SIRIA, Strada ION CREANGA, nr. 12 | AR | solara | 0.0108 | 0.010484 | 314 | 0.4 | CFp | NA | Retele Electrice Banat S.A. | 30733981 | 2026-06-04 | RO005E520890445/4 | 2026-06-04 | 2026
38534 | jud. CARAS-SEVERIN, loc. RESITA, Strada VALIUGULUI, nr. 101A | CS | solara | 0.02 | 0.0195 | 100 | 0.4 | CFp | NA | Retele Electrice Banat S.A. | 30734000 | 2026-06-10 | RO005E540001551/3 | 2026-06-11 | 2026
38535 | jud. ARAD, loc. MANDRULOC, Strada EMIL RACOVITA, nr. 77 | AR | solara | 0.00384 | 0.003753 | 0 | 0 | CFp | NA | Retele Electrice Banat S.A. | 30734002 | 2026-06-04 | RO005E521735444/4 | 2026-06-05 | 2026
38536 | jud. ARAD, loc. SANTANA, Strada GHIOCEILOR, nr. 37A | AR | solara | 0.004 | 0.003919 | 100 | 0.4 | CFp | NA | Retele Electrice Banat S.A. | 30734004 | 2026-06-04 | RO005E522475547/3 | 2026-06-04 | 2026
38537 | jud. ARAD, loc. ARAD, Strada Orient, nr. 7 | AR | solara | 0.00475 | 0.004645 | 0 | 0 | CFp | NA | Retele Electrice Banat S.A. | 30734043 | 2026-06-02 | RO005E520528072/4 | 2026-06-02 | 2026
38538 | jud. ARAD, loc. ARAD, Strada Vidra, nr. 17 | AR | solara | 0.008 | 0.00783 | 200 | 0.4 | CFp | NA | Retele Electrice Banat S.A. | 30734147 | 2026-06-04 | RO005E520252931/4 | 2026-06-04 | 2026
38539 | jud. ARAD, loc. NADLAC, Strada GHEORGHE DOJA, nr. 28 | AR | solara | 0.00324 | 0.003165 | 0 | 0 | CFp | NA | Retele Electrice Banat S.A. | 30734180 | 2026-06-02 | RO005E521827592/3 | 2026-06-03 | 2026
38540 | jud. ARAD, loc. ARAD, Strada Corches Tribunul, nr. 24 | AR | solara | 0.00405 | 0.003959 | 205 | 0.23 | CFp | NA | Retele Electrice Banat S.A. | 30734258 | 2026-06-04 | RO005E520346081/3 | 2026-06-04 | 2026
38541 | jud. TIMIS, loc. SAG, Strada CII, nr. 37 | TM | solara | 0.00729 | 0.007044 | 54 | 0.4 | CFp | NA | Retele Electrice Banat S.A. | 30734267 | 2026-06-08 | RO005E514003939/3 | 2026-06-09 | 2026
38542 | jud. ARAD, loc. LIPOVA, Strada Ghioceilor, nr. 5 | AR | solara | 0.00528 | 0.005164 | 0 | 0 | CFp | NA | Retele Electrice Banat S.A. | 30734286 | 2026-06-04 | RO005E520847953/3 | 2026-06-04 | 2026
38543 | jud. HUNEDOARA, loc. PESTISU MIC, Strada PESTISU MIC, nr. 44A | HD | solara | 0.01 | 0.00975 | 280 | 0.4 | CFp | NA | Retele Electrice Banat S.A. | 30734328 | 2026-06-15 | RO005E532215774/3 | 2026-06-15 | 2026
38544 | jud. ARAD, loc. LIVADA, Strada Livada, nr. 878 | AR | solara | 0.005915 | 0.005787 | 0 | 0 | CFp | NA | Retele Electrice Banat S.A. | 30734333 | 2026-06-02 | RO005E522258849/4 | 2026-06-02 | 2026
38545 | jud. ARAD, loc. SINTEA MARE, Strada SINTEA-MARE, nr. 134 | AR | solara | 0.0048 | 0.004694 | 0 | 0 | CFp | NA | Retele Electrice Banat S.A. | 30734374 | 2026-06-04 | RO005E521668685/3 | 2026-06-05 | 2026
38546 | jud. ARAD, loc. CUIED, Strada Cuied, nr. 277 | AR | solara | 0.00328 | 0.003213 | 0 | 0 | CFp | NA | Retele Electrice Banat S.A. | 30734392 | 2026-06-04 | RO005E521010653/4 | 2026-06-04 | 2026
38547 | jud. ARAD, loc. SIRIA, Strada Garii, nr. 766 | AR | solara | 0.004 | 0.0039 | 0 | 0 | CFp | NA | Retele Electrice Banat S.A. | 30734395 | 2026-06-02 | RO005E521110452/3 | 2026-06-11 | 2026
38548 | jud. ARAD, loc. BUTENI, Strada Buteni, nr. 95 | AR | solara | 0.004 | 0.003919 | 0 | 0 | CFp | NA | Retele Electrice Banat S.A. | 30734427 | 2026-06-04 | RO005E521234550/3 | 2026-06-04 | 2026
38549 | jud. CARAS-SEVERIN, loc. CARANSEBES, Strada NICOLAE PERESCU, nr. 10 | CS | solara | 0.006 | 0.005879 | 100 | 0.4 | CFp | NA | Retele Electrice Banat S.A. | 30734482 | 2026-06-10 | RO005E540484972/4 | 2026-06-11 | 2026
38550 | jud. ARAD, loc. BODROGU NOU, Strada BODROGU-NOU, nr. 129 | AR | solara | 0.004455 | 0.004356 | 0 | 0 | CFp | NA | Retele Electrice Banat S.A. | 30734551 | 2026-06-04 | RO005E522002790/3 | 2026-06-04 | 2026
38551 | jud. ARAD, loc. ZIMANDCUZ, Strada ZIMANDCUZ, nr. 348 | AR | solara | 0.0063 | 0.006164 | 200 | 0.4 | CFp | NA | Retele Electrice Banat S.A. | 30734588 | 2026-06-07 | RO005E522226697/3 | 2026-06-09 | 2026
38552 | jud. HUNEDOARA, loc. CAMPU LUI NEAG, Strada STRUGURULUI, nr. 9 | HD | solara | 0.004 | 0.003919 | 30 | 0.23 | CFp | NA | Retele Electrice Banat S.A. | 30734609 | 2026-06-15 | RO005E531989669/4 | 2026-06-15 | 2026
38553 | jud. TIMIS, loc. FIBIS, Strada Intravilan, nr. 603 | TM | solara | 0.015 | 0.014699 | 0 | 0 | CFp | NA | Retele Electrice Banat S.A. | 30734887 | 2026-06-02 | RO005E513981326/2 | 2026-06-02 | 2026
38554 | jud. ARAD, loc. SANTANA, Strada MIHAI VITEAZUL, nr. 62 | AR | solara | 0.004 | 0.003919 | 20 | 0.4 | CFp | NA | Retele Electrice Banat S.A. | 30734907 | 2026-06-02 | RO005E521925861/2 | 2026-06-02 | 2026
38555 | jud. ARAD, loc. SANTANA, Strada LILIACULUI, nr. 2 | AR | solara | 0.004 | 0.003919 | 200 | 0.23 | CFp | NA | Retele Electrice Banat S.A. | 30734992 | 2026-06-04 | RO005E521942736/2 | 2026-06-04 | 2026
38556 | jud. TIMIS, loc. URSENI, Strada Prislop, nr. 18, ap. 2 | TM | solara | 0.0101 | 0.009897 | 0 | 0 | CFp | NA | Retele Electrice Banat S.A. | 30735057 | 2026-06-08 | RO005E514262712/2 | 2026-06-08 | 2026
38557 | jud. CARAS-SEVERIN, loc. BOCSA ROMANA, Strada Colonia Arenei, nr. 5, ap. 2 | CS | solara | 0.0108 | 0.010583 | 100 | 0.4 | CFp | NA | Retele Electrice Banat S.A. | 30735582 | 2026-06-04 | RO005E540411051/4 | 2026-06-05 | 2026
38558 | jud. CARAS-SEVERIN, loc. CARANSEBES, Strada SIMION BARNUTIU, nr. 21A | CS | solara | 0.005 | 0.0048 | 100 | 0.4 | CFp | NA | Retele Electrice Banat S.A. | 30735838 | 2026-06-04 | RO005E541600973/3 | 2026-06-05 | 2026
38559 | jud. CARAS-SEVERIN, loc. CARANSEBES, Strada TEIUSULUI, nr. 47 | CS | solara | 0.006 | 0.00578 | 100 | 0.4 | CFp | NA | Retele Electrice Banat S.A. | 30736160 | 2026-06-04 | RO005E541506787/3 | 2026-06-08 | 2026
38560 | jud. CARAS-SEVERIN, loc. MAURENI, Calea Timisorii, nr. 52 | CS | solara | 0.008 | 0.007839 | 100 | 0.23 | CFp | NA | Retele Electrice Banat S.A. | 30736334 | 2026-06-08 | RO005E541050556/5 | 2026-06-11 | 2026
38561 | jud. TIMIS, loc. SANANDREI, Strada HORTENSIEI, nr. 13 | TM | solara | 0.006 | 0.005877 | 300 | 0.23 | CFp | NA | Retele Electrice Banat S.A. | 30738369 | 2026-06-03 | RO005E514320605/2 | 2026-06-03 | 2026
38562 | jud. ARAD, loc. ILTEU, Strada ILTEU, nr. 57 | AR | solara | 0.004 | 0.0039 | 0 | 0 | CFp | NA | Retele Electrice Banat S.A. | 30738940 | 2026-06-04 | RO005E521863749/3 | 2026-06-04 | 2026
38563 | jud. ARAD, loc. ARAD, Strada Porumbitei, nr. 6 | AR | solara | 0.008 | 0.00783 | 200 | 0.4 | CFp | NA | Retele Electrice Banat S.A. | 30738955 | 2026-06-04 | RO005E520257903/3 | 2026-06-05 | 2026
38564 | jud. ARAD, loc. MASCA, Strada Masca, nr. 357 | AR | solara | 0.00414 | 0.004037 | 0 | 0 | CFp | NA | Retele Electrice Banat S.A. | 30738998 | 2026-06-05 | RO005E521121184/2 | 2026-06-05 | 2026
38565 | jud. ARAD, loc. CURTICI, Strada Privighetorilor, nr. 30 | AR | solara | 0.00522 | 0.005106 | 200 | 0.4 | CFp | NA | Retele Electrice Banat S.A. | 30739343 | 2026-06-07 | RO005E522365769/4 | 2026-06-09 | 2026
38566 | jud. ARAD, loc. BUTENI, Strada Buteni, nr. 508A | AR | solara | 0.004275 | 0.00418 | 200 | 0.4 | CFp | NA | Retele Electrice Banat S.A. | 30739543 | 2026-06-05 | RO005E521239016/4 | 2026-06-06 | 2026
38567 | jud. ARAD, loc. PECICA, Strada 1, nr. 284 | AR | solara | 0.01 | 0.00979 | 0 | 0 | CFp | NA | Retele Electrice Banat S.A. | 30739812 | 2026-06-11 | RO005E520817433/2 | 2026-06-12 | 2026
38568 | jud. ARAD, loc. ARAD, Strada STEAGULUI, nr. 70/A | AR | solara | 0.008415 | 0.008147 | 0 | 0 | CFp | NA | Retele Electrice Banat S.A. | 30739833 | 2026-06-29 | RO005E522451024/2 | 2026-06-30 | 2026
38569 | jud. ARAD, loc. ARAD, Strada Stefan cel Mare, nr. 50 | AR | solara | 0.006 | 0.00587 | 205 | 0.23 | CFp | NA | Retele Electrice Banat S.A. | 30740019 | 2026-06-05 | RO005E520297514/3 | 2026-06-06 | 2026
38570 | jud. ARAD, loc. LIVADA, Strada Livada, nr. 838 | AR | solara | 0.00522 | 0.005106 | 200 | 0.4 | CFp | NA | Retele Electrice Banat S.A. | 30740135 | 2026-06-05 | RO005E522360540/4 | 2026-06-06 | 2026
38571 | jud. ARAD, loc. ARAD, Strada Lipovei, nr. 3A | AR | solara | 0.00598 | 0.005859 | 200 | 0.4 | CFp | NA | Retele Electrice Banat S.A. | 30740157 | 2026-06-07 | RO005E522076342/3 | 2026-06-09 | 2026
38572 | jud. CARAS-SEVERIN, loc. MOCERIS, Strada MOCERIS, nr. 109 | CS | solara | 0.005 | 0.00489 | 0 | 0 | CFp | NA | Retele Electrice Banat S.A. | 30740174 | 2026-06-24 | RO005E541115064/3 | 2026-06-30 | 2026
38573 | jud. ARAD, loc. ARAD, Strada Pastorului, nr. 3 | AR | solara | 0.0057 | 0.005585 | 200 | 0.4 | CFp | NA | Retele Electrice Banat S.A. | 30740208 | 2026-06-05 | RO005E520270795/4 | 2026-06-06 | 2026
38574 | jud. ARAD, loc. VLADIMIRESCU, Strada ULPIA, nr. 1 | AR | solara | 0.00534 | 0.005223 | 200 | 0.4 | CFp | NA | Retele Electrice Banat S.A. | 30740234 | 2026-06-05 | RO005E522309992/4 | 2026-06-06 | 2026
38575 | jud. ARAD, loc. ARAD, Strada Clujului, nr. 9 | AR | solara | 0.007 | 0.006859 | 200 | 0.4 | CFp | NA | Retele Electrice Banat S.A. | 30740240 | 2026-06-07 | RO005E522454410/3 | 2026-06-09 | 2026
38576 | jud. ARAD, loc. ARAD, ALEEA I INSULA MURES, nr. 25 | AR | solara | 0.005 | 0.00489 | 280 | 0.4 | CFp | NA | Retele Electrice Banat S.A. | 30740282 | 2026-06-04 | RO005E522437039/3 | 2026-06-04 | 2026
38577 | jud. HUNEDOARA, loc. TEIU, Strada TEIU, nr. 71 | HD | solara | 0.00414 | 0.004056 | 30 | 0.23 | CFp | NA | Retele Electrice Banat S.A. | 30740327 | 2026-06-15 | RO005E531129429/2 | 2026-06-15 | 2026
38578 | jud. ARAD, loc. BONTESTI, Strada Bontesti, nr. 131 | AR | solara | 0.004 | 0.003919 | 30 | 0.4 | CFp | NA | Retele Electrice Banat S.A. | 30740344 | 2026-06-07 | RO005E521059869/4 | 2026-06-09 | 2026
38579 | jud. CARAS-SEVERIN, loc. DOMAN, Strada DOMAN, nr. 179 | CS | solara | 0.02048 | 0.01997 | 100 | 0.4 | CFp | NA | Retele Electrice Banat S.A. | 30740483 | 2026-06-10 | RO005E541610424/4 | 2026-06-10 | 2026
38580 | jud. ARAD, loc. MANDRULOC, Strada MINDRULOC, nr. 302 | AR | solara | 0.004 | 0.0039 | 0 | 0 | CFp | NA | Retele Electrice Banat S.A. | 30740600 | 2026-06-05 | RO005E521735512/2 | 2026-06-05 | 2026
38581 | jud. ARAD, loc. SOCODOR, Strada SOCODOR, nr. 345 | AR | solara | 0.00522 | 0.005106 | 200 | 0.4 | CFp | NA | Retele Electrice Banat S.A. | 30740666 | 2026-06-05 | RO005E521316810/4 | 2026-06-06 | 2026
38582 | jud. ARAD, loc. SIMAND, Strada SIMAND, nr. 826 | AR | solara | 0.0119 | 0.011652 | 560 | 0.4 | CFp | NA | Retele Electrice Banat S.A. | 30740768 | 2026-06-05 | RO005E521999266/3 | 2026-06-06 | 2026
38583 | jud. ARAD, loc. ARAD, Strada STEAGULUI, nr. 66 | AR | solara | 0.008415 | 0.008147 | 0 | 0 | CFp | NA | Retele Electrice Banat S.A. | 30740878 | 2026-06-16 | RO005E522280192/3 | 2026-06-16 | 2026
38584 | jud. ARAD, loc. GALSA, Strada Galsa, nr. 194 | AR | solara | 0.004 | 0.0039 | 0 | 0 | CFp | NA | Retele Electrice Banat S.A. | 30740981 | 2026-06-07 | RO005E521112993/2 | 2026-06-07 | 2026
38585 | jud. ARAD, loc. MANDRULOC, ALEEA CAMPULUI, nr. 4 | AR | solara | 0.005 | 0.00489 | 0 | 0 | CFp | NA | Retele Electrice Banat S.A. | 30741332 | 2026-06-07 | RO005E522235978/5 | 2026-06-12 | 2026
38586 | jud. ARAD, loc. SANLEANI, Strada SINLEANI, nr. 246A | AR | solara | 0.00522 | 0.005106 | 200 | 0.4 | CFp | NA | Retele Electrice Banat S.A. | 30741448 | 2026-06-05 | RO005E521807602/3 | 2026-06-05 | 2026
38587 | jud. ARAD, loc. TURNU, Strada 60, nr. 1 | AR | solara | 0.005 | 0.00489 | 560 | 0.23 | CFp | NA | Retele Electrice Banat S.A. | 30741498 | 2026-06-07 | RO005E521260593/4 | 2026-06-08 | 2026
38588 | jud. TIMIS, loc. MOSNITA VECHE, Strada MASLINULUI, nr. 6 | TM | solara | 0.0099 | 0.009692 | 0 | 0 | CFp | NA | Retele Electrice Banat S.A. | 30741700 | 2026-06-04 | RO005E513298956/4 | 2026-06-04 | 2026
38589 | jud. ARAD, loc. LIVADA, Strada Livada, nr. 805 | AR | solara | 0.01 | 0.00979 | 560 | 0.4 | CFp | NA | Retele Electrice Banat S.A. | 30741709 | 2026-06-05 | RO005E522402693/5 | 2026-06-05 | 2026
38590 | jud. Arad, loc. HORIA, Strada TEODOR MIHALI, nr. 4 | AR | solara | 0.00534 | 0.005223 | 200 | 0.4 | CFp | NA | Retele Electrice Banat S.A. | 30741725 | 2026-06-07 | RO005E522323178/5 | 2026-06-09 | 2026
38591 | jud. CARAS-SEVERIN, loc. CARASOVA, Strada CARASOVA, nr. 18A | CS | solara | 0.00328 | 0.003204 | 0 | 0 | CFp | NA | Retele Electrice Banat S.A. | 30741780 | 2026-06-04 | RO005E540780869/4 | 2026-06-11 | 2026
38592 | jud. ARAD, loc. SIMAND, Strada SIMAND, nr. 729 | AR | solara | 0.00522 | 0.005106 | 280 | 0.4 | CFp | NA | Retele Electrice Banat S.A. | 30741799 | 2026-06-05 | RO005E522456704/3 | 2026-06-06 | 2026
38593 | jud. ARAD, loc. ARAD, Strada Sever Septimiu, nr. 22A | AR | solara | 0.00528 | 0.005164 | 460 | 0.23 | CFp | NA | Retele Electrice Banat S.A. | 30741818 | 2026-06-05 | RO005E520372923/5 | 2026-06-05 | 2026
38594 | jud. HUNEDOARA, loc. DEVA, Strada VIILOR, nr. 29C | HD | solara | 0.0072 | 0.007046 | 280 | 0.4 | CFp | NA | Retele Electrice Banat S.A. | 30741820 | 2026-06-15 | RO005E530186870/3 | 2026-06-18 | 2026
38595 | jud. ARAD, loc. ARAD, Strada Lipovei, nr. 25A | AR | solara | 0.005 | 0.00489 | 560 | 0.23 | CFp | NA | Retele Electrice Banat S.A. | 30741835 | 2026-06-07 | RO005E520270043/3 | 2026-06-07 | 2026
38596 | jud. ARAD, loc. TIPAR, Strada TIPAR, nr. 130 | AR | solara | 0.005 | 0.00489 | 280 | 0.23 | CFp | NA | Retele Electrice Banat S.A. | 30741907 | 2026-06-05 | RO005E521698295/3 | 2026-06-05 | 2026
38597 | jud. CARAS-SEVERIN, loc. CICLOVA ROMANA, Strada CICLOVA ROMANA, nr. 327 | CS | solara | 0.00328 | 0.003204 | 30 | 0.23 | CFp | NA | Retele Electrice Banat S.A. | 30741920 | 2026-06-04 | RO005E540815329/4 | 2026-06-08 | 2026
38598 | jud. TIMIS, loc. GATAIA, Strada T.VLADIMIRESCU, nr. 16 | TM | solara | 0.00336 | 0.003283 | 560 | 0.23 | CFp | NA | Retele Electrice Banat S.A. | 30741949 | 2026-06-04 | RO005E512338602/3 | 2026-06-04 | 2026
38599 | jud. ARAD, loc. ARAD, Strada Zarandului, nr. 2/5 | AR | solara | 0.00445 | 0.004351 | 205 | 0.23 | CFp | NA | Retele Electrice Banat S.A. | 30742134 | 2026-06-05 | RO005E520517496/3 | 2026-06-05 | 2026
38600 | jud. TIMIS, loc. MOSNITA VECHE, Strada CONSTRUCTORILOR, nr. 41A | TM | solara | 0.006 | 0.005879 | 200 | 0.23 | CFp | NA | Retele Electrice Banat S.A. | 30742157 | 2026-06-04 | RO005E513392063/3 | 2026-06-04 | 2026
38601 | jud. CARAS-SEVERIN, loc. CICLOVA ROMANA, Strada CICLOVA ROMANA, nr. 498 | CS | solara | 0.00328 | 0.003204 | 0 | 0 | CFp | NA | Retele Electrice Banat S.A. | 30742183 | 2026-06-04 | RO005E540816241/4 | 2026-06-05 | 2026
38602 | jud. TIMIS, loc. BANLOC, Strada BANLOC, nr. 5 | TM | solara | 0.00364 | 0.003537 | 314 | 0.23 | CFp | NA | Retele Electrice Banat S.A. | 30742203 | 2026-06-04 | RO005E512311232/2 | 2026-06-04 | 2026
38603 | jud. ARAD, loc. SANTANA, Strada BANATULUI, nr. 14 | AR | solara | 0.008 | 0.00783 | 560 | 0.23 | CFp | NA | Retele Electrice Banat S.A. | 30742228 | 2026-06-04 | RO005E521940699/4 | 2026-06-04 | 2026
38604 | jud. Arad, loc. SOCODOR, Strada 31, nr. 10 | AR | solara | 0.005 | 0.00489 | 280 | 0.23 | CFp | NA | Retele Electrice Banat S.A. | 30742230 | 2026-06-05 | RO005E521688250/5 | 2026-06-05 | 2026
38605 | jud. ARAD, loc. SINTEA MARE, Strada SINTEA-MARE, nr. 227 | AR | solara | 0.006 | 0.00587 | 205 | 0.23 | CFp | NA | Retele Electrice Banat S.A. | 30742312 | 2026-06-07 | RO005E521669596/3 | 2026-06-07 | 2026
38606 | jud. ARAD, loc. CIL, Strada Cil, nr. 7 | AR | solara | 0.00528 | 0.005164 | 205 | 0.23 | CFp | NA | Retele Electrice Banat S.A. | 30742317 | 2026-06-04 | RO005E521078848/3 | 2026-06-04 | 2026
38607 | jud. CARAS-SEVERIN, loc. CICLOVA ROMANA, Strada CICLOVA ROMANA, nr. 477 | CS | solara | 0.00328 | 0.003204 | 0 | 0 | CFp | NA | Retele Electrice Banat S.A. | 30742412 | 2026-06-04 | RO005E540817129/4 | 2026-06-05 | 2026
38608 | jud. ARAD, loc. SOCODOR, Strada SOCODOR, nr. 334 | AR | solara | 0.005 | 0.00489 | 560 | 0.23 | CFp | NA | Retele Electrice Banat S.A. | 30742443 | 2026-06-05 | RO005E521697115/3 | 2026-06-05 | 2026
38609 | jud. ARAD, loc. NADLAC, Strada VASILE LUCACIU, nr. 77 | AR | solara | 0.00405 | 0.003959 | 0 | 0 | CFp | NA | Retele Electrice Banat S.A. | 30742522 | 2026-06-05 | RO005E522271901/4 | 2026-06-05 | 2026
38610 | jud. CARAS-SEVERIN, loc. TICVANIU MARE, Strada TICVANIU MARE, nr. 416 | CS | solara | 0.008 | 0.00774 | 314 | 0.23 | CFp | NA | Retele Electrice Banat S.A. | 30742597 | 2026-06-04 | RO005E540838201/4 | 2026-06-05 | 2026
38611 | jud. TIMIS, loc. CENAD, Strada CENAD, nr. 647 | TM | solara | 0.006 | 0.005879 | 100 | 0.23 | CFp | NA | Retele Electrice Banat S.A. | 30742835 | 2026-06-04 | RO005E512615015/2 | 2026-06-04 | 2026
38612 | jud. CARAS-SEVERIN, loc. BERZOVIA, Strada Timisorii, nr. 506 | CS | solara | 0.03939 | 0.038102 | 37 | 0.4 | CFp | NA | Retele Electrice Banat S.A. | 30742854 | 2026-06-08 | RO005E541509511/4 | 2026-06-16 | 2026
38613 | jud. ARAD, loc. CHISINDIA, Strada Chisindia, nr. 189 | AR | solara | 0.004 | 0.003919 | 30 | 0.4 | CFp | NA | Retele Electrice Banat S.A. | 30743022 | 2026-06-05 | RO005E521244180/3 | 2026-06-05 | 2026
38614 | jud. TIMIS, loc. GIROC, Strada SEMENIC, nr. 30/E | TM | solara | 0.005 | 0.0048 | 100 | 0.23 | CFp | NA | Retele Electrice Banat S.A. | 30743079 | 2026-06-04 | RO005E513064339/3 | 2026-06-05 | 2026
38615 | jud. ARAD, loc. NADLAC, Strada NICOLAE BALCESCU, nr. 106 | AR | solara | 0.003535 | 0.003454 | 0 | 0 | CFp | NA | Retele Electrice Banat S.A. | 30743119 | 2026-06-05 | RO005E521831340/3 | 2026-06-05 | 2026
38616 | jud. HUNEDOARA, loc. CASTAU, Strada CASTAU, nr. 32 | HD | solara | 0.00332 | 0.003244 | 0 | 0 | CFp | NA | Retele Electrice Banat S.A. | 30743372 | 2026-06-15 | RO005E531182530/3 | 2026-06-15 | 2026
38617 | jud. CARAS-SEVERIN, loc. CIUTA, Strada CIUTA, nr. 123 | CS | solara | 0.003 | 0.00293 | 200 | 0.23 | CFp | NA | Retele Electrice Banat S.A. | 30743410 | 2026-06-11 | RO005E540967754/4 | 2026-06-12 | 2026
38618 | jud. CARAS-SEVERIN, loc. POJEJENA, Strada POJEJENA, nr. 16 | CS | solara | 0.0046 | 0.004507 | 280 | 0.4 | CFp | NA | Retele Electrice Banat S.A. | 30743442 | 2026-06-04 | RO005E541163360/4 | 2026-06-06 | 2026
38619 | jud. ARAD, loc. LIVADA, Strada Livada, nr. 984 | AR | solara | 0.00336 | 0.003283 | 200 | 0.4 | CFp | NA | Retele Electrice Banat S.A. | 30743512 | 2026-06-07 | RO005E522340683/3 | 2026-06-07 | 2026
38620 | jud. ARAD, loc. ARAD, Strada 6 Vanatori, nr. 98 | AR | solara | 0.0057 | 0.005576 | 200 | 0.4 | CFp | NA | Retele Electrice Banat S.A. | 30743685 | 2026-06-05 | RO005E520249689/3 | 2026-06-05 | 2026
38621 | jud. HUNEDOARA, loc. CASTAU, Strada CASTAU, nr. 320N | HD | solara | 0.00332 | 0.003244 | 0 | 0 | CFp | NA | Retele Electrice Banat S.A. | 30743712 | 2026-06-18 | RO005E532457446/2 | 2026-06-18 | 2026
38622 | jud. ARAD, loc. VLADIMIRESCU, PIATA Victoriei, nr. 9 | AR | solara | 0.00528 | 0.005164 | 0 | 0 | CFp | NA | Retele Electrice Banat S.A. | 30743719 | 2026-06-05 | RO005E520868282/4 | 2026-06-09 | 2026
38623 | jud. CARAS-SEVERIN, loc. BORLOVA, Strada BORLOVA, nr. 30 | CS | solara | 0.0046 | 0.004507 | 100 | 0.23 | CFp | NA | Retele Electrice Banat S.A. | 30743721 | 2026-06-04 | RO005E540943860/2 | 2026-06-08 | 2026
38624 | jud. ARAD, loc. CHISINEU-CRIS, Strada PLOPILOR, nr. 3 | AR | solara | 0.006 | 0.005879 | 0 | 0 | CFp | NA | Retele Electrice Banat S.A. | 30743723 | 2026-06-04 | RO005E521663545/2 | 2026-06-04 | 2026
38625 | jud. ARAD, loc. ARAD, Strada Caransebes, nr. 16 | AR | solara | 0.00445 | 0.004351 | 205 | 0.23 | CFp | NA | Retele Electrice Banat S.A. | 30743726 | 2026-06-07 | RO005E520283823/3 | 2026-06-07 | 2026
38626 | jud. ARAD, loc. ZADARENI, Strada PRIMAVERII, nr. 96 | AR | solara | 0.006 | 0.00587 | 0 | 0 | CFp | NA | Retele Electrice Banat S.A. | 30743782 | 2026-06-05 | RO005E521798386/4 | 2026-06-05 | 2026
38627 | jud. TIMIS, loc. TIMISOARA, Strada Rosetti C. A., nr. 49 | TM | solara | 0.006 | 0.00578 | 200 | 0.23 | CFp | NA | Retele Electrice Banat S.A. | 30743803 | 2026-06-04 | RO005E510026525/3 | 2026-06-04 | 2026
38628 | jud. ARAD, loc. ARAD, Strada Pacateanu Teodor, nr. 111 | AR | solara | 0.00534 | 0.005223 | 0 | 0 | CFp | NA | Retele Electrice Banat S.A. | 30743821 | 2026-06-05 | RO005E520547523/4 | 2026-06-05 | 2026
38629 | jud. ARAD, loc. VLADIMIRESCU, Strada Improprietaritilor, nr. 28 | AR | solara | 0.005 | 0.00489 | 280 | 0.23 | CFp | NA | Retele Electrice Banat S.A. | 30743827 | 2026-06-05 | RO005E522221209/5 | 2026-06-05 | 2026
38630 | jud. ARAD, loc. ARAD, Strada Tabacovici Milan, nr. 69 | AR | solara | 0.00534 | 0.005223 | 205 | 0.23 | CFp | NA | Retele Electrice Banat S.A. | 30743879 | 2026-06-05 | RO005E520303961/3 | 2026-06-05 | 2026
38631 | jud. ARAD, loc. HORIA, Strada Alexandru Averescu, nr. 45 | AR | solara | 0.006 | 0.00587 | 0 | 0 | CFp | NA | Retele Electrice Banat S.A. | 30743901 | 2026-06-05 | RO005E522203399/5 | 2026-06-05 | 2026
38632 | jud. ARAD, loc. ARAD, Strada Macului, nr. 1 | AR | solara | 0.006 | 0.00587 | 205 | 0.23 | CFp | NA | Retele Electrice Banat S.A. | 30743911 | 2026-06-05 | RO005E520303848/3 | 2026-06-05 | 2026
38633 | jud. ARAD, loc. LIPOVA, Strada 1 Decembrie, nr. 2 | AR | solara | 0.006 | 0.005879 | 280 | 0.4 | CFp | NA | Retele Electrice Banat S.A. | 30743936 | 2026-06-05 | RO005E520849731/5 | 2026-06-06 | 2026
38634 | jud. CARAS-SEVERIN, loc. BOCSA, Strada Resitei, nr. 53 | CS | solara | 0.005 | 0.0048 | 100 | 0.23 | CFp | NA | Retele Electrice Banat S.A. | 30744369 | 2026-06-04 | RO005E540369693/3 | 2026-06-06 | 2026
38635 | jud. ARAD, loc. ARAD, Strada Suceava, nr. 10 | AR | solara | 0.005 | 0.0048 | 280 | 0.23 | CFp | NA | Retele Electrice Banat S.A. | 30744440 | 2026-06-05 | RO005E520337610/4 | 2026-06-06 | 2026
38636 | jud. TIMIS, loc. TIMISOARA, Strada Varlaam, mitropolit, nr. 17, ap. 0 | TM | solara | 0.006 | 0.00578 | 100 | 0.23 | CFp | NA | Retele Electrice Banat S.A. | 30744471 | 2026-06-04 | RO005E511193341/4 | 2026-06-05 | 2026
38637 | jud. TIMIS, loc. SANMIHAIU ROMAN, Strada LOC. SINMIHAIUL ROM., nr. 208/5 | TM | solara | 0.011 | 0.01068 | 100 | 0.4 | CFp | NA | Retele Electrice Banat S.A. | 30745363 | 2026-06-05 | RO005E513028889/5 | 2026-06-06 | 2026
38638 | jud. ARAD, loc. MADRIGESTI, Strada Madrigesti, nr. 108 | AR | solara | 0.004 | 0.003919 | 30 | 0.23 | CFp | NA | Retele Electrice Banat S.A. | 30745995 | 2026-06-05 | RO005E521030745/2 | 2026-06-05 | 2026
38639 | jud. HUNEDOARA, loc. AUREL VLAICU, Strada AUREL VLAICU, nr. 54 | HD | solara | 0.00332 | 0.003244 | 100 | 0.23 | CFp | NA | Retele Electrice Banat S.A. | 30746671 | 2026-06-15 | RO005E531171527/3 | 2026-06-15 | 2026
38640 | jud. CARAS-SEVERIN, loc. VARADIA, Strada VARADIA, nr. 193 | CS | solara | 0.00328 | 0.003204 | 0 | 0 | CFp | NA | Retele Electrice Banat S.A. | 30746732 | 2026-06-05 | RO005E540841643/4 | 2026-06-08 | 2026
38641 | jud. CARAS-SEVERIN, loc. BREBU NOU, Strada BREBU NOU, nr. 203A | CS | solara | 0.00455 | 0.004459 | 314 | 0.23 | CFp | NA | Retele Electrice Banat S.A. | 30747219 | 2026-06-05 | RO005E540257813/3 | 2026-06-08 | 2026
38642 | jud. CARAS-SEVERIN, loc. TICVANIU MARE, Strada TICVANIU MARE, nr. 329 | CS | solara | 0.00328 | 0.003204 | 0 | 0 | CFp | NA | Retele Electrice Banat S.A. | 30747273 | 2026-06-04 | RO005E540838166/3 | 2026-06-08 | 2026
38643 | jud. HUNEDOARA, loc. GEOAGIU, Calea ROMANILOR, nr. 193 | HD | solara | 0.00328 | 0.003204 | 100 | 0.23 | CFp | NA | Retele Electrice Banat S.A. | 30747302 | 2026-06-15 | RO005E532403313/2 | 2026-06-15 | 2026
38644 | jud. CARAS-SEVERIN, loc. OTELU ROSU, Strada OTELARILOR, nr. 1 | CS | solara | 0.01199 | 0.01165 | 100 | 0.4 | CFp | NA | Retele Electrice Banat S.A. | 30747381 | 2026-06-11 | RO005E540619512/3 | 2026-06-12 | 2026
38645 | jud. CARAS-SEVERIN, loc. TICVANIU MARE, Strada TICVANIU MARE, nr. 18 | CS | solara | 0.00328 | 0.003204 | 0 | 0 | CFp | NA | Retele Electrice Banat S.A. | 30747389 | 2026-06-05 | RO005E540838649/3 | 2026-06-08 | 2026
38646 | jud. CARAS-SEVERIN, loc. ANINA, Strada Libertatii, nr. 16 | CS | solara | 0.006 | 0.00578 | 100 | 0.4 | CFp | NA | Retele Electrice Banat S.A. | 30747423 | 2026-06-11 | RO005E541667314/3 | 2026-06-12 | 2026
38647 | jud. CARAS-SEVERIN, loc. CLOCOTICI, Strada CLOCOTICI, nr. 317 | CS | solara | 0.015 | 0.0146 | 100 | 0.4 | CFp | NA | Retele Electrice Banat S.A. | 30747521 | 2026-06-11 | RO005E541486559/4 | 2026-06-12 | 2026
38648 | jud. CARAS-SEVERIN, loc. RESITA, Strada CEAHLAU, nr. 21 | CS | solara | 0.01188 | 0.011542 | 100 | 0.4 | CFp | NA | Retele Electrice Banat S.A. | 30747626 | 2026-06-12 | RO005E540026503/3 | 2026-06-16 | 2026
38649 | jud. HUNEDOARA, loc. GEOAGIU, Strada TEILOR, nr. 31 | HD | solara | 0.00332 | 0.003244 | 30 | 0.23 | CFp | NA | Retele Electrice Banat S.A. | 30747627 | 2026-06-16 | RO005E531140916/3 | 2026-06-16 | 2026
38650 | jud. CARAS-SEVERIN, loc. MOLDOVA NOUA, Strada 1 Decembrie 1918, nr. 241 | CS | solara | 0.005 | 0.0048 | 100 | 0.4 | CFp | NA | Retele Electrice Banat S.A. | 30747664 | 2026-06-12 | RO005E540541022/4 | 2026-06-16 | 2026
38651 | jud. TIMIS, loc. CHISODA, Calea Chisodei, nr. 15 | TM | solara | 0.01 | 0.0097 | 200 | 0.4 | CFp | NA | Retele Electrice Banat S.A. | 30747707 | 2026-06-04 | RO005E513674695/2 | 2026-06-04 | 2026
38652 | jud. CARAS-SEVERIN, loc. SLATINA-TIMIS, Strada SLATINA TIMIS, nr. 364 | CS | solara | 0.005 | 0.0048 | 100 | 0.23 | CFp | NA | Retele Electrice Banat S.A. | 30747716 | 2026-06-05 | RO005E540939630/3 | 2026-06-06 | 2026
38653 | jud. HUNEDOARA, loc. AUREL VLAICU, Strada AUREL VLAICU, nr. 133 | HD | solara | 0.00332 | 0.003244 | 30 | 0.23 | CFp | NA | Retele Electrice Banat S.A. | 30747721 | 2026-06-15 | RO005E531260043/3 | 2026-06-15 | 2026
38654 | jud. CARAS-SEVERIN, loc. RESITA, ALEEA Nedeia, nr. 4 | CS | solara | 0.007 | 0.00676 | 100 | 0.4 | CFp | NA | Retele Electrice Banat S.A. | 30747770 | 2026-06-12 | RO005E540005982/6 | 2026-06-16 | 2026
38655 | jud. CARAS-SEVERIN, loc. BOGODINT, Strada CODRULUI, nr. 110 | CS | solara | 0.005 | 0.0048 | 100 | 0.4 | CFp | NA | Retele Electrice Banat S.A. | 30747858 | 2026-06-12 | RO005E540802831/7 | 2026-06-17 | 2026
38656 | jud. CARAS-SEVERIN, loc. MONIOM, Strada MONIOM, nr. 107 | CS | solara | 0.00492 | 0.004722 | 100 | 0.4 | CFp | NA | Retele Electrice Banat S.A. | 30747868 | 2026-06-05 | RO005E541350863/3 | 2026-06-06 | 2026
38657 | jud. CARAS-SEVERIN, loc. PRISACA, Strada PRISACA, nr. 81 | CS | solara | 0.02 | 0.0195 | 100 | 0.4 | CFp | NA | Retele Electrice Banat S.A. | 30747948 | 2026-06-12 | RO005E540902731/4 | 2026-06-16 | 2026
38658 | jud. TIMIS, loc. GHIRODA, Strada Vulpilor, nr. 12 | TM | solara | 0.0141 | 0.013817 | 0 | 0 | CFp | NA | Retele Electrice Banat S.A. | 30749057 | 2026-05-28 | RO005E514615983/1 | 2026-06-09 | 2026
38659 | jud. ARAD, loc. TISA NOUA, Strada TISA-NOUA, nr. 76 | AR | solara | 0.006 | 0.00587 | 230 | 0.23 | CFp | NA | Retele Electrice Banat S.A. | 30749060 | 2026-06-07 | RO005E521774100/2 | 2026-06-18 | 2026
38660 | jud. CARAS-SEVERIN, loc. TICVANIU MARE, Strada TICVANIU MARE, nr. 86 | CS | solara | 0.00328 | 0.003204 | 0 | 0 | CFp | NA | Retele Electrice Banat S.A. | 30751084 | 2026-06-08 | RO005E540839011/3 | 2026-06-09 | 2026
38661 | jud. TIMIS, loc. DUMBRAVITA, Strada MURES, nr. 29, ap. 2 | TM | solara | 0.003 | 0.00293 | 100 | 0.23 | CFp | NA | Retele Electrice Banat S.A. | 30751148 | 2026-06-05 | RO005E513531574/1 | 2026-06-06 | 2026
38662 | jud. CARAS-SEVERIN, loc. TICVANIU MARE, Strada TICVANIU MARE, nr. 418 | CS | solara | 0.00328 | 0.003204 | 0 | 0 | CFp | NA | Retele Electrice Banat S.A. | 30751245 | 2026-06-08 | RO005E540839774/4 | 2026-06-09 | 2026
38663 | jud. ARAD, loc. SAMBATENI, Strada Liliacului, nr. 54 | AR | solara | 0.006 | 0.00587 | 205 | 0.23 | CFp | NA | Retele Electrice Banat S.A. | 30751297 | 2026-06-07 | RO005E521578810/4 | 2026-06-07 | 2026
38664 | jud. ARAD, loc. ARAD, Strada Budai Deleanu Ion, nr. 11 | AR | solara | 0.00534 | 0.005223 | 560 | 0.4 | CFp | NA | Retele Electrice Banat S.A. | 30751476 | 2026-06-07 | RO005E520517160/4 | 2026-06-07 | 2026
38665 | jud. TIMIS, loc. BOLDUR, Strada BOLDUR, nr. 78 | TM | solara | 0.008 | 0.00774 | 314 | 0.23 | CFp | NA | Retele Electrice Banat S.A. | 30751580 | 2026-06-05 | RO005E512220040/3 | 2026-06-05 | 2026
38666 | jud. ARAD, loc. SIMAND, Strada SIMAND, nr. 631 | AR | solara | 0.00356 | 0.003479 | 205 | 0.23 | CFp | NA | Retele Electrice Banat S.A. | 30751600 | 2026-06-07 | RO005E521973965/3 | 2026-06-07 | 2026
38667 | jud. ARAD, loc. PAULIS, Strada PAULIS, nr. 281 | AR | solara | 0.00572 | 0.005596 | 205 | 0.23 | CFp | NA | Retele Electrice Banat S.A. | 30751698 | 2026-06-07 | RO005E521588147/4 | 2026-06-07 | 2026
38668 | jud. ARAD, loc. ARAD, Strada Bancila Octav, nr. 26 | AR | solara | 0.006 | 0.00587 | 205 | 0.23 | CFp | NA | Retele Electrice Banat S.A. | 30751733 | 2026-06-07 | RO005E520198525/3 | 2026-06-07 | 2026
38669 | jud. ARAD, loc. FANTANELE, Strada Fantanele, nr. 1055-1056 | AR | solara | 0.00648 | 0.00634 | 200 | 0.4 | CFp | NA | Retele Electrice Banat S.A. | 30751755 | 2026-06-07 | RO005E522536512/3 | 2026-06-07 | 2026
38670 | jud. ARAD, loc. ARAD, Strada APOLLO, nr. 48 | AR | solara | 0.005 | 0.00489 | 560 | 0.23 | CFp | NA | Retele Electrice Banat S.A. | 30751912 | 2026-06-07 | RO005E522507228/3 | 2026-06-07 | 2026
38671 | jud. ARAD, loc. HORIA, Strada HORIA, nr. 420 | AR | solara | 0.00528 | 0.005164 | 205 | 0.23 | CFp | NA | Retele Electrice Banat S.A. | 30752207 | 2026-06-07 | RO005E521493748/3 | 2026-06-07 | 2026
38672 | jud. ARAD, loc. ARAD, Strada SMOCHINULUI, nr. 10 | AR | solara | 0.005 | 0.00489 | 280 | 0.4 | CFp | NA | Retele Electrice Banat S.A. | 30752243 | 2026-06-07 | RO005E522334158/5 | 2026-06-07 | 2026
38673 | jud. ARAD, loc. VLADIMIRESCU, Strada PETRU MAIOR, nr. 18 | AR | solara | 0.0038 | 0.003714 | 200 | 0.4 | CFp | NA | Retele Electrice Banat S.A. | 30752284 | 2026-06-07 | RO005E522203647/4 | 2026-06-09 | 2026
38674 | jud. HUNEDOARA, loc. GEOAGIU, Strada TEILOR, nr. 27 | HD | solara | 0.00332 | 0.003244 | 30 | 0.23 | CFp | NA | Retele Electrice Banat S.A. | 30752287 | 2026-06-15 | RO005E531140927/3 | 2026-06-15 | 2026
38675 | jud. TIMIS, loc. DUMBRAVITA, Strada LUCEAFARUL, nr. 25 | TM | solara | 0.005 | 0.00489 | 100 | 0.23 | CFp | NA | Retele Electrice Banat S.A. | 30752466 | 2026-06-05 | RO005E513396708/2 | 2026-06-06 | 2026
38676 | jud. ARAD, loc. ARAD, Strada Rahovei, nr. 36 | AR | solara | 0.004095 | 0.003913 | 200 | 0.23 | CFp | NA | Retele Electrice Banat S.A. | 30752481 | 2026-06-07 | RO005E520261683/4 | 2026-06-09 | 2026
38677 | jud. HUNEDOARA, loc. GEOAGIU, Strada TEILOR, nr. 76 | HD | solara | 0.00332 | 0.003244 | 30 | 0.23 | CFp | NA | Retele Electrice Banat S.A. | 30752666 | 2026-06-15 | RO005E531257926/3 | 2026-06-15 | 2026
38678 | jud. TIMIS, loc. SINERSIG, Strada SINERSIG, nr. 79 | TM | solara | 0.00387 | 0.003693 | 171 | 0.23 | CFp | NA | Retele Electrice Banat S.A. | 30752691 | 2026-06-05 | RO005E512178064/2 | 2026-06-05 | 2026
38679 | jud. ARAD, loc. SANLEANI, Strada SINLEANI, nr. 185 | AR | solara | 0.005 | 0.00489 | 560 | 0.23 | CFp | NA | Retele Electrice Banat S.A. | 30752693 | 2026-06-07 | RO005E521806533/3 | 2026-06-09 | 2026
38680 | jud. ARAD, loc. INEU, Strada I. C. Dumitrascu, nr. 22 | AR | solara | 0.01602 | 0.01569 | 840 | 0.4 | CFp | NA | Retele Electrice Banat S.A. | 30752727 | 2026-06-07 | RO005E520776662/4 | 2026-06-09 | 2026
38681 | jud. ARAD, loc. SANLEANI, Strada SINLEANI, nr. 319A | AR | solara | 0.00528 | 0.005164 | 0 | 0 | CFp | NA | Retele Electrice Banat S.A. | 30752741 | 2026-06-07 | RO005E522098986/3 | 2026-06-09 | 2026
38682 | jud. TIMIS, loc. PESAC, Strada PESAC, nr. 128 | TM | solara | 0.0039 | 0.003812 | 30 | 0.23 | CFp | NA | Retele Electrice Banat S.A. | 30752768 | 2026-06-05 | RO005E512807210/2 | 2026-06-05 | 2026
38683 | jud. ARAD, loc. SAMBATENI, Strada BUJORULUI, nr. 54 | AR | solara | 0.006 | 0.00587 | 280 | 0.23 | CFp | NA | Retele Electrice Banat S.A. | 30752774 | 2026-06-07 | RO005E521577897/4 | 2026-06-09 | 2026
38684 | jud. ARAD, loc. ARAD, Strada Dacilor, nr. 24 | AR | solara | 0.006 | 0.00587 | 205 | 0.23 | CFp | NA | Retele Electrice Banat S.A. | 30752779 | 2026-06-07 | RO005E520145853/3 | 2026-06-09 | 2026
38685 | jud. TIMIS, loc. SACALAZ, Strada Intravilan, nr. 40A | TM | solara | 0.006105 | 0.005973 | 200 | 0.4 | CFp | NA | Retele Electrice Banat S.A. | 30752804 | 2026-06-05 | RO005E513743524/3 | 2026-06-05 | 2026
38686 | jud. HUNEDOARA, loc. HUNEDOARA, Strada TUDOR VLADIMIRESCU, nr. 26 | HD | solara | 0.006 | 0.00587 | 300 | 0.23 | CFp | NA | Retele Electrice Banat S.A. | 30752817 | 2026-06-15 | RO005E530444866/2 | 2026-06-15 | 2026
38687 | jud. ARAD, loc. SIMAND, Strada SIMAND, nr. 843 | AR | solara | 0.005 | 0.00489 | 280 | 0.23 | CFp | NA | Retele Electrice Banat S.A. | 30752818 | 2026-06-05 | RO005E521998928/3 | 2026-06-05 | 2026
38688 | jud. TIMIS, loc. SINERSIG, Strada SINERSIG, nr. 134 | TM | solara | 0.00387 | 0.003693 | 30 | 0.4 | CFp | NA | Retele Electrice Banat S.A. | 30752911 | 2026-06-05 | RO005E512177175/2 | 2026-06-05 | 2026
38689 | jud. TIMIS, loc. SACOSU MARE, Strada SACOSU MARE, nr. 426 | TM | solara | 0.005 | 0.00489 | 50 | 0.4 | CFp | NA | Retele Electrice Banat S.A. | 30753090 | 2026-06-05 | RO005E512201555/2 | 2026-06-16 | 2026
38690 | jud. CARAS-SEVERIN, loc. SACU, Strada strada, nr. 158 | CS | solara | 0.008 | 0.00684 | 300 | 0.23 | CFp | NA | Retele Electrice Banat S.A. | 30753112 | 2026-06-09 | RO005E540956796/2 | 2026-06-17 | 2026
38691 | jud. ARAD, loc. BUTENI, Strada Buteni, nr. 806 | AR | solara | 0.00527 | 0.005155 | 205 | 0.23 | CFp | NA | Retele Electrice Banat S.A. | 30753115 | 2026-06-05 | RO005E521241985/3 | 2026-06-05 | 2026
38692 | jud. CARAS-SEVERIN, loc. IABALCEA, Strada IABALCEA, nr. 23 | CS | solara | 0.00332 | 0.003244 | 0 | 0 | CFp | NA | Retele Electrice Banat S.A. | 30753133 | 2026-06-08 | RO005E541657199/3 | 2026-06-10 | 2026
38693 | jud. HUNEDOARA, loc. AUREL VLAICU, SATUL AUREL VLAICU, nr. 125 | HD | solara | 0.00332 | 0.003244 | 30 | 0.23 | CFp | NA | Retele Electrice Banat S.A. | 30753151 | 2026-06-15 | RO005E531172067/3 | 2026-06-15 | 2026
38694 | jud. Arad, loc. BUTENI, Strada PRIMAVERII, nr. 4 | AR | solara | 0.004 | 0.00391 | 280 | 0.4 | CFp | NA | Retele Electrice Banat S.A. | 30753158 | 2026-06-07 | RO005E521237339/5 | 2026-06-12 | 2026
38695 | jud. ARAD, loc. ANDREI SAGUNA, Strada ANDREI SAGUNA, nr. 4A | AR | solara | 0.00624 | 0.006105 | 200 | 0.4 | CFp | NA | Retele Electrice Banat S.A. | 30753170 | 2026-06-07 | RO005E521958968/5 | 2026-06-07 | 2026
38696 | jud. CARAS-SEVERIN, loc. DOCLIN, Strada DOCLIN, nr. 37 | CS | solara | 0.00332 | 0.003244 | 0 | 0 | CFp | NA | Retele Electrice Banat S.A. | 30753172 | 2026-06-08 | RO005E541194522/3 | 2026-06-08 | 2026
38697 | jud. ARAD, loc. JOIA MARE, Strada Joia Mare, nr. 21/A | AR | solara | 0.00624 | 0.006105 | 200 | 0.4 | CFp | NA | Retele Electrice Banat S.A. | 30753207 | 2026-06-07 | RO005E522040185/4 | 2026-06-09 | 2026
38698 | jud. ARAD, loc. GURBA, Strada Gurba, nr. 35 | AR | solara | 0.012 | 0.01175 | 280 | 0.4 | CFp | NA | Retele Electrice Banat S.A. | 30753256 | 2026-06-07 | RO005E520949787/4 | 2026-06-09 | 2026
38699 | jud. ARAD, loc. ARAD, Strada Papadiei, nr. 22 | AR | solara | 0.0041 | 0.003918 | 200 | 0.23 | CFp | NA | Retele Electrice Banat S.A. | 30753270 | 2026-06-07 | RO005E520248969/3 | 2026-06-09 | 2026
38700 | jud. HUNEDOARA, loc. DEVA, PIATA Unirii, nr. 8 | HD | solara | 0.024 | 0.02351 | 560 | 0.4 | CFp | NA | Retele Electrice Banat S.A. | 30753273 | 2026-06-15 | RO005E532229870/4 | 2026-06-23 | 2026
38701 | jud. ARAD, loc. BUTENI, Strada Buteni, nr. 207 | AR | solara | 0.003 | 0.00293 | 19.7 | 0.4 | CFp | NA | Retele Electrice Banat S.A. | 30753327 | 2026-06-05 | RO005E521269558/4 | 2026-06-08 | 2026
38702 | jud. ARAD, loc. SAGU, Strada SAGU, nr. 511 | AR | solara | 0.00522 | 0.005106 | 200 | 0.4 | CFp | NA | Retele Electrice Banat S.A. | 30753338 | 2026-06-07 | RO005E521766864/3 | 2026-06-09 | 2026
38703 | jud. CARAS-SEVERIN, loc. BINIS, Strada BINIS, nr. 232 | CS | solara | 0.00332 | 0.003244 | 0 | 0 | CFp | NA | Retele Electrice Banat S.A. | 30753353 | 2026-06-08 | RO005E541193598/3 | 2026-06-08 | 2026
38704 | jud. ARAD, loc. ARAD, Strada Cedrului, nr. 13/A | AR | solara | 0.00324 | 0.003165 | 200 | 0.4 | CFp | NA | Retele Electrice Banat S.A. | 30753358 | 2026-06-07 | RO005E521410220/3 | 2026-06-09 | 2026
38705 | jud. TIMIS, loc. MOSNITA NOUA, Strada Campului, nr. 23 | TM | solara | 0.0141 | 0.013816 | 206 | 0.4 | CFp | NA | Retele Electrice Banat S.A. | 30753387 | 2026-06-02 | RO005E513281307/4 | 2026-06-10 | 2026
38706 | jud. TIMIS, loc. GIERA, Strada GIERA, nr. 182 | TM | solara | 0.00387 | 0.003693 | 30 | 0.23 | CFp | NA | Retele Electrice Banat S.A. | 30753459 | 2026-06-05 | RO005E512295198/2 | 2026-06-05 | 2026
38707 | jud. ARAD, loc. ARAD, Strada Concordiei, nr. 14A | AR | solara | 0.00534 | 0.005223 | 280 | 0.4 | CFp | NA | Retele Electrice Banat S.A. | 30753494 | 2026-06-05 | RO005E522366489/3 | 2026-06-10 | 2026
38708 | jud. TIMIS, loc. TOAGER, Strada TOAGER, nr. 44 | TM | solara | 0.00387 | 0.003693 | 30 | 0.4 | CFp | NA | Retele Electrice Banat S.A. | 30753534 | 2026-06-05 | RO005E512296504/3 | 2026-06-22 | 2026
38709 | jud. ARAD, loc. NADLAC, Strada MIHAI EMINESCU, nr. 10 | AR | solara | 0.003535 | 0.003454 | 205 | 0.23 | CFp | NA | Retele Electrice Banat S.A. | 30753562 | 2026-06-07 | RO005E521836660/3 | 2026-06-09 | 2026
38710 | jud. ARAD, loc. LIVADA, Strada Livada, nr. 715 | AR | solara | 0.008 | 0.00783 | 560 | 0.4 | CFp | NA | Retele Electrice Banat S.A. | 30753807 | 2026-06-07 | RO005E522314224/4 | 2026-06-09 | 2026
38711 | jud. ARAD, loc. SIMAND, Strada SIMAND, nr. 1199 | AR | solara | 0.00522 | 0.005106 | 200 | 0.4 | CFp | NA | Retele Electrice Banat S.A. | 30753951 | 2026-06-05 | RO005E521979499/4 | 2026-06-05 | 2026
38712 | jud. ARAD, loc. ARAD, Strada MARCUS AURELIUS, nr. 9 | AR | solara | 0.005655 | 0.005532 | 200 | 0.4 | CFp | NA | Retele Electrice Banat S.A. | 30754015 | 2026-06-07 | RO005E522368425/4 | 2026-06-07 | 2026
38713 | jud. ARAD, loc. ARAD, Strada Faurilor, nr. 105A | AR | solara | 0.00332 | 0.003244 | 280 | 0.23 | CFp | NA | Retele Electrice Banat S.A. | 30754063 | 2026-06-07 | RO005E522068455/3 | 2026-06-07 | 2026
38714 | jud. ARAD, loc. VLADIMIRESCU, Strada Octavian Goga, nr. 30 | AR | solara | 0.006 | 0.00587 | 560 | 0.4 | CFp | NA | Retele Electrice Banat S.A. | 30754077 | 2026-06-07 | RO005E520859765/5 | 2026-06-09 | 2026
38715 | jud. ARAD, loc. ZADARENI, Strada AGREMENTULUI, nr. 884 | AR | solara | 0.00522 | 0.005106 | 200 | 0.4 | CFp | NA | Retele Electrice Banat S.A. | 30754078 | 2026-06-07 | RO005E522316901/5 | 2026-06-09 | 2026
38716 | jud. HUNEDOARA, loc. GEOAGIU, Strada MUZICANTILOR, nr. 55A | HD | solara | 0.00328 | 0.003204 | 30 | 0.23 | CFp | NA | Retele Electrice Banat S.A. | 30754079 | 2026-06-15 | RO005E531150298/4 | 2026-06-15 | 2026
38717 | jud. ARAD, loc. ARAD, Strada NICOLAE IORGA, nr. 4 | AR | solara | 0.015 | 0.014699 | 628 | 0.4 | CFp | NA | Retele Electrice Banat S.A. | 30754095 | 2026-06-16 | RO005E522549066/2 | 2026-06-16 | 2026
38718 | jud. ARAD, loc. PECICA, Strada STRADA 332, nr. 3 | AR | solara | 0.005225 | 0.005111 | 200 | 0.4 | CFp | NA | Retele Electrice Banat S.A. | 30754111 | 2026-06-05 | RO005E521592973/4 | 2026-06-06 | 2026
38719 | jud. ARAD, loc. ARAD, Strada Zimbrului, nr. 62/A | AR | solara | 0.01 | 0.00979 | 560 | 0.4 | CFp | NA | Retele Electrice Banat S.A. | 30754182 | 2026-06-05 | RO005E522476706/3 | 2026-06-17 | 2026
38720 | jud. ARAD, loc. CHISINEU-CRIS, Strada PRIMAVERII, nr. 27 | AR | solara | 0.00522 | 0.005106 | 200 | 0.4 | CFp | NA | Retele Electrice Banat S.A. | 30754188 | 2026-06-05 | RO005E521417542/4 | 2026-06-06 | 2026
38721 | jud. HUNEDOARA, loc. ORASTIE, Strada Motilor, nr. 1 | HD | solara | 0.00504 | 0.004929 | 200 | 0.23 | CFp | NA | Retele Electrice Banat S.A. | 30754190 | 2026-06-04 | RO005E530756569/3 | 2026-06-04 | 2026
38722 | jud. ARAD, loc. ARAD, Strada Concordiei, nr. 10 | AR | solara | 0.008 | 0.00783 | 200 | 0.4 | CFp | NA | Retele Electrice Banat S.A. | 30754203 | 2026-06-07 | RO005E522027786/4 | 2026-06-09 | 2026
38723 | jud. ARAD, loc. MADERAT, Strada Maderat, nr. 581 | AR | solara | 0.01 | 0.00979 | 314 | 0.4 | CFp | NA | Retele Electrice Banat S.A. | 30754213 | 2026-06-16 | RO005E520887250/3 | 2026-06-16 | 2026
38724 | jud. ARAD, loc. ARAD, Strada Orient, nr. 17 | AR | solara | 0.006 | 0.00587 | 560 | 0.23 | CFp | NA | Retele Electrice Banat S.A. | 30754229 | 2026-06-07 | RO005E520518857/3 | 2026-06-07 | 2026
38725 | jud. ARAD, loc. VLADIMIRESCU, Strada Macilor, nr. 36 | AR | solara | 0.00522 | 0.005106 | 200 | 0.4 | CFp | NA | Retele Electrice Banat S.A. | 30754247 | 2026-06-07 | RO005E522435341/3 | 2026-06-09 | 2026
38726 | jud. ARAD, loc. ARAD, Strada Antim Ivireanul, nr. 9/A | AR | solara | 0.004095 | 0.003913 | 200 | 0.23 | CFp | NA | Retele Electrice Banat S.A. | 30754419 | 2026-06-07 | RO005E522405854/2 | 2026-06-13 | 2026
38727 | jud. ARAD, loc. ARAD, Strada Liviu Rebreanu, nr. 32 | AR | solara | 0.00516 | 0.005047 | 205 | 0.23 | CFp | NA | Retele Electrice Banat S.A. | 30754435 | 2026-06-07 | RO005E520576389/3 | 2026-06-09 | 2026
38728 | jud. HUNEDOARA, loc. GEOAGIU, Strada MUZICANTILOR, nr. 2B | HD | solara | 0.00328 | 0.003204 | 30 | 0.23 | CFp | NA | Retele Electrice Banat S.A. | 30754444 | 2026-06-15 | RO005E531150489/3 | 2026-06-15 | 2026
38729 | jud. ARAD, loc. ARAD, Strada Gladiator, nr. 37 | AR | solara | 0.00552 | 0.0054 | 200 | 0.4 | CFp | NA | Retele Electrice Banat S.A. | 30754449 | 2026-06-07 | RO005E520307796/4 | 2026-06-09 | 2026
38730 | jud. ARAD, loc. ARAD, Strada Randunicii, nr. 55 | AR | solara | 0.003 | 0.00293 | 205 | 0.23 | CFp | NA | Retele Electrice Banat S.A. | 30754468 | 2026-06-05 | RO005E520264192/3 | 2026-06-08 | 2026
38731 | jud. CARAS-SEVERIN, loc. CARANSEBES, Strada IOAN LUCA CARAGIALE, nr. 10 | CS | solara | 0.006 | 0.005879 | 200 | 0.23 | CFp | NA | Retele Electrice Banat S.A. | 30754479 | 2026-06-12 | RO005E540508317/2 | 2026-06-19 | 2026
38732 | jud. ARAD, loc. NADLAC, Strada CLOSCA, nr. 27 | AR | solara | 0.00396 | 0.003871 | 205 | 0.23 | CFp | NA | Retele Electrice Banat S.A. | 30754659 | 2026-06-05 | RO005E521843938/3 | 2026-06-06 | 2026
38733 | jud. HUNEDOARA, loc. GEOAGIU, Strada MUZICANTILOR, nr. 41A | HD | solara | 0.00328 | 0.003204 | 30 | 0.23 | CFp | NA | Retele Electrice Banat S.A. | 30754867 | 2026-06-15 | RO005E532423832/3 | 2026-06-15 | 2026
38734 | jud. ARAD, loc. VLADIMIRESCU, Strada LONDRA, nr. 4-6 | AR | solara | 0.011 | 0.01068 | 314 | 0.4 | CFp | NA | Retele Electrice Banat S.A. | 30754876 | 2026-06-07 | RO005E522428006/2 | 2026-06-07 | 2026
38735 | jud. ARAD, loc. ARAD, Strada APOLLO, nr. 15 | AR | solara | 0.005 | 0.00489 | 280 | 0.4 | CFp | NA | Retele Electrice Banat S.A. | 30754928 | 2026-06-07 | RO005E522466749/3 | 2026-06-07 | 2026
38736 | jud. Arad, loc. SIMAND, Strada SIMAND, nr. 338/A | AR | solara | 0.006525 | 0.006385 | 314 | 0.4 | CFp | NA | Retele Electrice Banat S.A. | 30755010 | 2026-06-07 | RO005E522418757/3 | 2026-06-07 | 2026
38737 | jud. HUNEDOARA, loc. GEOAGIU, Strada MUZICANTILOR, nr. 60B | HD | solara | 0.00328 | 0.003204 | 30 | 0.23 | CFp | NA | Retele Electrice Banat S.A. | 30755113 | 2026-06-15 | RO005E532199584/3 | 2026-06-16 | 2026
38738 | jud. ARAD, loc. ARAD, Strada Zarandului, nr. 50 | AR | solara | 0.01 | 0.00979 | 280 | 0.4 | CFp | NA | Retele Electrice Banat S.A. | 30755149 | 2026-06-07 | RO005E522102881/3 | 2026-06-08 | 2026
38739 | jud. ARAD, loc. SANTANA, Strada MIHAIL SADOVEANU, nr. 25 | AR | solara | 0.01 | 0.00979 | 560 | 0.4 | CFp | NA | Retele Electrice Banat S.A. | 30755175 | 2026-06-07 | RO005E521946954/4 | 2026-06-15 | 2026
38740 | jud. ARAD, loc. DOROBANTI, Strada DOROBANTI, nr. 217 | AR | solara | 0.00522 | 0.005106 | 560 | 0.23 | CFp | NA | Retele Electrice Banat S.A. | 30755184 | 2026-06-07 | RO005E521721461/3 | 2026-06-07 | 2026
38741 | jud. ARAD, loc. SIMAND, Strada SIMAND, nr. 1203 | AR | solara | 0.005 | 0.00489 | 280 | 0.23 | CFp | NA | Retele Electrice Banat S.A. | 30755258 | 2026-06-07 | RO005E521979512/3 | 2026-06-09 | 2026
38742 | jud. ARAD, loc. SAMBATENI, Strada Castanilor, nr. 9 | AR | solara | 0.006 | 0.00587 | 0 | 0 | CFp | NA | Retele Electrice Banat S.A. | 30755261 | 2026-06-07 | RO005E521532753/4 | 2026-06-09 | 2026
38743 | jud. ARAD, loc. CURTICI, Strada Revolutiei, nr. 148A | AR | solara | 0.00356 | 0.003479 | 0 | 0 | CFp | NA | Retele Electrice Banat S.A. | 30755314 | 2026-06-07 | RO005E522040804/5 | 2026-06-07 | 2026
38744 | jud. ARAD, loc. SOCODOR, Strada SOCODOR, nr. 106 | AR | solara | 0.00368 | 0.003605 | 0 | 0 | CFp | NA | Retele Electrice Banat S.A. | 30755321 | 2026-06-17 | RO005E522242011/3 | 2026-06-19 | 2026
38745 | jud. ARAD, loc. SOCODOR, Strada SOCODOR, nr. 474 | AR | solara | 0.00522 | 0.005106 | 200 | 0.4 | CFp | NA | Retele Electrice Banat S.A. | 30755335 | 2026-06-07 | RO005E521692749/4 | 2026-06-07 | 2026
38746 | jud. HUNEDOARA, loc. GEOAGIU, Strada MUZICANTILOR, nr. 17 | HD | solara | 0.00328 | 0.003204 | 30 | 0.23 | CFp | NA | Retele Electrice Banat S.A. | 30755410 | 2026-06-15 | RO005E531150568/3 | 2026-06-15 | 2026
38747 | jud. ARAD, loc. PILU, Strada PILU, nr. 9 | AR | solara | 0.00522 | 0.005106 | 0 | 0 | CFp | NA | Retele Electrice Banat S.A. | 30755582 | 2026-06-05 | RO005E521460214/4 | 2026-06-05 | 2026
38748 | jud. TIMIS, loc. SANMIHAIU ROMAN, Strada Principala, nr. 150/B | TM | solara | 0.008 | 0.00783 | 314 | 0.23 | CFp | NA | Retele Electrice Banat S.A. | 30755743 | 2026-06-08 | RO005E513153664/2 | 2026-06-24 | 2026
38749 | jud. TIMIS, loc. SANANDREI, Strada GLORIEI, nr. 13 | TM | solara | 0.01 | 0.009679 | 216 | 0.4 | CFp | NA | Retele Electrice Banat S.A. | 30755749 | 2026-06-09 | RO005E513518131/5 | 2026-06-10 | 2026
38750 | jud. ARAD, loc. ARAD, Calea Radnei, nr. 243 | AR | solara | 0.00528 | 0.005164 | 0 | 0 | CFp | NA | Retele Electrice Banat S.A. | 30756109 | 2026-06-07 | RO005E520273800/4 | 2026-06-07 | 2026
38751 | jud. ARAD, loc. CHISINEU-CRIS, Strada PRIMAVERII, nr. 9 | AR | solara | 0.0054 | 0.005282 | 0 | 0 | CFp | NA | Retele Electrice Banat S.A. | 30756229 | 2026-06-07 | RO005E521333921/3 | 2026-06-08 | 2026
38752 | jud. HUNEDOARA, loc. GLODGHILESTI, Strada GLODGHILESTI, nr. 56 | HD | solara | 0.01 | 0.00979 | 0 | 0 | CFp | NA | Retele Electrice Banat S.A. | 30756282 | 2026-06-18 | RO005E531093957/4 | 2026-06-18 | 2026
38753 | jud. ARAD, loc. MANDRULOC, Strada -, nr. 194 | AR | solara | 0.008 | 0.00774 | 200 | 0.23 | CFp | NA | Retele Electrice Banat S.A. | 30756457 | 2026-06-07 | RO005E521734544/3 | 2026-06-09 | 2026
38754 | jud. HUNEDOARA, loc. GEOAGIU, Strada MUZICANTILOR, nr. 17B | HD | solara | 0.00332 | 0.003244 | 30 | 0.23 | CFp | NA | Retele Electrice Banat S.A. | 30756525 | 2026-06-15 | RO005E532401546/2 | 2026-06-15 | 2026
38755 | jud. HUNEDOARA, loc. ORASTIE, Strada NICOLAE TITULESCU, nr. 34 | HD | solara | 0.00332 | 0.003244 | 30 | 0.23 | CFp | NA | Retele Electrice Banat S.A. | 30756704 | 2026-06-15 | RO005E530639457/3 | 2026-06-15 | 2026
38756 | jud. HUNEDOARA, loc. ORASTIE, Strada Dacilor, nr. 1 | HD | solara | 0.00328 | 0.003204 | 30 | 0.4 | CFp | NA | Retele Electrice Banat S.A. | 30757090 | 2026-06-17 | RO005E532214953/3 | 2026-06-17 | 2026
38757 | jud. TIMIS, loc. TIMISOARA, Strada MILOS CIRNEANSKI, nr. 5 | TM | solara | 0.008 | 0.00783 | 314 | 0.4 | CFp | NA | Retele Electrice Banat S.A. | 30757290 | 2026-06-11 | RO005E512838528/3 | 2026-06-12 | 2026
38758 | jud. CARAS-SEVERIN, loc. RADIMNA, Strada RADIMNA, nr. 132 | CS | solara | 0.0046 | 0.004507 | 280 | 0.4 | CFp | NA | Retele Electrice Banat S.A. | 30757502 | 2026-06-08 | RO005E541156924/3 | 2026-06-11 | 2026
38759 | jud. HUNEDOARA, loc. ORASTIE, Strada HOREA, nr. 24 | HD | solara | 0.00332 | 0.003244 | 30 | 0.23 | CFp | NA | Retele Electrice Banat S.A. | 30757853 | 2026-06-15 | RO005E530635992/3 | 2026-06-15 | 2026
38760 | jud. HUNEDOARA, loc. ORASTIE, Strada Popa Sapca, nr. 3 | HD | solara | 0.00332 | 0.003244 | 30 | 0.4 | CFp | NA | Retele Electrice Banat S.A. | 30757952 | 2026-06-15 | RO005E530631381/3 | 2026-06-15 | 2026
38761 | jud. ARAD, loc. NADLAC, Strada TUDOR VLADIMIRESCU, nr. 76 | AR | solara | 0.006 | 0.00587 | 205 | 0.23 | CFp | NA | Retele Electrice Banat S.A. | 30758568 | 2026-06-07 | RO005E521823903/3 | 2026-06-07 | 2026
38762 | jud. HUNEDOARA, loc. ORASTIE, Strada Castaului, nr. 34 | HD | solara | 0.00332 | 0.003244 | 30 | 0.23 | CFp | NA | Retele Electrice Banat S.A. | 30758802 | 2026-06-15 | RO005E530648480/3 | 2026-06-15 | 2026
38763 | jud. ARAD, loc. SANLEANI, Strada SANLEANI, nr. 444-B | AR | solara | 0.0051 | 0.004988 | 200 | 0.4 | CFp | NA | Retele Electrice Banat S.A. | 30759228 | 2026-06-07 | RO005E522527983/3 | 2026-06-07 | 2026
38764 | jud. ARAD, loc. CINTEI, Strada Gradinei, nr. 1 | AR | solara | 0.003465 | 0.003386 | 205 | 0.23 | CFp | NA | Retele Electrice Banat S.A. | 30759340 | 2026-06-07 | RO005E521957260/4 | 2026-06-07 | 2026
38765 | jud. HUNEDOARA, loc. NADASTIA DE JOS, Strada NADASTIA DE JOS, nr. 88 | HD | solara | 0.006 | 0.005879 | 314 | 0.23 | CFp | NA | Retele Electrice Banat S.A. | 30761005 | 2026-06-15 | RO005E531275386/3 | 2026-06-15 | 2026
38766 | jud. TIMIS, loc. TIMISOARA, Strada TITAN, nr. 4 | TM | solara | 0.01275 | 0.012345 | 0 | 0 | CFp | NA | Retele Electrice Banat S.A. | 30761041 | 2026-06-05 | RO005E511707836/3 | 2026-06-17 | 2026
38767 | jud. TIMIS, loc. COMLOSU MARE, Strada COMLOSU MARE, nr. 465 | TM | solara | 0.00328 | 0.003204 | 0 | 0 | CFp | NA | Retele Electrice Banat S.A. | 30761984 | 2026-06-08 | RO005E512500838/3 | 2026-06-08 | 2026
38768 | jud. TIMIS, loc. CRICIOVA, Strada SAT CIRESU, nr. 21 | TM | solara | 0.00332 | 0.003244 | 0 | 0 | CFp | NA | Retele Electrice Banat S.A. | 30762118 | 2026-06-08 | RO005E511990672/3 | 2026-06-08 | 2026
38769 | jud. TIMIS, loc. CRICIOVA, Strada SAT JDIOARA, nr. 246A | TM | solara | 0.00332 | 0.003244 | 0 | 0 | CFp | NA | Retele Electrice Banat S.A. | 30763003 | 2026-06-08 | RO005E511993068/4 | 2026-06-08 | 2026
38770 | jud. TIMIS, loc. DUMBRAVITA, Strada PLATINEI, nr. 24 | TM | solara | 0.005 | 0.004899 | 200 | 0.23 | CFp | NA | Retele Electrice Banat S.A. | 30763254 | 2026-06-08 | RO005E512943075/2 | 2026-06-08 | 2026
38771 | jud. TIMIS, loc. RECAS, Strada SAT BAZOS STR.TIMIS, nr. 50 | TM | solara | 0.00332 | 0.003244 | 0 | 0 | CFp | NA | Retele Electrice Banat S.A. | 30764114 | 2026-06-08 | RO005E511488113/4 | 2026-06-08 | 2026
38772 | jud. ARAD, loc. VINGA, Strada VINGA, nr. 270 | AR | solara | 0.01 | 0.009797 | 314 | 0.4 | CFp | NA | Retele Electrice Banat S.A. | 30766899 | 2026-06-17 | RO005E522315449/3 | 2026-06-17 | 2026
38773 | jud. TIMIS, loc. RECAS, Strada GEORGE ENESCU, nr. 50 | TM | solara | 0.00332 | 0.003244 | 0 | 0 | CFp | NA | Retele Electrice Banat S.A. | 30767005 | 2026-06-08 | RO005E511367704/3 | 2026-06-08 | 2026
38774 | jud. CARAS-SEVERIN, loc. BINIS, Strada Principala, nr. 143 | CS | solara | 0.015 | 0.014697 | 314 | 0.4 | CFp | NA | Retele Electrice Banat S.A. | 30767007 | 2026-06-12 | RO005E541192733/3 | 2026-06-15 | 2026
38775 | jud. TIMIS, loc. RECAS, Strada GEORGE ENESCU, nr. 31 | TM | solara | 0.00332 | 0.003244 | 0 | 0 | CFp | NA | Retele Electrice Banat S.A. | 30767065 | 2026-06-08 | RO005E511398731/4 | 2026-06-08 | 2026
38776 | jud. TIMIS, loc. RECAS, Strada MIHAI VITEAZU, nr. 11 | TM | solara | 0.00332 | 0.003244 | 0 | 0 | CFp | NA | Retele Electrice Banat S.A. | 30767216 | 2026-06-08 | RO005E511399013/3 | 2026-06-08 | 2026
38777 | jud. ARAD, loc. BUTENI, Strada Buteni, nr. 288 | AR | solara | 0.006 | 0.00578 | 200 | 0.4 | CFp | NA | Retele Electrice Banat S.A. | 30767275 | 2026-06-17 | RO005E521237597/4 | 2026-06-17 | 2026
38778 | jud. Timis, loc. SANANDREI, Strada MASLINULUI, nr. 63 | TM | solara | 0.01348 | 0.013209 | 628 | 0.4 | CFp | NA | Retele Electrice Banat S.A. | 30767285 | 2026-06-09 | RO005E513614666/2 | 2026-06-30 | 2026
38779 | jud. TIMIS, loc. Izvin, Strada Preot Traian Pelea, nr. 128 | TM | solara | 0.00332 | 0.003244 | 0 | 0 | CFp | NA | Retele Electrice Banat S.A. | 30767413 | 2026-06-08 | RO005E511384961/4 | 2026-06-08 | 2026
38780 | jud. HUNEDOARA, loc. GEOAGIU, Strada MUZICANTILOR, nr. 18 | HD | solara | 0.00328 | 0.003204 | 30 | 0.23 | CFp | NA | Retele Electrice Banat S.A. | 30767487 | 2026-06-22 | RO005E531150636/3 | 2026-06-22 | 2026
38781 | jud. ARAD, loc. VLADIMIRESCU, Strada MADRID, nr. 17 | AR | solara | 0.015 | 0.0146 | 160 | 0.4 | CFp | NA | Retele Electrice Banat S.A. | 30767658 | 2026-06-23 | RO005E522360304/3 | 2026-06-30 | 2026
38782 | jud. TIMIS, loc. RECAS, Strada NICOLAE TITULESCU, nr. 38A | TM | solara | 0.00332 | 0.003244 | 0 | 0 | CFp | NA | Retele Electrice Banat S.A. | 30767665 | 2026-06-08 | RO005E511642496/4 | 2026-06-08 | 2026
38783 | jud. HUNEDOARA, loc. GEOAGIU, Strada MUZICANTILOR, nr. 122 | HD | solara | 0.00332 | 0.003244 | 30 | 0.23 | CFp | NA | Retele Electrice Banat S.A. | 30767692 | 2026-06-15 | RO005E532492883/3 | 2026-06-15 | 2026
38784 | jud. TIMIS, loc. RECAS, Strada Liliacului, nr. 14 | TM | solara | 0.00612 | 0.005997 | 0 | 0 | CFp | NA | Retele Electrice Banat S.A. | 30767800 | 2026-06-08 | RO005E513461475/3 | 2026-06-08 | 2026
38785 | jud. HUNEDOARA, loc. TARNAVA DE CRIS, Strada TARNAVA DE CRIS, nr. 175 | HD | solara | 0.004 | 0.003919 | 30 | 0.4 | CFp | NA | Retele Electrice Banat S.A. | 30767858 | 2026-06-22 | RO005E530846121/4 | 2026-06-22 | 2026
38786 | jud. TIMIS, loc. BAZOS, Strada Preot Virgil Cardas, nr. 47 | TM | solara | 0.00332 | 0.003244 | 0 | 0 | CFp | NA | Retele Electrice Banat S.A. | 30768148 | 2026-06-08 | RO005E511487549/5 | 2026-06-08 | 2026
38787 | jud. ARAD, loc. ARAD, Strada Porumbului, nr. 47 | AR | solara | 0.00595 | 0.005821 | 205 | 0.23 | CFp | NA | Retele Electrice Banat S.A. | 30768156 | 2026-06-07 | RO005E520528713/3 | 2026-06-09 | 2026
38788 | jud. HUNEDOARA, loc. GEOAGIU, Strada MUZICANTILOR, nr. 113 | HD | solara | 0.00332 | 0.003244 | 30 | 0.23 | CFp | NA | Retele Electrice Banat S.A. | 30768178 | 2026-06-15 | RO005E532387156/3 | 2026-06-15 | 2026
38789 | jud. CARAS-SEVERIN, loc. OTELU ROSU, Strada OTELARILOR, nr. 3 | CS | solara | 0.006 | 0.005879 | 0 | 0 | CFp | NA | Retele Electrice Banat S.A. | 30768297 | 2026-06-08 | RO005E540619534/2 | 2026-06-08 | 2026
38790 | jud. ARAD, loc. CERMEI, Strada Cermei, nr. 793 | AR | solara | 0.00405 | 0.003959 | 205 | 0.23 | CFp | NA | Retele Electrice Banat S.A. | 30768535 | 2026-06-07 | RO005E520963839/3 | 2026-06-08 | 2026
38791 | jud. TIMIS, loc. RECAS, Strada Nicolae Titulescu, nr. 51 | TM | solara | 0.00332 | 0.003244 | 0 | 0 | CFp | NA | Retele Electrice Banat S.A. | 30768637 | 2026-06-08 | RO005E511367759/4 | 2026-06-08 | 2026
38792 | jud. HUNEDOARA, loc. GEOAGIU, Strada MUZICANTILOR, nr. 108 | HD | solara | 0.00332 | 0.003244 | 30 | 0.23 | CFp | NA | Retele Electrice Banat S.A. | 30768673 | 2026-06-15 | RO005E532313245/4 | 2026-06-15 | 2026
38793 | jud. TIMIS, loc. TIMISOARA, Strada Tosca, nr. 32 | TM | solara | 0.006 | 0.005879 | 0 | 0 | CFp | NA | Retele Electrice Banat S.A. | 30768972 | 2026-06-08 | RO005E512956529/3 | 2026-06-08 | 2026
38794 | jud. TIMIS, loc. PARTA, Strada PARTA, nr. 476 | TM | solara | 0.0044 | 0.003312 | 280 | 0.4 | CFp | NA | Retele Electrice Banat S.A. | 30769026 | 2026-06-09 | RO005E512912655/2 | 2026-06-09 | 2026
38795 | jud. ARAD, loc. ALMAS, Strada Almas, nr. 236-237 | AR | solara | 0.01 | 0.009799 | 200 | 0.4 | CFp | NA | Retele Electrice Banat S.A. | 30769030 | 2026-06-07 | RO005E521327014/4 | 2026-06-18 | 2026
38796 | jud. HUNEDOARA, loc. GEOAGIU, Strada MUZICANTILOR, nr. 60C | HD | solara | 0.00328 | 0.003204 | 30 | 0.23 | CFp | NA | Retele Electrice Banat S.A. | 30769145 | 2026-06-18 | RO005E532115223/4 | 2026-06-18 | 2026
38797 | jud. HUNEDOARA, loc. GEOAGIU, Strada MUZICANTILOR, nr. 52, ap. 1 | HD | solara | 0.00328 | 0.003204 | 30 | 0.23 | CFp | NA | Retele Electrice Banat S.A. | 30769563 | 2026-06-18 | RO005E532115234/3 | 2026-06-18 | 2026
38798 | jud. TIMIS, loc. DUMBRAVITA, Strada Mesteacanului, nr. 43/A-B | TM | solara | 0.006 | 0.00583 | 0 | 0 | CFp | NA | Retele Electrice Banat S.A. | 30769571 | 2026-06-08 | RO005E513372511/2 | 2026-06-08 | 2026
38799 | jud. ARAD, loc. CERMEI, Strada Cermei, nr. 916 | AR | solara | 0.005025 | 0.004924 | 205 | 0.23 | CFp | NA | Retele Electrice Banat S.A. | 30769787 | 2026-06-07 | RO005E522007683/3 | 2026-06-08 | 2026
38800 | jud. HUNEDOARA, loc. GEOAGIU, Strada MUZICANTILOR, nr. 42A | HD | solara | 0.00328 | 0.003204 | 30 | 0.23 | CFp | NA | Retele Electrice Banat S.A. | 30769804 | 2026-06-18 | RO005E531150423/4 | 2026-06-18 | 2026
38801 | jud. Arad, loc. COVASINT, Strada VALEA MARE, nr. 24 | AR | solara | 0.00546 | 0.005341 | 0 | 0 | CFp | NA | Retele Electrice Banat S.A. | 30769835 | 2026-06-07 | RO005E520904632/5 | 2026-06-08 | 2026
38802 | jud. ARAD, loc. BUTENI, Strada Buteni, nr. 437 | AR | solara | 0.003 | 0.00293 | 280 | 0.23 | CFp | NA | Retele Electrice Banat S.A. | 30769907 | 2026-06-07 | RO005E521238284/3 | 2026-06-08 | 2026
38803 | jud. HUNEDOARA, loc. GEOAGIU, Strada TEILOR, nr. 23A | HD | solara | 0.00328 | 0.003204 | 30 | 0.23 | CFp | NA | Retele Electrice Banat S.A. | 30769924 | 2026-06-22 | RO005E532115593/3 | 2026-06-22 | 2026
38804 | jud. ARAD, loc. BUTENI, Strada Buteni, nr. 375 | AR | solara | 0.003 | 0.00293 | 0 | 0 | CFp | NA | Retele Electrice Banat S.A. | 30769957 | 2026-06-07 | RO005E522070829/3 | 2026-06-08 | 2026
38805 | jud. CARAS-SEVERIN, loc. VERENDIN, Strada VERENDIN, nr. 563 | CS | solara | 0.006 | 0.006 | 0 | 0 | CFp | NA | Retele Electrice Banat S.A. | 30769958 | 2026-06-10 | RO005E541252314/3 | 2026-06-26 | 2026
38806 | jud. TIMIS, loc. SACALAZ, Strada Intravilan, nr. FN | TM | solara | 0.0101 | 0.009798 | 0 | 0 | CFp | NA | Retele Electrice Banat S.A. | 30770070 | 2026-06-08 | RO005E514212065/2 | 2026-06-08 | 2026
38807 | jud. TIMIS, loc. SACALAZ, Strada VII, nr. 625 | TM | solara | 0.006 | 0.00578 | 100 | 0.23 | CFp | NA | Retele Electrice Banat S.A. | 30770196 | 2026-06-08 | RO005E511571891/2 | 2026-06-08 | 2026
38808 | jud. TIMIS, loc. GIARMATA, Strada Viilor, nr. 21A | TM | solara | 0.006 | 0.00578 | 200 | 0.23 | CFp | NA | Retele Electrice Banat S.A. | 30770595 | 2026-06-08 | RO005E512936347/3 | 2026-06-08 | 2026
38809 | jud. TIMIS, loc. CARPINIS, Strada XIV, nr. 2 | TM | solara | 0.004185 | 0.004001 | 0 | 0 | CFp | NA | Retele Electrice Banat S.A. | 30770890 | 2026-06-08 | RO005E513170618/3 | 2026-06-08 | 2026
38810 | jud. ARAD, loc. DRAUT, Strada fara denumire, nr. 508 | AR | solara | 0.007085 | 0.006933 | 200 | 0.4 | CFp | NA | Retele Electrice Banat S.A. | 30770916 | 2026-06-07 | RO005E521135561/3 | 2026-06-08 | 2026
38811 | jud. ARAD, loc. ARAD, Strada Blanduziei, nr. 29A, ap. 1 | AR | solara | 0.011 | 0.01068 | 100 | 0.4 | CFp | NA | Retele Electrice Banat S.A. | 30770978 | 2026-06-07 | RO005E520564623/3 | 2026-06-08 | 2026
38812 | jud. HUNEDOARA, loc. ZAM, Strada ZAM, nr. 100 | HD | solara | 0.00332 | 0.003244 | 30 | 0.23 | CFp | NA | Retele Electrice Banat S.A. | 30770983 | 2026-06-22 | RO005E531291137/3 | 2026-06-23 | 2026
38813 | jud. HUNEDOARA, loc. GEOAGIU, Strada TEILOR, nr. 47 | HD | solara | 0.00332 | 0.003244 | 100 | 0.23 | CFp | NA | Retele Electrice Banat S.A. | 30771041 | 2026-06-15 | RO005E531257937/3 | 2026-06-15 | 2026
38814 | jud. ARAD, loc. SEMLAC, Strada SEMLAC, nr. 1296 | AR | solara | 0.006 | 0.00587 | 0 | 0 | CFp | NA | Retele Electrice Banat S.A. | 30771055 | 2026-06-07 | RO005E521811281/2 | 2026-06-18 | 2026
38815 | jud. CARAS-SEVERIN, loc. RESITA, Strada Manastirii, nr. 13 | CS | solara | 0.01 | 0.0097 | 31 | 0.4 | CFp | NA | Retele Electrice Banat S.A. | 30771356 | 2026-06-16 | RO005E541780130/1 | 2026-06-30 | 2026
38816 | jud. TIMIS, loc. PESAC, Strada PESAC, nr. 743 | TM | solara | 0.0039 | 0.003722 | 30 | 0.23 | CFp | NA | Retele Electrice Banat S.A. | 30771387 | 2026-06-08 | RO005E512727749/2 | 2026-06-08 | 2026
38817 | jud. TIMIS, loc. PESAC, Strada PESAC, nr. 622 | TM | solara | 0.0039 | 0.003722 | 30 | 0.23 | CFp | NA | Retele Electrice Banat S.A. | 30771438 | 2026-06-08 | RO005E512726861/2 | 2026-06-08 | 2026
38818 | jud. TIMIS, loc. PESAC, Strada PESAC, nr. 335 | TM | solara | 0.0039 | 0.003722 | 0 | 0 | CFp | NA | Retele Electrice Banat S.A. | 30771444 | 2026-06-08 | RO005E512808996/2 | 2026-06-08 | 2026
38819 | jud. TIMIS, loc. GHILAD, Strada GHILAD, nr. 347 | TM | solara | 0.0005 | 0.000489 | 200 | 0.23 | CFp | NA | Retele Electrice Banat S.A. | 30771603 | 2026-06-08 | RO005E512421199/2 | 2026-06-08 | 2026
38820 | jud. TIMIS, loc. PESAC, Strada PESAC, nr. 297 | TM | solara | 0.0039 | 0.003722 | 0 | 0 | CFp | NA | Retele Electrice Banat S.A. | 30771605 | 2026-06-08 | RO005E512808705/2 | 2026-06-08 | 2026
38821 | jud. TIMIS, loc. TEREMIA MARE, Strada TEREMIA MARE, nr. 380 | TM | solara | 0.0039 | 0.003722 | 30 | 0.23 | CFp | NA | Retele Electrice Banat S.A. | 30771620 | 2026-06-08 | RO005E512654692/2 | 2026-06-08 | 2026
38822 | jud. TIMIS, loc. UTVIN, Strada UTVIN, nr. 9 | TM | solara | 0.01 | 0.0097 | 314 | 0.4 | CFp | NA | Retele Electrice Banat S.A. | 30771638 | 2026-06-15 | RO005E511438961/3 | 2026-06-15 | 2026
38823 | jud. TIMIS, loc. TOMNATIC, Strada TOMNATIC, nr. 513 | TM | solara | 0.00387 | 0.003693 | 0 | 0 | CFp | NA | Retele Electrice Banat S.A. | 30771652 | 2026-06-08 | RO005E512800910/2 | 2026-06-08 | 2026
38824 | jud. TIMIS, loc. CRIVINA, Strada CRIVINA, nr. 94 | TM | solara | 0.00387 | 0.003693 | 30 | 0.4 | CFp | NA | Retele Electrice Banat S.A. | 30771912 | 2026-06-08 | RO005E511917480/2 | 2026-06-08 | 2026
38825 | jud. TIMIS, loc. CRIVINA, Strada CRIVINA, nr. 80 | TM | solara | 0.00387 | 0.003693 | 0 | 0 | CFp | NA | Retele Electrice Banat S.A. | 30771956 | 2026-06-08 | RO005E511917154/2 | 2026-06-08 | 2026
38826 | jud. ARAD, loc. ARAD, Strada Petru Rares, nr. 123/A | AR | solara | 0.008 | 0.007832 | 0 | 0 | CFp | NA | Retele Electrice Banat S.A. | 30771964 | 2026-06-07 | RO005E522442697/2 | 2026-06-08 | 2026
38827 | jud. CARAS-SEVERIN, loc. DALBOSET, Strada Extravilan, nr. FN | CS | solara | 0.012 | 0.011755 | 0 | 0 | CFp | NA | Retele Electrice Banat S.A. | 30771970 | 2026-06-12 | RO005E541762163/2 | 2026-06-15 | 2026
38828 | jud. TIMIS, loc. TEREMIA MARE, Strada TEREMIA MARE, nr. 485 | TM | solara | 0.0039 | 0.003722 | 30 | 0.23 | CFp | NA | Retele Electrice Banat S.A. | 30771976 | 2026-06-08 | RO005E512655682/2 | 2026-06-08 | 2026
38829 | jud. TIMIS, loc. GRANICERII, Strada GRANICERI, nr. 33 | TM | solara | 0.00387 | 0.003693 | 30 | 0.23 | CFp | NA | Retele Electrice Banat S.A. | 30772026 | 2026-06-08 | RO005E513099247/3 | 2026-06-08 | 2026
38830 | jud. TIMIS, loc. CARPINIS, Strada III, nr. 49 | TM | solara | 0.0039 | 0.003722 | 30 | 0.4 | CFp | NA | Retele Electrice Banat S.A. | 30772027 | 2026-06-08 | RO005E512520896/3 | 2026-06-08 | 2026
38831 | jud. TIMIS, loc. PESAC, Strada PESAC, nr. 628 | TM | solara | 0.00387 | 0.003693 | 0 | 0 | CFp | NA | Retele Electrice Banat S.A. | 30772035 | 2026-06-08 | RO005E512726917/2 | 2026-06-08 | 2026
38832 | jud. TIMIS, loc. ORTISOARA, Strada ORTISOARA, nr. 582 | TM | solara | 0.0039 | 0.003722 | 30 | 0.23 | CFp | NA | Retele Electrice Banat S.A. | 30772105 | 2026-06-08 | RO005E511457692/2 | 2026-06-08 | 2026
38833 | jud. TIMIS, loc. TEREMIA MARE, Strada TEREMIA MARE, nr. 114 | TM | solara | 0.0039 | 0.003722 | 30 | 0.23 | CFp | NA | Retele Electrice Banat S.A. | 30772136 | 2026-06-08 | RO005E512652296/3 | 2026-06-08 | 2026
38834 | jud. TIMIS, loc. DUMBRAVITA, Strada Viorii, nr. 21, ap. 1 | TM | solara | 0.00819 | 0.00786 | 0 | 0 | CFp | NA | Retele Electrice Banat S.A. | 30772149 | 2026-06-08 | RO005E514073453/2 | 2026-06-08 | 2026
38835 | jud. TIMIS, loc. PESAC, Strada PESAC, nr. 157 | TM | solara | 0.0039 | 0.003722 | 30 | 0.23 | CFp | NA | Retele Electrice Banat S.A. | 30772177 | 2026-06-08 | RO005E512807478/2 | 2026-06-08 | 2026
38836 | jud. TIMIS, loc. CARPINIS, Strada IX, nr. 40 | TM | solara | 0.004185 | 0.004001 | 0 | 0 | CFp | NA | Retele Electrice Banat S.A. | 30772178 | 2026-06-08 | RO005E512573489/2 | 2026-06-08 | 2026
38837 | jud. TIMIS, loc. NADRAG, Strada PADES, nr. 44, ap. 1 | TM | solara | 0.00387 | 0.003693 | 30 | 0.4 | CFp | NA | Retele Electrice Banat S.A. | 30772182 | 2026-06-08 | RO005E512003599/2 | 2026-06-10 | 2026
38838 | jud. CARAS-SEVERIN, loc. DOCLIN, Strada Extravilan, nr. FN | CS | solara | 0.012 | 0.011755 | 0 | 0 | CFp | NA | Retele Electrice Banat S.A. | 30772189 | 2026-06-23 | RO005E541753860/2 | 2026-06-24 | 2026
38839 | jud. TIMIS, loc. PESAC, Strada PESAC, nr. 115 | TM | solara | 0.0039 | 0.003722 | 0 | 0 | CFp | NA | Retele Electrice Banat S.A. | 30772287 | 2026-06-08 | RO005E512807096/2 | 2026-06-08 | 2026
38840 | jud. TIMIS, loc. CRIVINA, Strada CRIVINA, nr. 82 | TM | solara | 0.00387 | 0.003693 | 30 | 0.23 | CFp | NA | Retele Electrice Banat S.A. | 30772291 | 2026-06-08 | RO005E511917165/2 | 2026-06-08 | 2026
38841 | jud. TIMIS, loc. TEREMIA MARE, Strada TEREMIA MARE, nr. 326 | TM | solara | 0.0039 | 0.003722 | 30 | 0.23 | CFp | NA | Retele Electrice Banat S.A. | 30772319 | 2026-06-08 | RO005E512654322/2 | 2026-06-08 | 2026
38842 | jud. TIMIS, loc. CARPINIS, Strada IX, nr. 2 | TM | solara | 0.0039 | 0.003722 | 30 | 0.23 | CFp | NA | Retele Electrice Banat S.A. | 30772321 | 2026-06-08 | RO005E512572129/2 | 2026-06-09 | 2026
38843 | jud. TIMIS, loc. PESAC, Strada PESAC, nr. 410 | TM | solara | 0.0039 | 0.003722 | 30 | 0.23 | CFp | NA | Retele Electrice Banat S.A. | 30772370 | 2026-06-08 | RO005E512725219/2 | 2026-06-08 | 2026
38844 | jud. CARAS-SEVERIN, loc. BREBU, Strada VALEADENI, nr. 129 | CS | solara | 0.00531 | 0.005203 | 0 | 0 | CFp | NA | Retele Electrice Banat S.A. | 30772448 | 2026-06-16 | RO005E540741383/2 | 2026-06-16 | 2026
38845 | jud. TIMIS, loc. PESAC, Strada PESAC, nr. 607 | TM | solara | 0.0039 | 0.003722 | 0 | 0 | CFp | NA | Retele Electrice Banat S.A. | 30772451 | 2026-06-08 | RO005E512726759/2 | 2026-06-08 | 2026
38846 | jud. TIMIS, loc. ORTISOARA, Strada ORTISOARA, nr. 185 | TM | solara | 0.0039 | 0.003722 | 30 | 0.23 | CFp | NA | Retele Electrice Banat S.A. | 30772455 | 2026-06-08 | RO005E511453115/2 | 2026-06-08 | 2026
38847 | jud. TIMIS, loc. PESAC, Strada PESAC, nr. 189B | TM | solara | 0.0039 | 0.003722 | 30 | 0.23 | CFp | NA | Retele Electrice Banat S.A. | 30772634 | 2026-06-08 | RO005E512807771/2 | 2026-06-08 | 2026
38848 | jud. TIMIS, loc. CRIVINA, Strada CRIVINA, nr. 45 | TM | solara | 0.00387 | 0.003693 | 30 | 0.23 | CFp | NA | Retele Electrice Banat S.A. | 30772737 | 2026-06-08 | RO005E512020969/2 | 2026-06-09 | 2026
38849 | jud. TIMIS, loc. CENEI, Strada CENEI, nr. 118 | TM | solara | 0.00387 | 0.003693 | 30 | 0.23 | CFp | NA | Retele Electrice Banat S.A. | 30772816 | 2026-06-08 | RO005E512494740/2 | 2026-06-08 | 2026
38850 | jud. TIMIS, loc. IECEA MICA, Strada IECEA MICA, nr. 72 | TM | solara | 0.0039 | 0.003722 | 30 | 0.23 | CFp | NA | Retele Electrice Banat S.A. | 30772885 | 2026-06-08 | RO005E512487607/2 | 2026-06-08 | 2026
38851 | jud. TIMIS, loc. PESAC, Strada PESAC, nr. 236 | TM | solara | 0.0039 | 0.003722 | 30 | 0.23 | CFp | NA | Retele Electrice Banat S.A. | 30772900 | 2026-06-08 | RO005E512808121/2 | 2026-06-08 | 2026
38852 | jud. TIMIS, loc. PESAC, Strada PESAC, nr. 525 | TM | solara | 0.0039 | 0.003722 | 30 | 0.23 | CFp | NA | Retele Electrice Banat S.A. | 30772959 | 2026-06-08 | RO005E512726085/2 | 2026-06-08 | 2026
38853 | jud. ARAD, loc. SEPREUS, Strada CIPRIAN PORUMBESCU, nr. 49 | AR | solara | 0.008 | 0.00776 | 314 | 0.4 | CFp | NA | Retele Electrice Banat S.A. | 30774015 | 2026-06-16 | RO005E522485122/2 | 2026-06-16 | 2026
38854 | jud. ARAD, loc. SEPREUS, Strada Ioan Slavici, nr. 7 | AR | solara | 0.006 | 0.0058 | 314 | 0.23 | CFp | NA | Retele Electrice Banat S.A. | 30774147 | 2026-06-07 | RO005E521440560/2 | 2026-06-07 | 2026
38855 | jud. TIMIS, loc. DUMBRAVITA, Strada CRINULUI, nr. 36, ap. 1 | TM | solara | 0.00642 | 0.006212 | 314 | 0.4 | CFp | NA | Retele Electrice Banat S.A. | 30774161 | 2026-06-08 | RO005E513963764/2 | 2026-06-08 | 2026
38856 | jud. HUNEDOARA, loc. TEIU, Strada TEIU, nr. 23 | HD | solara | 0.00414 | 0.004056 | 30 | 0.23 | CFp | NA | Retele Electrice Banat S.A. | 30774256 | 2026-06-15 | RO005E531129070/2 | 2026-06-15 | 2026
38857 | jud. TIMIS, loc. SANANDREI, Strada SMOCHINULUI, nr. 4 | TM | solara | 0.01 | 0.00972 | 314 | 0.4 | CFp | NA | Retele Electrice Banat S.A. | 30774279 | 2026-06-08 | RO005E513637571/1 | 2026-06-08 | 2026
38858 | jud. TIMIS, loc. OFSENITA, Strada OFSENITA, nr. 136, et. 0785566343 | TM | solara | 0.0041 | 0.004008 | 50 | 0.4 | CFp | NA | Retele Electrice Banat S.A. | 30774634 | 2026-06-08 | RO005E512287885/2 | 2026-06-08 | 2026
38859 | jud. CARAS-SEVERIN, loc. TEREGOVA, Strada TEREGOVA, nr. 19 | CS | solara | 0.00415 | 0.004057 | 100 | 0.23 | CFp | NA | Retele Electrice Banat S.A. | 30774739 | 2026-06-08 | RO005E541228182/2 | 2026-06-08 | 2026
38860 | jud. CARAS-SEVERIN, loc. TEREGOVA, Strada TEREGOVA, nr. 676 | CS | solara | 0.00415 | 0.004057 | 100 | 0.23 | CFp | NA | Retele Electrice Banat S.A. | 30774793 | 2026-06-08 | RO005E541234921/2 | 2026-06-25 | 2026
38861 | jud. TIMIS, loc. FOLEA, Strada INTRAVILAN, nr. 272-B | TM | solara | 0.005 | 0.004899 | 200 | 0.23 | CFp | NA | Retele Electrice Banat S.A. | 30776566 | 2026-06-08 | RO005E514483065/2 | 2026-06-08 | 2026
38862 | jud. HUNEDOARA, loc. LAPUGIU DE JOS, Strada LAPUGIU DE JOS, nr. 73 | HD | solara | 0.004 | 0.003919 | 20 | 0.4 | CFp | NA | Retele Electrice Banat S.A. | 30776577 | 2026-06-15 | RO005E531128169/3 | 2026-06-15 | 2026
38863 | jud. HUNEDOARA, loc. FEDERI, Strada FEDERI, nr. 50 | HD | solara | 0.00414 | 0.004056 | 20 | 0.4 | CFp | NA | Retele Electrice Banat S.A. | 30776674 | 2026-06-15 | RO005E531009460/2 | 2026-06-17 | 2026
38864 | jud. HUNEDOARA, loc. FINTOAG, Strada FINTOAG, nr. 51 | HD | solara | 0.004 | 0.003919 | 20 | 0.4 | CFp | NA | Retele Electrice Banat S.A. | 30776793 | 2026-06-15 | RO005E531127786/3 | 2026-06-15 | 2026
38865 | jud. HUNEDOARA, loc. GEOAGIU, Strada MUZICANTILOR, nr. 8A | HD | solara | 0.00332 | 0.003244 | 30 | 0.23 | CFp | NA | Retele Electrice Banat S.A. | 30776807 | 2026-06-15 | RO005E532150378/3 | 2026-06-15 | 2026
38866 | jud. HUNEDOARA, loc. GEOAGIU, Strada MUZICANTILOR, nr. 54A | HD | solara | 0.00328 | 0.003204 | 30 | 0.23 | CFp | NA | Retele Electrice Banat S.A. | 30777000 | 2026-06-22 | RO005E531150300/3 | 2026-06-22 | 2026
38867 | jud. HUNEDOARA, loc. ORASTIE, Strada ALEXANDRU IOAN CUZA, nr. 14 | HD | solara | 0.00332 | 0.003244 | 30 | 0.23 | CFp | NA | Retele Electrice Banat S.A. | 30777098 | 2026-06-15 | RO005E530638119/4 | 2026-06-15 | 2026
38868 | jud. TIMIS, loc. NADRAG, Strada AL.BRAZILOR, nr. 21, ap. 1 | TM | solara | 0.00387 | 0.003693 | 30 | 0.4 | CFp | NA | Retele Electrice Banat S.A. | 30777122 | 2026-06-08 | RO005E512003038/2 | 2026-06-08 | 2026
38869 | jud. TIMIS, loc. TEREMIA MARE, Strada TEREMIA MARE, nr. 652 | TM | solara | 0.0039 | 0.003722 | 30 | 0.23 | CFp | NA | Retele Electrice Banat S.A. | 30777134 | 2026-06-08 | RO005E512688150/2 | 2026-06-08 | 2026
38870 | jud. HUNEDOARA, loc. ORASTIE, Strada ALEXANDRU IOAN CUZA, nr. 41 | HD | solara | 0.00332 | 0.003244 | 30 | 0.23 | CFp | NA | Retele Electrice Banat S.A. | 30777170 | 2026-06-15 | RO005E530638322/3 | 2026-06-15 | 2026
38871 | jud. TIMIS, loc. SINERSIG, Strada SINERSIG, nr. 218 | TM | solara | 0.00387 | 0.003693 | 30 | 0.4 | CFp | NA | Retele Electrice Banat S.A. | 30777195 | 2026-06-08 | RO005E513306147/3 | 2026-06-08 | 2026
38872 | jud. HUNEDOARA, loc. ORASTIE, Strada Progresului, nr. 56 | HD | solara | 0.00332 | 0.003244 | 30 | 0.23 | CFp | NA | Retele Electrice Banat S.A. | 30777298 | 2026-06-15 | RO005E530725026/4 | 2026-06-15 | 2026
38873 | jud. HUNEDOARA, loc. GEOAGIU, Calea ROMANILOR, nr. 193A | HD | solara | 0.00328 | 0.003204 | 100 | 0.23 | CFp | NA | Retele Electrice Banat S.A. | 30777338 | 2026-06-15 | RO005E531141131/5 | 2026-06-15 | 2026
38874 | jud. TIMIS, loc. CRIVINA, Strada CRIVINA, nr. 92 | TM | solara | 0.00387 | 0.003693 | 30 | 0.4 | CFp | NA | Retele Electrice Banat S.A. | 30777576 | 2026-06-08 | RO005E511917222/2 | 2026-06-08 | 2026
38875 | jud. TIMIS, loc. TIMISOARA, Strada Ivanovici D. Mendeleev, nr. 1/B | TM | solara | 0.0092 | 0.008976 | 0 | 0 | CFp | NA | Retele Electrice Banat S.A. | 30778023 | 2026-06-16 | RO005E513233180/2 | 2026-06-16 | 2026
38876 | jud. CARAS-SEVERIN, loc. RACASDIA, Strada RACASDIA, nr. 465 | CS | solara | 0.00332 | 0.003244 | 30 | 0.23 | CFp | NA | Retele Electrice Banat S.A. | 30778382 | 2026-06-08 | RO005E540823003/3 | 2026-06-10 | 2026
38877 | jud. HUNEDOARA, loc. LAPUGIU DE JOS, Strada LAPUGIU DE JOS, nr. 2 | HD | solara | 0.004 | 0.003919 | 20 | 0.4 | CFp | NA | Retele Electrice Banat S.A. | 30778552 | 2026-06-15 | RO005E531128192/3 | 2026-06-15 | 2026
38878 | jud. CARAS-SEVERIN, loc. MERCINA, Strada MERCINA, nr. 24 | CS | solara | 0.00332 | 0.003244 | 30 | 0.23 | CFp | NA | Retele Electrice Banat S.A. | 30778934 | 2026-06-08 | RO005E540804158/3 | 2026-06-10 | 2026
38879 | jud. ARAD, loc. HONTISOR, Strada Hontisor, nr. 110 | AR | solara | 0.004 | 0.003919 | 30 | 0.23 | CFp | NA | Retele Electrice Banat S.A. | 30778935 | 2026-06-08 | RO005E521084957/2 | 2026-06-09 | 2026
38880 | jud. ARAD, loc. LIVADA, Strada -, nr. 850 | AR | solara | 0.012 | 0.01166 | 560 | 0.4 | CFp | NA | Retele Electrice Banat S.A. | 30779008 | 2026-06-08 | RO005E522403661/5 | 2026-06-10 | 2026
38881 | jud. ARAD, loc. SAGU, Strada SAGU, nr. 928 | AR | solara | 0.008 | 0.007818 | 280 | 0.4 | CFp | NA | Retele Electrice Banat S.A. | 30779147 | 2026-06-17 | RO005E522574794/2 | 2026-06-17 | 2026
38882 | jud. TIMIS, loc. SANMIHAIU GERMAN, Strada SINMIHAIU GERM, nr. 110A | TM | solara | 0.012 | 0.01166 | 314 | 0.4 | CFp | NA | Retele Electrice Banat S.A. | 30779777 | 2026-06-03 | RO005E513268908/3 | 2026-06-10 | 2026
38883 | jud. CARAS-SEVERIN, loc. DOCLIN, Strada BINIS, nr. 156, sc. SAT BINIS | CS | solara | 0.00328 | 0.003204 | 0 | 0 | CFp | NA | Retele Electrice Banat S.A. | 30779868 | 2026-06-09 | RO005E541192878/4 | 2026-06-11 | 2026
38884 | jud. TIMIS, loc. PESAC, Strada PESAC, nr. 672 | TM | solara | 0.0039 | 0.003722 | 30 | 0.23 | CFp | NA | Retele Electrice Banat S.A. | 30779918 | 2026-06-08 | RO005E512727288/2 | 2026-06-08 | 2026
38885 | jud. HUNEDOARA, loc. TARNITA, Strada TARNITA, nr. 140 | HD | solara | 0.004 | 0.003919 | 100 | 0.23 | CFp | NA | Retele Electrice Banat S.A. | 30779939 | 2026-06-15 | RO005E530862466/3 | 2026-06-15 | 2026
38886 | jud. CARAS-SEVERIN, loc. DOCLIN, Strada BINIS, nr. 266, sc. SAT BINIS | CS | solara | 0.00328 | 0.003204 | 0 | 0 | CFp | NA | Retele Electrice Banat S.A. | 30780018 | 2026-06-09 | RO005E541193868/3 | 2026-06-11 | 2026
38887 | jud. TIMIS, loc. SINERSIG, Strada SINERSIG, nr. 11 A | TM | solara | 0.00387 | 0.003693 | 30 | 0.4 | CFp | NA | Retele Electrice Banat S.A. | 30780039 | 2026-06-08 | RO005E513268807/3 | 2026-06-08 | 2026
38888 | jud. TIMIS, loc. GHILAD, Strada GHILAD, nr. 172 | TM | solara | 0.01 | 0.0097 | 314 | 0.4 | CFp | NA | Retele Electrice Banat S.A. | 30780209 | 2026-06-08 | RO005E513081675/2 | 2026-06-08 | 2026
38889 | jud. CARAS-SEVERIN, loc. MAURENI, Strada SALCAMILOR, nr. 14 | CS | solara | 0.006 | 0.005879 | 0 | 0 | CFp | NA | Retele Electrice Banat S.A. | 30780272 | 2026-06-16 | RO005E541050613/3 | 2026-06-16 | 2026
38890 | jud. TIMIS, loc. TIMISOARA, Strada ANVERS, nr. 23, ap. 1 | TM | solara | 0.006 | 0.00583 | 0 | 0 | CFp | NA | Retele Electrice Banat S.A. | 30781629 | 2026-06-08 | RO005E510031363/2 | 2026-06-08 | 2026
38891 | jud. CARAS-SEVERIN, loc. BREBU, Strada BREBU, nr. 129 | CS | solara | 0.006 | 0.00578 | 50 | 0.4 | CFp | NA | Retele Electrice Banat S.A. | 30781842 | 2026-06-11 | RO005E541025334/4 | 2026-06-22 | 2026
38892 | jud. TIMIS, loc. MARGINA, Strada MARGINA, nr. 163-B | TM | solara | 0.02 | 0.019599 | 628 | 0.4 | CFp | NA | Retele Electrice Banat S.A. | 30782557 | 2026-06-08 | RO005E514577104/2 | 2026-06-08 | 2026
38893 | jud. ARAD, loc. GURAHONT, Strada Nicolae Iorga, nr. 24 | AR | solara | 0.004 | 0.003919 | 30 | 0.23 | CFp | NA | Retele Electrice Banat S.A. | 30782661 | 2026-06-08 | RO005E521021251/3 | 2026-06-09 | 2026
38894 | jud. HUNEDOARA, loc. FINTOAG, Strada FINTOAG, nr. 48 | HD | solara | 0.004 | 0.003919 | 20 | 0.4 | CFp | NA | Retele Electrice Banat S.A. | 30783469 | 2026-06-17 | RO005E531279447/3 | 2026-06-17 | 2026
38895 | jud. TIMIS, loc. DUMBRAVITA, Strada Crangului, nr. 1, bl. -, sc. -, et. -, ap. 2 | TM | solara | 0.01284 | 0.012582 | 314 | 0.4 | CFp | NA | Retele Electrice Banat S.A. | 30784463 | 2026-06-10 | RO005E513712902/2 | 2026-06-25 | 2026
38896 | jud. CARAS-SEVERIN, loc. DOCLIN, Strada BINIS, nr. 164, sc. SAT BINIS | CS | solara | 0.00328 | 0.003204 | 0 | 0 | CFp | NA | Retele Electrice Banat S.A. | 30789810 | 2026-06-09 | RO005E541192968/3 | 2026-06-14 | 2026
38897 | jud. Timis, loc. Timisoara, Strada Constantin Diamandy, nr. 7, bl. E, ap. casa scari | TM | solara | 0.01 | 0.009797 | 0 | 0 | CFp | NA | Retele Electrice Banat S.A. | 30789812 | 2026-06-16 | RO005E514568126/2 | 2026-06-16 | 2026
38898 | jud. CARAS-SEVERIN, loc. CLOCOTICI, Strada CLOCOTICI, nr. 200, bl. SAT CLOCOTICI | CS | solara | 0.00328 | 0.003204 | 0 | 0 | CFp | NA | Retele Electrice Banat S.A. | 30789969 | 2026-06-09 | RO005E541020441/4 | 2026-06-15 | 2026
38899 | jud. CARAS-SEVERIN, loc. TICVANIU MARE, Strada TICVANIU MARE, nr. 74, bl. SAT CARNECEA, et. PRINCIPALA | CS | solara | 0.00328 | 0.003204 | 0 | 0 | CFp | NA | Retele Electrice Banat S.A. | 30789998 | 2026-06-09 | RO005E540808400/5 | 2026-06-11 | 2026
38900 | jud. ARAD, loc. ARAD, Strada Zarandului, nr. 45 | AR | solara | 0.006 | 0.00587 | 280 | 0.23 | CFp | NA | Retele Electrice Banat S.A. | 30790140 | 2026-06-08 | RO005E520517856/3 | 2026-06-09 | 2026
38901 | jud. HUNEDOARA, loc. ANINOASA, Strada M.EMINESCU, nr. 3, ap. 1 | HD | solara | 0.006 | 0.0058 | 314 | 0.23 | CFp | NA | Retele Electrice Banat S.A. | 30790251 | 2026-06-17 | RO005E531750812/2 | 2026-06-17 | 2026
38902 | jud. TIMIS, loc. SAG, Strada XIII, nr. 21 | TM | solara | 0.01 | 0.00972 | 0 | 0 | CFp | NA | Retele Electrice Banat S.A. | 30790409 | 2026-06-15 | RO005E513319905/3 | 2026-06-15 | 2026
38903 | jud. TIMIS, loc. GIROC, Strada ZEFIRULUI, nr. 15 | TM | solara | 0.006 | 0.0058 | 314 | 0.23 | CFp | NA | Retele Electrice Banat S.A. | 30790571 | 2026-06-15 | RO005E513768497/2 | 2026-06-15 | 2026
38904 | jud. TIMIS, loc. SACALAZ, Strada VII, nr. 675 | TM | solara | 0.006 | 0.0058 | 314 | 0.23 | CFp | NA | Retele Electrice Banat S.A. | 30791150 | 2026-06-08 | RO005E511572397/2 | 2026-06-08 | 2026
38905 | jud. HUNEDOARA, loc. SULIGHETE, Strada SULIGHETE, nr. 36 | HD | solara | 0.00328 | 0.003204 | 0 | 0 | CFp | NA | Retele Electrice Banat S.A. | 30792041 | 2026-06-17 | RO005E530802651/2 | 2026-06-17 | 2026
38906 | jud. TIMIS, loc. TIMISOARA, Strada ALEXANDRESCU GRIGORE, nr. 59/A | TM | solara | 0.01 | 0.009797 | 600 | 0.4 | CFp | NA | Retele Electrice Banat S.A. | 30806057 | 2026-06-23 | RO005E514464918/2 | 2026-06-23 | 2026
38907 | jud. CARAS-SEVERIN, loc. CARASOVA, Strada CARASOVA, nr. 594 | CS | solara | 0.01 | 0.009797 | 300 | 0.4 | CFp | NA | Retele Electrice Banat S.A. | 30806200 | 2026-06-09 | RO005E541645196/3 | 2026-06-10 | 2026
38908 | jud. TIMIS, loc. URSENI, Strada TICLEANULUI, nr. 5, et. P+E, ap. 2 | TM | solara | 0.005 | 0.00475 | 0 | 0 | CFp | NA | Retele Electrice Banat S.A. | 30806642 | 2026-06-08 | RO005E514337108/3 | 2026-06-08 | 2026
38909 | jud. TIMIS, loc. CALACEA, Strada CALACEA, nr. 107 | TM | solara | 0.006 | 0.00573 | 100 | 0.23 | CFp | NA | Retele Electrice Banat S.A. | 30807096 | 2026-06-08 | RO005E511351279/2 | 2026-06-09 | 2026
38910 | jud. TIMIS, loc. TIMISOARA, Calea Sagului, nr. 29, ap. 0 | TM | solara | 0.00595 | 0.005681 | 314 | 0.23 | CFp | NA | Retele Electrice Banat S.A. | 30808029 | 2026-06-08 | RO005E511027516/2 | 2026-06-08 | 2026
38911 | jud. TIMIS, loc. URSENI, Strada David, nr. 10, ap. 1 | TM | solara | 0.00552 | 0.005409 | 0 | 0 | CFp | NA | Retele Electrice Banat S.A. | 30810669 | 2026-06-02 | RO005E514018193/2 | 2026-06-02 | 2026
38912 | jud. TIMIS, loc. URSENI, Strada David, nr. 10, ap. 2 | TM | solara | 0.0046 | 0.004507 | 0 | 0 | CFp | NA | Retele Electrice Banat S.A. | 30811417 | 2026-06-02 | RO005E514018205/2 | 2026-06-02 | 2026
38913 | jud. TIMIS, loc. FARDEA, Strada FIRDEA, nr. 117 | TM | solara | 0.01012 | 0.009818 | 0 | 0 | CFp | NA | Retele Electrice Banat S.A. | 30811993 | 2026-06-15 | RO005E514253879/2 | 2026-06-15 | 2026
38914 | jud. TIMIS, loc. SANNICOLAU MARE, Strada Barnutiu Simion, nr. 2A | TM | solara | 0.00534 | 0.005183 | 0 | 0 | CFp | NA | Retele Electrice Banat S.A. | 30815797 | 2026-06-16 | RO005E512979715/2 | 2026-06-16 | 2026
38915 | jud. TIMIS, loc. PADURENI, Strada IARC, nr. 24 | TM | solara | 0.006 | 0.00587 | 100 | 0.23 | CFp | NA | Retele Electrice Banat S.A. | 30816239 | 2026-06-19 | RO005E513049938/3 | 2026-06-20 | 2026
38916 | jud. TIMIS, loc. BUCOVAT (REMETEA MARE), Strada CRINULUI, nr. 17, ap. 2 | TM | solara | 0.006 | 0.00578 | 0 | 0 | CFp | NA | Retele Electrice Banat S.A. | 30816377 | 2026-06-09 | RO005E514502865/4 | 2026-06-09 | 2026
38917 | jud. CARAS-SEVERIN, loc. NICOLINT, Strada NICOLINT, nr. 169 | CS | solara | 0.006 | 0.005879 | 0 | 0 | CFp | NA | Retele Electrice Banat S.A. | 30816480 | 2026-06-17 | RO005E541614327/3 | 2026-06-18 | 2026
38918 | jud. TIMIS, loc. MOSNITA VECHE, Strada LACRAMIOAREI, nr. 4 | TM | solara | 0.00322 | 0.003146 | 280 | 0.4 | CFp | NA | Retele Electrice Banat S.A. | 30816668 | 2026-06-09 | RO005E513445512/3 | 2026-06-19 | 2026
38919 | jud. HUNEDOARA, loc. BAIA DE CRIS, Strada MUNTELE GAINA, nr. 17 | HD | solara | 0.00328 | 0.003204 | 0 | 0 | CFp | NA | Retele Electrice Banat S.A. | 30817629 | 2026-06-17 | RO005E530822103/3 | 2026-06-30 | 2026
38920 | jud. HUNEDOARA, loc. ZDRAPTI, Strada ZDRAPTI, nr. 294 | HD | solara | 0.00328 | 0.003204 | 0 | 0 | CFp | NA | Retele Electrice Banat S.A. | 30818937 | 2026-06-17 | RO005E531277052/3 | 2026-06-17 | 2026
38921 | jud. TIMIS, loc. BOBDA, Strada BOBDA, nr. 112 | TM | solara | 0.01 | 0.009799 | 0 | 0 | CFp | NA | Retele Electrice Banat S.A. | 30819046 | 2026-06-09 | RO005E512523620/3 | 2026-06-09 | 2026
38922 | jud. TIMIS, loc. TIMISOARA, Strada NICOLAE FILIMON, nr. 39 | TM | solara | 0.0051 | 0.004998 | 100 | 0.23 | CFp | NA | Retele Electrice Banat S.A. | 30819200 | 2026-06-09 | RO005E510504009/2 | 2026-06-09 | 2026
38923 | jud. TIMIS, loc. BUCOVAT (REMETEA MARE), Strada Clementisului, nr. 4, ap. 1 | TM | solara | 0.008 | 0.00774 | 0 | 0 | CFp | NA | Retele Electrice Banat S.A. | 30819418 | 2026-06-09 | RO005E514497543/2 | 2026-06-09 | 2026
38924 | jud. ARAD, loc. ANDREI SAGUNA, Strada ANDREI SAGUNA, nr. 163 | AR | solara | 0.00828 | 0.008113 | 0 | 0 | CFp | NA | Retele Electrice Banat S.A. | 30819982 | 2026-06-19 | RO005E521960646/3 | 2026-06-22 | 2026
38925 | jud. TIMIS, loc. DUMBRAVITA, Strada MURES, nr. 113, ap. 3 | TM | solara | 0.00918 | 0.008896 | 100 | 0.4 | CFp | NA | Retele Electrice Banat S.A. | 30820684 | 2026-06-16 | RO005E514032526/4 | 2026-06-16 | 2026
38926 | jud. TIMIS, loc. Dumbravita, Strada DUNAREA, nr. 5, ap. 1 | TM | solara | 0.008 | 0.00783 | 0 | 0 | CFp | NA | Retele Electrice Banat S.A. | 30820833 | 2026-06-11 | RO005E513900136/2 | 2026-06-24 | 2026
38927 | jud. TIMIS, loc. BECICHERECU MIC, Strada LACRAMIOARELOR, nr. 5 | TM | solara | 0.006 | 0.00587 | 314 | 0.23 | CFp | NA | Retele Electrice Banat S.A. | 30821002 | 2026-06-16 | RO005E513113525/2 | 2026-06-16 | 2026
38928 | jud. CARAS-SEVERIN, loc. RESITA, Strada PRIMAVERII, nr. 18 | CS | solara | 0.006 | 0.005879 | 0 | 0 | CFp | NA | Retele Electrice Banat S.A. | 30821439 | 2026-06-10 | RO005E540168230/2 | 2026-06-10 | 2026
38929 | jud. HUNEDOARA, loc. HARAU, Strada HARAU, nr. FN | HD | solara | 0.012 | 0.011755 | 0 | 0 | CFp | NA | Retele Electrice Banat S.A. | 30821566 | 2026-06-17 | RO005E532497530/2 | 2026-06-17 | 2026
38930 | jud. ARAD, loc. SOCODOR, Strada SOCODOR, nr. 137 | AR | solara | 0.004 | 0.003919 | 0 | 0 | CFp | NA | Retele Electrice Banat S.A. | 30821579 | 2026-06-08 | RO005E521691085/2 | 2026-06-10 | 2026
38931 | jud. Hunedoara, loc. CHISCADAGA, Strada DUMBRAVA, nr. 130 | HD | solara | 0.005 | 0.00489 | 280 | 0.23 | CFp | NA | Retele Electrice Banat S.A. | 30821585 | 2026-06-17 | RO005E530784593/4 | 2026-06-17 | 2026
38932 | jud. HUNEDOARA, loc. BASARABASA, Strada Extravilan, nr. FN | HD | solara | 0.012 | 0.011755 | 0 | 0 | CFp | NA | Retele Electrice Banat S.A. | 30821612 | 2026-06-22 | RO005E532553544/2 | 2026-06-29 | 2026
38933 | jud. TIMIS, loc. BULGARUS, Strada BULGARUS, nr. 684 | TM | solara | 0.005555 | 0.005443 | 0 | 0 | CFp | NA | Retele Electrice Banat S.A. | 30821662 | 2026-06-09 | RO005E512731542/2 | 2026-06-09 | 2026
38934 | jud. TIMIS, loc. CIACOVA, Strada Tudor Vladimirescu, nr. 56 | TM | solara | 0.006 | 0.00587 | 0 | 0 | CFp | NA | Retele Electrice Banat S.A. | 30821702 | 2026-06-15 | RO005E512367019/2 | 2026-06-15 | 2026
38935 | jud. TIMIS, loc. TIMISOARA, Strada UMBREI, nr. 4 | TM | solara | 0.0108 | 0.010574 | 560 | 0.4 | CFp | NA | Retele Electrice Banat S.A. | 30821980 | 2026-06-09 | RO005E514117979/2 | 2026-06-09 | 2026
38936 | jud. ARAD, loc. ARAD, ALEEA STEJARULUI, nr. 41 | AR | solara | 0.005 | 0.004899 | 0 | 0 | CFp | NA | Retele Electrice Banat S.A. | 30822079 | 2026-06-08 | RO005E522392983/3 | 2026-06-10 | 2026
38937 | jud. HUNEDOARA, loc. CRIS, Strada CRIS, nr. 10 | HD | solara | 0.005 | 0.00489 | 200 | 0.23 | CFp | NA | Retele Electrice Banat S.A. | 30822218 | 2026-06-22 | RO005E530866448/2 | 2026-06-22 | 2026
38938 | jud. TIMIS, loc. TIMISOARA, Strada MIRCEA CEL BATRAN, nr. 136 | TM | solara | 0.015 | 0.014699 | 50 | 0.4 | CFp | NA | Retele Electrice Banat S.A. | 30823893 | 2026-06-10 | RO005E514416432/2 | 2026-06-10 | 2026
38939 | jud. ARAD, loc. ARAD, Bulevardul Revolutiei, nr. 92, ap. 5 | AR | solara | 0.008 | 0.00774 | 560 | 0.23 | CFp | NA | Retele Electrice Banat S.A. | 30824162 | 2026-06-17 | RO005E520216807/2 | 2026-06-17 | 2026
38940 | jud. HUNEDOARA, loc. BUCES-VULCAN, Strada BUCES-VULCAN, nr. 18 | HD | solara | 0.006 | 0.00587 | 100 | 0.23 | CFp | NA | Retele Electrice Banat S.A. | 30824173 | 2026-06-18 | RO005E530876809/2 | 2026-06-18 | 2026
38941 | jud. Timis, loc. LUGOJEL, Strada Intravilan, nr. 159 A | TM | solara | 0.01 | 0.0097 | 200 | 0.4 | CFp | NA | Retele Electrice Banat S.A. | 30824191 | 2026-06-11 | RO005E514376224/2 | 2026-06-11 | 2026
38942 | jud. TIMIS, loc. SATCHINEZ, Strada Daliei, nr. 113 | TM | solara | 0.00178 | 0.001694 | 0 | 0 | CFp | NA | Retele Electrice Banat S.A. | 30824362 | 2026-06-10 | RO005E511575952/2 | 2026-06-10 | 2026
38943 | jud. TIMIS, loc. JIMBOLIA, Strada Lorena, nr. 68 | TM | solara | 0.006 | 0.00587 | 100 | 0.23 | CFp | NA | Retele Electrice Banat S.A. | 30824384 | 2026-06-10 | RO005E512466750/2 | 2026-06-11 | 2026
38944 | jud. HUNEDOARA, loc. BATRANA, Strada BATRANA, nr. FN | HD | solara | 0.012 | 0.011755 | 0 | 0 | CFp | NA | Retele Electrice Banat S.A. | 30824607 | 2026-06-18 | RO005E532536332/2 | 2026-06-18 | 2026
38945 | jud. HUNEDOARA, loc. CAINELU DE JOS, Strada CAINELU DE JOS, nr. 31 | HD | solara | 0.00328 | 0.003204 | 0 | 0 | CFp | NA | Retele Electrice Banat S.A. | 30824694 | 2026-06-18 | RO005E531306954/2 | 2026-06-18 | 2026
38946 | jud. HUNEDOARA, loc. DEVA, Strada IOSIF VULCAN, nr. 66 | HD | solara | 0.003 | 0.00293 | 50 | 0.23 | CFp | NA | Retele Electrice Banat S.A. | 30824772 | 2026-06-18 | RO005E530151344/4 | 2026-06-18 | 2026
38947 | jud. TIMIS, loc. MOSNITA NOUA, Strada Basmului, nr. 21, ap. 1 | TM | solara | 0.006 | 0.00578 | 314 | 0.23 | CFp | NA | Retele Electrice Banat S.A. | 30824789 | 2026-06-10 | RO005E513820227/3 | 2026-06-10 | 2026
38948 | jud. HUNEDOARA, loc. BALATA, Strada BALATA, nr. 51Bis | HD | solara | 0.00328 | 0.003204 | 0 | 0 | CFp | NA | Retele Electrice Banat S.A. | 30825001 | 2026-06-18 | RO005E532432764/2 | 2026-06-18 | 2026
38949 | jud. ARAD, loc. ARAD, Strada Cyigler Antoniu, arhitect, nr. 8/C, et. P, ap. 5 | AR | solara | 0.01 | 0.0097 | 50 | 0.4 | CFp | NA | Retele Electrice Banat S.A. | 30825010 | 2026-06-10 | RO005E522599162/2 | 2026-06-10 | 2026
38950 | jud. TIMIS, loc. CLADOVA, Strada CLADOVA, nr. 118 | TM | solara | 0.006 | 0.005877 | 100 | 0.4 | CFp | NA | Retele Electrice Banat S.A. | 30825164 | 2026-06-10 | RO005E512095028/3 | 2026-06-11 | 2026
38951 | jud. ARAD, loc. SANTANA, Strada ZEFIRULUI, nr. 25 | AR | solara | 0.00598 | 0.005859 | 314 | 0.23 | CFp | NA | Retele Electrice Banat S.A. | 30825347 | 2026-06-11 | RO005E521937381/2 | 2026-06-11 | 2026
38952 | jud. CARAS-SEVERIN, loc. POJEJENA, Strada POJEJENA DE JOS, nr. 1 | CS | solara | 0.0046 | 0.004507 | 280 | 0.4 | CFp | NA | Retele Electrice Banat S.A. | 30825865 | 2026-06-17 | RO005E541165979/4 | 2026-06-18 | 2026
38953 | jud. TIMIS, loc. PETROASA MARE, Strada PETROASA MARE, nr. 307 | TM | solara | 0.00387 | 0.003693 | 100 | 0.23 | CFp | NA | Retele Electrice Banat S.A. | 30825884 | 2026-06-10 | RO005E511925580/2 | 2026-06-10 | 2026
38954 | jud. ARAD, loc. ARAD, Strada Alexandru cel Bun, nr. 41 | AR | solara | 0.00414 | 0.004037 | 0 | 0 | CFp | NA | Retele Electrice Banat S.A. | 30826264 | 2026-06-10 | RO005E520355407/2 | 2026-06-10 | 2026
38955 | jud. ARAD, loc. GHIOROC, Strada IOJA BELLA, nr. 48 | AR | solara | 0.00396 | 0.00388 | 0 | 0 | CFp | NA | Retele Electrice Banat S.A. | 30826308 | 2026-06-11 | RO005E521585773/3 | 2026-06-11 | 2026
38956 | jud. TIMIS, loc. LENAUHEIM, Strada LENAUHEIM, nr. 79 | TM | solara | 0.004185 | 0.004001 | 30 | 0.23 | CFp | NA | Retele Electrice Banat S.A. | 30826465 | 2026-06-10 | RO005E512563309/2 | 2026-06-10 | 2026
38957 | jud. ARAD, loc. VLADIMIRESCU, Strada Rozelor, nr. 8 | AR | solara | 0.0162 | 0.015866 | 0 | 0 | CFp | NA | Retele Electrice Banat S.A. | 30826533 | 2026-06-10 | RO005E522292038/4 | 2026-06-10 | 2026
38958 | jud. TIMIS, loc. LENAUHEIM, Strada LENAUHEIM, nr. 639 | TM | solara | 0.004185 | 0.004001 | 30 | 0.23 | CFp | NA | Retele Electrice Banat S.A. | 30826670 | 2026-06-10 | RO005E512568630/2 | 2026-06-10 | 2026
38959 | jud. ARAD, loc. ARAD, Strada Voievod Moga, nr. 23 | AR | solara | 0.005 | 0.00489 | 0 | 0 | CFp | NA | Retele Electrice Banat S.A. | 30826748 | 2026-06-11 | RO005E520267993/4 | 2026-06-11 | 2026
38960 | jud. TIMIS, loc. CRIVINA, Strada CRIVINA, nr. 91 | TM | solara | 0.00387 | 0.003693 | 30 | 0.23 | CFp | NA | Retele Electrice Banat S.A. | 30826769 | 2026-06-10 | RO005E511981346/2 | 2026-06-10 | 2026
38961 | jud. ARAD, loc. ARAD, Strada Guttenbrunn Adam Muller, nr. 66 | AR | solara | 0.00747 | 0.007311 | 0 | 0 | CFp | NA | Retele Electrice Banat S.A. | 30826876 | 2026-06-10 | RO005E522268053/4 | 2026-06-10 | 2026
38962 | jud. TIMIS, loc. GIROC, Strada TRANDAFIRILOR, nr. 88 | TM | solara | 0.006 | 0.00587 | 560 | 0.23 | CFp | NA | Retele Electrice Banat S.A. | 30826908 | 2026-06-10 | RO005E511448872/3 | 2026-06-11 | 2026
38963 | jud. ARAD, loc. ARAD, Strada Arbore Hatman, nr. 45 | AR | solara | 0.01144 | 0.011201 | 0 | 0 | CFp | NA | Retele Electrice Banat S.A. | 30826941 | 2026-06-10 | RO005E521373745/4 | 2026-06-10 | 2026
38964 | jud. CARAS-SEVERIN, loc. ILIDIA, Strada ILIDIA, nr. 94 | CS | solara | 0.004 | 0.003919 | 0 | 0 | CFp | NA | Retele Electrice Banat S.A. | 30827124 | 2026-06-11 | RO005E540853792/2 | 2026-06-12 | 2026
38965 | jud. TIMIS, loc. PETROASA MARE, Strada PETROASA MARE, nr. 198 | TM | solara | 0.00387 | 0.003693 | 100 | 0.23 | CFp | NA | Retele Electrice Banat S.A. | 30827245 | 2026-06-10 | RO005E511924882/2 | 2026-06-10 | 2026
38966 | jud. TIMIS, loc. LENAUHEIM, Strada LENAUHEIM, nr. 762 | TM | solara | 0.00406 | 0.003879 | 30 | 0.23 | CFp | NA | Retele Electrice Banat S.A. | 30827269 | 2026-06-10 | RO005E512566403/2 | 2026-06-10 | 2026
38967 | jud. TIMIS, loc. COMEAT, Strada LOC. COMEAT, nr. 63 | TM | solara | 0.008 | 0.00783 | 200 | 0.4 | CFp | NA | Retele Electrice Banat S.A. | 30827275 | 2026-06-10 | RO005E512823162/3 | 2026-06-10 | 2026
38968 | jud. HUNEDOARA, loc. CAMPURI-SURDUC, Strada CAMPURI SURDUC, nr. 122 | HD | solara | 0.01 | 0.00979 | 0 | 0 | CFp | NA | Retele Electrice Banat S.A. | 30827276 | 2026-06-22 | RO005E531449165/4 | 2026-06-29 | 2026
38969 | jud. TIMIS, loc. BULGARUS, Strada BULGARUS, nr. 807 | TM | solara | 0.004185 | 0.004001 | 30 | 0.23 | CFp | NA | Retele Electrice Banat S.A. | 30827287 | 2026-06-10 | RO005E512732138/2 | 2026-06-10 | 2026
38970 | jud. TIMIS, loc. BULGARUS, Strada BULGARUS, nr. 465 | TM | solara | 0.004185 | 0.004001 | 30 | 0.23 | CFp | NA | Retele Electrice Banat S.A. | 30827314 | 2026-06-10 | RO005E512729909/2 | 2026-06-10 | 2026
38971 | jud. ARAD, loc. ARAD, Strada Pacateanu Teodor, nr. 48 | AR | solara | 0.0063 | 0.006164 | 560 | 0.4 | CFp | NA | Retele Electrice Banat S.A. | 30827469 | 2026-06-10 | RO005E520551225/4 | 2026-06-10 | 2026
38972 | jud. HUNEDOARA, loc. ORASTIE, Strada Doja, nr. 50 | HD | solara | 0.005 | 0.004899 | 0 | 0 | CFp | NA | Retele Electrice Banat S.A. | 30828414 | 2026-06-18 | RO005E530755513/3 | 2026-06-18 | 2026
38973 | jud. HUNEDOARA, loc. BARBURA, Strada Intravilan, nr. FN | HD | solara | 0.012 | 0.011755 | 0 | 0 | CFp | NA | Retele Electrice Banat S.A. | 30828797 | 2026-06-18 | RO005E532554501/2 | 2026-06-18 | 2026
38974 | jud. TIMIS, loc. BULGARUS, Strada BULGARUS, nr. 482 | TM | solara | 0.004185 | 0.004001 | 30 | 0.23 | CFp | NA | Retele Electrice Banat S.A. | 30828901 | 2026-06-11 | RO005E512729998/2 | 2026-06-11 | 2026
38975 | jud. TIMIS, loc. CRIVINA, Strada CRIVINA, nr. 97 | TM | solara | 0.00387 | 0.003693 | 30 | 0.23 | CFp | NA | Retele Electrice Banat S.A. | 30828943 | 2026-06-11 | RO005E511917266/2 | 2026-06-11 | 2026
38976 | jud. TIMIS, loc. LENAUHEIM, Strada LENAUHEIM, nr. 306 | TM | solara | 0.004185 | 0.004001 | 30 | 0.23 | CFp | NA | Retele Electrice Banat S.A. | 30829084 | 2026-06-10 | RO005E512565086/2 | 2026-06-10 | 2026
38977 | jud. TIMIS, loc. SANMARTINU SARBESC, Strada _, nr. 326, ap. 2 | TM | solara | 0.025 | 0.02442 | 100 | 0.4 | CFp | NA | Retele Electrice Banat S.A. | 30829104 | 2026-06-05 | RO005E512832522/2 | 2026-06-29 | 2026
38978 | jud. ARAD, loc. FISCUT, Strada FISCUT, nr. 209 | AR | solara | 0.00504 | 0.004929 | 200 | 0.4 | CFp | NA | Retele Electrice Banat S.A. | 30829306 | 2026-06-10 | RO005E522450247/3 | 2026-06-11 | 2026
38979 | jud. TIMIS, loc. SANMARTINU SARBESC, Strada _, nr. 326, ap. 1 | TM | solara | 0.025 | 0.02442 | 100 | 0.4 | CFp | NA | Retele Electrice Banat S.A. | 30829639 | 2026-06-08 | RO005E513904927/2 | 2026-06-29 | 2026
38980 | jud. TIMIS, loc. BEREGSAU MARE, Strada LOC.BEREGSAU-MARE, nr. 153A | TM | solara | 0.005995 | 0.005865 | 280 | 0.23 | CFp | NA | Retele Electrice Banat S.A. | 30829658 | 2026-06-10 | RO005E513539864/3 | 2026-06-10 | 2026
38981 | jud. TIMIS, loc. CRIVINA, Strada CRIVINA, nr. 102 | TM | solara | 0.00387 | 0.003693 | 30 | 0.23 | CFp | NA | Retele Electrice Banat S.A. | 30829670 | 2026-06-11 | RO005E511917334/2 | 2026-06-11 | 2026
38982 | jud. TIMIS, loc. TIMISOARA, ALEEA Viilor, nr. 12B | TM | solara | 0.0099 | 0.009692 | 560 | 0.4 | CFp | NA | Retele Electrice Banat S.A. | 30829693 | 2026-06-10 | RO005E510118426/3 | 2026-06-10 | 2026
38983 | jud. TIMIS, loc. Bucovat, Strada Cercelusului, nr. 1, ap. 1 | TM | solara | 0.008 | 0.00774 | 50 | 0.4 | CFp | NA | Retele Electrice Banat S.A. | 30829750 | 2026-06-19 | RO005E514551814/2 | 2026-06-19 | 2026
38984 | jud. ARAD, loc. INEU, Strada Alexandru Ioan Cuza, nr. 25 | AR | solara | 0.00534 | 0.005223 | 314 | 0.23 | CFp | NA | Retele Electrice Banat S.A. | 30829823 | 2026-06-10 | RO005E520802831/3 | 2026-06-11 | 2026
38985 | jud. TIMIS, loc. GIROC, Strada APICULTORILOR, nr. 8C | TM | solara | 0.006 | 0.005879 | 0 | 0 | CFp | NA | Retele Electrice Banat S.A. | 30830311 | 2026-06-11 | RO005E513141841/4 | 2026-06-11 | 2026
38986 | jud. TIMIS, loc. SANNICOLAU MARE, Strada 9 Mai, nr. 12, ap. 0 | TM | solara | 0.0099 | 0.009701 | 200 | 0.4 | CFp | NA | Retele Electrice Banat S.A. | 30830370 | 2026-06-11 | RO005E512622800/4 | 2026-06-11 | 2026
38987 | jud. TIMIS, loc. SANMIHAIU ROMAN, Strada LOC. SINMIHAIUL ROM., nr. 307/B1 | TM | solara | 0.005 | 0.004899 | 0 | 0 | CFp | NA | Retele Electrice Banat S.A. | 30831316 | 2026-06-11 | RO005E513368910/2 | 2026-06-11 | 2026
38988 | jud. TIMIS, loc. TIMISOARA, Strada FRATELIA, nr. 12A, ap. 0 | TM | solara | 0.006 | 0.005879 | 317 | 0.23 | CFp | NA | Retele Electrice Banat S.A. | 30831320 | 2026-06-22 | RO005E511266724/2 | 2026-06-29 | 2026
38989 | jud. ARAD, loc. ARAD, Strada Gojdu Emanuel, nr. 10 | AR | solara | 0.015 | 0.01469 | 280 | 0.4 | CFp | NA | Retele Electrice Banat S.A. | 30831639 | 2026-06-10 | RO005E520153784/4 | 2026-06-11 | 2026
38990 | jud. ARAD, loc. ARAD, Strada Bucuresti, nr. 29A | AR | solara | 0.02 | 0.01959 | 840 | 0.4 | CFp | NA | Retele Electrice Banat S.A. | 30831708 | 2026-06-10 | RO005E522296278/3 | 2026-06-11 | 2026
38991 | jud. TIMIS, loc. SAG, Strada LXIV, nr. 5 | TM | solara | 0.008 | 0.00783 | 200 | 0.4 | CFp | NA | Retele Electrice Banat S.A. | 30831748 | 2026-06-10 | RO005E513733477/3 | 2026-06-10 | 2026
38992 | jud. ARAD, loc. VARFURILE, Calea ARADULUI, nr. 295 | AR | solara | 0.01 | 0.00979 | 280 | 0.4 | CFp | NA | Retele Electrice Banat S.A. | 30831861 | 2026-06-10 | RO005E522574817/3 | 2026-06-11 | 2026
38993 | jud. ARAD, loc. ARAD, Strada Petru Rares, nr. 66A | AR | solara | 0.0072 | 0.007046 | 200 | 0.4 | CFp | NA | Retele Electrice Banat S.A. | 30831865 | 2026-06-11 | RO005E520246226/4 | 2026-06-12 | 2026
38994 | jud. TIMIS, loc. SANANDREI, Strada Sfantul Andrei, nr. 76 | TM | solara | 0.00637 | 0.006233 | 200 | 0.4 | CFp | NA | Retele Electrice Banat S.A. | 30831869 | 2026-06-10 | RO005E512910530/4 | 2026-06-10 | 2026
38995 | jud. ARAD, loc. ARAD, Strada Budai Deleanu Ion, nr. 52 | AR | solara | 0.006 | 0.00587 | 560 | 0.23 | CFp | NA | Retele Electrice Banat S.A. | 30833403 | 2026-06-12 | RO005E520512851/4 | 2026-06-16 | 2026
38996 | jud. ARAD, loc. CHISINEU-CRIS, Strada CINEPII, nr. 18 | AR | solara | 0.00522 | 0.005106 | 560 | 0.4 | CFp | NA | Retele Electrice Banat S.A. | 30833496 | 2026-06-15 | RO005E521660935/4 | 2026-06-16 | 2026
38997 | jud. ARAD, loc. CHISINEU-CRIS, Strada PLEVNA, nr. 20 | AR | solara | 0.00332 | 0.003244 | 0 | 0 | CFp | NA | Retele Electrice Banat S.A. | 30834408 | 2026-06-24 | RO005E521318597/4 | 2026-06-25 | 2026
38998 | jud. ARAD, loc. ARAD, Strada Comunarzilor, nr. 1 | AR | solara | 0.00595 | 0.005821 | 0 | 0 | CFp | NA | Retele Electrice Banat S.A. | 30834513 | 2026-06-11 | RO005E521377503/3 | 2026-06-16 | 2026
38999 | jud. CARAS-SEVERIN, loc. GARLISTE, Strada GARLISTE, nr. 342 | CS | solara | 0.00534 | 0.005232 | 0 | 0 | CFp | NA | Retele Electrice Banat S.A. | 30834566 | 2026-06-12 | RO005E540827771/2 | 2026-06-15 | 2026
39000 | jud. ARAD, loc. VARIASU MARE, Strada VARIASU-MARE, nr. 73/A | AR | solara | 0.00637 | 0.006233 | 0 | 0 | CFp | NA | Retele Electrice Banat S.A. | 30834668 | 2026-06-12 | RO005E522382386/3 | 2026-06-24 | 2026
39001 | jud. ARAD, loc. ZERIND, Strada ZERIND, nr. 134 | AR | solara | 0.00765 | 0.007487 | 0 | 0 | CFp | NA | Retele Electrice Banat S.A. | 30834894 | 2026-06-15 | RO005E521679182/4 | 2026-06-16 | 2026
39002 | jud. ARAD, loc. SOFRONEA, Strada SOFRONEA, nr. 388 | AR | solara | 0.00427 | 0.004175 | 0 | 0 | CFp | NA | Retele Electrice Banat S.A. | 30835061 | 2026-06-07 | RO005E521771028/3 | 2026-06-18 | 2026
39003 | jud. ARAD, loc. SOFRONEA, Strada SOFRONEA, nr. 26 | AR | solara | 0.00427 | 0.004175 | 0 | 0 | CFp | NA | Retele Electrice Banat S.A. | 30835095 | 2026-06-07 | RO005E521767067/2 | 2026-06-19 | 2026
39004 | jud. ARAD, loc. ZIMANDCUZ, Strada ZIMANDCUZ, nr. 378 | AR | solara | 0.00387 | 0.003783 | 0 | 0 | CFp | NA | Retele Electrice Banat S.A. | 30835183 | 2026-06-07 | RO005E521991729/2 | 2026-06-18 | 2026
39005 | jud. TIMIS, loc. SACALAZ, Strada VII, nr. 708E, ap. 1 | TM | solara | 0.01 | 0.009799 | 0 | 0 | CFp | NA | Retele Electrice Banat S.A. | 30835184 | 2026-06-11 | RO005E513929597/2 | 2026-06-11 | 2026
39006 | jud. TIMIS, loc. BUCOVAT (REMETEA MARE), Strada cerceluslui, nr. 5, ap. 2 | TM | solara | 0.006 | 0.00578 | 0 | 0 | CFp | NA | Retele Electrice Banat S.A. | 30835222 | 2026-06-11 | RO005E514551768/2 | 2026-06-11 | 2026
39007 | jud. ARAD, loc. SIMAND, Strada SIMAND, nr. 107 | AR | solara | 0.00387 | 0.003783 | 0 | 0 | CFp | NA | Retele Electrice Banat S.A. | 30835228 | 2026-06-07 | RO005E521968925/2 | 2026-06-19 | 2026
39008 | jud. ARAD, loc. CURTICI, Strada Daciei, nr. 64 | AR | solara | 0.004375 | 0.004278 | 100 | 0.23 | CFp | NA | Retele Electrice Banat S.A. | 30835288 | 2026-06-07 | RO005E520788654/2 | 2026-06-19 | 2026
39009 | jud. CARAS-SEVERIN, loc. RESITA, Strada VALIUGULUI, nr. 119 | CS | solara | 0.01593 | 0.015511 | 0 | 0 | CFp | NA | Retele Electrice Banat S.A. | 30835454 | 2026-06-17 | RO005E540001708/5 | 2026-06-29 | 2026
39010 | jud. ARAD, loc. ALUNIS, Strada ALUNIS, nr. 84 | AR | solara | 0.00387 | 0.003783 | 0 | 0 | CFp | NA | Retele Electrice Banat S.A. | 30835721 | 2026-06-07 | RO005E521710650/2 | 2026-06-18 | 2026
39011 | jud. ARAD, loc. ANDREI SAGUNA, Strada ANDREI SAGUNA, nr. 317 | AR | solara | 0.00387 | 0.003783 | 0 | 0 | CFp | NA | Retele Electrice Banat S.A. | 30835738 | 2026-06-07 | RO005E521962895/3 | 2026-06-18 | 2026
39012 | jud. ARAD, loc. ANDREI SAGUNA, Strada ANDREI SAGUNA, nr. 92 | AR | solara | 0.00387 | 0.003783 | 0 | 0 | CFp | NA | Retele Electrice Banat S.A. | 30835764 | 2026-06-07 | RO005E521959903/2 | 2026-06-18 | 2026
39013 | jud. ARAD, loc. ALUNIS, Strada ALUNIS, nr. 176 | AR | solara | 0.00387 | 0.003783 | 0 | 0 | CFp | NA | Retele Electrice Banat S.A. | 30835878 | 2026-06-07 | RO005E521711358/3 | 2026-06-18 | 2026
39014 | jud. ARAD, loc. SINTEA MARE, Strada SINTEA-MARE, nr. 414 | AR | solara | 0.00387 | 0.003783 | 0 | 0 | CFp | NA | Retele Electrice Banat S.A. | 30835939 | 2026-06-07 | RO005E521671184/2 | 2026-06-19 | 2026
39015 | jud. TIMIS, loc. LUGOJ, Strada DACILOR, nr. 21, ap. 2 | TM | solara | 0.0051 | 0.004898 | 100 | 0.23 | CFp | NA | Retele Electrice Banat S.A. | 30836111 | 2026-06-11 | RO005E511837076/2 | 2026-06-12 | 2026
39016 | jud. ARAD, loc. CURTICI, Strada BASARAB, nr. 28 | AR | solara | 0.004375 | 0.004278 | 100 | 0.23 | CFp | NA | Retele Electrice Banat S.A. | 30836172 | 2026-06-07 | RO005E520789071/2 | 2026-06-19 | 2026
39017 | jud. TIMIS, loc. JURESTI, Strada JURESTI, nr. 3 | TM | solara | 0.0039 | 0.003722 | 100 | 0.23 | CFp | NA | Retele Electrice Banat S.A. | 30836623 | 2026-06-04 | RO005E512074227/2 | 2026-06-04 | 2026
39018 | jud. HUNEDOARA, loc. HATEG, Strada Traian, nr. 3 | HD | solara | 0.006 | 0.00587 | 0 | 0 | CFp | NA | Retele Electrice Banat S.A. | 30837040 | 2026-06-18 | RO005E530585750/2 | 2026-06-29 | 2026
39019 | jud. ARAD, loc. PECICA, Strada STRADA 218, nr. 5 | AR | solara | 0.005 | 0.004899 | 280 | 0.4 | CFp | NA | Retele Electrice Banat S.A. | 30837207 | 2026-06-07 | RO005E521607475/4 | 2026-06-19 | 2026
39020 | jud. TIMIS, loc. BARNA, Strada BIRNA, nr. 57 | TM | solara | 0.0039 | 0.003722 | 100 | 0.23 | CFp | NA | Retele Electrice Banat S.A. | 30837209 | 2026-06-04 | RO005E512073743/2 | 2026-06-04 | 2026
39021 | jud. HUNEDOARA, loc. BOZ, Strada BOZ, nr. 196 | HD | solara | 0.00656 | 0.006419 | 300 | 0.4 | CFp | NA | Retele Electrice Banat S.A. | 30837226 | 2026-06-18 | RO005E531231771/4 | 2026-06-29 | 2026
39022 | jud. ARAD, loc. ARAD, Strada Gorunului, nr. 48 | AR | solara | 0.0035 | 0.003429 | 230 | 0.23 | CFp | NA | Retele Electrice Banat S.A. | 30837365 | 2026-06-07 | RO005E520525428/3 | 2026-06-18 | 2026
39023 | jud. TIMIS, loc. BULGARUS, Strada BULGARUS, nr. 820 | TM | solara | 0.0039 | 0.003722 | 30 | 0.23 | CFp | NA | Retele Electrice Banat S.A. | 30837394 | 2026-06-05 | RO005E512732251/2 | 2026-06-05 | 2026
39024 | jud. ARAD, loc. SEBIS, Strada Muresului, nr. 13A | AR | solara | 0.00534 | 0.005232 | 200 | 0.4 | CFp | NA | Retele Electrice Banat S.A. | 30837476 | 2026-06-07 | RO005E521219519/4 | 2026-06-19 | 2026
39025 | jud. TIMIS, loc. BARNA, Strada BIRNA, nr. 47 | TM | solara | 0.0039 | 0.003722 | 100 | 0.23 | CFp | NA | Retele Electrice Banat S.A. | 30837477 | 2026-06-05 | RO005E512073697/2 | 2026-06-05 | 2026
39026 | jud. HUNEDOARA, loc. BRAZNIC, Strada BRIZNIC, nr. 34 | HD | solara | 0.006 | 0.00587 | 314 | 0.23 | CFp | NA | Retele Electrice Banat S.A. | 30838083 | 2026-06-22 | RO005E531119046/2 | 2026-06-29 | 2026
39027 | jud. ARAD, loc. SUSANI, Strada Susani, nr. 105 | AR | solara | 0.004 | 0.003919 | 200 | 0.23 | CFp | NA | Retele Electrice Banat S.A. | 30838325 | 2026-06-18 | RO005E520997678/2 | 2026-06-19 | 2026
39028 | jud. ARAD, loc. CURTICI, Strada Daciei, nr. 15 | AR | solara | 0.004375 | 0.004278 | 100 | 0.23 | CFp | NA | Retele Electrice Banat S.A. | 30838384 | 2026-06-07 | RO005E520788788/2 | 2026-06-19 | 2026
39029 | jud. TIMIS, loc. GHIRODA, Strada SINAIA, nr. 31 | TM | solara | 0.01074 | 0.010524 | 100 | 0.4 | CFp | NA | Retele Electrice Banat S.A. | 30838489 | 2026-06-11 | RO005E511483668/3 | 2026-06-11 | 2026
39030 | jud. HUNEDOARA, loc. DEVA, Strada MIHAIL SADOVEANU, nr. 35B | HD | solara | 0.015 | 0.014699 | 628 | 0.4 | CFp | NA | Retele Electrice Banat S.A. | 30838766 | 2026-06-22 | RO005E532290520/3 | 2026-06-29 | 2026
39031 | jud. TIMIS, loc. TEREMIA MARE, Strada TEREMIA MARE, nr. 683 | TM | solara | 0.0039 | 0.003722 | 30 | 0.23 | CFp | NA | Retele Electrice Banat S.A. | 30838910 | 2026-06-05 | RO005E512688431/2 | 2026-06-05 | 2026
39032 | jud. ARAD, loc. NADLAC, Strada INDEPENDENTEI, nr. 110 | AR | solara | 0.005 | 0.0048 | 50 | 0.23 | CFp | NA | Retele Electrice Banat S.A. | 30839150 | 2026-06-15 | RO005E521829123/2 | 2026-06-15 | 2026
39033 | jud. TIMIS, loc. BOTESTI, Strada BOTESTI, nr. 28 | TM | solara | 0.0039 | 0.003722 | 100 | 0.23 | CFp | NA | Retele Electrice Banat S.A. | 30839163 | 2026-06-05 | RO005E512074867/2 | 2026-06-05 | 2026
39034 | jud. TIMIS, loc. BULGARUS, Strada BULGARUS, nr. 815 | TM | solara | 0.0039 | 0.003722 | 30 | 0.23 | CFp | NA | Retele Electrice Banat S.A. | 30839211 | 2026-06-05 | RO005E512732206/2 | 2026-06-05 | 2026
39035 | jud. TIMIS, loc. IGRIS, Strada IGRIS, nr. 340 | TM | solara | 0.0039 | 0.003722 | 30 | 0.23 | CFp | NA | Retele Electrice Banat S.A. | 30839243 | 2026-06-05 | RO005E512739696/2 | 2026-06-05 | 2026
39036 | jud. TIMIS, loc. BOTINESTI, Strada BOTINESTI, nr. 91 | TM | solara | 0.0039 | 0.003722 | 100 | 0.23 | CFp | NA | Retele Electrice Banat S.A. | 30839317 | 2026-06-05 | RO005E512112556/2 | 2026-06-05 | 2026
39037 | jud. ARAD, loc. MONOROSTIA, Strada MONOROSTIA, nr. 43 | AR | solara | 0.004 | 0.0039 | 0 | 0 | CFp | NA | Retele Electrice Banat S.A. | 30839527 | 2026-06-12 | RO005E521895137/3 | 2026-06-15 | 2026
39038 | jud. TIMIS, loc. TEREMIA MARE, Strada TEREMIA MARE, nr. 735 | TM | solara | 0.0039 | 0.003722 | 30 | 0.23 | CFp | NA | Retele Electrice Banat S.A. | 30839608 | 2026-06-05 | RO005E512688790/2 | 2026-06-05 | 2026
39039 | jud. TIMIS, loc. NERAU, Strada NERAU, nr. 301 | TM | solara | 0.0039 | 0.003722 | 30 | 0.23 | CFp | NA | Retele Electrice Banat S.A. | 30839769 | 2026-06-05 | RO005E512692627/2 | 2026-06-05 | 2026
39040 | jud. TIMIS, loc. PETROASA MARE, Strada PETROASA MARE, nr. 298 | TM | solara | 0.00387 | 0.003693 | 100 | 0.23 | CFp | NA | Retele Electrice Banat S.A. | 30839871 | 2026-06-05 | RO005E511925557/2 | 2026-06-05 | 2026
39041 | jud. TIMIS, loc. CARPINIS, Strada VI, nr. 5 | TM | solara | 0.0039 | 0.003722 | 30 | 0.23 | CFp | NA | Retele Electrice Banat S.A. | 30840015 | 2026-06-05 | RO005E512569417/2 | 2026-06-05 | 2026
39042 | jud. ARAD, loc. AGRISU MARE, Strada Agrisu Mare, nr. 584 | AR | solara | 0.008 | 0.00776 | 280 | 0.4 | CFp | NA | Retele Electrice Banat S.A. | 30840483 | 2026-06-17 | RO005E521128372/3 | 2026-06-24 | 2026
39043 | jud. ARAD, loc. LIPOVA, Strada IULIU MANIU, nr. 4, ap. 2 | AR | solara | 0.006 | 0.005879 | 320 | 0.23 | CFp | NA | Retele Electrice Banat S.A. | 30840498 | 2026-06-23 | RO005E520849102/6 | 2026-06-29 | 2026
39044 | jud. HUNEDOARA, loc. PETROSANI, Strada Milea Vasile, general, nr. 53 | HD | solara | 0.01512 | 0.014618 | 628 | 0.4 | CFp | NA | Retele Electrice Banat S.A. | 30841067 | 2026-06-23 | RO005E532574536/2 | 2026-06-23 | 2026
39045 | jud. HUNEDOARA, loc. STANIJA, Strada STANIJA, nr. 134 | HD | solara | 0.00328 | 0.003204 | 0 | 0 | CFp | NA | Retele Electrice Banat S.A. | 30841610 | 2026-06-22 | RO005E531240209/3 | 2026-06-29 | 2026
39046 | jud. HUNEDOARA, loc. BAIA DE CRIS, Strada Muzeului, nr. 5 | HD | solara | 0.00328 | 0.003204 | 0 | 0 | CFp | NA | Retele Electrice Banat S.A. | 30841693 | 2026-06-22 | RO005E530823621/2 | 2026-06-29 | 2026
39047 | jud. ARAD, loc. ARAD, Strada Progresului, nr. 38A | AR | solara | 0.00506 | 0.004949 | 0 | 0 | CFp | NA | Retele Electrice Banat S.A. | 30844708 | 2026-06-07 | RO005E522202501/3 | 2026-06-19 | 2026
39048 | jud. TIMIS, loc. GHIRODA, Strada FLORILOR, nr. 2 | TM | solara | 0.018 | 0.017639 | 0 | 0 | CFp | NA | Retele Electrice Banat S.A. | 30845062 | 2026-06-15 | RO005E513652950/2 | 2026-06-15 | 2026
39049 | jud. ARAD, loc. SANTANA, Strada VASILE ALECSANDRI, nr. 4 | AR | solara | 0.00328 | 0.003204 | 0 | 0 | CFp | NA | Retele Electrice Banat S.A. | 30845117 | 2026-06-07 | RO005E521945391/3 | 2026-06-19 | 2026
39050 | jud. TIMIS, loc. CHISODA, Strada ISLAZ, nr. 29 | TM | solara | 0.0046 | 0.004498 | 100 | 0.23 | CFp | NA | Retele Electrice Banat S.A. | 30845295 | 2026-06-11 | RO005E511381092/2 | 2026-06-11 | 2026
39051 | jud. ARAD, loc. TURNU, Strada 10, nr. 40/A | AR | solara | 0.0034 | 0.003322 | 0 | 0 | CFp | NA | Retele Electrice Banat S.A. | 30845338 | 2026-06-07 | RO005E522309879/4 | 2026-06-18 | 2026
39052 | jud. TIMIS, loc. MOSNITA VECHE, Strada BARGAU, nr. 4 | TM | solara | 0.006 | 0.00578 | 200 | 0.23 | CFp | NA | Retele Electrice Banat S.A. | 30845389 | 2026-06-11 | RO005E513506936/2 | 2026-06-11 | 2026
39053 | jud. ARAD, loc. ARAD, Strada MARCUS AURELIUS, nr. 14 | AR | solara | 0.008 | 0.00783 | 0 | 0 | CFp | NA | Retele Electrice Banat S.A. | 30845690 | 2026-06-07 | RO005E522388078/3 | 2026-06-19 | 2026
39054 | jud. HUNEDOARA, loc. VALEA LUNGA, Strada VALEA LUNGA, nr. 83 | HD | solara | 0.01045 | 0.01024 | 314 | 0.4 | CFp | NA | Retele Electrice Banat S.A. | 30845857 | 2026-06-22 | RO005E531101081/5 | 2026-06-29 | 2026
39055 | jud. TIMIS, loc. ALBINA, Strada Napoli, nr. 7, ap. 1 | TM | solara | 0.01265 | 0.012387 | 560 | 0.4 | CFp | NA | Retele Electrice Banat S.A. | 30846056 | 2026-06-05 | RO005E513691829/4 | 2026-06-05 | 2026
39056 | jud. TIMIS, loc. MARGINA, Strada MARGINA COLONIE, nr. 159A | TM | solara | 0.00505 | 0.004849 | 200 | 0.23 | CFp | NA | Retele Electrice Banat S.A. | 30846165 | 2026-06-16 | RO005E512126405/2 | 2026-06-30 | 2026
39057 | jud. ARAD, loc. ARAD, Strada Oituz, nr. 129 | AR | solara | 0.01215 | 0.011897 | 0 | 0 | CFp | NA | Retele Electrice Banat S.A. | 30846403 | 2026-06-07 | RO005E522356387/4 | 2026-06-19 | 2026
39058 | jud. ARAD, loc. LIVADA, Strada Livada, nr. 42 | AR | solara | 0.00534 | 0.005223 | 0 | 0 | CFp | NA | Retele Electrice Banat S.A. | 30846503 | 2026-06-07 | RO005E521503245/3 | 2026-06-19 | 2026
39059 | jud. TIMIS, loc. LUGOJ, Strada Vladimirescu T., nr. 85-D | TM | solara | 0.01 | 0.0097 | 0 | 0 | CFp | NA | Retele Electrice Banat S.A. | 30846667 | 2026-06-19 | RO005E514463692/2 | 2026-06-19 | 2026
39060 | jud. TIMIS, loc. TIMISOARA, Strada Constantin Daniel, nr. 27 | TM | solara | 0.008 | 0.00783 | 200 | 0.23 | CFp | NA | Retele Electrice Banat S.A. | 30847031 | 2026-06-18 | RO005E511016952/4 | 2026-06-18 | 2026
39061 | jud. ARAD, loc. ARAD, Strada Poiana, nr. 9 | AR | solara | 0.01 | 0.00979 | 0 | 0 | CFp | NA | Retele Electrice Banat S.A. | 30847052 | 2026-06-16 | RO005E522048116/4 | 2026-06-22 | 2026
39062 | jud. TIMIS, loc. SAG, Strada CXI, nr. 62 | TM | solara | 0.01 | 0.009799 | 100 | 0.4 | CFp | NA | Retele Electrice Banat S.A. | 30847969 | 2026-06-11 | RO005E513350562/3 | 2026-06-12 | 2026
39063 | jud. TIMIS, loc. TOPOLOVATU MARE, Strada TOPOLOVATU MARE, nr. 181 | TM | solara | 0.0046 | 0.004498 | 30 | 0.4 | CFp | NA | Retele Electrice Banat S.A. | 30848226 | 2026-06-11 | RO005E511950892/2 | 2026-06-19 | 2026
39064 | jud. CARAS-SEVERIN, loc. SUSCA, Strada SUSCA, nr. 144 | CS | solara | 0.0046 | 0.004507 | 100 | 0.23 | CFp | NA | Retele Electrice Banat S.A. | 30848531 | 2026-06-12 | RO005E541158993/2 | 2026-06-18 | 2026
39065 | jud. TIMIS, loc. GIROC, Strada TIMIS, nr. 43 | TM | solara | 0.0046 | 0.004498 | 30 | 0.4 | CFp | NA | Retele Electrice Banat S.A. | 30848547 | 2026-06-11 | RO005E513485325/2 | 2026-06-11 | 2026
39066 | jud. TIMIS, loc. BUCOVAT, Strada BUCOVAT, nr. 17 | TM | solara | 0.0046 | 0.004498 | 100 | 0.23 | CFp | NA | Retele Electrice Banat S.A. | 30848780 | 2026-06-11 | RO005E511388718/2 | 2026-06-11 | 2026
39067 | jud. TIMIS, loc. CHISODA, Strada COOPERATORILOR, nr. 65 | TM | solara | 0.0046 | 0.004498 | 100 | 0.23 | CFp | NA | Retele Electrice Banat S.A. | 30849100 | 2026-06-11 | RO005E511378852/2 | 2026-06-11 | 2026
39068 | jud. HUNEDOARA, loc. BUCIUM-ORLEA, Strada Principala, nr. 84 | HD | solara | 0.00815 | 0.007977 | 0 | 0 | CFp | NA | Retele Electrice Banat S.A. | 30849327 | 2026-06-22 | RO005E531302859/6 | 2026-06-22 | 2026
39069 | jud. TIMIS, loc. JAMU MARE, Strada JAMU MARE, nr. 133 | TM | solara | 0.006 | 0.00587 | 0 | 0 | CFp | NA | Retele Electrice Banat S.A. | 30849421 | 2026-06-12 | RO005E512327655/2 | 2026-06-12 | 2026
39070 | jud. TIMIS, loc. TORMAC, Strada TORMAC, nr. 741 | TM | solara | 0.0046 | 0.004498 | 30 | 0.4 | CFp | NA | Retele Electrice Banat S.A. | 30849531 | 2026-06-11 | RO005E513129511/3 | 2026-06-11 | 2026
39071 | jud. TIMIS, loc. GATAIA, Strada TRANDAFIRILOR, nr. 16 | TM | solara | 0.0046 | 0.004498 | 100 | 0.23 | CFp | NA | Retele Electrice Banat S.A. | 30849654 | 2026-06-12 | RO005E512330109/2 | 2026-06-12 | 2026
39072 | jud. HUNEDOARA, loc. LUNCOIU DE JOS, Strada LUNCOIU DE JOS, nr. 127B | HD | solara | 0.008 | 0.00783 | 200 | 0.4 | CFp | NA | Retele Electrice Banat S.A. | 30849693 | 2026-06-22 | RO005E532335339/4 | 2026-06-22 | 2026
39073 | jud. HUNEDOARA, loc. CRISCIOR, Calea MOTILOR, nr. 70 | HD | solara | 0.00328 | 0.003204 | 0 | 0 | CFp | NA | Retele Electrice Banat S.A. | 30851787 | 2026-06-22 | RO005E530833048/3 | 2026-06-22 | 2026
39074 | jud. HUNEDOARA, loc. DEVA, Strada GLADIOLELOR, nr. 15 | HD | solara | 0.008 | 0.00776 | 100 | 0.4 | CFp | NA | Retele Electrice Banat S.A. | 30851970 | 2026-06-22 | RO005E532464253/2 | 2026-06-22 | 2026
39075 | jud. CARAS-SEVERIN, loc. BOCSA, Strada Ezerisului, nr. 1A | CS | solara | 0.004 | 0.003919 | 200 | 0.23 | CFp | NA | Retele Electrice Banat S.A. | 30852195 | 2026-06-12 | RO005E540367376/3 | 2026-06-15 | 2026
39076 | jud. TIMIS, loc. GIROC, Strada Ficusului, nr. 7, ap. 4 | TM | solara | 0.008 | 0.00776 | 314 | 0.4 | CFp | NA | Retele Electrice Banat S.A. | 30852358 | 2026-06-11 | RO005E513310748/4 | 2026-06-12 | 2026
39077 | jud. TIMIS, loc. GIROC, Strada SEMENIC, nr. 25 | TM | solara | 0.0046 | 0.004498 | 100 | 0.23 | CFp | NA | Retele Electrice Banat S.A. | 30856674 | 2026-06-11 | RO005E511445037/2 | 2026-06-12 | 2026
39078 | jud. TIMIS, loc. GIROC, Strada MURES, nr. 40A | TM | solara | 0.0046 | 0.004498 | 100 | 0.23 | CFp | NA | Retele Electrice Banat S.A. | 30856758 | 2026-06-11 | RO005E512909550/3 | 2026-06-12 | 2026
39079 | jud. TIMIS, loc. BIRDA, Strada BIRDA, nr. 89, bl. 0 | TM | solara | 0.0046 | 0.004498 | 50 | 0.4 | CFp | NA | Retele Electrice Banat S.A. | 30856967 | 2026-06-11 | RO005E512276625/3 | 2026-06-12 | 2026
39080 | jud. TIMIS, loc. TIMISOARA, Strada RAPSODIEI, nr. 12 | TM | solara | 0.0117 | 0.011266 | 230 | 0.4 | CFp | NA | Retele Electrice Banat S.A. | 30856994 | 2026-06-15 | RO005E512843502/2 | 2026-06-15 | 2026
39081 | jud. TIMIS, loc. BUCOVAT, Strada BUCOVAT, nr. 109 | TM | solara | 0.0046 | 0.004498 | 100 | 0.23 | CFp | NA | Retele Electrice Banat S.A. | 30857059 | 2026-06-11 | RO005E511387829/2 | 2026-06-12 | 2026
39082 | jud. TIMIS, loc. SANGEORGE, Strada SINGEORGE, nr. 2 | TM | solara | 0.0046 | 0.004498 | 50 | 0.4 | CFp | NA | Retele Electrice Banat S.A. | 30857061 | 2026-06-15 | RO005E512280451/2 | 2026-06-15 | 2026
39083 | jud. TIMIS, loc. GATAIA, Strada T.VLADIMIRESCU, nr. 29 | TM | solara | 0.0046 | 0.004498 | 30 | 0.4 | CFp | NA | Retele Electrice Banat S.A. | 30857252 | 2026-06-15 | RO005E512338387/3 | 2026-06-15 | 2026
39084 | jud. HUNEDOARA, loc. BUCURESCI, Strada BUCURESCI, nr. 13 | HD | solara | 0.00328 | 0.003204 | 0 | 0 | CFp | NA | Retele Electrice Banat S.A. | 30857253 | 2026-06-22 | RO005E530809478/3 | 2026-06-22 | 2026
39085 | jud. TIMIS, loc. BUTIN, Strada BUTIN, nr. 227 | TM | solara | 0.0046 | 0.004498 | 30 | 0.4 | CFp | NA | Retele Electrice Banat S.A. | 30857352 | 2026-06-15 | RO005E512344834/3 | 2026-06-15 | 2026
39086 | jud. TIMIS, loc. CHISODA, Strada OLTULUI, nr. 41 | TM | solara | 0.0046 | 0.004498 | 30 | 0.4 | CFp | NA | Retele Electrice Banat S.A. | 30857363 | 2026-06-15 | RO005E513047891/3 | 2026-06-15 | 2026
39087 | jud. TIMIS, loc. Bucovat, Strada LACRAMIOAREI, nr. 81 | TM | solara | 0.0046 | 0.004498 | 30 | 0.4 | CFp | NA | Retele Electrice Banat S.A. | 30857548 | 2026-06-15 | RO005E511388291/2 | 2026-06-15 | 2026
39088 | jud. HUNEDOARA, loc. ORASTIE, Strada Progresului, nr. 27 | HD | solara | 0.00332 | 0.003244 | 0 | 0 | CFp | NA | Retele Electrice Banat S.A. | 30857937 | 2026-06-22 | RO005E530724744/3 | 2026-06-22 | 2026
39089 | jud. ARAD, loc. CURTICI, Strada Vasile Goldis, nr. 37A | AR | solara | 0.006 | 0.00587 | 200 | 0.23 | CFp | NA | Retele Electrice Banat S.A. | 30858240 | 2026-06-15 | RO005E520767314/2 | 2026-06-15 | 2026
39090 | jud. TIMIS, loc. CHISODA, Strada FAGULUI, nr. 21 | TM | solara | 0.0046 | 0.004498 | 100 | 0.23 | CFp | NA | Retele Electrice Banat S.A. | 30858414 | 2026-06-12 | RO005E511377806/2 | 2026-06-12 | 2026
39091 | jud. TIMIS, loc. GIROC, Strada DUNAREA, nr. 56 | TM | solara | 0.0046 | 0.004498 | 100 | 0.23 | CFp | NA | Retele Electrice Banat S.A. | 30858495 | 2026-06-12 | RO005E511448298/2 | 2026-06-12 | 2026
39092 | jud. TIMIS, loc. CHISODA, Strada NICOLAE FIRU, nr. 2 | TM | solara | 0.0046 | 0.004498 | 100 | 0.23 | CFp | NA | Retele Electrice Banat S.A. | 30858500 | 2026-06-12 | RO005E511381070/2 | 2026-06-12 | 2026
39093 | jud. TIMIS, loc. GATAIA, Strada CLOSCA, nr. 44/B | TM | solara | 0.0046 | 0.004498 | 100 | 0.23 | CFp | NA | Retele Electrice Banat S.A. | 30858587 | 2026-06-12 | RO005E513795060/3 | 2026-06-12 | 2026
39094 | jud. TIMIS, loc. GIROC, Strada MURES, nr. 5A | TM | solara | 0.0046 | 0.004498 | 100 | 0.23 | CFp | NA | Retele Electrice Banat S.A. | 30858600 | 2026-06-11 | RO005E513616185/2 | 2026-06-12 | 2026
39095 | jud. TIMIS, loc. BUCOVAT (REMETEA MARE), Strada BUCOVAT REMETEA, nr. 493, ap. 2 | TM | solara | 0.005 | 0.00489 | 100 | 0.23 | CFp | NA | Retele Electrice Banat S.A. | 30861724 | 2026-06-12 | RO005E513817447/2 | 2026-06-12 | 2026
39096 | jud. HUNEDOARA, loc. CRISAN, Strada CRISAN, nr. 94 | HD | solara | 0.00328 | 0.003204 | 0 | 0 | CFp | NA | Retele Electrice Banat S.A. | 30862467 | 2026-06-22 | RO005E531284465/3 | 2026-06-22 | 2026
39097 | jud. HUNEDOARA, loc. CRISAN, Strada CRISAN, nr. 127 | HD | solara | 0.00328 | 0.003204 | 0 | 0 | CFp | NA | Retele Electrice Banat S.A. | 30862473 | 2026-06-22 | RO005E532280653/4 | 2026-06-22 | 2026
39098 | jud. TIMIS, loc. BUCOVAT, Strada BUCOVAT, nr. 297 | TM | solara | 0.0046 | 0.004498 | 100 | 0.23 | CFp | NA | Retele Electrice Banat S.A. | 30862872 | 2026-06-11 | RO005E511390801/2 | 2026-06-12 | 2026
39099 | jud. TIMIS, loc. BUCOVAT (REMETEA MARE), Strada BUCOVAT REMETEA, nr. 197 | TM | solara | 0.0046 | 0.004498 | 100 | 0.23 | CFp | NA | Retele Electrice Banat S.A. | 30862962 | 2026-06-11 | RO005E511389876/2 | 2026-06-12 | 2026
39100 | jud. TIMIS, loc. BAZOSU NOU, Strada BAZOSU NOU, nr. 45 | TM | solara | 0.0046 | 0.004498 | 100 | 0.23 | CFp | NA | Retele Electrice Banat S.A. | 30863058 | 2026-06-12 | RO005E511396740/2 | 2026-06-15 | 2026
39101 | jud. HUNEDOARA, loc. CRISAN, Strada CRISAN, nr. 55 | HD | solara | 0.00328 | 0.003204 | 0 | 0 | CFp | NA | Retele Electrice Banat S.A. | 30864610 | 2026-06-22 | RO005E530836704/3 | 2026-06-22 | 2026
39102 | jud. TIMIS, loc. TEREMIA MARE, Strada TEREMIA MARE, nr. 1 | TM | solara | 0.0039 | 0.003821 | 20 | 0.4 | CFp | NA | Retele Electrice Banat S.A. | 30865083 | 2026-06-15 | RO005E512651790/2 | 2026-06-15 | 2026
39103 | jud. TIMIS, loc. LENAUHEIM, Strada LENAUHEIM, nr. 370 | TM | solara | 0.00406 | 0.003879 | 30 | 0.23 | CFp | NA | Retele Electrice Banat S.A. | 30865349 | 2026-06-08 | RO005E512565648/2 | 2026-06-09 | 2026
39104 | jud. ARAD, loc. ARAD, Strada LOTUS, nr. 3 | AR | solara | 0.01 | 0.00979 | 314 | 0.4 | CFp | NA | Retele Electrice Banat S.A. | 30865449 | 2026-06-16 | RO005E522664109/2 | 2026-06-16 | 2026
39105 | jud. ARAD, loc. LIPOVA, Strada B. P. Hasdeu, nr. 70 | AR | solara | 0.014985 | 0.014675 | 560 | 0.4 | CFp | NA | Retele Electrice Banat S.A. | 30865860 | 2026-06-25 | RO005E520849584/5 | 2026-06-29 | 2026
39106 | jud. HUNEDOARA, loc. CRAGUIS, Strada CRAGUIS, nr. 32 | HD | solara | 0.012 | 0.011759 | 314 | 0.4 | CFp | NA | Retele Electrice Banat S.A. | 30865977 | 2026-06-22 | RO005E530965077/4 | 2026-06-22 | 2026
39107 | jud. ARAD, loc. FANTANELE, Strada FINTINELE, nr. 59 | AR | solara | 0.00354 | 0.003468 | 0 | 0 | CFp | NA | Retele Electrice Banat S.A. | 30866258 | 2026-06-16 | RO005E521475849/2 | 2026-06-16 | 2026
39108 | jud. HUNEDOARA, loc. ORASTIE, Strada ORASTIE, nr. FN | HD | solara | 0.012 | 0.011755 | 0 | 0 | CFp | NA | Retele Electrice Banat S.A. | 30866825 | 2026-06-22 | RO005E532544814/2 | 2026-06-22 | 2026
39109 | jud. TIMIS, loc. Bucovat, Strada -, nr. 157A | TM | solara | 0.015 | 0.014699 | 0 | 0 | CFp | NA | Retele Electrice Banat S.A. | 30868517 | 2026-06-15 | RO005E514483593/2 | 2026-06-15 | 2026
39110 | jud. ARAD, loc. INEU, Strada MARASESTI, nr. 51 | AR | solara | 0.00402 | 0.003939 | 0 | 0 | CFp | NA | Retele Electrice Banat S.A. | 30868749 | 2026-06-16 | RO005E520800749/3 | 2026-06-16 | 2026
39111 | jud. ARAD, loc. ARAD, Strada Grivitei, nr. 78 | AR | solara | 0.017 | 0.01566 | 320 | 0.4 | CFp | NA | Retele Electrice Banat S.A. | 30868889 | 2026-06-17 | RO005E520586920/4 | 2026-06-18 | 2026
39112 | jud. TIMIS, loc. GHIRODA, Strada LUNEI, nr. 8 | TM | solara | 0.00707 | 0.006928 | 200 | 0.4 | CFp | NA | Retele Electrice Banat S.A. | 30869374 | 2026-06-15 | RO005E513864135/2 | 2026-06-15 | 2026
39113 | jud. CARAS-SEVERIN, loc. SLATINA-TIMIS, Strada SLATINA TIMIS, nr. 336A | CS | solara | 0.012 | 0.01156 | 0 | 0 | CFp | NA | Retele Electrice Banat S.A. | 30870007 | 2026-06-16 | RO005E541560585/4 | 2026-06-16 | 2026
39114 | jud. TIMIS, loc. DUMBRAVITA, Strada Liviu Rebreanu, nr. 51 | TM | solara | 0.008 | 0.00774 | 0 | 0 | CFp | NA | Retele Electrice Banat S.A. | 30870337 | 2026-06-16 | RO005E513721160/2 | 2026-06-16 | 2026
39115 | jud. TIMIS, loc. LOVRIN, Strada Lovrin, nr. 148 A, ap. 0 | TM | solara | 0.00704 | 0.006889 | 200 | 0.4 | CFp | NA | Retele Electrice Banat S.A. | 30871286 | 2026-06-22 | RO005E512714071/3 | 2026-06-22 | 2026
39116 | jud. ARAD, loc. ARAD, Strada Bocu Sever, nr. 1/ 35 | AR | solara | 0.0059 | 0.005682 | 0 | 0 | CFp | NA | Retele Electrice Banat S.A. | 30871582 | 2026-06-17 | RO005E520325011/2 | 2026-06-17 | 2026
39117 | jud. CARAS-SEVERIN, loc. SASCA MONTANA, Strada SASCA MONTANA, nr. 258 | CS | solara | 0.00332 | 0.003244 | 0 | 0 | CFp | NA | Retele Electrice Banat S.A. | 30871832 | 2026-06-16 | RO005E540846413/3 | 2026-06-16 | 2026
39118 | jud. TIMIS, loc. GAVOJDIA, Strada GAVOJDIA, nr. 74 | TM | solara | 0.00505 | 0.004849 | 314 | 0.23 | CFp | NA | Retele Electrice Banat S.A. | 30871981 | 2026-06-15 | RO005E511970535/2 | 2026-06-15 | 2026
39119 | jud. TIMIS, loc. SANMIHAIU ROMAN, Strada SINMIHAIU ROMAN, nr. 192 | TM | solara | 0.005 | 0.004899 | 200 | 0.23 | CFp | NA | Retele Electrice Banat S.A. | 30872057 | 2026-06-16 | RO005E510914712/2 | 2026-06-16 | 2026
39120 | jud. TIMIS, loc. MOSNITA VECHE, Strada FAGET, nr. 13, ap. 2 | TM | solara | 0.006 | 0.00573 | 0 | 0 | CFp | NA | Retele Electrice Banat S.A. | 30872151 | 2026-06-15 | RO005E513704284/2 | 2026-06-15 | 2026
39121 | jud. TIMIS, loc. CHISODA, Strada AFINULUI, nr. 2A | TM | solara | 0.006 | 0.00587 | 314 | 0.23 | CFp | NA | Retele Electrice Banat S.A. | 30872166 | 2026-06-16 | RO005E513632767/2 | 2026-06-16 | 2026
39122 | jud. HUNEDOARA, loc. ZDRAPTI, Strada ZDRAPTI, nr. 132 | HD | solara | 0.00328 | 0.003204 | 0 | 0 | CFp | NA | Retele Electrice Banat S.A. | 30872195 | 2026-06-22 | RO005E530828592/2 | 2026-06-22 | 2026
39123 | jud. ARAD, loc. ARAD, Strada Barnutiu Simion, nr. 12, ap. 2 | AR | solara | 0.0045 | 0.0044 | 0 | 0 | CFp | NA | Retele Electrice Banat S.A. | 30872788 | 2026-06-16 | RO005E520154785/3 | 2026-06-18 | 2026
39124 | jud. ARAD, loc. FISCUT, Strada FISCUT, nr. 125A | AR | solara | 0.00534 | 0.005223 | 0 | 0 | CFp | NA | Retele Electrice Banat S.A. | 30872853 | 2026-06-16 | RO005E521483589/4 | 2026-06-17 | 2026
39125 | jud. ARAD, loc. VLADIMIRESCU, Strada 12, nr. 28 | AR | solara | 0.00522 | 0.005106 | 0 | 0 | CFp | NA | Retele Electrice Banat S.A. | 30872880 | 2026-06-17 | RO005E522396651/3 | 2026-06-18 | 2026
39126 | jud. ARAD, loc. LIVADA, Strada Livada, nr. 663 | AR | solara | 0.00534 | 0.005223 | 0 | 0 | CFp | NA | Retele Electrice Banat S.A. | 30872916 | 2026-06-16 | RO005E522526094/3 | 2026-06-17 | 2026
39127 | jud. HUNEDOARA, loc. PETROSANI, Strada VLAICU AUREL, nr. 5, ap. 2 | HD | solara | 0.006 | 0.00587 | 300 | 0.23 | CFp | NA | Retele Electrice Banat S.A. | 30873340 | 2026-06-22 | RO005E531709861/2 | 2026-06-22 | 2026
39128 | jud. TIMIS, loc. BAZOSU NOU, Strada BAZOSU NOU, nr. 28 | TM | solara | 0.0046 | 0.004498 | 100 | 0.23 | CFp | NA | Retele Electrice Banat S.A. | 30873437 | 2026-06-16 | RO005E511396593/2 | 2026-06-16 | 2026
39129 | jud. HUNEDOARA, loc. CRISCIOR, Strada Dumbravita, nr. 2 | HD | solara | 0.00332 | 0.003244 | 0 | 0 | CFp | NA | Retele Electrice Banat S.A. | 30873593 | 2026-06-22 | RO005E530873839/4 | 2026-06-22 | 2026
39130 | jud. HUNEDOARA, loc. BUCURESCI, Strada BUCURESCI, nr. 44 | HD | solara | 0.00328 | 0.003204 | 0 | 0 | CFp | NA | Retele Electrice Banat S.A. | 30873742 | 2026-06-22 | RO005E531276961/2 | 2026-06-22 | 2026
39131 | jud. CARAS-SEVERIN, loc. BERZASCA, Strada BERZASCA, nr. 54 | CS | solara | 0.00332 | 0.003244 | 0 | 0 | CFp | NA | Retele Electrice Banat S.A. | 30873856 | 2026-06-16 | RO005E540873277/2 | 2026-06-18 | 2026
39132 | jud. HUNEDOARA, loc. FORNADIA, Strada FORNADIE, nr. 52 | HD | solara | 0.00328 | 0.003204 | 0 | 0 | CFp | NA | Retele Electrice Banat S.A. | 30873969 | 2026-06-22 | RO005E530787079/2 | 2026-06-22 | 2026
39133 | jud. ARAD, loc. ARAD, Strada Bogdan Voievod, nr. 66 | AR | solara | 0.006 | 0.00587 | 100 | 0.23 | CFp | NA | Retele Electrice Banat S.A. | 30874084 | 2026-06-22 | RO005E520355519/2 | 2026-06-24 | 2026
39134 | jud. ARAD, loc. ARAD, Strada Bogdan Voievod, nr. 68 | AR | solara | 0.01 | 0.00979 | 0 | 0 | CFp | NA | Retele Electrice Banat S.A. | 30874187 | 2026-06-17 | RO005E522078243/2 | 2026-06-17 | 2026
39135 | jud. ARAD, loc. VLADIMIRESCU, Strada MAIA, nr. 28 | AR | solara | 0.0051 | 0.004998 | 100 | 0.4 | CFp | NA | Retele Electrice Banat S.A. | 30883124 | 2026-06-23 | RO005E522387932/3 | 2026-06-24 | 2026
39136 | jud. ARAD, loc. BELIU, Strada Beliu, nr. 323 | AR | solara | 0.004 | 0.00388 | 100 | 0.4 | CFp | NA | Retele Electrice Banat S.A. | 30884187 | 2026-06-17 | RO005E521165801/3 | 2026-06-22 | 2026
39137 | jud. ARAD, loc. GHIOROC, Strada PETOFY SANDOR, nr. 296 | AR | solara | 0.004 | 0.003919 | 0 | 0 | CFp | NA | Retele Electrice Banat S.A. | 30884281 | 2026-06-23 | RO005E521535509/3 | 2026-06-24 | 2026
39138 | jud. TIMIS, loc. TIMISOARA, Strada GOSPODARILOR, nr. X | TM | solara | 0.01395 | 0.01367 | 560 | 0.4 | CFp | NA | Retele Electrice Banat S.A. | 30884856 | 2026-06-15 | RO005E510773951/2 | 2026-06-24 | 2026
39139 | jud. TIMIS, loc. TRAIAN VUIA, Strada Intravilan, nr. 173 | TM | solara | 0.012 | 0.01166 | 300 | 0.4 | CFp | NA | Retele Electrice Banat S.A. | 30885050 | 2026-06-17 | RO005E514312156/3 | 2026-06-17 | 2026
39140 | jud. TIMIS, loc. Sinersig, Strada Sinersig, nr. 85A | TM | solara | 0.0072284 | 0.006983 | 200 | 0.4 | CFp | NA | Retele Electrice Banat S.A. | 30885192 | 2026-06-16 | RO005E512231301/3 | 2026-06-17 | 2026
39141 | jud. TIMIS, loc. SUSANI, Strada SUSANI, nr. 166A | TM | solara | 0.0041 | 0.004008 | 0 | 0 | CFp | NA | Retele Electrice Banat S.A. | 30886681 | 2026-06-17 | RO005E513204458/4 | 2026-06-17 | 2026
39142 | jud. ARAD, loc. VLADIMIRESCU, Strada Augusta, nr. 56 | AR | solara | 0.00637 | 0.006242 | 0 | 0 | CFp | NA | Retele Electrice Banat S.A. | 30886687 | 2026-06-25 | RO005E522375052/4 | 2026-06-26 | 2026
39143 | jud. Timis, loc. Sacalaz, Strada Crinului, nr. 19 | TM | solara | 0.00598 | 0.00576 | 314 | 0.4 | CFp | NA | Retele Electrice Banat S.A. | 30886806 | 2026-06-16 | RO005E513349391/2 | 2026-06-16 | 2026
39144 | jud. TIMIS, loc. SUDRIAS, Strada SUDRIAS, nr. 33 | TM | solara | 0.0041 | 0.004008 | 0 | 0 | CFp | NA | Retele Electrice Banat S.A. | 30888113 | 2026-06-17 | RO005E512113502/4 | 2026-06-17 | 2026
39145 | jud. CARAS-SEVERIN, loc. BOCSA, Strada Tirnaveni, nr. 36 | CS | solara | 0.015 | 0.0146 | 100 | 0.4 | CFp | NA | Retele Electrice Banat S.A. | 30892638 | 2026-06-17 | RO005E540402871/4 | 2026-06-17 | 2026
39146 | jud. TIMIS, loc. JIMBOLIA, Strada Calea Timisorii, nr. 74 | TM | solara | 0.012 | 0.01175 | 0 | 0 | CFp | NA | Retele Electrice Banat S.A. | 30893005 | 2026-06-16 | RO005E512457255/3 | 2026-06-16 | 2026
39147 | jud. CARAS-SEVERIN, loc. TARNOVA, Strada TARNOVA, nr. 383 | CS | solara | 0.008 | 0.00774 | 205 | 0.23 | CFp | NA | Retele Electrice Banat S.A. | 30893307 | 2026-06-17 | RO005E540734824/4 | 2026-06-17 | 2026
39148 | jud. TIMIS, loc. SARAZANI, Strada SARAZANI, nr. 80 | TM | solara | 0.00405 | 0.00293 | 0 | 0 | CFp | NA | Retele Electrice Banat S.A. | 30894447 | 2026-06-17 | RO005E513272789/4 | 2026-06-17 | 2026
39149 | jud. TIMIS, loc. TIMISOARA, Strada Constantin Dobrogeanu Gherea, nr. 45 | TM | solara | 0.002 | 0.00191 | 0 | 0 | CFp | NA | Retele Electrice Banat S.A. | 30894477 | 2026-06-25 | RO005E510373070/3 | 2026-06-25 | 2026
39150 | jud. TIMIS, loc. BULGARUS, Strada BULGARUS, nr. 177 | TM | solara | 0.004185 | 0.004001 | 30 | 0.23 | CFp | NA | Retele Electrice Banat S.A. | 30894724 | 2026-06-10 | RO005E512813778/2 | 2026-06-10 | 2026
39151 | jud. TIMIS, loc. BULGARUS, Strada BULGARUS, nr. 255 | TM | solara | 0.004185 | 0.004001 | 30 | 0.23 | CFp | NA | Retele Electrice Banat S.A. | 30895013 | 2026-06-10 | RO005E512728188/2 | 2026-06-10 | 2026
39152 | jud. TIMIS, loc. JURESTI, Strada JURESTI, nr. 25 | TM | solara | 0.0039 | 0.003722 | 100 | 0.23 | CFp | NA | Retele Electrice Banat S.A. | 30895103 | 2026-06-10 | RO005E512074328/2 | 2026-06-10 | 2026
39153 | jud. ARAD, loc. ZIMANDCUZ, Strada ZIMANDCUZ, nr. FN | AR | solara | 0.0102 | 0.009846 | 280 | 0.4 | CFp | NA | Retele Electrice Banat S.A. | 30896555 | 2026-06-17 | RO005E522544162/2 | 2026-06-17 | 2026
39154 | jud. HUNEDOARA, loc. VETEL, Strada ION MINULESCU, nr. 10 | HD | solara | 0.00328 | 0.003204 | 0 | 0 | CFp | NA | Retele Electrice Banat S.A. | 30896926 | 2026-06-22 | RO005E532217462/4 | 2026-06-22 | 2026
39155 | jud. HUNEDOARA, loc. VETEL, Strada TRANDAFIRILOR, nr. 144 | HD | solara | 0.00328 | 0.003204 | 0 | 0 | CFp | NA | Retele Electrice Banat S.A. | 30896954 | 2026-06-22 | RO005E531122422/2 | 2026-06-22 | 2026
39156 | jud. CARAS-SEVERIN, loc. OTELU ROSU, Strada Hategului, nr. 28, sc. LOC. CIRESA | CS | solara | 0.006 | 0.00587 | 0 | 0 | CFp | NA | Retele Electrice Banat S.A. | 30899860 | 2026-06-17 | RO005E540614045/5 | 2026-06-19 | 2026
39157 | jud. HUNEDOARA, loc. TARATEL, Strada TARATEL, nr. FN | HD | solara | 0.012 | 0.011755 | 0 | 0 | CFp | NA | Retele Electrice Banat S.A. | 30900552 | 2026-06-22 | RO005E532553612/2 | 2026-06-22 | 2026
39158 | jud. HUNEDOARA, loc. BRAD, Strada EXTRAVILAN, nr. FN | HD | solara | 0.012 | 0.011755 | 0 | 0 | CFp | NA | Retele Electrice Banat S.A. | 30900633 | 2026-06-22 | RO005E532546917/2 | 2026-06-22 | 2026
39159 | jud. HUNEDOARA, loc. DOBRA, Strada RAULUI, nr. 8 | HD | solara | 0.006 | 0.00587 | 314 | 0.23 | CFp | NA | Retele Electrice Banat S.A. | 30900834 | 2026-06-22 | RO005E531097782/2 | 2026-06-22 | 2026
39160 | jud. ARAD, loc. FANTANELE, Strada Fantanele, nr. 594B | AR | solara | 0.0036 | 0.003518 | 0 | 0 | CFp | NA | Retele Electrice Banat S.A. | 30901224 | 2026-06-18 | RO005E522615149/3 | 2026-06-19 | 2026
39161 | jud. TIMIS, loc. LOVRIN, Strada Lovrin, nr. 45 | TM | solara | 0.00387 | 0.003693 | 30 | 0.23 | CFp | NA | Retele Electrice Banat S.A. | 30901526 | 2026-06-17 | RO005E512712934/2 | 2026-06-18 | 2026
39162 | jud. ARAD, loc. SOCODOR, Strada SOCODOR, nr. 138 | AR | solara | 0.004 | 0.003919 | 0 | 0 | CFp | NA | Retele Electrice Banat S.A. | 30901717 | 2026-06-18 | RO005E521691074/2 | 2026-06-19 | 2026
39163 | jud. CARAS-SEVERIN, loc. DALBOSET, Strada DALBOSET, nr. 84 | CS | solara | 0.00415 | 0.004057 | 100 | 0.23 | CFp | NA | Retele Electrice Banat S.A. | 30902847 | 2026-06-18 | RO005E541108538/2 | 2026-06-19 | 2026
39164 | jud. CARAS-SEVERIN, loc. BERZOVIA, Strada BERZOVIA, nr. 364 | CS | solara | 0.00415 | 0.004057 | 100 | 0.23 | CFp | NA | Retele Electrice Banat S.A. | 30903149 | 2026-06-18 | RO005E540775627/2 | 2026-06-18 | 2026
39165 | jud. CARAS-SEVERIN, loc. PETROSNITA, Strada PETROSNITA, nr. 45 A | CS | solara | 0.00415 | 0.004057 | 100 | 0.23 | CFp | NA | Retele Electrice Banat S.A. | 30903359 | 2026-06-18 | RO005E540929112/2 | 2026-06-18 | 2026
39166 | jud. TIMIS, loc. LENAUHEIM, Strada LENAUHEIM, nr. 660 | TM | solara | 0.0039 | 0.003722 | 30 | 0.23 | CFp | NA | Retele Electrice Banat S.A. | 30903634 | 2026-06-10 | RO005E512568821/2 | 2026-06-10 | 2026
39167 | jud. TIMIS, loc. IANOVA, Strada -, nr. 47B | TM | solara | 0.00606 | 0.005929 | 0 | 0 | CFp | NA | Retele Electrice Banat S.A. | 30903663 | 2026-06-19 | RO005E514290612/2 | 2026-06-19 | 2026
39168 | jud. TIMIS, loc. LENAUHEIM, Strada LENAUHEIM, nr. 729 | TM | solara | 0.00406 | 0.003879 | 30 | 0.23 | CFp | NA | Retele Electrice Banat S.A. | 30903753 | 2026-06-11 | RO005E512566234/2 | 2026-06-11 | 2026
39169 | jud. CARAS-SEVERIN, loc. SUB MARGINE, Strada SUB MARGINE, nr. 27 | CS | solara | 0.00387 | 0.003693 | 100 | 0.4 | CFp | NA | Retele Electrice Banat S.A. | 30904358 | 2026-06-11 | RO005E540906960/3 | 2026-06-18 | 2026
39170 | jud. CARAS-SEVERIN, loc. SUB MARGINE, Strada SUB MARGINE, nr. 22 | CS | solara | 0.00387 | 0.003693 | 100 | 0.4 | CFp | NA | Retele Electrice Banat S.A. | 30904526 | 2026-06-11 | RO005E540906353/3 | 2026-06-18 | 2026
39171 | jud. TIMIS, loc. VICTOR VLAD DELAMARINA, Strada V V DELAMARINA, nr. 53 | TM | solara | 0.00464 | 0.004447 | 100 | 0.23 | CFp | NA | Retele Electrice Banat S.A. | 30904657 | 2026-06-11 | RO005E512013051/2 | 2026-06-11 | 2026
39172 | jud. TIMIS, loc. LENAUHEIM, Strada LENAUHEIM, nr. 32 | TM | solara | 0.00406 | 0.003879 | 30 | 0.23 | CFp | NA | Retele Electrice Banat S.A. | 30904682 | 2026-06-11 | RO005E512562915/2 | 2026-06-11 | 2026
39173 | jud. TIMIS, loc. BULGARUS, Strada BULGARUS, nr. 525 | TM | solara | 0.004185 | 0.004001 | 30 | 0.23 | CFp | NA | Retele Electrice Banat S.A. | 30904712 | 2026-06-11 | RO005E512730260/2 | 2026-06-11 | 2026
39174 | jud. TIMIS, loc. JIMBOLIA, Calea Timisorii, nr. 17, bl. -, sc. -, et. -, ap. - | TM | solara | 0.012 | 0.011759 | 0 | 0 | CFp | NA | Retele Electrice Banat S.A. | 30904714 | 2026-06-16 | RO005E512584953/3 | 2026-06-30 | 2026
39175 | jud. TIMIS, loc. OHABA-FORGACI, Strada OHABA FORGACI, nr. 468 | TM | solara | 0.004305 | 0.004119 | 171 | 0.23 | CFp | NA | Retele Electrice Banat S.A. | 30904959 | 2026-06-11 | RO005E512205357/2 | 2026-06-11 | 2026
39176 | jud. CARAS-SEVERIN, loc. ARMENIS, Strada Extravilan, nr. FN | CS | solara | 0.012 | 0.011755 | 0 | 0 | CFp | NA | Retele Electrice Banat S.A. | 30905142 | 2026-06-18 | RO005E541727085/2 | 2026-06-18 | 2026
39177 | jud. TIMIS, loc. HERENDESTI, Strada HERENDESTI, nr. 38 | TM | solara | 0.00406 | 0.003879 | 100 | 0.23 | CFp | NA | Retele Electrice Banat S.A. | 30905215 | 2026-06-11 | RO005E514441946/2 | 2026-06-11 | 2026
39178 | jud. ARAD, loc. LIPOVA, Strada George Cosbuc, nr. 43 | AR | solara | 0.00534 | 0.005232 | 320 | 0.23 | CFp | NA | Retele Electrice Banat S.A. | 30905697 | 2026-06-25 | RO005E520824352/2 | 2026-06-26 | 2026
39179 | jud. HUNEDOARA, loc. OHABA-SIBISEL, Strada OHABA SIBISEL, nr. 45 | HD | solara | 0.00702 | 0.00687 | 0 | 0 | CFp | NA | Retele Electrice Banat S.A. | 30906164 | 2026-06-22 | RO005E530957854/3 | 2026-06-29 | 2026
39180 | jud. ARAD, loc. SANTANA, Strada POETULUI, nr. 28 | AR | solara | 0.004 | 0.003919 | 0 | 0 | CFp | NA | Retele Electrice Banat S.A. | 30906466 | 2026-06-17 | RO005E521930700/2 | 2026-06-17 | 2026
39181 | jud. CARAS-SEVERIN, loc. VARCIOROVA, Strada VARCIOROVA, nr. 244C | CS | solara | 0.00415 | 0.004057 | 100 | 0.23 | CFp | NA | Retele Electrice Banat S.A. | 30906584 | 2026-06-17 | RO005E540905048/2 | 2026-06-19 | 2026
39182 | jud. TIMIS, loc. DUMBRAVITA, Strada DAMBOVITA, nr. 17 | TM | solara | 0.00979 | 0.009494 | 314 | 0.4 | CFp | NA | Retele Electrice Banat S.A. | 30907176 | 2026-06-18 | RO005E514607456/2 | 2026-06-18 | 2026
39183 | jud. TIMIS, loc. TIMISOARA, Strada Dafinului, nr. 1 | TM | solara | 0.006 | 0.00587 | 0 | 0 | CFp | NA | Retele Electrice Banat S.A. | 30910386 | 2026-06-18 | RO005E513660296/4 | 2026-06-18 | 2026
39184 | jud. ARAD, loc. SOCODOR, Strada SOCODOR, nr. 2 | AR | solara | 0.005 | 0.00489 | 0 | 0 | CFp | NA | Retele Electrice Banat S.A. | 30910466 | 2026-06-18 | RO005E521696136/3 | 2026-06-19 | 2026
39185 | jud. TIMIS, loc. LOVRIN, Strada Lovrin, nr. 397 | TM | solara | 0.00387 | 0.003693 | 30 | 0.23 | CFp | NA | Retele Electrice Banat S.A. | 30910495 | 2026-06-18 | RO005E512721822/2 | 2026-06-18 | 2026
39186 | jud. TIMIS, loc. BULGARUS, Strada BULGARUS, nr. 282 | TM | solara | 0.004185 | 0.004001 | 30 | 0.23 | CFp | NA | Retele Electrice Banat S.A. | 30910514 | 2026-06-18 | RO005E512728368/2 | 2026-06-18 | 2026
39187 | jud. TIMIS, loc. LOVRIN, Strada Lovrin, nr. 143 | TM | solara | 0.00387 | 0.003693 | 30 | 0.23 | CFp | NA | Retele Electrice Banat S.A. | 30910589 | 2026-06-18 | RO005E512714026/2 | 2026-06-18 | 2026
39188 | jud. TIMIS, loc. CARPINIS, Strada VII, nr. 15 | TM | solara | 0.004185 | 0.004001 | 30 | 0.23 | CFp | NA | Retele Electrice Banat S.A. | 30910683 | 2026-06-18 | RO005E512570790/2 | 2026-06-18 | 2026
39189 | jud. HUNEDOARA, loc. VETEL, Strada Mihai Eminescu, nr. 179 | HD | solara | 0.00328 | 0.003204 | 0 | 0 | CFp | NA | Retele Electrice Banat S.A. | 30910822 | 2026-06-22 | RO005E531122028/3 | 2026-06-22 | 2026
39190 | jud. ARAD, loc. BELIU, Strada Beliu, nr. 320 | AR | solara | 0.004 | 0.00388 | 100 | 0.4 | CFp | NA | Retele Electrice Banat S.A. | 30911096 | 2026-06-18 | RO005E521165777/3 | 2026-06-19 | 2026
39191 | jud. CARAS-SEVERIN, loc. RAFNIC, Strada Extravilan, nr. FN | CS | solara | 0.012 | 0.011755 | 0 | 0 | CFp | NA | Retele Electrice Banat S.A. | 30911154 | 2026-06-18 | RO005E541753129/2 | 2026-06-18 | 2026
39192 | jud. TIMIS, loc. DUMBRAVA, Strada DUMBRAVA, nr. 195-A 406 | TM | solara | 0.00387 | 0.003693 | 0 | 0 | CFp | NA | Retele Electrice Banat S.A. | 30911349 | 2026-06-11 | RO005E514517816/2 | 2026-06-11 | 2026
39193 | jud. TIMIS, loc. PERIAM, Strada PERIAM, nr. 76 | TM | solara | 0.004305 | 0.004119 | 0 | 0 | CFp | NA | Retele Electrice Banat S.A. | 30911450 | 2026-06-11 | RO005E512751768/2 | 2026-06-11 | 2026
39194 | jud. ARAD, loc. FANTANELE, Strada -, nr. 146 | AR | solara | 0.00354 | 0.003468 | 0 | 0 | CFp | NA | Retele Electrice Banat S.A. | 30912083 | 2026-06-19 | RO005E521476851/2 | 2026-06-22 | 2026
39195 | jud. TIMIS, loc. LENAUHEIM, Strada LENAUHEIM, nr. 719 | TM | solara | 0.00406 | 0.003879 | 30 | 0.23 | CFp | NA | Retele Electrice Banat S.A. | 30912306 | 2026-06-11 | RO005E512566122/2 | 2026-06-11 | 2026
39196 | jud. TIMIS, loc. GIROC, Strada Poeziei, nr. 16A | TM | solara | 0.006 | 0.005879 | 0 | 0 | CFp | NA | Retele Electrice Banat S.A. | 30912635 | 2026-06-25 | RO005E514208756/2 | 2026-06-25 | 2026
39197 | jud. TIMIS, loc. GRABAT, Strada GRABAT, nr. 542 | TM | solara | 0.004185 | 0.004001 | 30 | 0.4 | CFp | NA | Retele Electrice Banat S.A. | 30912682 | 2026-06-11 | RO005E512576842/2 | 2026-06-12 | 2026
39198 | jud. TIMIS, loc. BULGARUS, Strada BULGARUS, nr. 103 | TM | solara | 0.004185 | 0.004001 | 0 | 0 | CFp | NA | Retele Electrice Banat S.A. | 30912865 | 2026-06-11 | RO005E512813149/2 | 2026-06-12 | 2026
39199 | jud. TIMIS, loc. PERIAM, Strada PERIAM, nr. 665 | TM | solara | 0.004305 | 0.004119 | 30 | 0.23 | CFp | NA | Retele Electrice Banat S.A. | 30912890 | 2026-06-11 | RO005E512757135/2 | 2026-06-11 | 2026
39200 | jud. TIMIS, loc. LENAUHEIM, Strada LENAUHEIM, nr. 565 | TM | solara | 0.00406 | 0.003879 | 30 | 0.23 | CFp | NA | Retele Electrice Banat S.A. | 30912973 | 2026-06-11 | RO005E512567987/2 | 2026-06-11 | 2026
39201 | jud. TIMIS, loc. CHISODA, Strada MURELOR, nr. FN | TM | solara | 0.0092 | 0.009015 | 314 | 0.4 | CFp | NA | Retele Electrice Banat S.A. | 30913104 | 2026-06-18 | RO005E514191241/2 | 2026-06-18 | 2026
39202 | jud. TIMIS, loc. LUGOJ, Strada DRAGALINA, nr. 29, ap. 1 | TM | solara | 0.00387 | 0.003693 | 100 | 0.23 | CFp | NA | Retele Electrice Banat S.A. | 30913132 | 2026-06-11 | RO005E511765492/2 | 2026-06-11 | 2026
39203 | jud. TIMIS, loc. PERIAM, Strada PERIAM, nr. 42 | TM | solara | 0.004185 | 0.004001 | 30 | 0.4 | CFp | NA | Retele Electrice Banat S.A. | 30913251 | 2026-06-11 | RO005E512772514/2 | 2026-06-11 | 2026
39204 | jud. TIMIS, loc. MOSNITA VECHE, Strada Birda, nr. 65, ap. 1 | TM | solara | 0.00606 | 0.005938 | 200 | 0.4 | CFp | NA | Retele Electrice Banat S.A. | 30913271 | 2026-06-18 | RO005E514435141/2 | 2026-06-18 | 2026
39205 | jud. TIMIS, loc. VICTOR VLAD DELAMARINA, Strada V V DELAMARINA, nr. 144 | TM | solara | 0.00464 | 0.004447 | 100 | 0.23 | CFp | NA | Retele Electrice Banat S.A. | 30914448 | 2026-06-11 | RO005E511975305/2 | 2026-06-11 | 2026
39206 | jud. TIMIS, loc. LOVRIN, Strada Lovrin, nr. 488, ap. 0 | TM | solara | 0.00387 | 0.003693 | 30 | 0.23 | CFp | NA | Retele Electrice Banat S.A. | 30914615 | 2026-06-18 | RO005E512722755/2 | 2026-06-18 | 2026
39207 | jud. TIMIS, loc. LOVRIN, Strada Lovrin, nr. 57 | TM | solara | 0.00387 | 0.003693 | 30 | 0.23 | CFp | NA | Retele Electrice Banat S.A. | 30914719 | 2026-06-18 | RO005E512713058/2 | 2026-06-18 | 2026
39208 | jud. TIMIS, loc. PERIAM, Strada PERIAM, nr. 102 | TM | solara | 0.004305 | 0.004119 | 30 | 0.23 | CFp | NA | Retele Electrice Banat S.A. | 30914755 | 2026-06-11 | RO005E512752017/2 | 2026-06-11 | 2026
39209 | jud. TIMIS, loc. LOVRIN, Strada Lovrin, nr. 992, ap. 0 | TM | solara | 0.00387 | 0.003693 | 30 | 0.23 | CFp | NA | Retele Electrice Banat S.A. | 30914781 | 2026-06-11 | RO005E512718457/2 | 2026-06-11 | 2026
39210 | jud. TIMIS, loc. LOVRIN, Strada Lovrin, nr. 1030 A | TM | solara | 0.00387 | 0.003693 | 30 | 0.23 | CFp | NA | Retele Electrice Banat S.A. | 30914795 | 2026-06-11 | RO005E513585157/2 | 2026-06-12 | 2026
39211 | jud. TIMIS, loc. GIERA, Strada TEILOR, nr. 5 | TM | solara | 0.00387 | 0.003693 | 30 | 0.4 | CFp | NA | Retele Electrice Banat S.A. | 30914812 | 2026-06-12 | RO005E512295761/4 | 2026-06-22 | 2026
39212 | jud. TIMIS, loc. PESAC, Strada PESAC, nr. 589 | TM | solara | 0.0039 | 0.003722 | 30 | 0.23 | CFp | NA | Retele Electrice Banat S.A. | 30915014 | 2026-06-11 | RO005E512726603/2 | 2026-06-12 | 2026
39213 | jud. HUNEDOARA, loc. SANTAMARIA-ORLEA, Strada SANTAMARIE ORLEA, nr. 7 | HD | solara | 0.01 | 0.00965 | 0 | 0 | CFp | NA | Retele Electrice Banat S.A. | 30915548 | 2026-06-22 | RO005E530959913/2 | 2026-06-22 | 2026
39214 | jud. TIMIS, loc. TIMISOARA, Strada SANZIENELOR, nr. 11 | TM | solara | 0.007565 | 0.007404 | 30 | 0.4 | CFp | NA | Retele Electrice Banat S.A. | 30916129 | 2026-06-25 | RO005E514077446/2 | 2026-06-25 | 2026
39215 | jud. TIMIS, loc. TIMISOARA, Strada Horia, nr. 8, bl. -, sc. -, et. -, ap. - | TM | solara | 0.01424 | 0.013855 | 30 | 0.4 | CFp | NA | Retele Electrice Banat S.A. | 30916302 | 2026-06-18 | RO005E511670385/2 | 2026-06-18 | 2026
39216 | jud. Timis, loc. BEREGSAU MARE, Strada BEREGSAU MARE, nr. 65/A | TM | solara | 0.00328 | 0.003204 | 205 | 0.23 | CFp | NA | Retele Electrice Banat S.A. | 30917682 | 2026-06-11 | RO005E512525486/4 | 2026-06-12 | 2026
39217 | jud. HUNEDOARA, loc. DOBRA, Strada LUGOJULUI, nr. 62 | HD | solara | 0.00609 | 0.005958 | 400 | 0.4 | CFp | NA | Retele Electrice Banat S.A. | 30920840 | 2026-06-22 | RO005E531096433/4 | 2026-06-22 | 2026
39218 | jud. TIMIS, loc. DUMBRAVITA, Strada Poeziei, nr. 6 | TM | solara | 0.00935 | 0.009063 | 314 | 0.4 | CFp | NA | Retele Electrice Banat S.A. | 30921233 | 2026-06-22 | RO005E513259919/4 | 2026-06-29 | 2026
39219 | jud. HUNEDOARA, loc. LUNCOIU DE JOS, SATUL LUNCOIU DE JOS, nr. 116 | HD | solara | 0.0069 | 0.006752 | 200 | 0.4 | CFp | NA | Retele Electrice Banat S.A. | 30921573 | 2026-06-23 | RO005E532543475/2 | 2026-06-23 | 2026
39220 | jud. ARAD, loc. FANTANELE, Strada FINTINELE, nr. 626 | AR | solara | 0.008 | 0.00783 | 0 | 0 | CFp | NA | Retele Electrice Banat S.A. | 30922028 | 2026-06-22 | RO005E522033075/5 | 2026-06-23 | 2026
39221 | jud. ARAD, loc. SAMBATENI, Strada SIMBATENI, nr. 426 | AR | solara | 0.0054 | 0.005282 | 0 | 0 | CFp | NA | Retele Electrice Banat S.A. | 30922302 | 2026-06-22 | RO005E522316383/4 | 2026-06-23 | 2026
39222 | jud. TIMIS, loc. DUMBRAVITA, Strada ETOLIA, nr. 19 | TM | solara | 0.00644 | 0.006261 | 314 | 0.4 | CFp | NA | Retele Electrice Banat S.A. | 30922470 | 2026-06-22 | RO005E512899097/3 | 2026-06-29 | 2026
39223 | jud. TIMIS, loc. LUGOJ, Strada 13 DECEMBRIE, nr. 70, ap. 1 | TM | solara | 0.00387 | 0.003693 | 200 | 0.23 | CFp | NA | Retele Electrice Banat S.A. | 30922812 | 2026-06-22 | RO005E511770016/2 | 2026-06-29 | 2026
39224 | jud. Timis, loc. MOSNITA VECHE, Strada ANINULUI, nr. 3 | TM | solara | 0.01 | 0.0097 | 314 | 0.4 | CFp | NA | Retele Electrice Banat S.A. | 30923181 | 2026-06-22 | RO005E513357558/4 | 2026-06-29 | 2026
39225 | jud. TIMIS, loc. MAGURI, Strada MAGURI, nr. 73 | TM | solara | 0.00387 | 0.003693 | 200 | 0.23 | CFp | NA | Retele Electrice Banat S.A. | 30923265 | 2026-06-22 | RO005E512011789/2 | 2026-06-29 | 2026
39226 | jud. TIMIS, loc. LUGOJ, Strada PONGRACZ NORBERT, nr. 10 | TM | solara | 0.00387 | 0.003693 | 200 | 0.23 | CFp | NA | Retele Electrice Banat S.A. | 30923296 | 2026-06-22 | RO005E511835580/3 | 2026-06-29 | 2026
39227 | jud. ARAD, loc. LUNCSOARA, Strada PRINCIPALA, nr. 33 | AR | solara | 0.004 | 0.00388 | 100 | 0.4 | CFp | NA | Retele Electrice Banat S.A. | 30923370 | 2026-06-22 | RO005E521055393/4 | 2026-06-22 | 2026
39228 | jud. HUNEDOARA, loc. CINCIS-CERNA, Strada Lacului, nr. 295 | HD | solara | 0.006 | 0.00587 | 0 | 0 | CFp | NA | Retele Electrice Banat S.A. | 30923492 | 2026-06-22 | RO005E531036325/4 | 2026-06-22 | 2026
39229 | jud. TIMIS, loc. SINERSIG, Strada SINERSIG, nr. 86 | TM | solara | 0.00387 | 0.003693 | 30 | 0.23 | CFp | NA | Retele Electrice Banat S.A. | 30923712 | 2026-06-22 | RO005E512176679/2 | 2026-06-29 | 2026
39230 | jud. CARAS-SEVERIN, loc. CRUSOVAT, Strada CRUSOVAT, nr. 164 | CS | solara | 0.00415 | 0.004057 | 100 | 0.23 | CFp | NA | Retele Electrice Banat S.A. | 30924022 | 2026-06-19 | RO005E541219069/2 | 2026-06-22 | 2026
39231 | jud. TIMIS, loc. DUDESTII VECHI, Strada DUDESTII VECHI, nr. 518 | TM | solara | 0.00304 | 0.002978 | 0 | 0 | CFp | NA | Retele Electrice Banat S.A. | 30924246 | 2026-06-22 | RO005E512657022/2 | 2026-06-29 | 2026
39232 | jud. TIMIS, loc. TIMISOARA, Strada GALILEI GALILEO, nr. 31, ap. 0 | TM | solara | 0.005 | 0.00489 | 19.699 | 0.23 | CFp | NA | Retele Electrice Banat S.A. | 30924682 | 2026-06-22 | RO005E510971603/3 | 2026-06-29 | 2026
39233 | jud. CARAS-SEVERIN, loc. BOLVASNITA, Strada BOLVASNITA, nr. 26 | CS | solara | 0.00415 | 0.004057 | 100 | 0.23 | CFp | NA | Retele Electrice Banat S.A. | 30924872 | 2026-06-30 | RO005E540941936/2 | 2026-06-30 | 2026
39234 | jud. TIMIS, loc. Timisoara, Strada Guttenberg Johann, nr. 8 | TM | solara | 0.012 | 0.01166 | 314 | 0.4 | CFp | NA | Retele Electrice Banat S.A. | 30925344 | 2026-06-23 | RO005E513299733/2 | 2026-06-23 | 2026
39235 | jud. TIMIS, loc. CENAD, Strada CENAD, nr. 1127 | TM | solara | 0.005 | 0.004899 | 0 | 0 | CFp | NA | Retele Electrice Banat S.A. | 30926590 | 2026-06-19 | RO005E512648493/2 | 2026-06-19 | 2026
39236 | jud. HUNEDOARA, loc. PETRILA, Strada PRISLOP, nr. 6 | HD | solara | 0.006 | 0.0058 | 100 | 0.23 | CFp | NA | Retele Electrice Banat S.A. | 30927606 | 2026-06-22 | RO005E531787597/3 | 2026-06-22 | 2026
39237 | jud. TIMIS, loc. COVACI, Strada CIOCARLIEI, nr. 6, et. P, ap. 2 | TM | solara | 0.008 | 0.007839 | 0 | 0 | CFp | NA | Retele Electrice Banat S.A. | 30928738 | 2026-06-26 | RO005E514471051/2 | 2026-06-26 | 2026
39238 | jud. TIMIS, loc. DUMBRAVITA, Strada Alexandru Movila, nr. 7 | TM | solara | 0.01071 | 0.010416 | 0 | 0 | CFp | NA | Retele Electrice Banat S.A. | 30931224 | 2026-06-22 | RO005E513487855/2 | 2026-06-29 | 2026
39239 | jud. TIMIS, loc. PUSTINIS, Strada PUSTINIS, nr. 233 | TM | solara | 0.006 | 0.0058 | 314 | 0.23 | CFp | NA | Retele Electrice Banat S.A. | 30931313 | 2026-06-22 | RO005E512556301/2 | 2026-06-29 | 2026
39240 | jud. TIMIS, loc. SIPET, Strada SIPET, nr. 515 | TM | solara | 0.006 | 0.0058 | 314 | 0.23 | CFp | NA | Retele Electrice Banat S.A. | 30931421 | 2026-06-19 | RO005E512317069/2 | 2026-06-19 | 2026
39241 | jud. TIMIS, loc. TIMISOARA, Strada NEAJLOV, nr. 46 | TM | solara | 0.01001 | 0.00973 | 314 | 0.4 | CFp | NA | Retele Electrice Banat S.A. | 30931508 | 2026-06-22 | RO005E513521102/2 | 2026-06-29 | 2026
39242 | jud. CARAS-SEVERIN, loc. LAPUSNICU MARE, Strada LAPUSNICUL MARE, nr. 274 | CS | solara | 0.00415 | 0.004057 | 100 | 0.23 | CFp | NA | Retele Electrice Banat S.A. | 30932197 | 2026-06-19 | RO005E541102239/2 | 2026-06-23 | 2026
39243 | jud. CARAS-SEVERIN, loc. VARCIOROVA, Strada VARCIOROVA, nr. 204 | CS | solara | 0.00415 | 0.004057 | 100 | 0.23 | CFp | NA | Retele Electrice Banat S.A. | 30932384 | 2026-06-19 | RO005E540904979/2 | 2026-06-26 | 2026
39244 | jud. CARAS-SEVERIN, loc. VARCIOROVA, Strada VARCIOROVA, nr. 317 | CS | solara | 0.00415 | 0.004057 | 100 | 0.23 | CFp | NA | Retele Electrice Banat S.A. | 30932479 | 2026-06-19 | RO005E540905161/2 | 2026-06-26 | 2026
39245 | jud. HUNEDOARA, loc. POIANA RACHITELII, Strada POIANA RACHITELII, nr. 55-A | HD | solara | 0.02 | 0.01959 | 0 | 0 | CFp | NA | Retele Electrice Banat S.A. | 30932502 | 2026-06-22 | RO005E532535667/2 | 2026-06-22 | 2026
39246 | jud. TIMIS, loc. CHISODA, Strada NICOLAE FIRU, nr. 124 | TM | solara | 0.0046 | 0.004498 | 100 | 0.23 | CFp | NA | Retele Electrice Banat S.A. | 30933215 | 2026-06-22 | RO005E512947888/2 | 2026-06-29 | 2026
39247 | jud. TIMIS, loc. COVACI, Strada COVACI, nr. 41 | TM | solara | 0.0046 | 0.004498 | 30 | 0.4 | CFp | NA | Retele Electrice Banat S.A. | 30935436 | 2026-06-22 | RO005E513075779/3 | 2026-06-29 | 2026
39248 | jud. TIMIS, loc. TIMISOARA, Strada CANALUL BEGA, nr. 75-V | TM | solara | 0.01 | 0.009799 | 0 | 0 | CFp | NA | Retele Electrice Banat S.A. | 30935720 | 2026-06-22 | RO005E514596925/2 | 2026-06-22 | 2026
39249 | jud. TIMIS, loc. BIRDA, Strada BIRDA, nr. 84 | TM | solara | 0.0046 | 0.004498 | 100 | 0.23 | CFp | NA | Retele Electrice Banat S.A. | 30935721 | 2026-06-22 | RO005E512276579/2 | 2026-06-29 | 2026
39250 | jud. TIMIS, loc. TIMISOARA, Strada CANALUL BEGA, nr. 75-R | TM | solara | 0.01365 | 0.013376 | 50 | 0.23 | CFp | NA | Retele Electrice Banat S.A. | 30935826 | 2026-06-22 | RO005E514596936/2 | 2026-06-22 | 2026
39251 | jud. CARAS-SEVERIN, loc. CORNEA, Strada CORNEA, nr. 84 | CS | solara | 0.00415 | 0.004057 | 100 | 0.23 | CFp | NA | Retele Electrice Banat S.A. | 30935983 | 2026-06-22 | RO005E541016064/2 | 2026-06-22 | 2026
39252 | jud. CARAS-SEVERIN, loc. CANICEA, Strada CANICEA, nr. 85 | CS | solara | 0.00415 | 0.004057 | 100 | 0.23 | CFp | NA | Retele Electrice Banat S.A. | 30936167 | 2026-06-19 | RO005E541226843/2 | 2026-06-22 | 2026
39253 | jud. TIMIS, loc. PARTA, Strada PARTA, nr. 587 | TM | solara | 0.0044 | 0.004311 | 280 | 0.4 | CFp | NA | Retele Electrice Banat S.A. | 30939377 | 2026-06-23 | RO005E511504033/4 | 2026-06-24 | 2026
39254 | jud. TIMIS, loc. BRESTEA, Strada BRESTEA, nr. 130 | TM | solara | 0.004 | 0.003919 | 0 | 0 | CFp | NA | Retele Electrice Banat S.A. | 30939452 | 2026-06-23 | RO005E512263867/2 | 2026-06-23 | 2026
39255 | jud. TIMIS, loc. IECEA MICA, Strada IECEA MICA, nr. 360 | TM | solara | 0.004185 | 0.004001 | 30 | 0.23 | CFp | NA | Retele Electrice Banat S.A. | 30939522 | 2026-06-22 | RO005E512532327/2 | 2026-06-22 | 2026
39256 | jud. TIMIS, loc. COSARII, Strada COSARII, nr. 194 | TM | solara | 0.0039 | 0.003722 | 171 | 0.23 | CFp | NA | Retele Electrice Banat S.A. | 30939554 | 2026-06-22 | RO005E511947472/2 | 2026-06-22 | 2026
39257 | jud. TIMIS, loc. BOLDUR, Strada BOLDUR, nr. 124 | TM | solara | 0.00387 | 0.003693 | 30 | 0.23 | CFp | NA | Retele Electrice Banat S.A. | 30939658 | 2026-06-22 | RO005E512219318/2 | 2026-06-23 | 2026
39258 | jud. TIMIS, loc. SANANDREI, Strada PRIMAVERII, nr. 29 | TM | solara | 0.0039 | 0.003722 | 200 | 0.23 | CFp | NA | Retele Electrice Banat S.A. | 30939860 | 2026-06-22 | RO005E512841443/3 | 2026-06-23 | 2026
39259 | jud. TIMIS, loc. GOTTLOB, Strada GOTTLOB, nr. 122 | TM | solara | 0.00387 | 0.003693 | 30 | 0.23 | CFp | NA | Retele Electrice Banat S.A. | 30939892 | 2026-06-22 | RO005E512780827/2 | 2026-06-22 | 2026
39260 | jud. TIMIS, loc. OHABA-FORGACI, Strada OHABA FORGACI, nr. 386 | TM | solara | 0.004305 | 0.004119 | 171 | 0.23 | CFp | NA | Retele Electrice Banat S.A. | 30939929 | 2026-06-22 | RO005E512204985/2 | 2026-06-22 | 2026
39261 | jud. TIMIS, loc. GOTTLOB, Strada GOTTLOB, nr. 218 | TM | solara | 0.00387 | 0.003693 | 30 | 0.23 | CFp | NA | Retele Electrice Banat S.A. | 30940116 | 2026-06-22 | RO005E512781682/2 | 2026-06-22 | 2026
39262 | jud. TIMIS, loc. LUGOJ, Strada 13 DECEMBRIE, nr. 31, ap. 1 | TM | solara | 0.00387 | 0.003693 | 200 | 0.23 | CFp | NA | Retele Electrice Banat S.A. | 30940368 | 2026-06-15 | RO005E511769137/2 | 2026-06-15 | 2026
39263 | jud. TIMIS, loc. GHILAD, Strada GHILAD, nr. 139 | TM | solara | 0.00369 | 0.003615 | 30 | 0.23 | CFp | NA | Retele Electrice Banat S.A. | 30941031 | 2026-06-23 | RO005E512419950/2 | 2026-06-23 | 2026
39264 | jud. TIMIS, loc. HERENDESTI, Strada HERENDESTI, nr. 40 | TM | solara | 0.00406 | 0.003879 | 200 | 0.23 | CFp | NA | Retele Electrice Banat S.A. | 30941187 | 2026-06-15 | RO005E511926648/2 | 2026-06-15 | 2026
39265 | jud. TIMIS, loc. BULGARUS, Strada BULGARUS, nr. 810 | TM | solara | 0.0039 | 0.003722 | 30 | 0.23 | CFp | NA | Retele Electrice Banat S.A. | 30941301 | 2026-06-15 | RO005E512732161/2 | 2026-06-15 | 2026
39266 | jud. TIMIS, loc. BRESTOVAT, Strada BRESTOVAT, nr. 93 | TM | solara | 0.0039 | 0.003722 | 171 | 0.23 | CFp | NA | Retele Electrice Banat S.A. | 30941440 | 2026-06-15 | RO005E511932498/2 | 2026-06-15 | 2026
39267 | jud. TIMIS, loc. GOTTLOB, Strada GOTTLOB, nr. 74 | TM | solara | 0.00387 | 0.003693 | 30 | 0.23 | CFp | NA | Retele Electrice Banat S.A. | 30941718 | 2026-06-15 | RO005E512780412/2 | 2026-06-15 | 2026
39268 | jud. TIMIS, loc. PETROASA MARE, Strada PETROASA MARE, nr. 262B | TM | solara | 0.00387 | 0.003693 | 200 | 0.23 | CFp | NA | Retele Electrice Banat S.A. | 30942164 | 2026-06-22 | RO005E511925276/2 | 2026-06-22 | 2026
39269 | jud. TIMIS, loc. GOTTLOB, Strada GOTTLOB, nr. 89 | TM | solara | 0.00387 | 0.003693 | 30 | 0.23 | CFp | NA | Retele Electrice Banat S.A. | 30942234 | 2026-06-22 | RO005E512780524/2 | 2026-06-23 | 2026
39270 | jud. TIMIS, loc. SAG, Strada LXXVII, nr. 12 | TM | solara | 0.008 | 0.0078 | 200 | 0.4 | CFp | NA | Retele Electrice Banat S.A. | 30942711 | 2026-06-23 | RO005E514260282/2 | 2026-06-23 | 2026
39271 | jud. TIMIS, loc. FOENI, Strada FOENI, nr. 151 | TM | solara | 0.008 | 0.00783 | 0 | 0 | CFp | NA | Retele Electrice Banat S.A. | 30943059 | 2026-06-15 | RO005E512391342/3 | 2026-06-15 | 2026
39272 | jud. ARAD, loc. NADLAC, Strada VASILE GOLDIS, nr. 3 | AR | solara | 0.00445 | 0.004261 | 0 | 0 | CFp | NA | Retele Electrice Banat S.A. | 30943110 | 2026-06-23 | RO005E521846223/3 | 2026-06-24 | 2026
39273 | jud. TIMIS, loc. TIMISOARA, Strada Muresan Ioan, doctor, nr. 7, ap. 2 | TM | solara | 0.01222 | 0.011966 | 0 | 0 | CFp | NA | Retele Electrice Banat S.A. | 30946755 | 2026-06-15 | RO005E511047473/4 | 2026-06-15 | 2026
39274 | jud. CARAS-SEVERIN, loc. POJEJENA, Strada POJEJENA, nr. 178 | CS | solara | 0.0044 | 0.004311 | 280 | 0.4 | CFp | NA | Retele Electrice Banat S.A. | 30947097 | 2026-06-22 | RO005E541165878/5 | 2026-06-25 | 2026
39275 | jud. ARAD, loc. ARAD, Strada Campurilor, nr. 81 | AR | solara | 0.00328 | 0.003204 | 200 | 0.4 | CFp | NA | Retele Electrice Banat S.A. | 30947362 | 2026-06-18 | RO005E520347431/3 | 2026-06-30 | 2026
39276 | jud. CARAS-SEVERIN, loc. ORAVITA, Strada Mihai Viteazul, nr. 90 | CS | solara | 0.00354 | 0.003459 | 0 | 0 | CFp | NA | Retele Electrice Banat S.A. | 30947453 | 2026-06-22 | RO005E540719748/2 | 2026-06-24 | 2026
39277 | jud. TIMIS, loc. Jebel, Strada JEBEL, nr. 1098 | TM | solara | 0.006 | 0.00587 | 200 | 0.23 | CFp | NA | Retele Electrice Banat S.A. | 30947472 | 2026-06-23 | RO005E512400769/2 | 2026-06-23 | 2026
39278 | jud. ARAD, loc. ARAD, Strada Coresi Diaconul, nr. 43 | AR | solara | 0.0052 | 0.005086 | 205 | 0.23 | CFp | NA | Retele Electrice Banat S.A. | 30947973 | 2026-06-23 | RO005E520301734/3 | 2026-06-24 | 2026
39279 | jud. ARAD, loc. ARAD, Strada PASUNEI, nr. 45 | AR | solara | 0.0045 | 0.0044 | 205 | 0.23 | CFp | NA | Retele Electrice Banat S.A. | 30948029 | 2026-06-22 | RO005E520272337/3 | 2026-06-24 | 2026
39280 | jud. TIMIS, loc. SACALAZ, Strada Narcisei, nr. 17, ap. 1 | TM | solara | 0.00534 | 0.005223 | 200 | 0.4 | CFp | NA | Retele Electrice Banat S.A. | 30948144 | 2026-06-16 | RO005E514183556/3 | 2026-06-16 | 2026
39281 | jud. TIMIS, loc. TIMISOARA, Strada MIRCEA CEL BATRAN, nr. 133, ap. 0 | TM | solara | 0.006 | 0.00587 | 19.69 | 0.23 | CFp | NA | Retele Electrice Banat S.A. | 30948791 | 2026-06-22 | RO005E510054920/3 | 2026-06-22 | 2026
39282 | jud. ARAD, loc. VLADIMIRESCU, Strada Horia, nr. 27-A | AR | solara | 0.008 | 0.00783 | 200 | 0.4 | CFp | NA | Retele Electrice Banat S.A. | 30948904 | 2026-06-22 | RO005E522539830/3 | 2026-06-24 | 2026
39283 | jud. ARAD, loc. ARAD, Strada Randunicii, nr. 81 | AR | solara | 0.00567 | 0.005547 | 200 | 0.4 | CFp | NA | Retele Electrice Banat S.A. | 30949096 | 2026-06-23 | RO005E520264596/3 | 2026-06-24 | 2026
39284 | jud. ARAD, loc. AGRISU MARE, Strada Agrisu Mare, nr. 741A | AR | solara | 0.00516 | 0.005047 | 0 | 0 | CFp | NA | Retele Electrice Banat S.A. | 30949295 | 2026-06-23 | RO005E521129249/4 | 2026-06-24 | 2026
39285 | jud. TIMIS, loc. BEBA VECHE, Strada BEBA VECHE, nr. 299 | TM | solara | 0.025 | 0.02449 | 0 | 0 | CFp | NA | Retele Electrice Banat S.A. | 30949726 | 2026-06-18 | RO005E512672894/5 | 2026-06-18 | 2026
39286 | jud. TIMIS, loc. BUCOVAT, Strada BUCOVAT, nr. 308/A, ap. 2 | TM | solara | 0.00672 | 0.006576 | 314 | 0.4 | CFp | NA | Retele Electrice Banat S.A. | 30949741 | 2026-06-16 | RO005E513373219/4 | 2026-06-16 | 2026
39287 | jud. TIMIS, loc. GHIRODA, Strada Parang, nr. 17 | TM | solara | 0.008 | 0.00783 | 314 | 0.23 | CFp | NA | Retele Electrice Banat S.A. | 30949850 | 2026-06-18 | RO005E513348615/2 | 2026-06-24 | 2026
39288 | jud. CARAS-SEVERIN, loc. DOMASNEA, Strada DOMASNEA, nr. 242 | CS | solara | 0.00415 | 0.004057 | 100 | 0.23 | CFp | NA | Retele Electrice Banat S.A. | 30949908 | 2026-06-23 | RO005E541241266/2 | 2026-06-23 | 2026
39289 | jud. TIMIS, loc. OHABA-FORGACI, Strada OHABA FORGACI, nr. 226 | TM | solara | 0.004305 | 0.004119 | 30 | 0.23 | CFp | NA | Retele Electrice Banat S.A. | 30950213 | 2026-06-22 | RO005E512204121/2 | 2026-06-22 | 2026
39290 | jud. CARAS-SEVERIN, loc. DOMASNEA, Strada DOMASNEA, nr. 84 | CS | solara | 0.00415 | 0.004057 | 100 | 0.23 | CFp | NA | Retele Electrice Banat S.A. | 30950413 | 2026-06-23 | RO005E541243325/2 | 2026-06-23 | 2026
39291 | jud. HUNEDOARA, loc. GEOAGIU, Calea ROMANILOR, nr. 276A | HD | solara | 0.00332 | 0.003244 | 0 | 0 | CFp | NA | Retele Electrice Banat S.A. | 30951276 | 2026-06-22 | RO005E531141636/3 | 2026-06-22 | 2026
39292 | jud. CARAS-SEVERIN, loc. CANICEA, Strada CANICEA, nr. 68 | CS | solara | 0.00415 | 0.004057 | 100 | 0.23 | CFp | NA | Retele Electrice Banat S.A. | 30952473 | 2026-06-23 | RO005E541226696/2 | 2026-06-23 | 2026
39293 | jud. ARAD, loc. ARAD, Strada Liviu Rebreanu, nr. 53 | AR | solara | 0.012 | 0.01166 | 0 | 0 | CFp | NA | Retele Electrice Banat S.A. | 30952725 | 2026-06-23 | RO005E522276209/4 | 2026-06-24 | 2026
39294 | jud. TIMIS, loc. TIMISOARA, Strada DUNAREA, nr. 10, ap. 0 | TM | solara | 0.006 | 0.005879 | 0 | 0 | CFp | NA | Retele Electrice Banat S.A. | 30955876 | 2026-06-23 | RO005E510045571/2 | 2026-06-23 | 2026
39295 | jud. TIMIS, loc. MOSNITA NOUA, Strada Junimii, nr. 42 | TM | solara | 0.01404 | 0.013559 | 0 | 0 | CFp | NA | Retele Electrice Banat S.A. | 30956258 | 2026-06-25 | RO005E514466459/2 | 2026-06-25 | 2026
39296 | jud. TIMIS, loc. MOSNITA NOUA, Strada Junimii, nr. 42 | TM | solara | 0.01404 | 0.013559 | 0 | 0 | CFp | NA | Retele Electrice Banat S.A. | 30956338 | 2026-06-25 | RO005E514469643/2 | 2026-06-25 | 2026
39297 | jud. CARAS-SEVERIN, loc. RESITA, Calea Caransebesului, nr. FN | CS | solara | 0.01 | 0.0096 | 35 | 0.4 | CFp | NA | Retele Electrice Banat S.A. | 30956583 | 2026-06-17 | RO005E541717950/2 | 2026-06-17 | 2026
39298 | jud. TIMIS, loc. DUMBRAVITA, Strada Cedrului, nr. 17, ap. 3 | TM | solara | 0.006 | 0.00578 | 200 | 0.23 | CFp | NA | Retele Electrice Banat S.A. | 30956634 | 2026-06-23 | RO005E513863538/2 | 2026-06-23 | 2026
39299 | jud. TIMIS, loc. DUMBRAVITA, Strada Alexandru Macedon, nr. 119, et. P+ETAJ, ap. 2 | TM | solara | 0.006 | 0.00586 | 0 | 0 | CFp | NA | Retele Electrice Banat S.A. | 30956910 | 2026-06-24 | RO005E514551746/2 | 2026-06-24 | 2026
39300 | jud. TIMIS, loc. BOLDUR, Strada BOLDUR, nr. 145 | TM | solara | 0.00387 | 0.003693 | 30 | 0.23 | CFp | NA | Retele Electrice Banat S.A. | 30958383 | 2026-06-23 | RO005E512219521/2 | 2026-06-23 | 2026
39301 | jud. TIMIS, loc. SARAZANI, Strada SARAZANI, nr. 124 | TM | solara | 0.0039 | 0.003722 | 200 | 0.23 | CFp | NA | Retele Electrice Banat S.A. | 30958526 | 2026-06-23 | RO005E512073293/2 | 2026-06-23 | 2026
39302 | jud. TIMIS, loc. LUGOJ, Strada 13 DECEMBRIE, nr. 46, ap. 1 | TM | solara | 0.00387 | 0.003693 | 200 | 0.23 | CFp | NA | Retele Electrice Banat S.A. | 30958636 | 2026-06-23 | RO005E511770331/2 | 2026-06-23 | 2026
39303 | jud. TIMIS, loc. BRESTOVAT, Strada BRESTOVAT, nr. 13 | TM | solara | 0.0039 | 0.003722 | 171 | 0.23 | CFp | NA | Retele Electrice Banat S.A. | 30959029 | 2026-06-23 | RO005E511932218/2 | 2026-06-24 | 2026
39304 | jud. TIMIS, loc. GOTTLOB, Strada GOTTLOB, nr. 532 | TM | solara | 0.00387 | 0.003693 | 30 | 0.23 | CFp | NA | Retele Electrice Banat S.A. | 30959135 | 2026-06-23 | RO005E512784382/2 | 2026-06-23 | 2026
39305 | jud. CARAS-SEVERIN, loc. OHABA-MATNIC, Strada OHABA-MATNIC, nr. 21 A | CS | solara | 0.0039 | 0.003722 | 30 | 0.23 | CFp | NA | Retele Electrice Banat S.A. | 30959357 | 2026-06-17 | RO005E540895945/2 | 2026-06-18 | 2026
39306 | jud. ARAD, loc. SAMBATENI, Strada SAMBATENI, nr. 564 | AR | solara | 0.005 | 0.00489 | 0 | 0 | CFp | NA | Retele Electrice Banat S.A. | 30959838 | 2026-06-23 | RO005E521579833/2 | 2026-06-24 | 2026
39307 | jud. TIMIS, loc. DUMBRAVITA, Strada Alexandru Macedon, nr. 119, et. P+ETAJ, ap. 3 | TM | solara | 0.01 | 0.00978 | 0 | 0 | CFp | NA | Retele Electrice Banat S.A. | 30959862 | 2026-06-24 | RO005E514551735/2 | 2026-06-26 | 2026
39308 | jud. TIMIS, loc. JIMBOLIA, Strada Eminescu Mihai, nr. 28 | TM | solara | 0.00455 | 0.004359 | 30 | 0.4 | CFp | NA | Retele Electrice Banat S.A. | 30959891 | 2026-06-18 | RO005E512452856/2 | 2026-06-23 | 2026
39309 | jud. TIMIS, loc. GIROC, Strada NARCISEI, nr. 26 | TM | solara | 0.02484 | 0.024143 | 156 | 0.4 | CFp | NA | Retele Electrice Banat S.A. | 30962128 | 2026-06-19 | RO005E513701360/2 | 2026-06-25 | 2026
39310 | jud. ARAD, loc. MACEA, Strada AUREL VLAICU, nr. 35 | AR | solara | 0.006 | 0.00587 | 100 | 0.23 | CFp | NA | Retele Electrice Banat S.A. | 30962253 | 2026-06-23 | RO005E521508341/2 | 2026-06-24 | 2026
39311 | jud. TIMIS, loc. PETROASA MARE, Strada PETROASA MARE, nr. 303 | TM | solara | 0.00387 | 0.003693 | 200 | 0.23 | CFp | NA | Retele Electrice Banat S.A. | 30962424 | 2026-06-23 | RO005E511925568/2 | 2026-06-24 | 2026
39312 | jud. HUNEDOARA, loc. CIUNGANI, Strada CIUNGANI, nr. 38 | HD | solara | 0.00332 | 0.003244 | 0 | 0 | CFp | NA | Retele Electrice Banat S.A. | 30963982 | 2026-06-22 | RO005E530853613/2 | 2026-06-22 | 2026
39313 | jud. HUNEDOARA, loc. VATA DE SUS, Strada VATA DE SUS, nr. 11 | HD | solara | 0.00332 | 0.003244 | 0 | 0 | CFp | NA | Retele Electrice Banat S.A. | 30964147 | 2026-06-22 | RO005E530849797/3 | 2026-06-22 | 2026
39314 | jud. HUNEDOARA, loc. ZAM, Strada ZAM, nr. 280 | HD | solara | 0.01989 | 0.019482 | 0 | 0 | CFp | NA | Retele Electrice Banat S.A. | 30964251 | 2026-06-22 | RO005E531083417/5 | 2026-06-22 | 2026
39315 | jud. TIMIS, loc. MOSNITA NOUA, Strada Postei, nr. 60 | TM | solara | 0.012 | 0.01175 | 19.7 | 0.4 | CFp | NA | Retele Electrice Banat S.A. | 30968422 | 2026-06-17 | RO005E513892619/4 | 2026-06-17 | 2026
39316 | jud. CARAS-SEVERIN, loc. OBREJA, Strada OBREJA, nr. 548 | CS | solara | 0.006 | 0.00578 | 200 | 0.23 | CFp | NA | Retele Electrice Banat S.A. | 30968794 | 2026-06-24 | RO005E540975517/2 | 2026-06-26 | 2026
39317 | jud. HUNEDOARA, loc. BASARABASA, Strada BASARABASA, nr. 40 | HD | solara | 0.00328 | 0.003204 | 0 | 0 | CFp | NA | Retele Electrice Banat S.A. | 30968882 | 2026-06-22 | RO005E531281002/3 | 2026-06-22 | 2026
39318 | jud. ARAD, loc. ARAD, Strada Fatu Ioan, nr. 14 | AR | solara | 0.01 | 0.009799 | 280 | 0.4 | CFp | NA | Retele Electrice Banat S.A. | 30969077 | 2026-06-24 | RO005E520554510/3 | 2026-06-26 | 2026
39319 | jud. TIMIS, loc. MOSNITA VECHE, Strada MOSNITA VECHE, nr. 404814 | TM | solara | 0.005 | 0.00489 | 400 | 0.4 | CFp | NA | Retele Electrice Banat S.A. | 30969161 | 2026-06-17 | RO005E513995578/3 | 2026-06-17 | 2026
39320 | jud. HUNEDOARA, loc. SARBI, Strada SIRBI, nr. 203 | HD | solara | 0.006 | 0.00587 | 314 | 0.23 | CFp | NA | Retele Electrice Banat S.A. | 30969201 | 2026-06-22 | RO005E531113152/2 | 2026-06-22 | 2026
39321 | jud. TIMIS, loc. GIARMATA-VII, Strada TEILOR, nr. 128B | TM | solara | 0.006 | 0.00587 | 560 | 0.4 | CFp | NA | Retele Electrice Banat S.A. | 30969216 | 2026-06-17 | RO005E511344259/5 | 2026-06-17 | 2026
39322 | jud. TIMIS, loc. GIARMATA-VII, Strada INFRATIREA, nr. 100 | TM | solara | 0.006 | 0.005879 | 314 | 0.23 | CFp | NA | Retele Electrice Banat S.A. | 30969266 | 2026-06-25 | RO005E513337714/2 | 2026-06-25 | 2026
39323 | jud. ARAD, loc. ARAD, Strada Maximus, nr. 5 | AR | solara | 0.008125 | 0.007962 | 314 | 0.4 | CFp | NA | Retele Electrice Banat S.A. | 30969297 | 2026-06-24 | RO005E522559685/2 | 2026-06-26 | 2026
39324 | jud. TIMIS, loc. SAG, Strada XXIV, nr. 54 | TM | solara | 0.006 | 0.005879 | 314 | 0.23 | CFp | NA | Retele Electrice Banat S.A. | 30969751 | 2026-06-25 | RO005E513844335/2 | 2026-06-25 | 2026
39325 | jud. TIMIS, loc. BULGARUS, Strada BULGARUS, nr. 108 | TM | solara | 0.004185 | 0.004001 | 30 | 0.23 | CFp | NA | Retele Electrice Banat S.A. | 30970199 | 2026-06-25 | RO005E512813194/2 | 2026-06-25 | 2026
39326 | jud. TIMIS, loc. BULGARUS, Strada BULGARUS, nr. 217 | TM | solara | 0.004185 | 0.004001 | 30 | 0.23 | CFp | NA | Retele Electrice Banat S.A. | 30970302 | 2026-06-25 | RO005E512814050/2 | 2026-06-25 | 2026
39327 | jud. ARAD, loc. ARAD, Strada PRIVIGHETOAREI, nr. 55 | AR | solara | 0.006 | 0.00587 | 0 | 0 | CFp | NA | Retele Electrice Banat S.A. | 30970927 | 2026-06-25 | RO005E520262134/3 | 2026-06-29 | 2026
39328 | jud. ARAD, loc. SANTANA, Strada MUNCII, nr. 19 | AR | solara | 0.006 | 0.00587 | 0 | 0 | CFp | NA | Retele Electrice Banat S.A. | 30970994 | 2026-06-24 | RO005E521917390/3 | 2026-06-29 | 2026
39329 | jud. ARAD, loc. NADLAC, Strada HORIA, nr. 34 | AR | solara | 0.00396 | 0.003871 | 0 | 0 | CFp | NA | Retele Electrice Banat S.A. | 30971083 | 2026-06-24 | RO005E521841992/4 | 2026-06-29 | 2026
39330 | jud. ARAD, loc. ARAD, Strada Faurilor, nr. 16 | AR | solara | 0.00637 | 0.006233 | 0 | 0 | CFp | NA | Retele Electrice Banat S.A. | 30971127 | 2026-06-25 | RO005E522046394/4 | 2026-06-29 | 2026
39331 | jud. HUNEDOARA, loc. BAITA, Strada BAITA, nr. 185 | HD | solara | 0.0031 | 0.003 | 314 | 0.23 | CFp | NA | Retele Electrice Banat S.A. | 30971253 | 2026-06-22 | RO005E530892458/3 | 2026-06-22 | 2026
39332 | jud. ARAD, loc. MORODA, Strada Moroda, nr. 242 | AR | solara | 0.006 | 0.00587 | 0 | 0 | CFp | NA | Retele Electrice Banat S.A. | 30971280 | 2026-06-24 | RO005E521161403/3 | 2026-06-29 | 2026
39333 | jud. TIMIS, loc. BULGARUS, Strada BULGARUS, nr. 371 | TM | solara | 0.004185 | 0.004001 | 30 | 0.23 | CFp | NA | Retele Electrice Banat S.A. | 30971316 | 2026-06-18 | RO005E512729134/2 | 2026-06-18 | 2026
39334 | jud. TIMIS, loc. PERIAM, Strada PERIAM, nr. 1407 | TM | solara | 0.00455 | 0.004359 | 30 | 0.4 | CFp | NA | Retele Electrice Banat S.A. | 30971353 | 2026-06-18 | RO005E512763996/2 | 2026-06-18 | 2026
39335 | jud. TIMIS, loc. VICTOR VLAD DELAMARINA, Strada V V DELAMARINA, nr. 15 | TM | solara | 0.00464 | 0.004447 | 200 | 0.23 | CFp | NA | Retele Electrice Banat S.A. | 30971714 | 2026-06-18 | RO005E512012779/2 | 2026-06-18 | 2026
39336 | jud. ARAD, loc. SOCODOR, Strada SOCODOR, nr. 835 | AR | solara | 0.00369 | 0.003615 | 0 | 0 | CFp | NA | Retele Electrice Banat S.A. | 30972488 | 2026-06-24 | RO005E521691681/2 | 2026-06-26 | 2026
39337 | jud. CARAS-SEVERIN, loc. ORAVITA, Strada Spitalului, nr. 60 | CS | solara | 0.00372 | 0.003636 | 0 | 0 | CFp | NA | Retele Electrice Banat S.A. | 30972554 | 2026-06-24 | RO005E540704832/4 | 2026-06-26 | 2026
39338 | jud. HUNEDOARA, loc. VATA DE SUS, Strada VATA DE SUS, nr. 38, bl. SAT VATA DE SUS | HD | solara | 0.00332 | 0.003244 | 0 | 0 | CFp | NA | Retele Electrice Banat S.A. | 30972650 | 2026-06-22 | RO005E530849999/3 | 2026-06-22 | 2026
39339 | jud. ARAD, loc. SIRIA, Strada Vlad Tepes, nr. 905 | AR | solara | 0.004 | 0.0039 | 0 | 0 | CFp | NA | Retele Electrice Banat S.A. | 30972789 | 2026-06-24 | RO005E520896823/2 | 2026-06-26 | 2026
39340 | jud. CARAS-SEVERIN, loc. ORAVITA, Strada Spitalului, nr. 86 | CS | solara | 0.00372 | 0.003636 | 0 | 0 | CFp | NA | Retele Electrice Banat S.A. | 30972845 | 2026-06-25 | RO005E540704900/4 | 2026-06-26 | 2026
39341 | jud. CARAS-SEVERIN, loc. ORAVITA, Strada Vasile Alecsandri, nr. 93 | CS | solara | 0.00372 | 0.003636 | 0 | 0 | CFp | NA | Retele Electrice Banat S.A. | 30973299 | 2026-06-25 | RO005E540700849/2 | 2026-06-26 | 2026
39342 | jud. CARAS-SEVERIN, loc. RUSCA TEREGOVA, Strada RUSCA TEREGOVA, nr. 251A | CS | solara | 0.00415 | 0.004057 | 30 | 0.4 | CFp | NA | Retele Electrice Banat S.A. | 30973715 | 2026-06-24 | RO005E541009886/3 | 2026-06-26 | 2026
39343 | jud. HUNEDOARA, loc. NADASTIA DE JOS, Strada NADASTIA DE JOS, nr. 61A | HD | solara | 0.0117 | 0.011436 | 0 | 0 | CFp | NA | Retele Electrice Banat S.A. | 30973788 | 2026-06-22 | RO005E532432214/3 | 2026-06-22 | 2026
39344 | jud. HUNEDOARA, loc. URICANI, Strada STADIONULUI, nr. 9 | HD | solara | 0.00369 | 0.003615 | 0 | 0 | CFp | NA | Retele Electrice Banat S.A. | 30974143 | 2026-06-29 | RO005E531986116/4 | 2026-06-29 | 2026
39345 | jud. ARAD, loc. SOCODOR, Strada SOCODOR, nr. 29 | AR | solara | 0.00369 | 0.003615 | 0 | 0 | CFp | NA | Retele Electrice Banat S.A. | 30974224 | 2026-06-29 | RO005E521690387/2 | 2026-06-30 | 2026
39346 | jud. HUNEDOARA, loc. CAMPU LUI NEAG, Strada MANOLESTILOR, nr. 4 | HD | solara | 0.00369 | 0.003615 | 0 | 0 | CFp | NA | Retele Electrice Banat S.A. | 30974458 | 2026-06-23 | RO005E531989311/3 | 2026-06-23 | 2026
39347 | jud. HUNEDOARA, loc. URICANI, Strada CAMPUL LUI NEAG, nr. 34 | HD | solara | 0.00369 | 0.003615 | 0 | 0 | CFp | NA | Retele Electrice Banat S.A. | 30974681 | 2026-06-23 | RO005E531989849/3 | 2026-06-23 | 2026
39348 | jud. HUNEDOARA, loc. URICANI, Strada PRINCIPALA, nr. 60 | HD | solara | 0.00369 | 0.003615 | 0 | 0 | CFp | NA | Retele Electrice Banat S.A. | 30975981 | 2026-06-23 | RO005E531985171/2 | 2026-06-23 | 2026
39349 | jud. TIMIS, loc. TIMISOARA, Strada GEORG HAENDEL, nr. 5A | TM | solara | 0.0057 | 0.005585 | 0 | 0 | CFp | NA | Retele Electrice Banat S.A. | 30976227 | 2026-06-25 | RO005E513848092/3 | 2026-06-25 | 2026
39350 | jud. TIMIS, loc. LUGOJ, Strada TEIULUI, nr. 23A, ap. 1 | TM | solara | 0.00384 | 0.003753 | 205 | 0.23 | CFp | NA | Retele Electrice Banat S.A. | 30977424 | 2026-06-25 | RO005E511823251/3 | 2026-06-25 | 2026
39351 | jud. ARAD, loc. BUTENI, Strada Buteni, nr. 506 | AR | solara | 0.00328 | 0.003204 | 200 | 0.4 | CFp | NA | Retele Electrice Banat S.A. | 30977606 | 2026-06-25 | RO005E521238958/4 | 2026-06-29 | 2026
39352 | jud. ARAD, loc. SANTANA, Strada PACII, nr. 23 | AR | solara | 0.006 | 0.00587 | 0 | 0 | CFp | NA | Retele Electrice Banat S.A. | 30977629 | 2026-06-29 | RO005E521935086/3 | 2026-06-30 | 2026
39353 | jud. HUNEDOARA, loc. PETRILA, Strada BURDESTI, nr. 6 | HD | solara | 0.02 | 0.0194 | 628 | 0.4 | CFp | NA | Retele Electrice Banat S.A. | 30977675 | 2026-06-23 | RO005E532196941/3 | 2026-06-23 | 2026
39354 | jud. TIMIS, loc. LUGOJ, Strada SALCIMULUI, nr. 12, ap. 1 | TM | solara | 0.005 | 0.00489 | 19.7 | 0.4 | CFp | NA | Retele Electrice Banat S.A. | 30977732 | 2026-06-25 | RO005E511775640/3 | 2026-06-25 | 2026
39355 | jud. HUNEDOARA, loc. HUNEDOARA, Bulevardul Dacia, nr. 30A | HD | solara | 0.02154 | 0.021108 | 0 | 0 | CFp | NA | Retele Electrice Banat S.A. | 30977745 | 2026-06-23 | RO005E532534059/2 | 2026-06-23 | 2026
39356 | jud. ARAD, loc. SEITIN, Strada IZVOR, nr. 39 | AR | solara | 0.00384 | 0.003753 | 200 | 0.4 | CFp | NA | Retele Electrice Banat S.A. | 30977817 | 2026-06-29 | RO005E521635308/4 | 2026-06-30 | 2026
39357 | jud. ARAD, loc. SEBIS, Strada Dobrogei, nr. 10 | AR | solara | 0.01 | 0.00979 | 0 | 0 | CFp | NA | Retele Electrice Banat S.A. | 30977866 | 2026-06-29 | RO005E521203264/4 | 2026-06-30 | 2026
39358 | jud. ARAD, loc. PECICA, Strada STRADA 421, nr. 22 | AR | solara | 0.006 | 0.00587 | 0 | 0 | CFp | NA | Retele Electrice Banat S.A. | 30978037 | 2026-06-29 | RO005E521624430/4 | 2026-06-30 | 2026
39359 | jud. TIMIS, loc. TIMISOARA, Strada ALBINELOR, nr. 41 | TM | solara | 0.006 | 0.00587 | 314 | 0.23 | CFp | NA | Retele Electrice Banat S.A. | 30978949 | 2026-06-25 | RO005E510620121/3 | 2026-06-25 | 2026
39360 | jud. ARAD, loc. ARAD, Strada APOLLO, nr. 31 | AR | solara | 0.005 | 0.00489 | 560 | 0.23 | CFp | NA | Retele Electrice Banat S.A. | 30979082 | 2026-06-29 | RO005E522507284/3 | 2026-06-30 | 2026
39361 | jud. TIMIS, loc. TIMISOARA, Strada DINICU DIMITRIE, nr. 62 | TM | solara | 0.005 | 0.00489 | 19.7 | 0.23 | CFp | NA | Retele Electrice Banat S.A. | 30979451 | 2026-06-25 | RO005E513341247/3 | 2026-06-25 | 2026
39362 | jud. TIMIS, loc. GIARMATA-VII, Strada PARCULUI, nr. 127 | TM | solara | 0.00707 | 0.006829 | 200 | 0.4 | CFp | NA | Retele Electrice Banat S.A. | 30981020 | 2026-06-26 | RO005E511341784/2 | 2026-06-26 | 2026
39363 | jud. CARAS-SEVERIN, loc. MAURENI, Strada MAURENI, nr. 482 | CS | solara | 0.006 | 0.005879 | 200 | 0.23 | CFp | NA | Retele Electrice Banat S.A. | 30984354 | 2026-06-26 | RO005E541050804/3 | 2026-06-26 | 2026
39364 | jud. HUNEDOARA, loc. VATA DE SUS, SATUL VATA DE SUS, nr. 43 | HD | solara | 0.00328 | 0.003204 | 0 | 0 | CFp | NA | Retele Electrice Banat S.A. | 30984978 | 2026-06-23 | RO005E531238295/2 | 2026-06-23 | 2026
39365 | jud. CARAS-SEVERIN, loc. ORAVITA, Strada Aurel Vlaicu, nr. 3 | CS | solara | 0.00372 | 0.003636 | 0 | 0 | CFp | NA | Retele Electrice Banat S.A. | 30985131 | 2026-06-26 | RO005E540707385/2 | 2026-06-26 | 2026
39366 | jud. CARAS-SEVERIN, loc. ORAVITA, Strada Vasile Alecsandri, nr. 31 A | CS | solara | 0.00372 | 0.003636 | 0 | 0 | CFp | NA | Retele Electrice Banat S.A. | 30985399 | 2026-06-26 | RO005E540701031/2 | 2026-06-26 | 2026
39367 | jud. TIMIS, loc. GHIRODA, Strada CIMBRULUI, nr. 43 | TM | solara | 0.01068 | 0.010366 | 400 | 0.4 | CFp | NA | Retele Electrice Banat S.A. | 30986804 | 2026-06-25 | RO005E513873405/2 | 2026-06-25 | 2026
39368 | jud. ARAD, loc. ARAD, Strada APOLLO, nr. 3 | AR | solara | 0.006 | 0.00578 | 0 | 0 | CFp | NA | Retele Electrice Banat S.A. | 30993711 | 2026-06-29 | RO005E522546670/3 | 2026-06-30 | 2026
39369 | jud. HUNEDOARA, loc. URICANI, Strada CAMPUL LUI NEAG, nr. 52 | HD | solara | 0.00369 | 0.003615 | 0 | 0 | CFp | NA | Retele Electrice Banat S.A. | 31001686 | 2026-06-23 | RO005E531990548/3 | 2026-06-23 | 2026
39370 | jud. HUNEDOARA, loc. GEOAGIU, Strada BOBALNA, nr. 32 | HD | solara | 0.00369 | 0.003615 | 0 | 0 | CFp | NA | Retele Electrice Banat S.A. | 31003213 | 2026-06-29 | RO005E531140961/2 | 2026-06-29 | 2026
39371 | jud. CARAS-SEVERIN, loc. CLOCOTICI, Strada CLOCOTICI, nr. 291 | CS | solara | 0.00576 | 0.005545 | 200 | 0.23 | CFp | NA | Retele Electrice Banat S.A. | 31005275 | 2026-06-26 | RO005E541020968/2 | 2026-06-26 | 2026
39372 | jud. ARAD, loc. HALMAGEL, Strada Halmagel, nr. 123 | AR | solara | 0.0043 | 0.004213 | 30 | 0.23 | CFp | NA | Retele Electrice Banat S.A. | 31005620 | 2026-06-29 | RO005E521043907/2 | 2026-06-30 | 2026
39373 | jud. ARAD, loc. LIPOVA, Strada Vasile Alecsandri, nr. 19, ap. 2 | AR | solara | 0.00396 | 0.003861 | 0 | 0 | CFp | NA | Retele Electrice Banat S.A. | 31005942 | 2026-06-29 | RO005E520825016/3 | 2026-06-30 | 2026
39374 | jud. TIMIS, loc. Timisoara, Strada Armoniei, nr. 16, ap. 1 | TM | solara | 0.0047 | 0.004596 | 0 | 0 | CFp | NA | Retele Electrice Banat S.A. | 31005977 | 2026-06-26 | RO005E514440394/2 | 2026-06-26 | 2026
39375 | jud. Timis, loc. Timisoara, Strada Armoniei, nr. 16, ap. 2 | TM | solara | 0.0047 | 0.004596 | 0 | 0 | CFp | NA | Retele Electrice Banat S.A. | 31006614 | 2026-06-26 | RO005E514440417/2 | 2026-06-26 | 2026
39376 | jud. Timis, loc. Timisoara, Strada Armoniei, nr. 16, ap. 3 | TM | solara | 0.0047 | 0.004596 | 0 | 0 | CFp | NA | Retele Electrice Banat S.A. | 31006764 | 2026-06-26 | RO005E514440305/2 | 2026-06-26 | 2026
39377 | jud. HUNEDOARA, loc. BOZES, Strada BOZES, nr. 114 | HD | solara | 0.005395 | 0.005277 | 100 | 0.23 | CFp | NA | Retele Electrice Banat S.A. | 31006994 | 2026-06-23 | RO005E531150861/2 | 2026-06-23 | 2026
39378 | jud. Timis, loc. Timisoara, Strada Armoniei, nr. 16, ap. 4 | TM | solara | 0.0047 | 0.004596 | 0 | 0 | CFp | NA | Retele Electrice Banat S.A. | 31007020 | 2026-06-26 | RO005E514440406/2 | 2026-06-26 | 2026
39379 | jud. TIMIS, loc. JEBEL, Strada JEBEL, nr. 967 | TM | solara | 0.00506 | 0.004859 | 100 | 0.4 | CFp | NA | Retele Electrice Banat S.A. | 31007058 | 2026-06-26 | RO005E513331617/3 | 2026-06-26 | 2026
39380 | jud. HUNEDOARA, loc. VULCAN, Strada VULCAN, nr. FN, bl. Dealu, sc. Babii | HD | solara | 0.012 | 0.011755 | 0 | 0 | CFp | NA | Retele Electrice Banat S.A. | 31007311 | 2026-06-23 | RO005E532507161/2 | 2026-06-23 | 2026
39381 | jud. Timis, loc. Timisoara, Strada Armoniei, nr. 16, ap. 5 | TM | solara | 0.00376 | 0.003675 | 0 | 0 | CFp | NA | Retele Electrice Banat S.A. | 31007401 | 2026-06-26 | RO005E514440439/2 | 2026-06-26 | 2026
39382 | jud. TIMIS, loc. TIMISOARA, Strada SINCAI GHEORGHE, nr. 17 | TM | solara | 0.005 | 0.00489 | 22.2 | 0.4 | CFp | NA | Retele Electrice Banat S.A. | 31007728 | 2026-06-26 | RO005E514083465/3 | 2026-06-26 | 2026
39383 | jud. ARAD, loc. LIVADA, Strada Livada, nr. 403 | AR | solara | 0.00602 | 0.00589 | 200 | 0.4 | CFp | NA | Retele Electrice Banat S.A. | 31007890 | 2026-06-29 | RO005E522372532/4 | 2026-06-30 | 2026
39384 | jud. ARAD, loc. PECICA, Strada STRADA 314, nr. 69 | AR | solara | 0.006 | 0.00587 | 314 | 0.23 | CFp | NA | Retele Electrice Banat S.A. | 31007946 | 2026-06-29 | RO005E521600726/3 | 2026-06-30 | 2026
39385 | jud. Timis, loc. Timisoara, Strada Armoniei, nr. 16, ap. 6 | TM | solara | 0.0047 | 0.004596 | 0 | 0 | CFp | NA | Retele Electrice Banat S.A. | 31008083 | 2026-06-26 | RO005E514440428/2 | 2026-06-26 | 2026
39386 | jud. CARAS-SEVERIN, loc. RESITA, Calea Caransebesului, nr. CF.43585 | CS | solara | 0.008 | 0.00774 | 314 | 0.23 | CFp | NA | Retele Electrice Banat S.A. | 31008385 | 2026-06-26 | RO005E541718153/2 | 2026-06-26 | 2026
39387 | jud. TIMIS, loc. TIMISOARA, Calea Buziasului, nr. 40 | TM | solara | 0.025 | 0.02449 | 300 | 0.4 | CFp | NA | Retele Electrice Banat S.A. | 31008441 | 2026-06-26 | RO005E513761401/2 | 2026-06-26 | 2026
39388 | jud. Timis, loc. Timisoara, Strada Armoniei, nr. 16, ap. 1 | TM | solara | 0.003 | 0.00293 | 0 | 0 | CFp | NA | Retele Electrice Banat S.A. | 31008569 | 2026-06-26 | RO005E514440350/2 | 2026-06-26 | 2026
39389 | jud. HUNEDOARA, loc. VETEL, Strada VETEL, nr. 102 | HD | solara | 0.00328 | 0.003204 | 0 | 0 | CFp | NA | Retele Electrice Banat S.A. | 31008606 | 2026-06-23 | RO005E531123018/2 | 2026-06-23 | 2026
39390 | jud. HUNEDOARA, loc. PUI, Strada BALEIA, nr. FN | HD | solara | 0.0153 | 0.014984 | 280 | 0.4 | CFp | NA | Retele Electrice Banat S.A. | 31008703 | 2026-06-23 | RO005E532569136/2 | 2026-06-23 | 2026
39391 | jud. Timis, loc. Timisoara, Strada Armoniei, nr. 16, ap. 4 | TM | solara | 0.0047 | 0.004596 | 0 | 0 | CFp | NA | Retele Electrice Banat S.A. | 31008989 | 2026-06-26 | RO005E514440361/2 | 2026-06-26 | 2026
39392 | jud. Timis, loc. Timisoara, Strada Armoniei, nr. 16, ap. 2 | TM | solara | 0.0047 | 0.004596 | 0 | 0 | CFp | NA | Retele Electrice Banat S.A. | 31009166 | 2026-06-26 | RO005E514440451/2 | 2026-06-26 | 2026
39393 | jud. ARAD, loc. ARAD, Strada Fagului, nr. 27 | AR | solara | 0.01 | 0.00972 | 0 | 0 | CFp | NA | Retele Electrice Banat S.A. | 31009370 | 2026-06-29 | RO005E522361013/2 | 2026-06-30 | 2026
39394 | jud. HUNEDOARA, loc. BROTUNA, Strada BROTUNA, nr. 62 | HD | solara | 0.00328 | 0.003204 | 0 | 0 | CFp | NA | Retele Electrice Banat S.A. | 31009493 | 2026-06-23 | RO005E530855154/3 | 2026-06-23 | 2026
39395 | jud. ARAD, loc. VARSAND, Strada VARSAND, nr. 144 | AR | solara | 0.004 | 0.003919 | 100 | 0.23 | CFp | NA | Retele Electrice Banat S.A. | 31009810 | 2026-06-29 | RO005E521685909/3 | 2026-06-30 | 2026
39396 | jud. TIMIS, loc. GIROC, Strada DUNAREA, nr. 16B, ap. 1 | TM | solara | 0.006 | 0.00583 | 314 | 0.23 | CFp | NA | Retele Electrice Banat S.A. | 31009819 | 2026-06-26 | RO005E514440181/2 | 2026-06-26 | 2026
39397 | jud. TIMIS, loc. DUMBRAVITA, Strada N.BALCESCU, nr. 17, ap. 2 | TM | solara | 0.01 | 0.009799 | 100 | 0.4 | CFp | NA | Retele Electrice Banat S.A. | 31009839 | 2026-06-26 | RO005E513674976/4 | 2026-06-27 | 2026
39398 | jud. ARAD, loc. VLADIMIRESCU, Strada 10, nr. 3 | AR | solara | 0.003 | 0.002939 | 280 | 0.23 | CFp | NA | Retele Electrice Banat S.A. | 31009889 | 2026-06-29 | RO005E522270067/4 | 2026-06-30 | 2026
39399 | jud. TIMIS, loc. TIMISOARA, Strada AMZEI, nr. 25A | TM | solara | 0.005 | 0.004899 | 100 | 0.23 | CFp | NA | Retele Electrice Banat S.A. | 31009891 | 2026-06-26 | RO005E512878432/3 | 2026-06-27 | 2026
39400 | jud. HUNEDOARA, loc. DEVA, Strada MATEI CORVIN, nr. 5 | HD | solara | 0.005 | 0.004899 | 280 | 0.23 | CFp | NA | Retele Electrice Banat S.A. | 31010002 | 2026-06-23 | RO005E530171908/3 | 2026-06-23 | 2026
39401 | jud. HUNEDOARA, loc. CRISTUR, Strada BUCOVINA, nr. 6, | HD | solara | 0.005 | 0.004899 | 100 | 0.23 | CFp | NA | Retele Electrice Banat S.A. | 31010160 | 2026-06-23 | RO005E532252337/4 | 2026-06-23 | 2026
39402 | jud. HUNEDOARA, loc. ORASTIE, Strada Petru Maior, nr. 22 | HD | solara | 0.006 | 0.005879 | 100 | 0.4 | CFp | NA | Retele Electrice Banat S.A. | 31010166 | 2026-06-23 | RO005E532441281/3 | 2026-06-23 | 2026
39403 | jud. HUNEDOARA, loc. VOIA, Strada VOIA, nr. 57 | HD | solara | 0.004 | 0.003919 | 100 | 0.4 | CFp | NA | Retele Electrice Banat S.A. | 31011867 | 2026-06-22 | RO005E531153325/5 | 2026-06-22 | 2026
39404 | jud. HUNEDOARA, loc. ILIA, Strada BACII, nr. 10 | HD | solara | 0.01 | 0.009799 | 100 | 0.23 | CFp | NA | Retele Electrice Banat S.A. | 31012037 | 2026-06-29 | RO005E531125650/5 | 2026-06-29 | 2026
39405 | jud. HUNEDOARA, loc. DEVA, Strada PRIMAVERII, nr. 1 | HD | solara | 0.004 | 0.003919 | 100 | 0.23 | CFp | NA | Retele Electrice Banat S.A. | 31012134 | 2026-06-23 | RO005E530174574/3 | 2026-06-23 | 2026
39406 | jud. HUNEDOARA, loc. HEREPEIA, Strada FILIMON SARBU, nr. 27 | HD | solara | 0.003 | 0.002939 | 100 | 0.23 | CFp | NA | Retele Electrice Banat S.A. | 31012210 | 2026-06-29 | RO005E532190743/4 | 2026-06-29 | 2026
39407 | jud. HUNEDOARA, loc. VETEL, Strada BISERICII, nr. 236 | HD | solara | 0.005 | 0.004899 | 280 | 0.23 | CFp | NA | Retele Electrice Banat S.A. | 31012211 | 2026-06-29 | RO005E531121533/3 | 2026-06-29 | 2026
39408 | jud. HUNEDOARA, loc. ORMINDEA, Strada ORMINDEA, nr. 240 | HD | solara | 0.005 | 0.004899 | 100 | 0.4 | CFp | NA | Retele Electrice Banat S.A. | 31012313 | 2026-06-29 | RO005E530902865/5 | 2026-06-29 | 2026
39409 | jud. HUNEDOARA, loc. TURDAS, Strada TURDAS, nr. 26 | HD | solara | 0.003 | 0.002939 | 280 | 0.23 | CFp | NA | Retele Electrice Banat S.A. | 31012333 | 2026-06-29 | RO005E531259850/3 | 2026-06-29 | 2026
39410 | jud. HUNEDOARA, loc. SANPETRU, Strada SANPETRU, nr. 12 | HD | solara | 0.008 | 0.00783 | 0 | 0 | CFp | NA | Retele Electrice Banat S.A. | 31013233 | 2026-06-29 | RO005E531456152/6 | 2026-06-29 | 2026
39411 | jud. HUNEDOARA, loc. POJOGA, Strada POJOGA, nr. 66 | HD | solara | 0.00332 | 0.003244 | 0 | 0 | CFp | NA | Retele Electrice Banat S.A. | 31016099 | 2026-06-29 | RO005E531253775/2 | 2026-06-29 | 2026
39412 | jud. HUNEDOARA, loc. TARNAVA DE CRIS, Strada TARNAVA DE CRIS, nr. 172 | HD | solara | 0.00328 | 0.003204 | 0 | 0 | CFp | NA | Retele Electrice Banat S.A. | 31016882 | 2026-06-29 | RO005E530846109/3 | 2026-06-29 | 2026
39413 | jud. HUNEDOARA, loc. MERISOR (BANITA), Strada MERISOR, nr. 90 | HD | solara | 0.01 | 0.0097 | 314 | 0.4 | CFp | NA | Retele Electrice Banat S.A. | 31016930 | 2026-06-29 | RO005E531402557/4 | 2026-06-29 | 2026
39414 | jud. HUNEDOARA, loc. PODELE, Strada PODELE, nr. 38 | HD | solara | 0.00369 | 0.003606 | 0 | 0 | CFp | NA | Retele Electrice Banat S.A. | 31016945 | 2026-06-29 | RO005E530821056/2 | 2026-06-29 | 2026
39415 | jud. HUNEDOARA, loc. VETEL, Strada FRANCISC MUNTEANU, nr. 106, bl. SAT VETEL | HD | solara | 0.00332 | 0.003244 | 0 | 0 | CFp | NA | Retele Electrice Banat S.A. | 31017016 | 2026-06-29 | RO005E531122949/2 | 2026-06-29 | 2026
39416 | jud. HUNEDOARA, loc. RIBITA, Strada RIBITA, nr. 99, bl. SAT RIBITA | HD | solara | 0.00328 | 0.003204 | 0 | 0 | CFp | NA | Retele Electrice Banat S.A. | 31017103 | 2026-06-29 | RO005E531229307/3 | 2026-06-29 | 2026
39417 | jud. HUNEDOARA, loc. RIBITA, Strada RIBITA, nr. 187 | HD | solara | 0.00328 | 0.003204 | 0 | 0 | CFp | NA | Retele Electrice Banat S.A. | 31019784 | 2026-06-29 | RO005E531229970/3 | 2026-06-29 | 2026
39418 | jud. HUNEDOARA, loc. ORASTIE, Strada Decebal, nr. 23 | HD | solara | 0.00328 | 0.003204 | 0 | 0 | CFp | NA | Retele Electrice Banat S.A. | 31019861 | 2026-06-29 | RO005E530646602/3 | 2026-06-29 | 2026
39419 | jud. HUNEDOARA, loc. LUNCOIU DE JOS, Strada LUNCOIU DE JOS, nr. 19, bl. SAT LUNCOIU DE JOS | HD | solara | 0.00328 | 0.003204 | 0 | 0 | CFp | NA | Retele Electrice Banat S.A. | 31021197 | 2026-06-29 | RO005E530816892/2 | 2026-06-29 | 2026
39420 | jud. HUNEDOARA, loc. MARTINESTI, Strada MARTINESTI, nr. 22, bl. SAT MARTINESTI | HD | solara | 0.00332 | 0.003244 | 0 | 0 | CFp | NA | Retele Electrice Banat S.A. | 31021416 | 2026-06-29 | RO005E531183137/2 | 2026-06-29 | 2026
39421 | jud. HUNEDOARA, loc. BRAD, Strada RADU MOGA MANZAT, nr. 1 | HD | solara | 0.006 | 0.00587 | 314 | 0.23 | CFp | NA | Retele Electrice Banat S.A. | 31048902 | 2026-06-29 | RO005E532288910/3 | 2026-06-29 | 2026
39422 | jud. TIMIS, loc. PESAC, Strada PESAC, nr. 453 | TM | solara | 0.0039 | 0.003722 | 30 | 0.4 | CFp | NA | Retele Electrice Banat S.A. | 31053114 | 2026-06-24 | RO005E512725523/2 | 2026-06-24 | 2026
39423 | jud. TIMIS, loc. BOBDA, Strada BOBDA, nr. 137 | TM | solara | 0.00387 | 0.003693 | 30 | 0.23 | CFp | NA | Retele Electrice Banat S.A. | 31053471 | 2026-06-24 | RO005E512547750/2 | 2026-06-24 | 2026
39424 | jud. TIMIS, loc. BOBDA, Strada BOBDA, nr. 306 | TM | solara | 0.00387 | 0.003693 | 30 | 0.4 | CFp | NA | Retele Electrice Banat S.A. | 31053898 | 2026-06-24 | RO005E512549314/2 | 2026-06-24 | 2026
39425 | jud. TIMIS, loc. PESAC, Strada PESAC, nr. 629 | TM | solara | 0.00387 | 0.003693 | 30 | 0.4 | CFp | NA | Retele Electrice Banat S.A. | 31054444 | 2026-06-24 | RO005E512726928/2 | 2026-06-24 | 2026
39426 | jud. HUNEDOARA, loc. ORASTIE, Strada 1 Mai, nr. 66 | HD | solara | 0.00332 | 0.003244 | 0 | 0 | CFp | NA | Retele Electrice Banat S.A. | 31060026 | 2026-06-29 | RO005E530652700/3 | 2026-06-29 | 2026
39427 | jud. HUNEDOARA, loc. TARNITA, Strada TARNITA, nr. 140 | HD | solara | 0.004 | 0.003919 | 100 | 0.23 | CFp | NA | Retele Electrice Banat S.A. | 30779939 | 2026-06-15 | RO005E530862466/3 | 2026-06-15 | 2026
39428 | jud. CARAS-SEVERIN, loc. DOCLIN, Strada BINIS, nr. 266, sc. SAT BINIS | CS | solara | 0.00328 | 0.003204 | 0 | 0 | CFp | NA | Retele Electrice Banat S.A. | 30780018 | 2026-06-09 | RO005E541193868/3 | 2026-06-11 | 2026
39429 | jud. TIMIS, loc. SINERSIG, Strada SINERSIG, nr. 11 A | TM | solara | 0.00387 | 0.003693 | 30 | 0.4 | CFp | NA | Retele Electrice Banat S.A. | 30780039 | 2026-06-08 | RO005E513268807/3 | 2026-06-08 | 2026
39430 | jud. TIMIS, loc. GHILAD, Strada GHILAD, nr. 172 | TM | solara | 0.01 | 0.0097 | 314 | 0.4 | CFp | NA | Retele Electrice Banat S.A. | 30780209 | 2026-06-08 | RO005E513081675/2 | 2026-06-08 | 2026
39431 | jud. CARAS-SEVERIN, loc. MAURENI, Strada SALCAMILOR, nr. 14 | CS | solara | 0.006 | 0.005879 | 0 | 0 | CFp | NA | Retele Electrice Banat S.A. | 30780272 | 2026-06-16 | RO005E541050613/3 | 2026-06-16 | 2026
39432 | jud. TIMIS, loc. TIMISOARA, Strada ANVERS, nr. 23, ap. 1 | TM | solara | 0.006 | 0.00583 | 0 | 0 | CFp | NA | Retele Electrice Banat S.A. | 30781629 | 2026-06-08 | RO005E510031363/2 | 2026-06-08 | 2026
39433 | jud. CARAS-SEVERIN, loc. BREBU, Strada BREBU, nr. 129 | CS | solara | 0.006 | 0.00578 | 50 | 0.4 | CFp | NA | Retele Electrice Banat S.A. | 30781842 | 2026-06-11 | RO005E541025334/4 | 2026-06-22 | 2026
39434 | jud. TIMIS, loc. MARGINA, Strada MARGINA, nr. 163-B | TM | solara | 0.02 | 0.019599 | 628 | 0.4 | CFp | NA | Retele Electrice Banat S.A. | 30782557 | 2026-06-08 | RO005E514577104/2 | 2026-06-08 | 2026
39435 | jud. ARAD, loc. GURAHONT, Strada Nicolae Iorga, nr. 24 | AR | solara | 0.004 | 0.003919 | 30 | 0.23 | CFp | NA | Retele Electrice Banat S.A. | 30782661 | 2026-06-08 | RO005E521021251/3 | 2026-06-09 | 2026
39436 | jud. HUNEDOARA, loc. FINTOAG, Strada FINTOAG, nr. 48 | HD | solara | 0.004 | 0.003919 | 20 | 0.4 | CFp | NA | Retele Electrice Banat S.A. | 30783469 | 2026-06-17 | RO005E531279447/3 | 2026-06-17 | 2026
39437 | jud. TIMIS, loc. DUMBRAVITA, Strada Crangului, nr. 1, bl. -, sc. -, et. -, ap. 2 | TM | solara | 0.01284 | 0.012582 | 314 | 0.4 | CFp | NA | Retele Electrice Banat S.A. | 30784463 | 2026-06-10 | RO005E513712902/2 | 2026-06-25 | 2026
39438 | jud. CARAS-SEVERIN, loc. DOCLIN, Strada BINIS, nr. 164, sc. SAT BINIS | CS | solara | 0.00328 | 0.003204 | 0 | 0 | CFp | NA | Retele Electrice Banat S.A. | 30789810 | 2026-06-09 | RO005E541192968/3 | 2026-06-14 | 2026
39439 | jud. Timis, loc. Timisoara, Strada Constantin Diamandy, nr. 7, bl. E, ap. casa scari | TM | solara | 0.01 | 0.009797 | 0 | 0 | CFp | NA | Retele Electrice Banat S.A. | 30789812 | 2026-06-16 | RO005E514568126/2 | 2026-06-16 | 2026
39440 | jud. CARAS-SEVERIN, loc. CLOCOTICI, Strada CLOCOTICI, nr. 200, bl. SAT CLOCOTICI | CS | solara | 0.00328 | 0.003204 | 0 | 0 | CFp | NA | Retele Electrice Banat S.A. | 30789969 | 2026-06-09 | RO005E541020441/4 | 2026-06-15 | 2026
39441 | jud. CARAS-SEVERIN, loc. TICVANIU MARE, Strada TICVANIU MARE, nr. 74, bl. SAT CARNECEA, et. PRINCIPALA | CS | solara | 0.00328 | 0.003204 | 0 | 0 | CFp | NA | Retele Electrice Banat S.A. | 30789998 | 2026-06-09 | RO005E540808400/5 | 2026-06-11 | 2026
39442 | jud. ARAD, loc. ARAD, Strada Zarandului, nr. 45 | AR | solara | 0.006 | 0.00587 | 280 | 0.23 | CFp | NA | Retele Electrice Banat S.A. | 30790140 | 2026-06-08 | RO005E520517856/3 | 2026-06-09 | 2026
39443 | jud. HUNEDOARA, loc. ANINOASA, Strada M.EMINESCU, nr. 3, ap. 1 | HD | solara | 0.006 | 0.0058 | 314 | 0.23 | CFp | NA | Retele Electrice Banat S.A. | 30790251 | 2026-06-17 | RO005E531750812/2 | 2026-06-17 | 2026
39444 | jud. TIMIS, loc. SAG, Strada XIII, nr. 21 | TM | solara | 0.01 | 0.00972 | 0 | 0 | CFp | NA | Retele Electrice Banat S.A. | 30790409 | 2026-06-15 | RO005E513319905/3 | 2026-06-15 | 2026
39445 | jud. TIMIS, loc. GIROC, Strada ZEFIRULUI, nr. 15 | TM | solara | 0.006 | 0.0058 | 314 | 0.23 | CFp | NA | Retele Electrice Banat S.A. | 30790571 | 2026-06-15 | RO005E513768497/2 | 2026-06-15 | 2026
39446 | jud. TIMIS, loc. SACALAZ, Strada VII, nr. 675 | TM | solara | 0.006 | 0.0058 | 314 | 0.23 | CFp | NA | Retele Electrice Banat S.A. | 30791150 | 2026-06-08 | RO005E511572397/2 | 2026-06-08 | 2026
39447 | jud. HUNEDOARA, loc. SULIGHETE, Strada SULIGHETE, nr. 36 | HD | solara | 0.00328 | 0.003204 | 0 | 0 | CFp | NA | Retele Electrice Banat S.A. | 30792041 | 2026-06-17 | RO005E530802651/2 | 2026-06-17 | 2026
39448 | jud. TIMIS, loc. TIMISOARA, Strada ALEXANDRESCU GRIGORE, nr. 59/A | TM | solara | 0.01 | 0.009797 | 600 | 0.4 | CFp | NA | Retele Electrice Banat S.A. | 30806057 | 2026-06-23 | RO005E514464918/2 | 2026-06-23 | 2026
39449 | jud. CARAS-SEVERIN, loc. CARASOVA, Strada CARASOVA, nr. 594 | CS | solara | 0.01 | 0.009797 | 300 | 0.4 | CFp | NA | Retele Electrice Banat S.A. | 30806200 | 2026-06-09 | RO005E541645196/3 | 2026-06-10 | 2026
39450 | jud. TIMIS, loc. URSENI, Strada TICLEANULUI, nr. 5, et. P+E, ap. 2 | TM | solara | 0.005 | 0.00475 | 0 | 0 | CFp | NA | Retele Electrice Banat S.A. | 30806642 | 2026-06-08 | RO005E514337108/3 | 2026-06-08 | 2026
39451 | jud. TIMIS, loc. CALACEA, Strada CALACEA, nr. 107 | TM | solara | 0.006 | 0.00573 | 100 | 0.23 | CFp | NA | Retele Electrice Banat S.A. | 30807096 | 2026-06-08 | RO005E511351279/2 | 2026-06-09 | 2026
39452 | jud. TIMIS, loc. TIMISOARA, Calea Sagului, nr. 29, ap. 0 | TM | solara | 0.00595 | 0.005681 | 314 | 0.23 | CFp | NA | Retele Electrice Banat S.A. | 30808029 | 2026-06-08 | RO005E511027516/2 | 2026-06-08 | 2026
39453 | jud. TIMIS, loc. URSENI, Strada David, nr. 10, ap. 1 | TM | solara | 0.00552 | 0.005409 | 0 | 0 | CFp | NA | Retele Electrice Banat S.A. | 30810669 | 2026-06-02 | RO005E514018193/2 | 2026-06-02 | 2026
39454 | jud. TIMIS, loc. URSENI, Strada David, nr. 10, ap. 2 | TM | solara | 0.0046 | 0.004507 | 0 | 0 | CFp | NA | Retele Electrice Banat S.A. | 30811417 | 2026-06-02 | RO005E514018205/2 | 2026-06-02 | 2026
39455 | jud. TIMIS, loc. FARDEA, Strada FIRDEA, nr. 117 | TM | solara | 0.01012 | 0.009818 | 0 | 0 | CFp | NA | Retele Electrice Banat S.A. | 30811993 | 2026-06-15 | RO005E514253879/2 | 2026-06-15 | 2026
39456 | jud. TIMIS, loc. SANNICOLAU MARE, Strada Barnutiu Simion, nr. 2A | TM | solara | 0.00534 | 0.005183 | 0 | 0 | CFp | NA | Retele Electrice Banat S.A. | 30815797 | 2026-06-16 | RO005E512979715/2 | 2026-06-16 | 2026
39457 | jud. TIMIS, loc. PADURENI, Strada IARC, nr. 24 | TM | solara | 0.006 | 0.00587 | 100 | 0.23 | CFp | NA | Retele Electrice Banat S.A. | 30816239 | 2026-06-19 | RO005E513049938/3 | 2026-06-20 | 2026
39458 | jud. TIMIS, loc. BUCOVAT (REMETEA MARE), Strada CRINULUI, nr. 17, ap. 2 | TM | solara | 0.006 | 0.00578 | 0 | 0 | CFp | NA | Retele Electrice Banat S.A. | 30816377 | 2026-06-09 | RO005E514502865/4 | 2026-06-09 | 2026
39459 | jud. CARAS-SEVERIN, loc. NICOLINT, Strada NICOLINT, nr. 169 | CS | solara | 0.006 | 0.005879 | 0 | 0 | CFp | NA | Retele Electrice Banat S.A. | 30816480 | 2026-06-17 | RO005E541614327/3 | 2026-06-18 | 2026
39460 | jud. TIMIS, loc. MOSNITA VECHE, Strada LACRAMIOAREI, nr. 4 | TM | solara | 0.00322 | 0.003146 | 280 | 0.4 | CFp | NA | Retele Electrice Banat S.A. | 30816668 | 2026-06-09 | RO005E513445512/3 | 2026-06-19 | 2026
39461 | jud. HUNEDOARA, loc. BAIA DE CRIS, Strada MUNTELE GAINA, nr. 17 | HD | solara | 0.00328 | 0.003204 | 0 | 0 | CFp | NA | Retele Electrice Banat S.A. | 30817629 | 2026-06-17 | RO005E530822103/3 | 2026-06-30 | 2026
39462 | jud. HUNEDOARA, loc. ZDRAPTI, Strada ZDRAPTI, nr. 294 | HD | solara | 0.00328 | 0.003204 | 0 | 0 | CFp | NA | Retele Electrice Banat S.A. | 30818937 | 2026-06-17 | RO005E531277052/3 | 2026-06-17 | 2026
39463 | jud. TIMIS, loc. BOBDA, Strada BOBDA, nr. 112 | TM | solara | 0.01 | 0.009799 | 0 | 0 | CFp | NA | Retele Electrice Banat S.A. | 30819046 | 2026-06-09 | RO005E512523620/3 | 2026-06-09 | 2026
39464 | jud. TIMIS, loc. TIMISOARA, Strada NICOLAE FILIMON, nr. 39 | TM | solara | 0.0051 | 0.004998 | 100 | 0.23 | CFp | NA | Retele Electrice Banat S.A. | 30819200 | 2026-06-09 | RO005E510504009/2 | 2026-06-09 | 2026
39465 | jud. TIMIS, loc. BUCOVAT (REMETEA MARE), Strada Clementisului, nr. 4, ap. 1 | TM | solara | 0.008 | 0.00774 | 0 | 0 | CFp | NA | Retele Electrice Banat S.A. | 30819418 | 2026-06-09 | RO005E514497543/2 | 2026-06-09 | 2026
39466 | jud. ARAD, loc. ANDREI SAGUNA, Strada ANDREI SAGUNA, nr. 163 | AR | solara | 0.00828 | 0.008113 | 0 | 0 | CFp | NA | Retele Electrice Banat S.A. | 30819982 | 2026-06-19 | RO005E521960646/3 | 2026-06-22 | 2026
39467 | jud. TIMIS, loc. DUMBRAVITA, Strada MURES, nr. 113, ap. 3 | TM | solara | 0.00918 | 0.008896 | 100 | 0.4 | CFp | NA | Retele Electrice Banat S.A. | 30820684 | 2026-06-16 | RO005E514032526/4 | 2026-06-16 | 2026
39468 | jud. TIMIS, loc. Dumbravita, Strada DUNAREA, nr. 5, ap. 1 | TM | solara | 0.008 | 0.00783 | 0 | 0 | CFp | NA | Retele Electrice Banat S.A. | 30820833 | 2026-06-11 | RO005E513900136/2 | 2026-06-24 | 2026
39469 | jud. TIMIS, loc. BECICHERECU MIC, Strada LACRAMIOARELOR, nr. 5 | TM | solara | 0.006 | 0.00587 | 314 | 0.23 | CFp | NA | Retele Electrice Banat S.A. | 30821002 | 2026-06-16 | RO005E513113525/2 | 2026-06-16 | 2026
39470 | jud. CARAS-SEVERIN, loc. RESITA, Strada PRIMAVERII, nr. 18 | CS | solara | 0.006 | 0.005879 | 0 | 0 | CFp | NA | Retele Electrice Banat S.A. | 30821439 | 2026-06-10 | RO005E540168230/2 | 2026-06-10 | 2026
39471 | jud. HUNEDOARA, loc. HARAU, Strada HARAU, nr. FN | HD | solara | 0.012 | 0.011755 | 0 | 0 | CFp | NA | Retele Electrice Banat S.A. | 30821566 | 2026-06-17 | RO005E532497530/2 | 2026-06-17 | 2026
39472 | jud. ARAD, loc. SOCODOR, Strada SOCODOR, nr. 137 | AR | solara | 0.004 | 0.003919 | 0 | 0 | CFp | NA | Retele Electrice Banat S.A. | 30821579 | 2026-06-08 | RO005E521691085/2 | 2026-06-10 | 2026
39473 | jud. Hunedoara, loc. CHISCADAGA, Strada DUMBRAVA, nr. 130 | HD | solara | 0.005 | 0.00489 | 280 | 0.23 | CFp | NA | Retele Electrice Banat S.A. | 30821585 | 2026-06-17 | RO005E530784593/4 | 2026-06-17 | 2026
39474 | jud. HUNEDOARA, loc. BASARABASA, Strada Extravilan, nr. FN | HD | solara | 0.012 | 0.011755 | 0 | 0 | CFp | NA | Retele Electrice Banat S.A. | 30821612 | 2026-06-22 | RO005E532553544/2 | 2026-06-29 | 2026
39475 | jud. TIMIS, loc. BULGARUS, Strada BULGARUS, nr. 684 | TM | solara | 0.005555 | 0.005443 | 0 | 0 | CFp | NA | Retele Electrice Banat S.A. | 30821662 | 2026-06-09 | RO005E512731542/2 | 2026-06-09 | 2026
39476 | jud. TIMIS, loc. CIACOVA, Strada Tudor Vladimirescu, nr. 56 | TM | solara | 0.006 | 0.00587 | 0 | 0 | CFp | NA | Retele Electrice Banat S.A. | 30821702 | 2026-06-15 | RO005E512367019/2 | 2026-06-15 | 2026
39477 | jud. TIMIS, loc. TIMISOARA, Strada UMBREI, nr. 4 | TM | solara | 0.0108 | 0.010574 | 560 | 0.4 | CFp | NA | Retele Electrice Banat S.A. | 30821980 | 2026-06-09 | RO005E514117979/2 | 2026-06-09 | 2026
39478 | jud. ARAD, loc. ARAD, ALEEA STEJARULUI, nr. 41 | AR | solara | 0.005 | 0.004899 | 0 | 0 | CFp | NA | Retele Electrice Banat S.A. | 30822079 | 2026-06-08 | RO005E522392983/3 | 2026-06-10 | 2026
39479 | jud. HUNEDOARA, loc. CRIS, Strada CRIS, nr. 10 | HD | solara | 0.005 | 0.00489 | 200 | 0.23 | CFp | NA | Retele Electrice Banat S.A. | 30822218 | 2026-06-22 | RO005E530866448/2 | 2026-06-22 | 2026
39480 | jud. TIMIS, loc. TIMISOARA, Strada MIRCEA CEL BATRAN, nr. 136 | TM | solara | 0.015 | 0.014699 | 50 | 0.4 | CFp | NA | Retele Electrice Banat S.A. | 30823893 | 2026-06-10 | RO005E514416432/2 | 2026-06-10 | 2026
39481 | jud. ARAD, loc. ARAD, Bulevardul Revolutiei, nr. 92, ap. 5 | AR | solara | 0.008 | 0.00774 | 560 | 0.23 | CFp | NA | Retele Electrice Banat S.A. | 30824162 | 2026-06-17 | RO005E520216807/2 | 2026-06-17 | 2026
39482 | jud. HUNEDOARA, loc. BUCES-VULCAN, Strada BUCES-VULCAN, nr. 18 | HD | solara | 0.006 | 0.00587 | 100 | 0.23 | CFp | NA | Retele Electrice Banat S.A. | 30824173 | 2026-06-18 | RO005E530876809/2 | 2026-06-18 | 2026
39483 | jud. Timis, loc. LUGOJEL, Strada Intravilan, nr. 159 A | TM | solara | 0.01 | 0.0097 | 200 | 0.4 | CFp | NA | Retele Electrice Banat S.A. | 30824191 | 2026-06-11 | RO005E514376224/2 | 2026-06-11 | 2026
39484 | jud. TIMIS, loc. SATCHINEZ, Strada Daliei, nr. 113 | TM | solara | 0.00178 | 0.001694 | 0 | 0 | CFp | NA | Retele Electrice Banat S.A. | 30824362 | 2026-06-10 | RO005E511575952/2 | 2026-06-10 | 2026
39485 | jud. TIMIS, loc. JIMBOLIA, Strada Lorena, nr. 68 | TM | solara | 0.006 | 0.00587 | 100 | 0.23 | CFp | NA | Retele Electrice Banat S.A. | 30824384 | 2026-06-10 | RO005E512466750/2 | 2026-06-11 | 2026
39486 | jud. HUNEDOARA, loc. BATRANA, Strada BATRANA, nr. FN | HD | solara | 0.012 | 0.011755 | 0 | 0 | CFp | NA | Retele Electrice Banat S.A. | 30824607 | 2026-06-18 | RO005E532536332/2 | 2026-06-18 | 2026
39487 | jud. HUNEDOARA, loc. CAINELU DE JOS, Strada CAINELU DE JOS, nr. 31 | HD | solara | 0.00328 | 0.003204 | 0 | 0 | CFp | NA | Retele Electrice Banat S.A. | 30824694 | 2026-06-18 | RO005E531306954/2 | 2026-06-18 | 2026
39488 | jud. HUNEDOARA, loc. DEVA, Strada IOSIF VULCAN, nr. 66 | HD | solara | 0.003 | 0.00293 | 50 | 0.23 | CFp | NA | Retele Electrice Banat S.A. | 30824772 | 2026-06-18 | RO005E530151344/4 | 2026-06-18 | 2026
39489 | jud. TIMIS, loc. MOSNITA NOUA, Strada Basmului, nr. 21, ap. 1 | TM | solara | 0.006 | 0.00578 | 314 | 0.23 | CFp | NA | Retele Electrice Banat S.A. | 30824789 | 2026-06-10 | RO005E513820227/3 | 2026-06-10 | 2026
39490 | jud. HUNEDOARA, loc. BALATA, Strada BALATA, nr. 51Bis | HD | solara | 0.00328 | 0.003204 | 0 | 0 | CFp | NA | Retele Electrice Banat S.A. | 30825001 | 2026-06-18 | RO005E532432764/2 | 2026-06-18 | 2026
39491 | jud. ARAD, loc. ARAD, Strada Cyigler Antoniu, arhitect, nr. 8/C, et. P, ap. 5 | AR | solara | 0.01 | 0.0097 | 50 | 0.4 | CFp | NA | Retele Electrice Banat S.A. | 30825010 | 2026-06-10 | RO005E522599162/2 | 2026-06-10 | 2026
39492 | jud. TIMIS, loc. CLADOVA, Strada CLADOVA, nr. 118 | TM | solara | 0.006 | 0.005877 | 100 | 0.4 | CFp | NA | Retele Electrice Banat S.A. | 30825164 | 2026-06-10 | RO005E512095028/3 | 2026-06-11 | 2026
39493 | jud. ARAD, loc. SANTANA, Strada ZEFIRULUI, nr. 25 | AR | solara | 0.00598 | 0.005859 | 314 | 0.23 | CFp | NA | Retele Electrice Banat S.A. | 30825347 | 2026-06-11 | RO005E521937381/2 | 2026-06-11 | 2026
39494 | jud. CARAS-SEVERIN, loc. POJEJENA, Strada POJEJENA DE JOS, nr. 1 | CS | solara | 0.0046 | 0.004507 | 280 | 0.4 | CFp | NA | Retele Electrice Banat S.A. | 30825865 | 2026-06-17 | RO005E541165979/4 | 2026-06-18 | 2026
39495 | jud. TIMIS, loc. PETROASA MARE, Strada PETROASA MARE, nr. 307 | TM | solara | 0.00387 | 0.003693 | 100 | 0.23 | CFp | NA | Retele Electrice Banat S.A. | 30825884 | 2026-06-10 | RO005E511925580/2 | 2026-06-10 | 2026
39496 | jud. ARAD, loc. ARAD, Strada Alexandru cel Bun, nr. 41 | AR | solara | 0.00414 | 0.004037 | 0 | 0 | CFp | NA | Retele Electrice Banat S.A. | 30826264 | 2026-06-10 | RO005E520355407/2 | 2026-06-10 | 2026
39497 | jud. ARAD, loc. GHIOROC, Strada IOJA BELLA, nr. 48 | AR | solara | 0.00396 | 0.00388 | 0 | 0 | CFp | NA | Retele Electrice Banat S.A. | 30826308 | 2026-06-11 | RO005E521585773/3 | 2026-06-11 | 2026
39498 | jud. TIMIS, loc. LENAUHEIM, Strada LENAUHEIM, nr. 79 | TM | solara | 0.004185 | 0.004001 | 30 | 0.23 | CFp | NA | Retele Electrice Banat S.A. | 30826465 | 2026-06-10 | RO005E512563309/2 | 2026-06-10 | 2026
39499 | jud. ARAD, loc. VLADIMIRESCU, Strada Rozelor, nr. 8 | AR | solara | 0.0162 | 0.015866 | 0 | 0 | CFp | NA | Retele Electrice Banat S.A. | 30826533 | 2026-06-10 | RO005E522292038/4 | 2026-06-10 | 2026
39500 | jud. TIMIS, loc. LENAUHEIM, Strada LENAUHEIM, nr. 639 | TM | solara | 0.004185 | 0.004001 | 30 | 0.23 | CFp | NA | Retele Electrice Banat S.A. | 30826670 | 2026-06-10 | RO005E512568630/2 | 2026-06-10 | 2026
39501 | jud. ARAD, loc. ARAD, Strada Voievod Moga, nr. 23 | AR | solara | 0.005 | 0.00489 | 0 | 0 | CFp | NA | Retele Electrice Banat S.A. | 30826748 | 2026-06-11 | RO005E520267993/4 | 2026-06-11 | 2026
39502 | jud. TIMIS, loc. CRIVINA, Strada CRIVINA, nr. 91 | TM | solara | 0.00387 | 0.003693 | 30 | 0.23 | CFp | NA | Retele Electrice Banat S.A. | 30826769 | 2026-06-10 | RO005E511981346/2 | 2026-06-10 | 2026
39503 | jud. ARAD, loc. ARAD, Strada Guttenbrunn Adam Muller, nr. 66 | AR | solara | 0.00747 | 0.007311 | 0 | 0 | CFp | NA | Retele Electrice Banat S.A. | 30826876 | 2026-06-10 | RO005E522268053/4 | 2026-06-10 | 2026
39504 | jud. TIMIS, loc. GIROC, Strada TRANDAFIRILOR, nr. 88 | TM | solara | 0.006 | 0.00587 | 560 | 0.23 | CFp | NA | Retele Electrice Banat S.A. | 30826908 | 2026-06-10 | RO005E511448872/3 | 2026-06-11 | 2026
39505 | jud. ARAD, loc. ARAD, Strada Arbore Hatman, nr. 45 | AR | solara | 0.01144 | 0.011201 | 0 | 0 | CFp | NA | Retele Electrice Banat S.A. | 30826941 | 2026-06-10 | RO005E521373745/4 | 2026-06-10 | 2026
39506 | jud. CARAS-SEVERIN, loc. ILIDIA, Strada ILIDIA, nr. 94 | CS | solara | 0.004 | 0.003919 | 0 | 0 | CFp | NA | Retele Electrice Banat S.A. | 30827124 | 2026-06-11 | RO005E540853792/2 | 2026-06-12 | 2026
39507 | jud. TIMIS, loc. PETROASA MARE, Strada PETROASA MARE, nr. 198 | TM | solara | 0.00387 | 0.003693 | 100 | 0.23 | CFp | NA | Retele Electrice Banat S.A. | 30827245 | 2026-06-10 | RO005E511924882/2 | 2026-06-10 | 2026
39508 | jud. TIMIS, loc. LENAUHEIM, Strada LENAUHEIM, nr. 762 | TM | solara | 0.00406 | 0.003879 | 30 | 0.23 | CFp | NA | Retele Electrice Banat S.A. | 30827269 | 2026-06-10 | RO005E512566403/2 | 2026-06-10 | 2026
39509 | jud. TIMIS, loc. COMEAT, Strada LOC. COMEAT, nr. 63 | TM | solara | 0.008 | 0.00783 | 200 | 0.4 | CFp | NA | Retele Electrice Banat S.A. | 30827275 | 2026-06-10 | RO005E512823162/3 | 2026-06-10 | 2026
39510 | jud. HUNEDOARA, loc. CAMPURI-SURDUC, Strada CAMPURI SURDUC, nr. 122 | HD | solara | 0.01 | 0.00979 | 0 | 0 | CFp | NA | Retele Electrice Banat S.A. | 30827276 | 2026-06-22 | RO005E531449165/4 | 2026-06-29 | 2026
39511 | jud. TIMIS, loc. BULGARUS, Strada BULGARUS, nr. 807 | TM | solara | 0.004185 | 0.004001 | 30 | 0.23 | CFp | NA | Retele Electrice Banat S.A. | 30827287 | 2026-06-10 | RO005E512732138/2 | 2026-06-10 | 2026
39512 | jud. TIMIS, loc. BULGARUS, Strada BULGARUS, nr. 465 | TM | solara | 0.004185 | 0.004001 | 30 | 0.23 | CFp | NA | Retele Electrice Banat S.A. | 30827314 | 2026-06-10 | RO005E512729909/2 | 2026-06-10 | 2026
39513 | jud. ARAD, loc. ARAD, Strada Pacateanu Teodor, nr. 48 | AR | solara | 0.0063 | 0.006164 | 560 | 0.4 | CFp | NA | Retele Electrice Banat S.A. | 30827469 | 2026-06-10 | RO005E520551225/4 | 2026-06-10 | 2026
39514 | jud. HUNEDOARA, loc. ORASTIE, Strada Doja, nr. 50 | HD | solara | 0.005 | 0.004899 | 0 | 0 | CFp | NA | Retele Electrice Banat S.A. | 30828414 | 2026-06-18 | RO005E530755513/3 | 2026-06-18 | 2026
39515 | jud. HUNEDOARA, loc. BARBURA, Strada Intravilan, nr. FN | HD | solara | 0.012 | 0.011755 | 0 | 0 | CFp | NA | Retele Electrice Banat S.A. | 30828797 | 2026-06-18 | RO005E532554501/2 | 2026-06-18 | 2026
39516 | jud. TIMIS, loc. BULGARUS, Strada BULGARUS, nr. 482 | TM | solara | 0.004185 | 0.004001 | 30 | 0.23 | CFp | NA | Retele Electrice Banat S.A. | 30828901 | 2026-06-11 | RO005E512729998/2 | 2026-06-11 | 2026
39517 | jud. TIMIS, loc. CRIVINA, Strada CRIVINA, nr. 97 | TM | solara | 0.00387 | 0.003693 | 30 | 0.23 | CFp | NA | Retele Electrice Banat S.A. | 30828943 | 2026-06-11 | RO005E511917266/2 | 2026-06-11 | 2026
39518 | jud. TIMIS, loc. LENAUHEIM, Strada LENAUHEIM, nr. 306 | TM | solara | 0.004185 | 0.004001 | 30 | 0.23 | CFp | NA | Retele Electrice Banat S.A. | 30829084 | 2026-06-10 | RO005E512565086/2 | 2026-06-10 | 2026
39519 | jud. TIMIS, loc. SANMARTINU SARBESC, Strada _, nr. 326, ap. 2 | TM | solara | 0.025 | 0.02442 | 100 | 0.4 | CFp | NA | Retele Electrice Banat S.A. | 30829104 | 2026-06-05 | RO005E512832522/2 | 2026-06-29 | 2026
39520 | jud. ARAD, loc. FISCUT, Strada FISCUT, nr. 209 | AR | solara | 0.00504 | 0.004929 | 200 | 0.4 | CFp | NA | Retele Electrice Banat S.A. | 30829306 | 2026-06-10 | RO005E522450247/3 | 2026-06-11 | 2026
39521 | jud. TIMIS, loc. SANMARTINU SARBESC, Strada _, nr. 326, ap. 1 | TM | solara | 0.025 | 0.02442 | 100 | 0.4 | CFp | NA | Retele Electrice Banat S.A. | 30829639 | 2026-06-08 | RO005E513904927/2 | 2026-06-29 | 2026
39522 | jud. TIMIS, loc. BEREGSAU MARE, Strada LOC.BEREGSAU-MARE, nr. 153A | TM | solara | 0.005995 | 0.005865 | 280 | 0.23 | CFp | NA | Retele Electrice Banat S.A. | 30829658 | 2026-06-10 | RO005E513539864/3 | 2026-06-10 | 2026
39523 | jud. TIMIS, loc. CRIVINA, Strada CRIVINA, nr. 102 | TM | solara | 0.00387 | 0.003693 | 30 | 0.23 | CFp | NA | Retele Electrice Banat S.A. | 30829670 | 2026-06-11 | RO005E511917334/2 | 2026-06-11 | 2026
39524 | jud. TIMIS, loc. TIMISOARA, ALEEA Viilor, nr. 12B | TM | solara | 0.0099 | 0.009692 | 560 | 0.4 | CFp | NA | Retele Electrice Banat S.A. | 30829693 | 2026-06-10 | RO005E510118426/3 | 2026-06-10 | 2026
39525 | jud. TIMIS, loc. Bucovat, Strada Cercelusului, nr. 1, ap. 1 | TM | solara | 0.008 | 0.00774 | 50 | 0.4 | CFp | NA | Retele Electrice Banat S.A. | 30829750 | 2026-06-19 | RO005E514551814/2 | 2026-06-19 | 2026
39526 | jud. ARAD, loc. INEU, Strada Alexandru Ioan Cuza, nr. 25 | AR | solara | 0.00534 | 0.005223 | 314 | 0.23 | CFp | NA | Retele Electrice Banat S.A. | 30829823 | 2026-06-10 | RO005E520802831/3 | 2026-06-11 | 2026
39527 | jud. TIMIS, loc. GIROC, Strada APICULTORILOR, nr. 8C | TM | solara | 0.006 | 0.005879 | 0 | 0 | CFp | NA | Retele Electrice Banat S.A. | 30830311 | 2026-06-11 | RO005E513141841/4 | 2026-06-11 | 2026
39528 | jud. TIMIS, loc. SANNICOLAU MARE, Strada 9 Mai, nr. 12, ap. 0 | TM | solara | 0.0099 | 0.009701 | 200 | 0.4 | CFp | NA | Retele Electrice Banat S.A. | 30830370 | 2026-06-11 | RO005E512622800/4 | 2026-06-11 | 2026
39529 | jud. TIMIS, loc. SANMIHAIU ROMAN, Strada LOC. SINMIHAIUL ROM., nr. 307/B1 | TM | solara | 0.005 | 0.004899 | 0 | 0 | CFp | NA | Retele Electrice Banat S.A. | 30831316 | 2026-06-11 | RO005E513368910/2 | 2026-06-11 | 2026
39530 | jud. TIMIS, loc. TIMISOARA, Strada FRATELIA, nr. 12A, ap. 0 | TM | solara | 0.006 | 0.005879 | 317 | 0.23 | CFp | NA | Retele Electrice Banat S.A. | 30831320 | 2026-06-22 | RO005E511266724/2 | 2026-06-29 | 2026
39531 | jud. ARAD, loc. ARAD, Strada Gojdu Emanuel, nr. 10 | AR | solara | 0.015 | 0.01469 | 280 | 0.4 | CFp | NA | Retele Electrice Banat S.A. | 30831639 | 2026-06-10 | RO005E520153784/4 | 2026-06-11 | 2026
39532 | jud. ARAD, loc. ARAD, Strada Bucuresti, nr. 29A | AR | solara | 0.02 | 0.01959 | 840 | 0.4 | CFp | NA | Retele Electrice Banat S.A. | 30831708 | 2026-06-10 | RO005E522296278/3 | 2026-06-11 | 2026
39533 | jud. TIMIS, loc. SAG, Strada LXIV, nr. 5 | TM | solara | 0.008 | 0.00783 | 200 | 0.4 | CFp | NA | Retele Electrice Banat S.A. | 30831748 | 2026-06-10 | RO005E513733477/3 | 2026-06-10 | 2026
39534 | jud. ARAD, loc. VARFURILE, Calea ARADULUI, nr. 295 | AR | solara | 0.01 | 0.00979 | 280 | 0.4 | CFp | NA | Retele Electrice Banat S.A. | 30831861 | 2026-06-10 | RO005E522574817/3 | 2026-06-11 | 2026
39535 | jud. ARAD, loc. ARAD, Strada Petru Rares, nr. 66A | AR | solara | 0.0072 | 0.007046 | 200 | 0.4 | CFp | NA | Retele Electrice Banat S.A. | 30831865 | 2026-06-11 | RO005E520246226/4 | 2026-06-12 | 2026
39536 | jud. TIMIS, loc. SANANDREI, Strada Sfantul Andrei, nr. 76 | TM | solara | 0.00637 | 0.006233 | 200 | 0.4 | CFp | NA | Retele Electrice Banat S.A. | 30831869 | 2026-06-10 | RO005E512910530/4 | 2026-06-10 | 2026
39537 | jud. ARAD, loc. ARAD, Strada Budai Deleanu Ion, nr. 52 | AR | solara | 0.006 | 0.00587 | 560 | 0.23 | CFp | NA | Retele Electrice Banat S.A. | 30833403 | 2026-06-12 | RO005E520512851/4 | 2026-06-16 | 2026
39538 | jud. ARAD, loc. CHISINEU-CRIS, Strada CINEPII, nr. 18 | AR | solara | 0.00522 | 0.005106 | 560 | 0.4 | CFp | NA | Retele Electrice Banat S.A. | 30833496 | 2026-06-15 | RO005E521660935/4 | 2026-06-16 | 2026
39539 | jud. ARAD, loc. CHISINEU-CRIS, Strada PLEVNA, nr. 20 | AR | solara | 0.00332 | 0.003244 | 0 | 0 | CFp | NA | Retele Electrice Banat S.A. | 30834408 | 2026-06-24 | RO005E521318597/4 | 2026-06-25 | 2026
39540 | jud. ARAD, loc. ARAD, Strada Comunarzilor, nr. 1 | AR | solara | 0.00595 | 0.005821 | 0 | 0 | CFp | NA | Retele Electrice Banat S.A. | 30834513 | 2026-06-11 | RO005E521377503/3 | 2026-06-16 | 2026
39541 | jud. CARAS-SEVERIN, loc. GARLISTE, Strada GARLISTE, nr. 342 | CS | solara | 0.00534 | 0.005232 | 0 | 0 | CFp | NA | Retele Electrice Banat S.A. | 30834566 | 2026-06-12 | RO005E540827771/2 | 2026-06-15 | 2026
39542 | jud. ARAD, loc. VARIASU MARE, Strada VARIASU-MARE, nr. 73/A | AR | solara | 0.00637 | 0.006233 | 0 | 0 | CFp | NA | Retele Electrice Banat S.A. | 30834668 | 2026-06-12 | RO005E522382386/3 | 2026-06-24 | 2026
39543 | jud. ARAD, loc. ZERIND, Strada ZERIND, nr. 134 | AR | solara | 0.00765 | 0.007487 | 0 | 0 | CFp | NA | Retele Electrice Banat S.A. | 30834894 | 2026-06-15 | RO005E521679182/4 | 2026-06-16 | 2026
39544 | jud. ARAD, loc. SOFRONEA, Strada SOFRONEA, nr. 388 | AR | solara | 0.00427 | 0.004175 | 0 | 0 | CFp | NA | Retele Electrice Banat S.A. | 30835061 | 2026-06-07 | RO005E521771028/3 | 2026-06-18 | 2026
39545 | jud. ARAD, loc. SOFRONEA, Strada SOFRONEA, nr. 26 | AR | solara | 0.00427 | 0.004175 | 0 | 0 | CFp | NA | Retele Electrice Banat S.A. | 30835095 | 2026-06-07 | RO005E521767067/2 | 2026-06-19 | 2026
39546 | jud. ARAD, loc. ZIMANDCUZ, Strada ZIMANDCUZ, nr. 378 | AR | solara | 0.00387 | 0.003783 | 0 | 0 | CFp | NA | Retele Electrice Banat S.A. | 30835183 | 2026-06-07 | RO005E521991729/2 | 2026-06-18 | 2026
39547 | jud. TIMIS, loc. SACALAZ, Strada VII, nr. 708E, ap. 1 | TM | solara | 0.01 | 0.009799 | 0 | 0 | CFp | NA | Retele Electrice Banat S.A. | 30835184 | 2026-06-11 | RO005E513929597/2 | 2026-06-11 | 2026
39548 | jud. TIMIS, loc. BUCOVAT (REMETEA MARE), Strada cerceluslui, nr. 5, ap. 2 | TM | solara | 0.006 | 0.00578 | 0 | 0 | CFp | NA | Retele Electrice Banat S.A. | 30835222 | 2026-06-11 | RO005E514551768/2 | 2026-06-11 | 2026
39549 | jud. ARAD, loc. SIMAND, Strada SIMAND, nr. 107 | AR | solara | 0.00387 | 0.003783 | 0 | 0 | CFp | NA | Retele Electrice Banat S.A. | 30835228 | 2026-06-07 | RO005E521968925/2 | 2026-06-19 | 2026
39550 | jud. ARAD, loc. CURTICI, Strada Daciei, nr. 64 | AR | solara | 0.004375 | 0.004278 | 100 | 0.23 | CFp | NA | Retele Electrice Banat S.A. | 30835288 | 2026-06-07 | RO005E520788654/2 | 2026-06-19 | 2026
39551 | jud. CARAS-SEVERIN, loc. RESITA, Strada VALIUGULUI, nr. 119 | CS | solara | 0.01593 | 0.015511 | 0 | 0 | CFp | NA | Retele Electrice Banat S.A. | 30835454 | 2026-06-17 | RO005E540001708/5 | 2026-06-29 | 2026
39552 | jud. ARAD, loc. ALUNIS, Strada ALUNIS, nr. 84 | AR | solara | 0.00387 | 0.003783 | 0 | 0 | CFp | NA | Retele Electrice Banat S.A. | 30835721 | 2026-06-07 | RO005E521710650/2 | 2026-06-18 | 2026
39553 | jud. ARAD, loc. ANDREI SAGUNA, Strada ANDREI SAGUNA, nr. 317 | AR | solara | 0.00387 | 0.003783 | 0 | 0 | CFp | NA | Retele Electrice Banat S.A. | 30835738 | 2026-06-07 | RO005E521962895/3 | 2026-06-18 | 2026
39554 | jud. ARAD, loc. ANDREI SAGUNA, Strada ANDREI SAGUNA, nr. 92 | AR | solara | 0.00387 | 0.003783 | 0 | 0 | CFp | NA | Retele Electrice Banat S.A. | 30835764 | 2026-06-07 | RO005E521959903/2 | 2026-06-18 | 2026
39555 | jud. ARAD, loc. ALUNIS, Strada ALUNIS, nr. 176 | AR | solara | 0.00387 | 0.003783 | 0 | 0 | CFp | NA | Retele Electrice Banat S.A. | 30835878 | 2026-06-07 | RO005E521711358/3 | 2026-06-18 | 2026
39556 | jud. ARAD, loc. SINTEA MARE, Strada SINTEA-MARE, nr. 414 | AR | solara | 0.00387 | 0.003783 | 0 | 0 | CFp | NA | Retele Electrice Banat S.A. | 30835939 | 2026-06-07 | RO005E521671184/2 | 2026-06-19 | 2026
39557 | jud. TIMIS, loc. LUGOJ, Strada DACILOR, nr. 21, ap. 2 | TM | solara | 0.0051 | 0.004898 | 100 | 0.23 | CFp | NA | Retele Electrice Banat S.A. | 30836111 | 2026-06-11 | RO005E511837076/2 | 2026-06-12 | 2026
39558 | jud. ARAD, loc. CURTICI, Strada BASARAB, nr. 28 | AR | solara | 0.004375 | 0.004278 | 100 | 0.23 | CFp | NA | Retele Electrice Banat S.A. | 30836172 | 2026-06-07 | RO005E520789071/2 | 2026-06-19 | 2026
39559 | jud. TIMIS, loc. JURESTI, Strada JURESTI, nr. 3 | TM | solara | 0.0039 | 0.003722 | 100 | 0.23 | CFp | NA | Retele Electrice Banat S.A. | 30836623 | 2026-06-04 | RO005E512074227/2 | 2026-06-04 | 2026
39560 | jud. HUNEDOARA, loc. HATEG, Strada Traian, nr. 3 | HD | solara | 0.006 | 0.00587 | 0 | 0 | CFp | NA | Retele Electrice Banat S.A. | 30837040 | 2026-06-18 | RO005E530585750/2 | 2026-06-29 | 2026
39561 | jud. ARAD, loc. PECICA, Strada STRADA 218, nr. 5 | AR | solara | 0.005 | 0.004899 | 280 | 0.4 | CFp | NA | Retele Electrice Banat S.A. | 30837207 | 2026-06-07 | RO005E521607475/4 | 2026-06-19 | 2026
39562 | jud. TIMIS, loc. BARNA, Strada BIRNA, nr. 57 | TM | solara | 0.0039 | 0.003722 | 100 | 0.23 | CFp | NA | Retele Electrice Banat S.A. | 30837209 | 2026-06-04 | RO005E512073743/2 | 2026-06-04 | 2026
39563 | jud. HUNEDOARA, loc. BOZ, Strada BOZ, nr. 196 | HD | solara | 0.00656 | 0.006419 | 300 | 0.4 | CFp | NA | Retele Electrice Banat S.A. | 30837226 | 2026-06-18 | RO005E531231771/4 | 2026-06-29 | 2026
39564 | jud. ARAD, loc. ARAD, Strada Gorunului, nr. 48 | AR | solara | 0.0035 | 0.003429 | 230 | 0.23 | CFp | NA | Retele Electrice Banat S.A. | 30837365 | 2026-06-07 | RO005E520525428/3 | 2026-06-18 | 2026
39565 | jud. TIMIS, loc. BULGARUS, Strada BULGARUS, nr. 820 | TM | solara | 0.0039 | 0.003722 | 30 | 0.23 | CFp | NA | Retele Electrice Banat S.A. | 30837394 | 2026-06-05 | RO005E512732251/2 | 2026-06-05 | 2026
39566 | jud. ARAD, loc. SEBIS, Strada Muresului, nr. 13A | AR | solara | 0.00534 | 0.005232 | 200 | 0.4 | CFp | NA | Retele Electrice Banat S.A. | 30837476 | 2026-06-07 | RO005E521219519/4 | 2026-06-19 | 2026
39567 | jud. TIMIS, loc. BARNA, Strada BIRNA, nr. 47 | TM | solara | 0.0039 | 0.003722 | 100 | 0.23 | CFp | NA | Retele Electrice Banat S.A. | 30837477 | 2026-06-05 | RO005E512073697/2 | 2026-06-05 | 2026
39568 | jud. HUNEDOARA, loc. BRAZNIC, Strada BRIZNIC, nr. 34 | HD | solara | 0.006 | 0.00587 | 314 | 0.23 | CFp | NA | Retele Electrice Banat S.A. | 30838083 | 2026-06-22 | RO005E531119046/2 | 2026-06-29 | 2026
39569 | jud. ARAD, loc. SUSANI, Strada Susani, nr. 105 | AR | solara | 0.004 | 0.003919 | 200 | 0.23 | CFp | NA | Retele Electrice Banat S.A. | 30838325 | 2026-06-18 | RO005E520997678/2 | 2026-06-19 | 2026
39570 | jud. ARAD, loc. CURTICI, Strada Daciei, nr. 15 | AR | solara | 0.004375 | 0.004278 | 100 | 0.23 | CFp | NA | Retele Electrice Banat S.A. | 30838384 | 2026-06-07 | RO005E520788788/2 | 2026-06-19 | 2026
39571 | jud. TIMIS, loc. GHIRODA, Strada SINAIA, nr. 31 | TM | solara | 0.01074 | 0.010524 | 100 | 0.4 | CFp | NA | Retele Electrice Banat S.A. | 30838489 | 2026-06-11 | RO005E511483668/3 | 2026-06-11 | 2026
39572 | jud. HUNEDOARA, loc. DEVA, Strada MIHAIL SADOVEANU, nr. 35B | HD | solara | 0.015 | 0.014699 | 628 | 0.4 | CFp | NA | Retele Electrice Banat S.A. | 30838766 | 2026-06-22 | RO005E532290520/3 | 2026-06-29 | 2026
39573 | jud. TIMIS, loc. TEREMIA MARE, Strada TEREMIA MARE, nr. 683 | TM | solara | 0.0039 | 0.003722 | 30 | 0.23 | CFp | NA | Retele Electrice Banat S.A. | 30838910 | 2026-06-05 | RO005E512688431/2 | 2026-06-05 | 2026
39574 | jud. ARAD, loc. NADLAC, Strada INDEPENDENTEI, nr. 110 | AR | solara | 0.005 | 0.0048 | 50 | 0.23 | CFp | NA | Retele Electrice Banat S.A. | 30839150 | 2026-06-15 | RO005E521829123/2 | 2026-06-15 | 2026
39575 | jud. TIMIS, loc. BOTESTI, Strada BOTESTI, nr. 28 | TM | solara | 0.0039 | 0.003722 | 100 | 0.23 | CFp | NA | Retele Electrice Banat S.A. | 30839163 | 2026-06-05 | RO005E512074867/2 | 2026-06-05 | 2026
39576 | jud. TIMIS, loc. BULGARUS, Strada BULGARUS, nr. 815 | TM | solara | 0.0039 | 0.003722 | 30 | 0.23 | CFp | NA | Retele Electrice Banat S.A. | 30839211 | 2026-06-05 | RO005E512732206/2 | 2026-06-05 | 2026
39577 | jud. TIMIS, loc. IGRIS, Strada IGRIS, nr. 340 | TM | solara | 0.0039 | 0.003722 | 30 | 0.23 | CFp | NA | Retele Electrice Banat S.A. | 30839243 | 2026-06-05 | RO005E512739696/2 | 2026-06-05 | 2026
39578 | jud. TIMIS, loc. BOTINESTI, Strada BOTINESTI, nr. 91 | TM | solara | 0.0039 | 0.003722 | 100 | 0.23 | CFp | NA | Retele Electrice Banat S.A. | 30839317 | 2026-06-05 | RO005E512112556/2 | 2026-06-05 | 2026
39579 | jud. ARAD, loc. MONOROSTIA, Strada MONOROSTIA, nr. 43 | AR | solara | 0.004 | 0.0039 | 0 | 0 | CFp | NA | Retele Electrice Banat S.A. | 30839527 | 2026-06-12 | RO005E521895137/3 | 2026-06-15 | 2026
39580 | jud. TIMIS, loc. TEREMIA MARE, Strada TEREMIA MARE, nr. 735 | TM | solara | 0.0039 | 0.003722 | 30 | 0.23 | CFp | NA | Retele Electrice Banat S.A. | 30839608 | 2026-06-05 | RO005E512688790/2 | 2026-06-05 | 2026
39581 | jud. TIMIS, loc. NERAU, Strada NERAU, nr. 301 | TM | solara | 0.0039 | 0.003722 | 30 | 0.23 | CFp | NA | Retele Electrice Banat S.A. | 30839769 | 2026-06-05 | RO005E512692627/2 | 2026-06-05 | 2026
39582 | jud. TIMIS, loc. PETROASA MARE, Strada PETROASA MARE, nr. 298 | TM | solara | 0.00387 | 0.003693 | 100 | 0.23 | CFp | NA | Retele Electrice Banat S.A. | 30839871 | 2026-06-05 | RO005E511925557/2 | 2026-06-05 | 2026
39583 | jud. TIMIS, loc. CARPINIS, Strada VI, nr. 5 | TM | solara | 0.0039 | 0.003722 | 30 | 0.23 | CFp | NA | Retele Electrice Banat S.A. | 30840015 | 2026-06-05 | RO005E512569417/2 | 2026-06-05 | 2026
39584 | jud. ARAD, loc. AGRISU MARE, Strada Agrisu Mare, nr. 584 | AR | solara | 0.008 | 0.00776 | 280 | 0.4 | CFp | NA | Retele Electrice Banat S.A. | 30840483 | 2026-06-17 | RO005E521128372/3 | 2026-06-24 | 2026
39585 | jud. ARAD, loc. LIPOVA, Strada IULIU MANIU, nr. 4, ap. 2 | AR | solara | 0.006 | 0.005879 | 320 | 0.23 | CFp | NA | Retele Electrice Banat S.A. | 30840498 | 2026-06-23 | RO005E520849102/6 | 2026-06-29 | 2026
39586 | jud. HUNEDOARA, loc. PETROSANI, Strada Milea Vasile, general, nr. 53 | HD | solara | 0.01512 | 0.014618 | 628 | 0.4 | CFp | NA | Retele Electrice Banat S.A. | 30841067 | 2026-06-23 | RO005E532574536/2 | 2026-06-23 | 2026
39587 | jud. HUNEDOARA, loc. STANIJA, Strada STANIJA, nr. 134 | HD | solara | 0.00328 | 0.003204 | 0 | 0 | CFp | NA | Retele Electrice Banat S.A. | 30841610 | 2026-06-22 | RO005E531240209/3 | 2026-06-29 | 2026
39588 | jud. HUNEDOARA, loc. BAIA DE CRIS, Strada Muzeului, nr. 5 | HD | solara | 0.00328 | 0.003204 | 0 | 0 | CFp | NA | Retele Electrice Banat S.A. | 30841693 | 2026-06-22 | RO005E530823621/2 | 2026-06-29 | 2026
39589 | jud. ARAD, loc. ARAD, Strada Progresului, nr. 38A | AR | solara | 0.00506 | 0.004949 | 0 | 0 | CFp | NA | Retele Electrice Banat S.A. | 30844708 | 2026-06-07 | RO005E522202501/3 | 2026-06-19 | 2026
39590 | jud. TIMIS, loc. GHIRODA, Strada FLORILOR, nr. 2 | TM | solara | 0.018 | 0.017639 | 0 | 0 | CFp | NA | Retele Electrice Banat S.A. | 30845062 | 2026-06-15 | RO005E513652950/2 | 2026-06-15 | 2026
39591 | jud. ARAD, loc. SANTANA, Strada VASILE ALECSANDRI, nr. 4 | AR | solara | 0.00328 | 0.003204 | 0 | 0 | CFp | NA | Retele Electrice Banat S.A. | 30845117 | 2026-06-07 | RO005E521945391/3 | 2026-06-19 | 2026
39592 | jud. TIMIS, loc. CHISODA, Strada ISLAZ, nr. 29 | TM | solara | 0.0046 | 0.004498 | 100 | 0.23 | CFp | NA | Retele Electrice Banat S.A. | 30845295 | 2026-06-11 | RO005E511381092/2 | 2026-06-11 | 2026
39593 | jud. ARAD, loc. TURNU, Strada 10, nr. 40/A | AR | solara | 0.0034 | 0.003322 | 0 | 0 | CFp | NA | Retele Electrice Banat S.A. | 30845338 | 2026-06-07 | RO005E522309879/4 | 2026-06-18 | 2026
39594 | jud. TIMIS, loc. MOSNITA VECHE, Strada BARGAU, nr. 4 | TM | solara | 0.006 | 0.00578 | 200 | 0.23 | CFp | NA | Retele Electrice Banat S.A. | 30845389 | 2026-06-11 | RO005E513506936/2 | 2026-06-11 | 2026
39595 | jud. ARAD, loc. ARAD, Strada MARCUS AURELIUS, nr. 14 | AR | solara | 0.008 | 0.00783 | 0 | 0 | CFp | NA | Retele Electrice Banat S.A. | 30845690 | 2026-06-07 | RO005E522388078/3 | 2026-06-19 | 2026
39596 | jud. HUNEDOARA, loc. VALEA LUNGA, Strada VALEA LUNGA, nr. 83 | HD | solara | 0.01045 | 0.01024 | 314 | 0.4 | CFp | NA | Retele Electrice Banat S.A. | 30845857 | 2026-06-22 | RO005E531101081/5 | 2026-06-29 | 2026
39597 | jud. TIMIS, loc. ALBINA, Strada Napoli, nr. 7, ap. 1 | TM | solara | 0.01265 | 0.012387 | 560 | 0.4 | CFp | NA | Retele Electrice Banat S.A. | 30846056 | 2026-06-05 | RO005E513691829/4 | 2026-06-05 | 2026
39598 | jud. TIMIS, loc. MARGINA, Strada MARGINA COLONIE, nr. 159A | TM | solara | 0.00505 | 0.004849 | 200 | 0.23 | CFp | NA | Retele Electrice Banat S.A. | 30846165 | 2026-06-16 | RO005E512126405/2 | 2026-06-30 | 2026
39599 | jud. ARAD, loc. ARAD, Strada Oituz, nr. 129 | AR | solara | 0.01215 | 0.011897 | 0 | 0 | CFp | NA | Retele Electrice Banat S.A. | 30846403 | 2026-06-07 | RO005E522356387/4 | 2026-06-19 | 2026
39600 | jud. ARAD, loc. LIVADA, Strada Livada, nr. 42 | AR | solara | 0.00534 | 0.005223 | 0 | 0 | CFp | NA | Retele Electrice Banat S.A. | 30846503 | 2026-06-07 | RO005E521503245/3 | 2026-06-19 | 2026
39601 | jud. TIMIS, loc. LUGOJ, Strada Vladimirescu T., nr. 85-D | TM | solara | 0.01 | 0.0097 | 0 | 0 | CFp | NA | Retele Electrice Banat S.A. | 30846667 | 2026-06-19 | RO005E514463692/2 | 2026-06-19 | 2026
39602 | jud. TIMIS, loc. TIMISOARA, Strada Constantin Daniel, nr. 27 | TM | solara | 0.008 | 0.00783 | 200 | 0.23 | CFp | NA | Retele Electrice Banat S.A. | 30847031 | 2026-06-18 | RO005E511016952/4 | 2026-06-18 | 2026
39603 | jud. ARAD, loc. ARAD, Strada Poiana, nr. 9 | AR | solara | 0.01 | 0.00979 | 0 | 0 | CFp | NA | Retele Electrice Banat S.A. | 30847052 | 2026-06-16 | RO005E522048116/4 | 2026-06-22 | 2026
39604 | jud. TIMIS, loc. SAG, Strada CXI, nr. 62 | TM | solara | 0.01 | 0.009799 | 100 | 0.4 | CFp | NA | Retele Electrice Banat S.A. | 30847969 | 2026-06-11 | RO005E513350562/3 | 2026-06-12 | 2026
39605 | jud. TIMIS, loc. TOPOLOVATU MARE, Strada TOPOLOVATU MARE, nr. 181 | TM | solara | 0.0046 | 0.004498 | 30 | 0.4 | CFp | NA | Retele Electrice Banat S.A. | 30848226 | 2026-06-11 | RO005E511950892/2 | 2026-06-19 | 2026
39606 | jud. CARAS-SEVERIN, loc. SUSCA, Strada SUSCA, nr. 144 | CS | solara | 0.0046 | 0.004507 | 100 | 0.23 | CFp | NA | Retele Electrice Banat S.A. | 30848531 | 2026-06-12 | RO005E541158993/2 | 2026-06-18 | 2026
39607 | jud. TIMIS, loc. GIROC, Strada TIMIS, nr. 43 | TM | solara | 0.0046 | 0.004498 | 30 | 0.4 | CFp | NA | Retele Electrice Banat S.A. | 30848547 | 2026-06-11 | RO005E513485325/2 | 2026-06-11 | 2026
39608 | jud. TIMIS, loc. BUCOVAT, Strada BUCOVAT, nr. 17 | TM | solara | 0.0046 | 0.004498 | 100 | 0.23 | CFp | NA | Retele Electrice Banat S.A. | 30848780 | 2026-06-11 | RO005E511388718/2 | 2026-06-11 | 2026
39609 | jud. TIMIS, loc. CHISODA, Strada COOPERATORILOR, nr. 65 | TM | solara | 0.0046 | 0.004498 | 100 | 0.23 | CFp | NA | Retele Electrice Banat S.A. | 30849100 | 2026-06-11 | RO005E511378852/2 | 2026-06-11 | 2026
39610 | jud. HUNEDOARA, loc. BUCIUM-ORLEA, Strada Principala, nr. 84 | HD | solara | 0.00815 | 0.007977 | 0 | 0 | CFp | NA | Retele Electrice Banat S.A. | 30849327 | 2026-06-22 | RO005E531302859/6 | 2026-06-22 | 2026
39611 | jud. TIMIS, loc. JAMU MARE, Strada JAMU MARE, nr. 133 | TM | solara | 0.006 | 0.00587 | 0 | 0 | CFp | NA | Retele Electrice Banat S.A. | 30849421 | 2026-06-12 | RO005E512327655/2 | 2026-06-12 | 2026
39612 | jud. TIMIS, loc. TORMAC, Strada TORMAC, nr. 741 | TM | solara | 0.0046 | 0.004498 | 30 | 0.4 | CFp | NA | Retele Electrice Banat S.A. | 30849531 | 2026-06-11 | RO005E513129511/3 | 2026-06-11 | 2026
39613 | jud. TIMIS, loc. GATAIA, Strada TRANDAFIRILOR, nr. 16 | TM | solara | 0.0046 | 0.004498 | 100 | 0.23 | CFp | NA | Retele Electrice Banat S.A. | 30849654 | 2026-06-12 | RO005E512330109/2 | 2026-06-12 | 2026
39614 | jud. HUNEDOARA, loc. LUNCOIU DE JOS, Strada LUNCOIU DE JOS, nr. 127B | HD | solara | 0.008 | 0.00783 | 200 | 0.4 | CFp | NA | Retele Electrice Banat S.A. | 30849693 | 2026-06-22 | RO005E532335339/4 | 2026-06-22 | 2026
39615 | jud. HUNEDOARA, loc. CRISCIOR, Calea MOTILOR, nr. 70 | HD | solara | 0.00328 | 0.003204 | 0 | 0 | CFp | NA | Retele Electrice Banat S.A. | 30851787 | 2026-06-22 | RO005E530833048/3 | 2026-06-22 | 2026
39616 | jud. HUNEDOARA, loc. DEVA, Strada GLADIOLELOR, nr. 15 | HD | solara | 0.008 | 0.00776 | 100 | 0.4 | CFp | NA | Retele Electrice Banat S.A. | 30851970 | 2026-06-22 | RO005E532464253/2 | 2026-06-22 | 2026
39617 | jud. CARAS-SEVERIN, loc. BOCSA, Strada Ezerisului, nr. 1A | CS | solara | 0.004 | 0.003919 | 200 | 0.23 | CFp | NA | Retele Electrice Banat S.A. | 30852195 | 2026-06-12 | RO005E540367376/3 | 2026-06-15 | 2026
39618 | jud. TIMIS, loc. GIROC, Strada Ficusului, nr. 7, ap. 4 | TM | solara | 0.008 | 0.00776 | 314 | 0.4 | CFp | NA | Retele Electrice Banat S.A. | 30852358 | 2026-06-11 | RO005E513310748/4 | 2026-06-12 | 2026
39619 | jud. TIMIS, loc. GIROC, Strada SEMENIC, nr. 25 | TM | solara | 0.0046 | 0.004498 | 100 | 0.23 | CFp | NA | Retele Electrice Banat S.A. | 30856674 | 2026-06-11 | RO005E511445037/2 | 2026-06-12 | 2026
39620 | jud. TIMIS, loc. GIROC, Strada MURES, nr. 40A | TM | solara | 0.0046 | 0.004498 | 100 | 0.23 | CFp | NA | Retele Electrice Banat S.A. | 30856758 | 2026-06-11 | RO005E512909550/3 | 2026-06-12 | 2026
39621 | jud. TIMIS, loc. BIRDA, Strada BIRDA, nr. 89, bl. 0 | TM | solara | 0.0046 | 0.004498 | 50 | 0.4 | CFp | NA | Retele Electrice Banat S.A. | 30856967 | 2026-06-11 | RO005E512276625/3 | 2026-06-12 | 2026
39622 | jud. TIMIS, loc. TIMISOARA, Strada RAPSODIEI, nr. 12 | TM | solara | 0.0117 | 0.011266 | 230 | 0.4 | CFp | NA | Retele Electrice Banat S.A. | 30856994 | 2026-06-15 | RO005E512843502/2 | 2026-06-15 | 2026
39623 | jud. TIMIS, loc. BUCOVAT, Strada BUCOVAT, nr. 109 | TM | solara | 0.0046 | 0.004498 | 100 | 0.23 | CFp | NA | Retele Electrice Banat S.A. | 30857059 | 2026-06-11 | RO005E511387829/2 | 2026-06-12 | 2026
39624 | jud. TIMIS, loc. SANGEORGE, Strada SINGEORGE, nr. 2 | TM | solara | 0.0046 | 0.004498 | 50 | 0.4 | CFp | NA | Retele Electrice Banat S.A. | 30857061 | 2026-06-15 | RO005E512280451/2 | 2026-06-15 | 2026
39625 | jud. TIMIS, loc. GATAIA, Strada T.VLADIMIRESCU, nr. 29 | TM | solara | 0.0046 | 0.004498 | 30 | 0.4 | CFp | NA | Retele Electrice Banat S.A. | 30857252 | 2026-06-15 | RO005E512338387/3 | 2026-06-15 | 2026
39626 | jud. HUNEDOARA, loc. BUCURESCI, Strada BUCURESCI, nr. 13 | HD | solara | 0.00328 | 0.003204 | 0 | 0 | CFp | NA | Retele Electrice Banat S.A. | 30857253 | 2026-06-22 | RO005E530809478/3 | 2026-06-22 | 2026
39627 | jud. TIMIS, loc. BUTIN, Strada BUTIN, nr. 227 | TM | solara | 0.0046 | 0.004498 | 30 | 0.4 | CFp | NA | Retele Electrice Banat S.A. | 30857352 | 2026-06-15 | RO005E512344834/3 | 2026-06-15 | 2026
39628 | jud. TIMIS, loc. CHISODA, Strada OLTULUI, nr. 41 | TM | solara | 0.0046 | 0.004498 | 30 | 0.4 | CFp | NA | Retele Electrice Banat S.A. | 30857363 | 2026-06-15 | RO005E513047891/3 | 2026-06-15 | 2026
39629 | jud. TIMIS, loc. Bucovat, Strada LACRAMIOAREI, nr. 81 | TM | solara | 0.0046 | 0.004498 | 30 | 0.4 | CFp | NA | Retele Electrice Banat S.A. | 30857548 | 2026-06-15 | RO005E511388291/2 | 2026-06-15 | 2026
39630 | jud. HUNEDOARA, loc. ORASTIE, Strada Progresului, nr. 27 | HD | solara | 0.00332 | 0.003244 | 0 | 0 | CFp | NA | Retele Electrice Banat S.A. | 30857937 | 2026-06-22 | RO005E530724744/3 | 2026-06-22 | 2026
39631 | jud. ARAD, loc. CURTICI, Strada Vasile Goldis, nr. 37A | AR | solara | 0.006 | 0.00587 | 200 | 0.23 | CFp | NA | Retele Electrice Banat S.A. | 30858240 | 2026-06-15 | RO005E520767314/2 | 2026-06-15 | 2026
39632 | jud. TIMIS, loc. CHISODA, Strada FAGULUI, nr. 21 | TM | solara | 0.0046 | 0.004498 | 100 | 0.23 | CFp | NA | Retele Electrice Banat S.A. | 30858414 | 2026-06-12 | RO005E511377806/2 | 2026-06-12 | 2026
39633 | jud. TIMIS, loc. GIROC, Strada DUNAREA, nr. 56 | TM | solara | 0.0046 | 0.004498 | 100 | 0.23 | CFp | NA | Retele Electrice Banat S.A. | 30858495 | 2026-06-12 | RO005E511448298/2 | 2026-06-12 | 2026
39634 | jud. TIMIS, loc. CHISODA, Strada NICOLAE FIRU, nr. 2 | TM | solara | 0.0046 | 0.004498 | 100 | 0.23 | CFp | NA | Retele Electrice Banat S.A. | 30858500 | 2026-06-12 | RO005E511381070/2 | 2026-06-12 | 2026
39635 | jud. TIMIS, loc. GATAIA, Strada CLOSCA, nr. 44/B | TM | solara | 0.0046 | 0.004498 | 100 | 0.23 | CFp | NA | Retele Electrice Banat S.A. | 30858587 | 2026-06-12 | RO005E513795060/3 | 2026-06-12 | 2026
39636 | jud. TIMIS, loc. GIROC, Strada MURES, nr. 5A | TM | solara | 0.0046 | 0.004498 | 100 | 0.23 | CFp | NA | Retele Electrice Banat S.A. | 30858600 | 2026-06-11 | RO005E513616185/2 | 2026-06-12 | 2026
39637 | jud. TIMIS, loc. BUCOVAT (REMETEA MARE), Strada BUCOVAT REMETEA, nr. 493, ap. 2 | TM | solara | 0.005 | 0.00489 | 100 | 0.23 | CFp | NA | Retele Electrice Banat S.A. | 30861724 | 2026-06-12 | RO005E513817447/2 | 2026-06-12 | 2026
39638 | jud. HUNEDOARA, loc. CRISAN, Strada CRISAN, nr. 94 | HD | solara | 0.00328 | 0.003204 | 0 | 0 | CFp | NA | Retele Electrice Banat S.A. | 30862467 | 2026-06-22 | RO005E531284465/3 | 2026-06-22 | 2026
39639 | jud. HUNEDOARA, loc. CRISAN, Strada CRISAN, nr. 127 | HD | solara | 0.00328 | 0.003204 | 0 | 0 | CFp | NA | Retele Electrice Banat S.A. | 30862473 | 2026-06-22 | RO005E532280653/4 | 2026-06-22 | 2026
39640 | jud. TIMIS, loc. BUCOVAT, Strada BUCOVAT, nr. 297 | TM | solara | 0.0046 | 0.004498 | 100 | 0.23 | CFp | NA | Retele Electrice Banat S.A. | 30862872 | 2026-06-11 | RO005E511390801/2 | 2026-06-12 | 2026
39641 | jud. TIMIS, loc. BUCOVAT (REMETEA MARE), Strada BUCOVAT REMETEA, nr. 197 | TM | solara | 0.0046 | 0.004498 | 100 | 0.23 | CFp | NA | Retele Electrice Banat S.A. | 30862962 | 2026-06-11 | RO005E511389876/2 | 2026-06-12 | 2026
39642 | jud. TIMIS, loc. BAZOSU NOU, Strada BAZOSU NOU, nr. 45 | TM | solara | 0.0046 | 0.004498 | 100 | 0.23 | CFp | NA | Retele Electrice Banat S.A. | 30863058 | 2026-06-12 | RO005E511396740/2 | 2026-06-15 | 2026
39643 | jud. HUNEDOARA, loc. CRISAN, Strada CRISAN, nr. 55 | HD | solara | 0.00328 | 0.003204 | 0 | 0 | CFp | NA | Retele Electrice Banat S.A. | 30864610 | 2026-06-22 | RO005E530836704/3 | 2026-06-22 | 2026
39644 | jud. TIMIS, loc. TEREMIA MARE, Strada TEREMIA MARE, nr. 1 | TM | solara | 0.0039 | 0.003821 | 20 | 0.4 | CFp | NA | Retele Electrice Banat S.A. | 30865083 | 2026-06-15 | RO005E512651790/2 | 2026-06-15 | 2026
39645 | jud. TIMIS, loc. LENAUHEIM, Strada LENAUHEIM, nr. 370 | TM | solara | 0.00406 | 0.003879 | 30 | 0.23 | CFp | NA | Retele Electrice Banat S.A. | 30865349 | 2026-06-08 | RO005E512565648/2 | 2026-06-09 | 2026
39646 | jud. ARAD, loc. ARAD, Strada LOTUS, nr. 3 | AR | solara | 0.01 | 0.00979 | 314 | 0.4 | CFp | NA | Retele Electrice Banat S.A. | 30865449 | 2026-06-16 | RO005E522664109/2 | 2026-06-16 | 2026
39647 | jud. ARAD, loc. LIPOVA, Strada B. P. Hasdeu, nr. 70 | AR | solara | 0.014985 | 0.014675 | 560 | 0.4 | CFp | NA | Retele Electrice Banat S.A. | 30865860 | 2026-06-25 | RO005E520849584/5 | 2026-06-29 | 2026
39648 | jud. HUNEDOARA, loc. CRAGUIS, Strada CRAGUIS, nr. 32 | HD | solara | 0.012 | 0.011759 | 314 | 0.4 | CFp | NA | Retele Electrice Banat S.A. | 30865977 | 2026-06-22 | RO005E530965077/4 | 2026-06-22 | 2026
39649 | jud. ARAD, loc. FANTANELE, Strada FINTINELE, nr. 59 | AR | solara | 0.00354 | 0.003468 | 0 | 0 | CFp | NA | Retele Electrice Banat S.A. | 30866258 | 2026-06-16 | RO005E521475849/2 | 2026-06-16 | 2026
39650 | jud. HUNEDOARA, loc. ORASTIE, Strada ORASTIE, nr. FN | HD | solara | 0.012 | 0.011755 | 0 | 0 | CFp | NA | Retele Electrice Banat S.A. | 30866825 | 2026-06-22 | RO005E532544814/2 | 2026-06-22 | 2026
39651 | jud. TIMIS, loc. Bucovat, Strada -, nr. 157A | TM | solara | 0.015 | 0.014699 | 0 | 0 | CFp | NA | Retele Electrice Banat S.A. | 30868517 | 2026-06-15 | RO005E514483593/2 | 2026-06-15 | 2026
39652 | jud. ARAD, loc. INEU, Strada MARASESTI, nr. 51 | AR | solara | 0.00402 | 0.003939 | 0 | 0 | CFp | NA | Retele Electrice Banat S.A. | 30868749 | 2026-06-16 | RO005E520800749/3 | 2026-06-16 | 2026
39653 | jud. ARAD, loc. ARAD, Strada Grivitei, nr. 78 | AR | solara | 0.017 | 0.01566 | 320 | 0.4 | CFp | NA | Retele Electrice Banat S.A. | 30868889 | 2026-06-17 | RO005E520586920/4 | 2026-06-18 | 2026
39654 | jud. TIMIS, loc. GHIRODA, Strada LUNEI, nr. 8 | TM | solara | 0.00707 | 0.006928 | 200 | 0.4 | CFp | NA | Retele Electrice Banat S.A. | 30869374 | 2026-06-15 | RO005E513864135/2 | 2026-06-15 | 2026
39655 | jud. CARAS-SEVERIN, loc. SLATINA-TIMIS, Strada SLATINA TIMIS, nr. 336A | CS | solara | 0.012 | 0.01156 | 0 | 0 | CFp | NA | Retele Electrice Banat S.A. | 30870007 | 2026-06-16 | RO005E541560585/4 | 2026-06-16 | 2026
39656 | jud. TIMIS, loc. DUMBRAVITA, Strada Liviu Rebreanu, nr. 51 | TM | solara | 0.008 | 0.00774 | 0 | 0 | CFp | NA | Retele Electrice Banat S.A. | 30870337 | 2026-06-16 | RO005E513721160/2 | 2026-06-16 | 2026
39657 | jud. TIMIS, loc. LOVRIN, Strada Lovrin, nr. 148 A, ap. 0 | TM | solara | 0.00704 | 0.006889 | 200 | 0.4 | CFp | NA | Retele Electrice Banat S.A. | 30871286 | 2026-06-22 | RO005E512714071/3 | 2026-06-22 | 2026
39658 | jud. ARAD, loc. ARAD, Strada Bocu Sever, nr. 1/ 35 | AR | solara | 0.0059 | 0.005682 | 0 | 0 | CFp | NA | Retele Electrice Banat S.A. | 30871582 | 2026-06-17 | RO005E520325011/2 | 2026-06-17 | 2026
39659 | jud. CARAS-SEVERIN, loc. SASCA MONTANA, Strada SASCA MONTANA, nr. 258 | CS | solara | 0.00332 | 0.003244 | 0 | 0 | CFp | NA | Retele Electrice Banat S.A. | 30871832 | 2026-06-16 | RO005E540846413/3 | 2026-06-16 | 2026
39660 | jud. TIMIS, loc. GAVOJDIA, Strada GAVOJDIA, nr. 74 | TM | solara | 0.00505 | 0.004849 | 314 | 0.23 | CFp | NA | Retele Electrice Banat S.A. | 30871981 | 2026-06-15 | RO005E511970535/2 | 2026-06-15 | 2026
39661 | jud. TIMIS, loc. SANMIHAIU ROMAN, Strada SINMIHAIU ROMAN, nr. 192 | TM | solara | 0.005 | 0.004899 | 200 | 0.23 | CFp | NA | Retele Electrice Banat S.A. | 30872057 | 2026-06-16 | RO005E510914712/2 | 2026-06-16 | 2026
39662 | jud. TIMIS, loc. MOSNITA VECHE, Strada FAGET, nr. 13, ap. 2 | TM | solara | 0.006 | 0.00573 | 0 | 0 | CFp | NA | Retele Electrice Banat S.A. | 30872151 | 2026-06-15 | RO005E513704284/2 | 2026-06-15 | 2026
39663 | jud. TIMIS, loc. CHISODA, Strada AFINULUI, nr. 2A | TM | solara | 0.006 | 0.00587 | 314 | 0.23 | CFp | NA | Retele Electrice Banat S.A. | 30872166 | 2026-06-16 | RO005E513632767/2 | 2026-06-16 | 2026
39664 | jud. HUNEDOARA, loc. ZDRAPTI, Strada ZDRAPTI, nr. 132 | HD | solara | 0.00328 | 0.003204 | 0 | 0 | CFp | NA | Retele Electrice Banat S.A. | 30872195 | 2026-06-22 | RO005E530828592/2 | 2026-06-22 | 2026
39665 | jud. ARAD, loc. ARAD, Strada Barnutiu Simion, nr. 12, ap. 2 | AR | solara | 0.0045 | 0.0044 | 0 | 0 | CFp | NA | Retele Electrice Banat S.A. | 30872788 | 2026-06-16 | RO005E520154785/3 | 2026-06-18 | 2026
39666 | jud. ARAD, loc. FISCUT, Strada FISCUT, nr. 125A | AR | solara | 0.00534 | 0.005223 | 0 | 0 | CFp | NA | Retele Electrice Banat S.A. | 30872853 | 2026-06-16 | RO005E521483589/4 | 2026-06-17 | 2026
39667 | jud. ARAD, loc. VLADIMIRESCU, Strada 12, nr. 28 | AR | solara | 0.00522 | 0.005106 | 0 | 0 | CFp | NA | Retele Electrice Banat S.A. | 30872880 | 2026-06-17 | RO005E522396651/3 | 2026-06-18 | 2026
39668 | jud. ARAD, loc. LIVADA, Strada Livada, nr. 663 | AR | solara | 0.00534 | 0.005223 | 0 | 0 | CFp | NA | Retele Electrice Banat S.A. | 30872916 | 2026-06-16 | RO005E522526094/3 | 2026-06-17 | 2026
39669 | jud. HUNEDOARA, loc. PETROSANI, Strada VLAICU AUREL, nr. 5, ap. 2 | HD | solara | 0.006 | 0.00587 | 300 | 0.23 | CFp | NA | Retele Electrice Banat S.A. | 30873340 | 2026-06-22 | RO005E531709861/2 | 2026-06-22 | 2026
39670 | jud. TIMIS, loc. BAZOSU NOU, Strada BAZOSU NOU, nr. 28 | TM | solara | 0.0046 | 0.004498 | 100 | 0.23 | CFp | NA | Retele Electrice Banat S.A. | 30873437 | 2026-06-16 | RO005E511396593/2 | 2026-06-16 | 2026
39671 | jud. HUNEDOARA, loc. CRISCIOR, Strada Dumbravita, nr. 2 | HD | solara | 0.00332 | 0.003244 | 0 | 0 | CFp | NA | Retele Electrice Banat S.A. | 30873593 | 2026-06-22 | RO005E530873839/4 | 2026-06-22 | 2026
39672 | jud. HUNEDOARA, loc. BUCURESCI, Strada BUCURESCI, nr. 44 | HD | solara | 0.00328 | 0.003204 | 0 | 0 | CFp | NA | Retele Electrice Banat S.A. | 30873742 | 2026-06-22 | RO005E531276961/2 | 2026-06-22 | 2026
39673 | jud. CARAS-SEVERIN, loc. BERZASCA, Strada BERZASCA, nr. 54 | CS | solara | 0.00332 | 0.003244 | 0 | 0 | CFp | NA | Retele Electrice Banat S.A. | 30873856 | 2026-06-16 | RO005E540873277/2 | 2026-06-18 | 2026
39674 | jud. HUNEDOARA, loc. FORNADIA, Strada FORNADIE, nr. 52 | HD | solara | 0.00328 | 0.003204 | 0 | 0 | CFp | NA | Retele Electrice Banat S.A. | 30873969 | 2026-06-22 | RO005E530787079/2 | 2026-06-22 | 2026
39675 | jud. ARAD, loc. ARAD, Strada Bogdan Voievod, nr. 66 | AR | solara | 0.006 | 0.00587 | 100 | 0.23 | CFp | NA | Retele Electrice Banat S.A. | 30874084 | 2026-06-22 | RO005E520355519/2 | 2026-06-24 | 2026
39676 | jud. ARAD, loc. ARAD, Strada Bogdan Voievod, nr. 68 | AR | solara | 0.01 | 0.00979 | 0 | 0 | CFp | NA | Retele Electrice Banat S.A. | 30874187 | 2026-06-17 | RO005E522078243/2 | 2026-06-17 | 2026
39677 | jud. ARAD, loc. VLADIMIRESCU, Strada MAIA, nr. 28 | AR | solara | 0.0051 | 0.004998 | 100 | 0.4 | CFp | NA | Retele Electrice Banat S.A. | 30883124 | 2026-06-23 | RO005E522387932/3 | 2026-06-24 | 2026
39678 | jud. ARAD, loc. BELIU, Strada Beliu, nr. 323 | AR | solara | 0.004 | 0.00388 | 100 | 0.4 | CFp | NA | Retele Electrice Banat S.A. | 30884187 | 2026-06-17 | RO005E521165801/3 | 2026-06-22 | 2026
39679 | jud. ARAD, loc. GHIOROC, Strada PETOFY SANDOR, nr. 296 | AR | solara | 0.004 | 0.003919 | 0 | 0 | CFp | NA | Retele Electrice Banat S.A. | 30884281 | 2026-06-23 | RO005E521535509/3 | 2026-06-24 | 2026
39680 | jud. TIMIS, loc. TIMISOARA, Strada GOSPODARILOR, nr. X | TM | solara | 0.01395 | 0.01367 | 560 | 0.4 | CFp | NA | Retele Electrice Banat S.A. | 30884856 | 2026-06-15 | RO005E510773951/2 | 2026-06-24 | 2026
39681 | jud. TIMIS, loc. TRAIAN VUIA, Strada Intravilan, nr. 173 | TM | solara | 0.012 | 0.01166 | 300 | 0.4 | CFp | NA | Retele Electrice Banat S.A. | 30885050 | 2026-06-17 | RO005E514312156/3 | 2026-06-17 | 2026
39682 | jud. TIMIS, loc. Sinersig, Strada Sinersig, nr. 85A | TM | solara | 0.0072284 | 0.006983 | 200 | 0.4 | CFp | NA | Retele Electrice Banat S.A. | 30885192 | 2026-06-16 | RO005E512231301/3 | 2026-06-17 | 2026
39683 | jud. TIMIS, loc. SUSANI, Strada SUSANI, nr. 166A | TM | solara | 0.0041 | 0.004008 | 0 | 0 | CFp | NA | Retele Electrice Banat S.A. | 30886681 | 2026-06-17 | RO005E513204458/4 | 2026-06-17 | 2026
39684 | jud. ARAD, loc. VLADIMIRESCU, Strada Augusta, nr. 56 | AR | solara | 0.00637 | 0.006242 | 0 | 0 | CFp | NA | Retele Electrice Banat S.A. | 30886687 | 2026-06-25 | RO005E522375052/4 | 2026-06-26 | 2026
39685 | jud. Timis, loc. Sacalaz, Strada Crinului, nr. 19 | TM | solara | 0.00598 | 0.00576 | 314 | 0.4 | CFp | NA | Retele Electrice Banat S.A. | 30886806 | 2026-06-16 | RO005E513349391/2 | 2026-06-16 | 2026
39686 | jud. TIMIS, loc. SUDRIAS, Strada SUDRIAS, nr. 33 | TM | solara | 0.0041 | 0.004008 | 0 | 0 | CFp | NA | Retele Electrice Banat S.A. | 30888113 | 2026-06-17 | RO005E512113502/4 | 2026-06-17 | 2026
39687 | jud. CARAS-SEVERIN, loc. BOCSA, Strada Tirnaveni, nr. 36 | CS | solara | 0.015 | 0.0146 | 100 | 0.4 | CFp | NA | Retele Electrice Banat S.A. | 30892638 | 2026-06-17 | RO005E540402871/4 | 2026-06-17 | 2026
39688 | jud. TIMIS, loc. JIMBOLIA, Strada Calea Timisorii, nr. 74 | TM | solara | 0.012 | 0.01175 | 0 | 0 | CFp | NA | Retele Electrice Banat S.A. | 30893005 | 2026-06-16 | RO005E512457255/3 | 2026-06-16 | 2026
39689 | jud. CARAS-SEVERIN, loc. TARNOVA, Strada TARNOVA, nr. 383 | CS | solara | 0.008 | 0.00774 | 205 | 0.23 | CFp | NA | Retele Electrice Banat S.A. | 30893307 | 2026-06-17 | RO005E540734824/4 | 2026-06-17 | 2026
39690 | jud. TIMIS, loc. SARAZANI, Strada SARAZANI, nr. 80 | TM | solara | 0.00405 | 0.00293 | 0 | 0 | CFp | NA | Retele Electrice Banat S.A. | 30894447 | 2026-06-17 | RO005E513272789/4 | 2026-06-17 | 2026
39691 | jud. TIMIS, loc. TIMISOARA, Strada Constantin Dobrogeanu Gherea, nr. 45 | TM | solara | 0.002 | 0.00191 | 0 | 0 | CFp | NA | Retele Electrice Banat S.A. | 30894477 | 2026-06-25 | RO005E510373070/3 | 2026-06-25 | 2026
39692 | jud. TIMIS, loc. BULGARUS, Strada BULGARUS, nr. 177 | TM | solara | 0.004185 | 0.004001 | 30 | 0.23 | CFp | NA | Retele Electrice Banat S.A. | 30894724 | 2026-06-10 | RO005E512813778/2 | 2026-06-10 | 2026
39693 | jud. TIMIS, loc. BULGARUS, Strada BULGARUS, nr. 255 | TM | solara | 0.004185 | 0.004001 | 30 | 0.23 | CFp | NA | Retele Electrice Banat S.A. | 30895013 | 2026-06-10 | RO005E512728188/2 | 2026-06-10 | 2026
39694 | jud. TIMIS, loc. JURESTI, Strada JURESTI, nr. 25 | TM | solara | 0.0039 | 0.003722 | 100 | 0.23 | CFp | NA | Retele Electrice Banat S.A. | 30895103 | 2026-06-10 | RO005E512074328/2 | 2026-06-10 | 2026
39695 | jud. ARAD, loc. ZIMANDCUZ, Strada ZIMANDCUZ, nr. FN | AR | solara | 0.0102 | 0.009846 | 280 | 0.4 | CFp | NA | Retele Electrice Banat S.A. | 30896555 | 2026-06-17 | RO005E522544162/2 | 2026-06-17 | 2026
39696 | jud. HUNEDOARA, loc. VETEL, Strada ION MINULESCU, nr. 10 | HD | solara | 0.00328 | 0.003204 | 0 | 0 | CFp | NA | Retele Electrice Banat S.A. | 30896926 | 2026-06-22 | RO005E532217462/4 | 2026-06-22 | 2026
39697 | jud. HUNEDOARA, loc. VETEL, Strada TRANDAFIRILOR, nr. 144 | HD | solara | 0.00328 | 0.003204 | 0 | 0 | CFp | NA | Retele Electrice Banat S.A. | 30896954 | 2026-06-22 | RO005E531122422/2 | 2026-06-22 | 2026
39698 | jud. CARAS-SEVERIN, loc. OTELU ROSU, Strada Hategului, nr. 28, sc. LOC. CIRESA | CS | solara | 0.006 | 0.00587 | 0 | 0 | CFp | NA | Retele Electrice Banat S.A. | 30899860 | 2026-06-17 | RO005E540614045/5 | 2026-06-19 | 2026
39699 | jud. HUNEDOARA, loc. TARATEL, Strada TARATEL, nr. FN | HD | solara | 0.012 | 0.011755 | 0 | 0 | CFp | NA | Retele Electrice Banat S.A. | 30900552 | 2026-06-22 | RO005E532553612/2 | 2026-06-22 | 2026
39700 | jud. HUNEDOARA, loc. BRAD, Strada EXTRAVILAN, nr. FN | HD | solara | 0.012 | 0.011755 | 0 | 0 | CFp | NA | Retele Electrice Banat S.A. | 30900633 | 2026-06-22 | RO005E532546917/2 | 2026-06-22 | 2026
39701 | jud. HUNEDOARA, loc. DOBRA, Strada RAULUI, nr. 8 | HD | solara | 0.006 | 0.00587 | 314 | 0.23 | CFp | NA | Retele Electrice Banat S.A. | 30900834 | 2026-06-22 | RO005E531097782/2 | 2026-06-22 | 2026
39702 | jud. ARAD, loc. FANTANELE, Strada Fantanele, nr. 594B | AR | solara | 0.0036 | 0.003518 | 0 | 0 | CFp | NA | Retele Electrice Banat S.A. | 30901224 | 2026-06-18 | RO005E522615149/3 | 2026-06-19 | 2026
39703 | jud. TIMIS, loc. LOVRIN, Strada Lovrin, nr. 45 | TM | solara | 0.00387 | 0.003693 | 30 | 0.23 | CFp | NA | Retele Electrice Banat S.A. | 30901526 | 2026-06-17 | RO005E512712934/2 | 2026-06-18 | 2026
39704 | jud. ARAD, loc. SOCODOR, Strada SOCODOR, nr. 138 | AR | solara | 0.004 | 0.003919 | 0 | 0 | CFp | NA | Retele Electrice Banat S.A. | 30901717 | 2026-06-18 | RO005E521691074/2 | 2026-06-19 | 2026
39705 | jud. CARAS-SEVERIN, loc. DALBOSET, Strada DALBOSET, nr. 84 | CS | solara | 0.00415 | 0.004057 | 100 | 0.23 | CFp | NA | Retele Electrice Banat S.A. | 30902847 | 2026-06-18 | RO005E541108538/2 | 2026-06-19 | 2026
39706 | jud. CARAS-SEVERIN, loc. BERZOVIA, Strada BERZOVIA, nr. 364 | CS | solara | 0.00415 | 0.004057 | 100 | 0.23 | CFp | NA | Retele Electrice Banat S.A. | 30903149 | 2026-06-18 | RO005E540775627/2 | 2026-06-18 | 2026
39707 | jud. CARAS-SEVERIN, loc. PETROSNITA, Strada PETROSNITA, nr. 45 A | CS | solara | 0.00415 | 0.004057 | 100 | 0.23 | CFp | NA | Retele Electrice Banat S.A. | 30903359 | 2026-06-18 | RO005E540929112/2 | 2026-06-18 | 2026
39708 | jud. TIMIS, loc. LENAUHEIM, Strada LENAUHEIM, nr. 660 | TM | solara | 0.0039 | 0.003722 | 30 | 0.23 | CFp | NA | Retele Electrice Banat S.A. | 30903634 | 2026-06-10 | RO005E512568821/2 | 2026-06-10 | 2026
39709 | jud. TIMIS, loc. IANOVA, Strada -, nr. 47B | TM | solara | 0.00606 | 0.005929 | 0 | 0 | CFp | NA | Retele Electrice Banat S.A. | 30903663 | 2026-06-19 | RO005E514290612/2 | 2026-06-19 | 2026
39710 | jud. TIMIS, loc. LENAUHEIM, Strada LENAUHEIM, nr. 729 | TM | solara | 0.00406 | 0.003879 | 30 | 0.23 | CFp | NA | Retele Electrice Banat S.A. | 30903753 | 2026-06-11 | RO005E512566234/2 | 2026-06-11 | 2026
39711 | jud. CARAS-SEVERIN, loc. SUB MARGINE, Strada SUB MARGINE, nr. 27 | CS | solara | 0.00387 | 0.003693 | 100 | 0.4 | CFp | NA | Retele Electrice Banat S.A. | 30904358 | 2026-06-11 | RO005E540906960/3 | 2026-06-18 | 2026
39712 | jud. CARAS-SEVERIN, loc. SUB MARGINE, Strada SUB MARGINE, nr. 22 | CS | solara | 0.00387 | 0.003693 | 100 | 0.4 | CFp | NA | Retele Electrice Banat S.A. | 30904526 | 2026-06-11 | RO005E540906353/3 | 2026-06-18 | 2026
39713 | jud. TIMIS, loc. VICTOR VLAD DELAMARINA, Strada V V DELAMARINA, nr. 53 | TM | solara | 0.00464 | 0.004447 | 100 | 0.23 | CFp | NA | Retele Electrice Banat S.A. | 30904657 | 2026-06-11 | RO005E512013051/2 | 2026-06-11 | 2026
39714 | jud. TIMIS, loc. LENAUHEIM, Strada LENAUHEIM, nr. 32 | TM | solara | 0.00406 | 0.003879 | 30 | 0.23 | CFp | NA | Retele Electrice Banat S.A. | 30904682 | 2026-06-11 | RO005E512562915/2 | 2026-06-11 | 2026
39715 | jud. TIMIS, loc. BULGARUS, Strada BULGARUS, nr. 525 | TM | solara | 0.004185 | 0.004001 | 30 | 0.23 | CFp | NA | Retele Electrice Banat S.A. | 30904712 | 2026-06-11 | RO005E512730260/2 | 2026-06-11 | 2026
39716 | jud. TIMIS, loc. JIMBOLIA, Calea Timisorii, nr. 17, bl. -, sc. -, et. -, ap. - | TM | solara | 0.012 | 0.011759 | 0 | 0 | CFp | NA | Retele Electrice Banat S.A. | 30904714 | 2026-06-16 | RO005E512584953/3 | 2026-06-30 | 2026
39717 | jud. TIMIS, loc. OHABA-FORGACI, Strada OHABA FORGACI, nr. 468 | TM | solara | 0.004305 | 0.004119 | 171 | 0.23 | CFp | NA | Retele Electrice Banat S.A. | 30904959 | 2026-06-11 | RO005E512205357/2 | 2026-06-11 | 2026
39718 | jud. CARAS-SEVERIN, loc. ARMENIS, Strada Extravilan, nr. FN | CS | solara | 0.012 | 0.011755 | 0 | 0 | CFp | NA | Retele Electrice Banat S.A. | 30905142 | 2026-06-18 | RO005E541727085/2 | 2026-06-18 | 2026
39719 | jud. TIMIS, loc. HERENDESTI, Strada HERENDESTI, nr. 38 | TM | solara | 0.00406 | 0.003879 | 100 | 0.23 | CFp | NA | Retele Electrice Banat S.A. | 30905215 | 2026-06-11 | RO005E514441946/2 | 2026-06-11 | 2026
39720 | jud. ARAD, loc. LIPOVA, Strada George Cosbuc, nr. 43 | AR | solara | 0.00534 | 0.005232 | 320 | 0.23 | CFp | NA | Retele Electrice Banat S.A. | 30905697 | 2026-06-25 | RO005E520824352/2 | 2026-06-26 | 2026
39721 | jud. HUNEDOARA, loc. OHABA-SIBISEL, Strada OHABA SIBISEL, nr. 45 | HD | solara | 0.00702 | 0.00687 | 0 | 0 | CFp | NA | Retele Electrice Banat S.A. | 30906164 | 2026-06-22 | RO005E530957854/3 | 2026-06-29 | 2026
39722 | jud. ARAD, loc. SANTANA, Strada POETULUI, nr. 28 | AR | solara | 0.004 | 0.003919 | 0 | 0 | CFp | NA | Retele Electrice Banat S.A. | 30906466 | 2026-06-17 | RO005E521930700/2 | 2026-06-17 | 2026
39723 | jud. CARAS-SEVERIN, loc. VARCIOROVA, Strada VARCIOROVA, nr. 244C | CS | solara | 0.00415 | 0.004057 | 100 | 0.23 | CFp | NA | Retele Electrice Banat S.A. | 30906584 | 2026-06-17 | RO005E540905048/2 | 2026-06-19 | 2026
39724 | jud. TIMIS, loc. DUMBRAVITA, Strada DAMBOVITA, nr. 17 | TM | solara | 0.00979 | 0.009494 | 314 | 0.4 | CFp | NA | Retele Electrice Banat S.A. | 30907176 | 2026-06-18 | RO005E514607456/2 | 2026-06-18 | 2026
39725 | jud. TIMIS, loc. TIMISOARA, Strada Dafinului, nr. 1 | TM | solara | 0.006 | 0.00587 | 0 | 0 | CFp | NA | Retele Electrice Banat S.A. | 30910386 | 2026-06-18 | RO005E513660296/4 | 2026-06-18 | 2026
39726 | jud. ARAD, loc. SOCODOR, Strada SOCODOR, nr. 2 | AR | solara | 0.005 | 0.00489 | 0 | 0 | CFp | NA | Retele Electrice Banat S.A. | 30910466 | 2026-06-18 | RO005E521696136/3 | 2026-06-19 | 2026
39727 | jud. TIMIS, loc. LOVRIN, Strada Lovrin, nr. 397 | TM | solara | 0.00387 | 0.003693 | 30 | 0.23 | CFp | NA | Retele Electrice Banat S.A. | 30910495 | 2026-06-18 | RO005E512721822/2 | 2026-06-18 | 2026
39728 | jud. TIMIS, loc. BULGARUS, Strada BULGARUS, nr. 282 | TM | solara | 0.004185 | 0.004001 | 30 | 0.23 | CFp | NA | Retele Electrice Banat S.A. | 30910514 | 2026-06-18 | RO005E512728368/2 | 2026-06-18 | 2026
39729 | jud. TIMIS, loc. LOVRIN, Strada Lovrin, nr. 143 | TM | solara | 0.00387 | 0.003693 | 30 | 0.23 | CFp | NA | Retele Electrice Banat S.A. | 30910589 | 2026-06-18 | RO005E512714026/2 | 2026-06-18 | 2026
39730 | jud. TIMIS, loc. CARPINIS, Strada VII, nr. 15 | TM | solara | 0.004185 | 0.004001 | 30 | 0.23 | CFp | NA | Retele Electrice Banat S.A. | 30910683 | 2026-06-18 | RO005E512570790/2 | 2026-06-18 | 2026
39731 | jud. HUNEDOARA, loc. VETEL, Strada Mihai Eminescu, nr. 179 | HD | solara | 0.00328 | 0.003204 | 0 | 0 | CFp | NA | Retele Electrice Banat S.A. | 30910822 | 2026-06-22 | RO005E531122028/3 | 2026-06-22 | 2026
39732 | jud. ARAD, loc. BELIU, Strada Beliu, nr. 320 | AR | solara | 0.004 | 0.00388 | 100 | 0.4 | CFp | NA | Retele Electrice Banat S.A. | 30911096 | 2026-06-18 | RO005E521165777/3 | 2026-06-19 | 2026
39733 | jud. CARAS-SEVERIN, loc. RAFNIC, Strada Extravilan, nr. FN | CS | solara | 0.012 | 0.011755 | 0 | 0 | CFp | NA | Retele Electrice Banat S.A. | 30911154 | 2026-06-18 | RO005E541753129/2 | 2026-06-18 | 2026
39734 | jud. TIMIS, loc. DUMBRAVA, Strada DUMBRAVA, nr. 195-A 406 | TM | solara | 0.00387 | 0.003693 | 0 | 0 | CFp | NA | Retele Electrice Banat S.A. | 30911349 | 2026-06-11 | RO005E514517816/2 | 2026-06-11 | 2026
39735 | jud. TIMIS, loc. PERIAM, Strada PERIAM, nr. 76 | TM | solara | 0.004305 | 0.004119 | 0 | 0 | CFp | NA | Retele Electrice Banat S.A. | 30911450 | 2026-06-11 | RO005E512751768/2 | 2026-06-11 | 2026
39736 | jud. ARAD, loc. FANTANELE, Strada -, nr. 146 | AR | solara | 0.00354 | 0.003468 | 0 | 0 | CFp | NA | Retele Electrice Banat S.A. | 30912083 | 2026-06-19 | RO005E521476851/2 | 2026-06-22 | 2026
39737 | jud. TIMIS, loc. LENAUHEIM, Strada LENAUHEIM, nr. 719 | TM | solara | 0.00406 | 0.003879 | 30 | 0.23 | CFp | NA | Retele Electrice Banat S.A. | 30912306 | 2026-06-11 | RO005E512566122/2 | 2026-06-11 | 2026
39738 | jud. TIMIS, loc. GIROC, Strada Poeziei, nr. 16A | TM | solara | 0.006 | 0.005879 | 0 | 0 | CFp | NA | Retele Electrice Banat S.A. | 30912635 | 2026-06-25 | RO005E514208756/2 | 2026-06-25 | 2026
39739 | jud. TIMIS, loc. GRABAT, Strada GRABAT, nr. 542 | TM | solara | 0.004185 | 0.004001 | 30 | 0.4 | CFp | NA | Retele Electrice Banat S.A. | 30912682 | 2026-06-11 | RO005E512576842/2 | 2026-06-12 | 2026
39740 | jud. TIMIS, loc. BULGARUS, Strada BULGARUS, nr. 103 | TM | solara | 0.004185 | 0.004001 | 0 | 0 | CFp | NA | Retele Electrice Banat S.A. | 30912865 | 2026-06-11 | RO005E512813149/2 | 2026-06-12 | 2026
39741 | jud. TIMIS, loc. PERIAM, Strada PERIAM, nr. 665 | TM | solara | 0.004305 | 0.004119 | 30 | 0.23 | CFp | NA | Retele Electrice Banat S.A. | 30912890 | 2026-06-11 | RO005E512757135/2 | 2026-06-11 | 2026
39742 | jud. TIMIS, loc. LENAUHEIM, Strada LENAUHEIM, nr. 565 | TM | solara | 0.00406 | 0.003879 | 30 | 0.23 | CFp | NA | Retele Electrice Banat S.A. | 30912973 | 2026-06-11 | RO005E512567987/2 | 2026-06-11 | 2026
39743 | jud. TIMIS, loc. CHISODA, Strada MURELOR, nr. FN | TM | solara | 0.0092 | 0.009015 | 314 | 0.4 | CFp | NA | Retele Electrice Banat S.A. | 30913104 | 2026-06-18 | RO005E514191241/2 | 2026-06-18 | 2026
39744 | jud. TIMIS, loc. LUGOJ, Strada DRAGALINA, nr. 29, ap. 1 | TM | solara | 0.00387 | 0.003693 | 100 | 0.23 | CFp | NA | Retele Electrice Banat S.A. | 30913132 | 2026-06-11 | RO005E511765492/2 | 2026-06-11 | 2026
39745 | jud. TIMIS, loc. PERIAM, Strada PERIAM, nr. 42 | TM | solara | 0.004185 | 0.004001 | 30 | 0.4 | CFp | NA | Retele Electrice Banat S.A. | 30913251 | 2026-06-11 | RO005E512772514/2 | 2026-06-11 | 2026
39746 | jud. TIMIS, loc. MOSNITA VECHE, Strada Birda, nr. 65, ap. 1 | TM | solara | 0.00606 | 0.005938 | 200 | 0.4 | CFp | NA | Retele Electrice Banat S.A. | 30913271 | 2026-06-18 | RO005E514435141/2 | 2026-06-18 | 2026
39747 | jud. TIMIS, loc. VICTOR VLAD DELAMARINA, Strada V V DELAMARINA, nr. 144 | TM | solara | 0.00464 | 0.004447 | 100 | 0.23 | CFp | NA | Retele Electrice Banat S.A. | 30914448 | 2026-06-11 | RO005E511975305/2 | 2026-06-11 | 2026
39748 | jud. TIMIS, loc. LOVRIN, Strada Lovrin, nr. 488, ap. 0 | TM | solara | 0.00387 | 0.003693 | 30 | 0.23 | CFp | NA | Retele Electrice Banat S.A. | 30914615 | 2026-06-18 | RO005E512722755/2 | 2026-06-18 | 2026
39749 | jud. TIMIS, loc. LOVRIN, Strada Lovrin, nr. 57 | TM | solara | 0.00387 | 0.003693 | 30 | 0.23 | CFp | NA | Retele Electrice Banat S.A. | 30914719 | 2026-06-18 | RO005E512713058/2 | 2026-06-18 | 2026
39750 | jud. TIMIS, loc. PERIAM, Strada PERIAM, nr. 102 | TM | solara | 0.004305 | 0.004119 | 30 | 0.23 | CFp | NA | Retele Electrice Banat S.A. | 30914755 | 2026-06-11 | RO005E512752017/2 | 2026-06-11 | 2026
39751 | jud. TIMIS, loc. LOVRIN, Strada Lovrin, nr. 992, ap. 0 | TM | solara | 0.00387 | 0.003693 | 30 | 0.23 | CFp | NA | Retele Electrice Banat S.A. | 30914781 | 2026-06-11 | RO005E512718457/2 | 2026-06-11 | 2026
39752 | jud. TIMIS, loc. LOVRIN, Strada Lovrin, nr. 1030 A | TM | solara | 0.00387 | 0.003693 | 30 | 0.23 | CFp | NA | Retele Electrice Banat S.A. | 30914795 | 2026-06-11 | RO005E513585157/2 | 2026-06-12 | 2026
39753 | jud. TIMIS, loc. GIERA, Strada TEILOR, nr. 5 | TM | solara | 0.00387 | 0.003693 | 30 | 0.4 | CFp | NA | Retele Electrice Banat S.A. | 30914812 | 2026-06-12 | RO005E512295761/4 | 2026-06-22 | 2026
39754 | jud. TIMIS, loc. PESAC, Strada PESAC, nr. 589 | TM | solara | 0.0039 | 0.003722 | 30 | 0.23 | CFp | NA | Retele Electrice Banat S.A. | 30915014 | 2026-06-11 | RO005E512726603/2 | 2026-06-12 | 2026
39755 | jud. HUNEDOARA, loc. SANTAMARIA-ORLEA, Strada SANTAMARIE ORLEA, nr. 7 | HD | solara | 0.01 | 0.00965 | 0 | 0 | CFp | NA | Retele Electrice Banat S.A. | 30915548 | 2026-06-22 | RO005E530959913/2 | 2026-06-22 | 2026
39756 | jud. TIMIS, loc. TIMISOARA, Strada SANZIENELOR, nr. 11 | TM | solara | 0.007565 | 0.007404 | 30 | 0.4 | CFp | NA | Retele Electrice Banat S.A. | 30916129 | 2026-06-25 | RO005E514077446/2 | 2026-06-25 | 2026
39757 | jud. TIMIS, loc. TIMISOARA, Strada Horia, nr. 8, bl. -, sc. -, et. -, ap. - | TM | solara | 0.01424 | 0.013855 | 30 | 0.4 | CFp | NA | Retele Electrice Banat S.A. | 30916302 | 2026-06-18 | RO005E511670385/2 | 2026-06-18 | 2026
39758 | jud. Timis, loc. BEREGSAU MARE, Strada BEREGSAU MARE, nr. 65/A | TM | solara | 0.00328 | 0.003204 | 205 | 0.23 | CFp | NA | Retele Electrice Banat S.A. | 30917682 | 2026-06-11 | RO005E512525486/4 | 2026-06-12 | 2026
39759 | jud. HUNEDOARA, loc. DOBRA, Strada LUGOJULUI, nr. 62 | HD | solara | 0.00609 | 0.005958 | 400 | 0.4 | CFp | NA | Retele Electrice Banat S.A. | 30920840 | 2026-06-22 | RO005E531096433/4 | 2026-06-22 | 2026
39760 | jud. TIMIS, loc. DUMBRAVITA, Strada Poeziei, nr. 6 | TM | solara | 0.00935 | 0.009063 | 314 | 0.4 | CFp | NA | Retele Electrice Banat S.A. | 30921233 | 2026-06-22 | RO005E513259919/4 | 2026-06-29 | 2026
39761 | jud. HUNEDOARA, loc. LUNCOIU DE JOS, SATUL LUNCOIU DE JOS, nr. 116 | HD | solara | 0.0069 | 0.006752 | 200 | 0.4 | CFp | NA | Retele Electrice Banat S.A. | 30921573 | 2026-06-23 | RO005E532543475/2 | 2026-06-23 | 2026
39762 | jud. ARAD, loc. FANTANELE, Strada FINTINELE, nr. 626 | AR | solara | 0.008 | 0.00783 | 0 | 0 | CFp | NA | Retele Electrice Banat S.A. | 30922028 | 2026-06-22 | RO005E522033075/5 | 2026-06-23 | 2026
39763 | jud. ARAD, loc. SAMBATENI, Strada SIMBATENI, nr. 426 | AR | solara | 0.0054 | 0.005282 | 0 | 0 | CFp | NA | Retele Electrice Banat S.A. | 30922302 | 2026-06-22 | RO005E522316383/4 | 2026-06-23 | 2026
39764 | jud. TIMIS, loc. DUMBRAVITA, Strada ETOLIA, nr. 19 | TM | solara | 0.00644 | 0.006261 | 314 | 0.4 | CFp | NA | Retele Electrice Banat S.A. | 30922470 | 2026-06-22 | RO005E512899097/3 | 2026-06-29 | 2026
39765 | jud. TIMIS, loc. LUGOJ, Strada 13 DECEMBRIE, nr. 70, ap. 1 | TM | solara | 0.00387 | 0.003693 | 200 | 0.23 | CFp | NA | Retele Electrice Banat S.A. | 30922812 | 2026-06-22 | RO005E511770016/2 | 2026-06-29 | 2026
39766 | jud. Timis, loc. MOSNITA VECHE, Strada ANINULUI, nr. 3 | TM | solara | 0.01 | 0.0097 | 314 | 0.4 | CFp | NA | Retele Electrice Banat S.A. | 30923181 | 2026-06-22 | RO005E513357558/4 | 2026-06-29 | 2026
39767 | jud. TIMIS, loc. MAGURI, Strada MAGURI, nr. 73 | TM | solara | 0.00387 | 0.003693 | 200 | 0.23 | CFp | NA | Retele Electrice Banat S.A. | 30923265 | 2026-06-22 | RO005E512011789/2 | 2026-06-29 | 2026
39768 | jud. TIMIS, loc. LUGOJ, Strada PONGRACZ NORBERT, nr. 10 | TM | solara | 0.00387 | 0.003693 | 200 | 0.23 | CFp | NA | Retele Electrice Banat S.A. | 30923296 | 2026-06-22 | RO005E511835580/3 | 2026-06-29 | 2026
39769 | jud. ARAD, loc. LUNCSOARA, Strada PRINCIPALA, nr. 33 | AR | solara | 0.004 | 0.00388 | 100 | 0.4 | CFp | NA | Retele Electrice Banat S.A. | 30923370 | 2026-06-22 | RO005E521055393/4 | 2026-06-22 | 2026
39770 | jud. HUNEDOARA, loc. CINCIS-CERNA, Strada Lacului, nr. 295 | HD | solara | 0.006 | 0.00587 | 0 | 0 | CFp | NA | Retele Electrice Banat S.A. | 30923492 | 2026-06-22 | RO005E531036325/4 | 2026-06-22 | 2026
39771 | jud. TIMIS, loc. SINERSIG, Strada SINERSIG, nr. 86 | TM | solara | 0.00387 | 0.003693 | 30 | 0.23 | CFp | NA | Retele Electrice Banat S.A. | 30923712 | 2026-06-22 | RO005E512176679/2 | 2026-06-29 | 2026
39772 | jud. CARAS-SEVERIN, loc. CRUSOVAT, Strada CRUSOVAT, nr. 164 | CS | solara | 0.00415 | 0.004057 | 100 | 0.23 | CFp | NA | Retele Electrice Banat S.A. | 30924022 | 2026-06-19 | RO005E541219069/2 | 2026-06-22 | 2026
39773 | jud. TIMIS, loc. DUDESTII VECHI, Strada DUDESTII VECHI, nr. 518 | TM | solara | 0.00304 | 0.002978 | 0 | 0 | CFp | NA | Retele Electrice Banat S.A. | 30924246 | 2026-06-22 | RO005E512657022/2 | 2026-06-29 | 2026
39774 | jud. TIMIS, loc. TIMISOARA, Strada GALILEI GALILEO, nr. 31, ap. 0 | TM | solara | 0.005 | 0.00489 | 19.699 | 0.23 | CFp | NA | Retele Electrice Banat S.A. | 30924682 | 2026-06-22 | RO005E510971603/3 | 2026-06-29 | 2026
39775 | jud. CARAS-SEVERIN, loc. BOLVASNITA, Strada BOLVASNITA, nr. 26 | CS | solara | 0.00415 | 0.004057 | 100 | 0.23 | CFp | NA | Retele Electrice Banat S.A. | 30924872 | 2026-06-30 | RO005E540941936/2 | 2026-06-30 | 2026
39776 | jud. TIMIS, loc. Timisoara, Strada Guttenberg Johann, nr. 8 | TM | solara | 0.012 | 0.01166 | 314 | 0.4 | CFp | NA | Retele Electrice Banat S.A. | 30925344 | 2026-06-23 | RO005E513299733/2 | 2026-06-23 | 2026
39777 | jud. TIMIS, loc. CENAD, Strada CENAD, nr. 1127 | TM | solara | 0.005 | 0.004899 | 0 | 0 | CFp | NA | Retele Electrice Banat S.A. | 30926590 | 2026-06-19 | RO005E512648493/2 | 2026-06-19 | 2026
39778 | jud. HUNEDOARA, loc. PETRILA, Strada PRISLOP, nr. 6 | HD | solara | 0.006 | 0.0058 | 100 | 0.23 | CFp | NA | Retele Electrice Banat S.A. | 30927606 | 2026-06-22 | RO005E531787597/3 | 2026-06-22 | 2026
39779 | jud. TIMIS, loc. COVACI, Strada CIOCARLIEI, nr. 6, et. P, ap. 2 | TM | solara | 0.008 | 0.007839 | 0 | 0 | CFp | NA | Retele Electrice Banat S.A. | 30928738 | 2026-06-26 | RO005E514471051/2 | 2026-06-26 | 2026
39780 | jud. TIMIS, loc. DUMBRAVITA, Strada Alexandru Movila, nr. 7 | TM | solara | 0.01071 | 0.010416 | 0 | 0 | CFp | NA | Retele Electrice Banat S.A. | 30931224 | 2026-06-22 | RO005E513487855/2 | 2026-06-29 | 2026
39781 | jud. TIMIS, loc. PUSTINIS, Strada PUSTINIS, nr. 233 | TM | solara | 0.006 | 0.0058 | 314 | 0.23 | CFp | NA | Retele Electrice Banat S.A. | 30931313 | 2026-06-22 | RO005E512556301/2 | 2026-06-29 | 2026
39782 | jud. TIMIS, loc. SIPET, Strada SIPET, nr. 515 | TM | solara | 0.006 | 0.0058 | 314 | 0.23 | CFp | NA | Retele Electrice Banat S.A. | 30931421 | 2026-06-19 | RO005E512317069/2 | 2026-06-19 | 2026
39783 | jud. TIMIS, loc. TIMISOARA, Strada NEAJLOV, nr. 46 | TM | solara | 0.01001 | 0.00973 | 314 | 0.4 | CFp | NA | Retele Electrice Banat S.A. | 30931508 | 2026-06-22 | RO005E513521102/2 | 2026-06-29 | 2026
39784 | jud. CARAS-SEVERIN, loc. LAPUSNICU MARE, Strada LAPUSNICUL MARE, nr. 274 | CS | solara | 0.00415 | 0.004057 | 100 | 0.23 | CFp | NA | Retele Electrice Banat S.A. | 30932197 | 2026-06-19 | RO005E541102239/2 | 2026-06-23 | 2026
39785 | jud. CARAS-SEVERIN, loc. VARCIOROVA, Strada VARCIOROVA, nr. 204 | CS | solara | 0.00415 | 0.004057 | 100 | 0.23 | CFp | NA | Retele Electrice Banat S.A. | 30932384 | 2026-06-19 | RO005E540904979/2 | 2026-06-26 | 2026
39786 | jud. CARAS-SEVERIN, loc. VARCIOROVA, Strada VARCIOROVA, nr. 317 | CS | solara | 0.00415 | 0.004057 | 100 | 0.23 | CFp | NA | Retele Electrice Banat S.A. | 30932479 | 2026-06-19 | RO005E540905161/2 | 2026-06-26 | 2026
39787 | jud. HUNEDOARA, loc. POIANA RACHITELII, Strada POIANA RACHITELII, nr. 55-A | HD | solara | 0.02 | 0.01959 | 0 | 0 | CFp | NA | Retele Electrice Banat S.A. | 30932502 | 2026-06-22 | RO005E532535667/2 | 2026-06-22 | 2026
39788 | jud. TIMIS, loc. CHISODA, Strada NICOLAE FIRU, nr. 124 | TM | solara | 0.0046 | 0.004498 | 100 | 0.23 | CFp | NA | Retele Electrice Banat S.A. | 30933215 | 2026-06-22 | RO005E512947888/2 | 2026-06-29 | 2026
39789 | jud. TIMIS, loc. COVACI, Strada COVACI, nr. 41 | TM | solara | 0.0046 | 0.004498 | 30 | 0.4 | CFp | NA | Retele Electrice Banat S.A. | 30935436 | 2026-06-22 | RO005E513075779/3 | 2026-06-29 | 2026
39790 | jud. TIMIS, loc. TIMISOARA, Strada CANALUL BEGA, nr. 75-V | TM | solara | 0.01 | 0.009799 | 0 | 0 | CFp | NA | Retele Electrice Banat S.A. | 30935720 | 2026-06-22 | RO005E514596925/2 | 2026-06-22 | 2026
39791 | jud. TIMIS, loc. BIRDA, Strada BIRDA, nr. 84 | TM | solara | 0.0046 | 0.004498 | 100 | 0.23 | CFp | NA | Retele Electrice Banat S.A. | 30935721 | 2026-06-22 | RO005E512276579/2 | 2026-06-29 | 2026
39792 | jud. TIMIS, loc. TIMISOARA, Strada CANALUL BEGA, nr. 75-R | TM | solara | 0.01365 | 0.013376 | 50 | 0.23 | CFp | NA | Retele Electrice Banat S.A. | 30935826 | 2026-06-22 | RO005E514596936/2 | 2026-06-22 | 2026
39793 | jud. CARAS-SEVERIN, loc. CORNEA, Strada CORNEA, nr. 84 | CS | solara | 0.00415 | 0.004057 | 100 | 0.23 | CFp | NA | Retele Electrice Banat S.A. | 30935983 | 2026-06-22 | RO005E541016064/2 | 2026-06-22 | 2026
39794 | jud. CARAS-SEVERIN, loc. CANICEA, Strada CANICEA, nr. 85 | CS | solara | 0.00415 | 0.004057 | 100 | 0.23 | CFp | NA | Retele Electrice Banat S.A. | 30936167 | 2026-06-19 | RO005E541226843/2 | 2026-06-22 | 2026
39795 | jud. TIMIS, loc. PARTA, Strada PARTA, nr. 587 | TM | solara | 0.0044 | 0.004311 | 280 | 0.4 | CFp | NA | Retele Electrice Banat S.A. | 30939377 | 2026-06-23 | RO005E511504033/4 | 2026-06-24 | 2026
39796 | jud. TIMIS, loc. BRESTEA, Strada BRESTEA, nr. 130 | TM | solara | 0.004 | 0.003919 | 0 | 0 | CFp | NA | Retele Electrice Banat S.A. | 30939452 | 2026-06-23 | RO005E512263867/2 | 2026-06-23 | 2026
39797 | jud. TIMIS, loc. IECEA MICA, Strada IECEA MICA, nr. 360 | TM | solara | 0.004185 | 0.004001 | 30 | 0.23 | CFp | NA | Retele Electrice Banat S.A. | 30939522 | 2026-06-22 | RO005E512532327/2 | 2026-06-22 | 2026
39798 | jud. TIMIS, loc. COSARII, Strada COSARII, nr. 194 | TM | solara | 0.0039 | 0.003722 | 171 | 0.23 | CFp | NA | Retele Electrice Banat S.A. | 30939554 | 2026-06-22 | RO005E511947472/2 | 2026-06-22 | 2026
39799 | jud. TIMIS, loc. BOLDUR, Strada BOLDUR, nr. 124 | TM | solara | 0.00387 | 0.003693 | 30 | 0.23 | CFp | NA | Retele Electrice Banat S.A. | 30939658 | 2026-06-22 | RO005E512219318/2 | 2026-06-23 | 2026
39800 | jud. TIMIS, loc. SANANDREI, Strada PRIMAVERII, nr. 29 | TM | solara | 0.0039 | 0.003722 | 200 | 0.23 | CFp | NA | Retele Electrice Banat S.A. | 30939860 | 2026-06-22 | RO005E512841443/3 | 2026-06-23 | 2026
39801 | jud. TIMIS, loc. GOTTLOB, Strada GOTTLOB, nr. 122 | TM | solara | 0.00387 | 0.003693 | 30 | 0.23 | CFp | NA | Retele Electrice Banat S.A. | 30939892 | 2026-06-22 | RO005E512780827/2 | 2026-06-22 | 2026
39802 | jud. TIMIS, loc. OHABA-FORGACI, Strada OHABA FORGACI, nr. 386 | TM | solara | 0.004305 | 0.004119 | 171 | 0.23 | CFp | NA | Retele Electrice Banat S.A. | 30939929 | 2026-06-22 | RO005E512204985/2 | 2026-06-22 | 2026
39803 | jud. TIMIS, loc. GOTTLOB, Strada GOTTLOB, nr. 218 | TM | solara | 0.00387 | 0.003693 | 30 | 0.23 | CFp | NA | Retele Electrice Banat S.A. | 30940116 | 2026-06-22 | RO005E512781682/2 | 2026-06-22 | 2026
39804 | jud. TIMIS, loc. LUGOJ, Strada 13 DECEMBRIE, nr. 31, ap. 1 | TM | solara | 0.00387 | 0.003693 | 200 | 0.23 | CFp | NA | Retele Electrice Banat S.A. | 30940368 | 2026-06-15 | RO005E511769137/2 | 2026-06-15 | 2026
39805 | jud. TIMIS, loc. GHILAD, Strada GHILAD, nr. 139 | TM | solara | 0.00369 | 0.003615 | 30 | 0.23 | CFp | NA | Retele Electrice Banat S.A. | 30941031 | 2026-06-23 | RO005E512419950/2 | 2026-06-23 | 2026
39806 | jud. TIMIS, loc. HERENDESTI, Strada HERENDESTI, nr. 40 | TM | solara | 0.00406 | 0.003879 | 200 | 0.23 | CFp | NA | Retele Electrice Banat S.A. | 30941187 | 2026-06-15 | RO005E511926648/2 | 2026-06-15 | 2026
39807 | jud. TIMIS, loc. BULGARUS, Strada BULGARUS, nr. 810 | TM | solara | 0.0039 | 0.003722 | 30 | 0.23 | CFp | NA | Retele Electrice Banat S.A. | 30941301 | 2026-06-15 | RO005E512732161/2 | 2026-06-15 | 2026
39808 | jud. TIMIS, loc. BRESTOVAT, Strada BRESTOVAT, nr. 93 | TM | solara | 0.0039 | 0.003722 | 171 | 0.23 | CFp | NA | Retele Electrice Banat S.A. | 30941440 | 2026-06-15 | RO005E511932498/2 | 2026-06-15 | 2026
39809 | jud. TIMIS, loc. GOTTLOB, Strada GOTTLOB, nr. 74 | TM | solara | 0.00387 | 0.003693 | 30 | 0.23 | CFp | NA | Retele Electrice Banat S.A. | 30941718 | 2026-06-15 | RO005E512780412/2 | 2026-06-15 | 2026
39810 | jud. TIMIS, loc. PETROASA MARE, Strada PETROASA MARE, nr. 262B | TM | solara | 0.00387 | 0.003693 | 200 | 0.23 | CFp | NA | Retele Electrice Banat S.A. | 30942164 | 2026-06-22 | RO005E511925276/2 | 2026-06-22 | 2026
39811 | jud. TIMIS, loc. GOTTLOB, Strada GOTTLOB, nr. 89 | TM | solara | 0.00387 | 0.003693 | 30 | 0.23 | CFp | NA | Retele Electrice Banat S.A. | 30942234 | 2026-06-22 | RO005E512780524/2 | 2026-06-23 | 2026
39812 | jud. TIMIS, loc. SAG, Strada LXXVII, nr. 12 | TM | solara | 0.008 | 0.0078 | 200 | 0.4 | CFp | NA | Retele Electrice Banat S.A. | 30942711 | 2026-06-23 | RO005E514260282/2 | 2026-06-23 | 2026
39813 | jud. TIMIS, loc. FOENI, Strada FOENI, nr. 151 | TM | solara | 0.008 | 0.00783 | 0 | 0 | CFp | NA | Retele Electrice Banat S.A. | 30943059 | 2026-06-15 | RO005E512391342/3 | 2026-06-15 | 2026
39814 | jud. ARAD, loc. NADLAC, Strada VASILE GOLDIS, nr. 3 | AR | solara | 0.00445 | 0.004261 | 0 | 0 | CFp | NA | Retele Electrice Banat S.A. | 30943110 | 2026-06-23 | RO005E521846223/3 | 2026-06-24 | 2026
39815 | jud. TIMIS, loc. TIMISOARA, Strada Muresan Ioan, doctor, nr. 7, ap. 2 | TM | solara | 0.01222 | 0.011966 | 0 | 0 | CFp | NA | Retele Electrice Banat S.A. | 30946755 | 2026-06-15 | RO005E511047473/4 | 2026-06-15 | 2026
39816 | jud. CARAS-SEVERIN, loc. POJEJENA, Strada POJEJENA, nr. 178 | CS | solara | 0.0044 | 0.004311 | 280 | 0.4 | CFp | NA | Retele Electrice Banat S.A. | 30947097 | 2026-06-22 | RO005E541165878/5 | 2026-06-25 | 2026
39817 | jud. ARAD, loc. ARAD, Strada Campurilor, nr. 81 | AR | solara | 0.00328 | 0.003204 | 200 | 0.4 | CFp | NA | Retele Electrice Banat S.A. | 30947362 | 2026-06-18 | RO005E520347431/3 | 2026-06-30 | 2026
39818 | jud. CARAS-SEVERIN, loc. ORAVITA, Strada Mihai Viteazul, nr. 90 | CS | solara | 0.00354 | 0.003459 | 0 | 0 | CFp | NA | Retele Electrice Banat S.A. | 30947453 | 2026-06-22 | RO005E540719748/2 | 2026-06-24 | 2026
39819 | jud. TIMIS, loc. Jebel, Strada JEBEL, nr. 1098 | TM | solara | 0.006 | 0.00587 | 200 | 0.23 | CFp | NA | Retele Electrice Banat S.A. | 30947472 | 2026-06-23 | RO005E512400769/2 | 2026-06-23 | 2026
39820 | jud. ARAD, loc. ARAD, Strada Coresi Diaconul, nr. 43 | AR | solara | 0.0052 | 0.005086 | 205 | 0.23 | CFp | NA | Retele Electrice Banat S.A. | 30947973 | 2026-06-23 | RO005E520301734/3 | 2026-06-24 | 2026
39821 | jud. ARAD, loc. ARAD, Strada PASUNEI, nr. 45 | AR | solara | 0.0045 | 0.0044 | 205 | 0.23 | CFp | NA | Retele Electrice Banat S.A. | 30948029 | 2026-06-22 | RO005E520272337/3 | 2026-06-24 | 2026
39822 | jud. TIMIS, loc. SACALAZ, Strada Narcisei, nr. 17, ap. 1 | TM | solara | 0.00534 | 0.005223 | 200 | 0.4 | CFp | NA | Retele Electrice Banat S.A. | 30948144 | 2026-06-16 | RO005E514183556/3 | 2026-06-16 | 2026
39823 | jud. TIMIS, loc. TIMISOARA, Strada MIRCEA CEL BATRAN, nr. 133, ap. 0 | TM | solara | 0.006 | 0.00587 | 19.69 | 0.23 | CFp | NA | Retele Electrice Banat S.A. | 30948791 | 2026-06-22 | RO005E510054920/3 | 2026-06-22 | 2026
39824 | jud. ARAD, loc. VLADIMIRESCU, Strada Horia, nr. 27-A | AR | solara | 0.008 | 0.00783 | 200 | 0.4 | CFp | NA | Retele Electrice Banat S.A. | 30948904 | 2026-06-22 | RO005E522539830/3 | 2026-06-24 | 2026
39825 | jud. ARAD, loc. ARAD, Strada Randunicii, nr. 81 | AR | solara | 0.00567 | 0.005547 | 200 | 0.4 | CFp | NA | Retele Electrice Banat S.A. | 30949096 | 2026-06-23 | RO005E520264596/3 | 2026-06-24 | 2026
39826 | jud. ARAD, loc. AGRISU MARE, Strada Agrisu Mare, nr. 741A | AR | solara | 0.00516 | 0.005047 | 0 | 0 | CFp | NA | Retele Electrice Banat S.A. | 30949295 | 2026-06-23 | RO005E521129249/4 | 2026-06-24 | 2026
39827 | jud. TIMIS, loc. BEBA VECHE, Strada BEBA VECHE, nr. 299 | TM | solara | 0.025 | 0.02449 | 0 | 0 | CFp | NA | Retele Electrice Banat S.A. | 30949726 | 2026-06-18 | RO005E512672894/5 | 2026-06-18 | 2026
39828 | jud. TIMIS, loc. BUCOVAT, Strada BUCOVAT, nr. 308/A, ap. 2 | TM | solara | 0.00672 | 0.006576 | 314 | 0.4 | CFp | NA | Retele Electrice Banat S.A. | 30949741 | 2026-06-16 | RO005E513373219/4 | 2026-06-16 | 2026
39829 | jud. TIMIS, loc. GHIRODA, Strada Parang, nr. 17 | TM | solara | 0.008 | 0.00783 | 314 | 0.23 | CFp | NA | Retele Electrice Banat S.A. | 30949850 | 2026-06-18 | RO005E513348615/2 | 2026-06-24 | 2026
39830 | jud. CARAS-SEVERIN, loc. DOMASNEA, Strada DOMASNEA, nr. 242 | CS | solara | 0.00415 | 0.004057 | 100 | 0.23 | CFp | NA | Retele Electrice Banat S.A. | 30949908 | 2026-06-23 | RO005E541241266/2 | 2026-06-23 | 2026
39831 | jud. TIMIS, loc. OHABA-FORGACI, Strada OHABA FORGACI, nr. 226 | TM | solara | 0.004305 | 0.004119 | 30 | 0.23 | CFp | NA | Retele Electrice Banat S.A. | 30950213 | 2026-06-22 | RO005E512204121/2 | 2026-06-22 | 2026
39832 | jud. CARAS-SEVERIN, loc. DOMASNEA, Strada DOMASNEA, nr. 84 | CS | solara | 0.00415 | 0.004057 | 100 | 0.23 | CFp | NA | Retele Electrice Banat S.A. | 30950413 | 2026-06-23 | RO005E541243325/2 | 2026-06-23 | 2026
39833 | jud. HUNEDOARA, loc. GEOAGIU, Calea ROMANILOR, nr. 276A | HD | solara | 0.00332 | 0.003244 | 0 | 0 | CFp | NA | Retele Electrice Banat S.A. | 30951276 | 2026-06-22 | RO005E531141636/3 | 2026-06-22 | 2026
39834 | jud. CARAS-SEVERIN, loc. CANICEA, Strada CANICEA, nr. 68 | CS | solara | 0.00415 | 0.004057 | 100 | 0.23 | CFp | NA | Retele Electrice Banat S.A. | 30952473 | 2026-06-23 | RO005E541226696/2 | 2026-06-23 | 2026
39835 | jud. ARAD, loc. ARAD, Strada Liviu Rebreanu, nr. 53 | AR | solara | 0.012 | 0.01166 | 0 | 0 | CFp | NA | Retele Electrice Banat S.A. | 30952725 | 2026-06-23 | RO005E522276209/4 | 2026-06-24 | 2026
39836 | jud. TIMIS, loc. TIMISOARA, Strada DUNAREA, nr. 10, ap. 0 | TM | solara | 0.006 | 0.005879 | 0 | 0 | CFp | NA | Retele Electrice Banat S.A. | 30955876 | 2026-06-23 | RO005E510045571/2 | 2026-06-23 | 2026
39837 | jud. TIMIS, loc. MOSNITA NOUA, Strada Junimii, nr. 42 | TM | solara | 0.01404 | 0.013559 | 0 | 0 | CFp | NA | Retele Electrice Banat S.A. | 30956258 | 2026-06-25 | RO005E514466459/2 | 2026-06-25 | 2026
39838 | jud. TIMIS, loc. MOSNITA NOUA, Strada Junimii, nr. 42 | TM | solara | 0.01404 | 0.013559 | 0 | 0 | CFp | NA | Retele Electrice Banat S.A. | 30956338 | 2026-06-25 | RO005E514469643/2 | 2026-06-25 | 2026
39839 | jud. CARAS-SEVERIN, loc. RESITA, Calea Caransebesului, nr. FN | CS | solara | 0.01 | 0.0096 | 35 | 0.4 | CFp | NA | Retele Electrice Banat S.A. | 30956583 | 2026-06-17 | RO005E541717950/2 | 2026-06-17 | 2026
39840 | jud. TIMIS, loc. DUMBRAVITA, Strada Cedrului, nr. 17, ap. 3 | TM | solara | 0.006 | 0.00578 | 200 | 0.23 | CFp | NA | Retele Electrice Banat S.A. | 30956634 | 2026-06-23 | RO005E513863538/2 | 2026-06-23 | 2026
39841 | jud. TIMIS, loc. DUMBRAVITA, Strada Alexandru Macedon, nr. 119, et. P+ETAJ, ap. 2 | TM | solara | 0.006 | 0.00586 | 0 | 0 | CFp | NA | Retele Electrice Banat S.A. | 30956910 | 2026-06-24 | RO005E514551746/2 | 2026-06-24 | 2026
39842 | jud. TIMIS, loc. BOLDUR, Strada BOLDUR, nr. 145 | TM | solara | 0.00387 | 0.003693 | 30 | 0.23 | CFp | NA | Retele Electrice Banat S.A. | 30958383 | 2026-06-23 | RO005E512219521/2 | 2026-06-23 | 2026
39843 | jud. TIMIS, loc. SARAZANI, Strada SARAZANI, nr. 124 | TM | solara | 0.0039 | 0.003722 | 200 | 0.23 | CFp | NA | Retele Electrice Banat S.A. | 30958526 | 2026-06-23 | RO005E512073293/2 | 2026-06-23 | 2026
39844 | jud. TIMIS, loc. LUGOJ, Strada 13 DECEMBRIE, nr. 46, ap. 1 | TM | solara | 0.00387 | 0.003693 | 200 | 0.23 | CFp | NA | Retele Electrice Banat S.A. | 30958636 | 2026-06-23 | RO005E511770331/2 | 2026-06-23 | 2026
39845 | jud. TIMIS, loc. BRESTOVAT, Strada BRESTOVAT, nr. 13 | TM | solara | 0.0039 | 0.003722 | 171 | 0.23 | CFp | NA | Retele Electrice Banat S.A. | 30959029 | 2026-06-23 | RO005E511932218/2 | 2026-06-24 | 2026
39846 | jud. TIMIS, loc. GOTTLOB, Strada GOTTLOB, nr. 532 | TM | solara | 0.00387 | 0.003693 | 30 | 0.23 | CFp | NA | Retele Electrice Banat S.A. | 30959135 | 2026-06-23 | RO005E512784382/2 | 2026-06-23 | 2026
39847 | jud. CARAS-SEVERIN, loc. OHABA-MATNIC, Strada OHABA-MATNIC, nr. 21 A | CS | solara | 0.0039 | 0.003722 | 30 | 0.23 | CFp | NA | Retele Electrice Banat S.A. | 30959357 | 2026-06-17 | RO005E540895945/2 | 2026-06-18 | 2026
39848 | jud. ARAD, loc. SAMBATENI, Strada SAMBATENI, nr. 564 | AR | solara | 0.005 | 0.00489 | 0 | 0 | CFp | NA | Retele Electrice Banat S.A. | 30959838 | 2026-06-23 | RO005E521579833/2 | 2026-06-24 | 2026
39849 | jud. TIMIS, loc. DUMBRAVITA, Strada Alexandru Macedon, nr. 119, et. P+ETAJ, ap. 3 | TM | solara | 0.01 | 0.00978 | 0 | 0 | CFp | NA | Retele Electrice Banat S.A. | 30959862 | 2026-06-24 | RO005E514551735/2 | 2026-06-26 | 2026
39850 | jud. TIMIS, loc. JIMBOLIA, Strada Eminescu Mihai, nr. 28 | TM | solara | 0.00455 | 0.004359 | 30 | 0.4 | CFp | NA | Retele Electrice Banat S.A. | 30959891 | 2026-06-18 | RO005E512452856/2 | 2026-06-23 | 2026
39851 | jud. TIMIS, loc. GIROC, Strada NARCISEI, nr. 26 | TM | solara | 0.02484 | 0.024143 | 156 | 0.4 | CFp | NA | Retele Electrice Banat S.A. | 30962128 | 2026-06-19 | RO005E513701360/2 | 2026-06-25 | 2026
39852 | jud. ARAD, loc. MACEA, Strada AUREL VLAICU, nr. 35 | AR | solara | 0.006 | 0.00587 | 100 | 0.23 | CFp | NA | Retele Electrice Banat S.A. | 30962253 | 2026-06-23 | RO005E521508341/2 | 2026-06-24 | 2026
39853 | jud. TIMIS, loc. PETROASA MARE, Strada PETROASA MARE, nr. 303 | TM | solara | 0.00387 | 0.003693 | 200 | 0.23 | CFp | NA | Retele Electrice Banat S.A. | 30962424 | 2026-06-23 | RO005E511925568/2 | 2026-06-24 | 2026
39854 | jud. HUNEDOARA, loc. CIUNGANI, Strada CIUNGANI, nr. 38 | HD | solara | 0.00332 | 0.003244 | 0 | 0 | CFp | NA | Retele Electrice Banat S.A. | 30963982 | 2026-06-22 | RO005E530853613/2 | 2026-06-22 | 2026
39855 | jud. HUNEDOARA, loc. VATA DE SUS, Strada VATA DE SUS, nr. 11 | HD | solara | 0.00332 | 0.003244 | 0 | 0 | CFp | NA | Retele Electrice Banat S.A. | 30964147 | 2026-06-22 | RO005E530849797/3 | 2026-06-22 | 2026
39856 | jud. HUNEDOARA, loc. ZAM, Strada ZAM, nr. 280 | HD | solara | 0.01989 | 0.019482 | 0 | 0 | CFp | NA | Retele Electrice Banat S.A. | 30964251 | 2026-06-22 | RO005E531083417/5 | 2026-06-22 | 2026
39857 | jud. TIMIS, loc. MOSNITA NOUA, Strada Postei, nr. 60 | TM | solara | 0.012 | 0.01175 | 19.7 | 0.4 | CFp | NA | Retele Electrice Banat S.A. | 30968422 | 2026-06-17 | RO005E513892619/4 | 2026-06-17 | 2026
39858 | jud. CARAS-SEVERIN, loc. OBREJA, Strada OBREJA, nr. 548 | CS | solara | 0.006 | 0.00578 | 200 | 0.23 | CFp | NA | Retele Electrice Banat S.A. | 30968794 | 2026-06-24 | RO005E540975517/2 | 2026-06-26 | 2026
39859 | jud. HUNEDOARA, loc. BASARABASA, Strada BASARABASA, nr. 40 | HD | solara | 0.00328 | 0.003204 | 0 | 0 | CFp | NA | Retele Electrice Banat S.A. | 30968882 | 2026-06-22 | RO005E531281002/3 | 2026-06-22 | 2026
39860 | jud. ARAD, loc. ARAD, Strada Fatu Ioan, nr. 14 | AR | solara | 0.01 | 0.009799 | 280 | 0.4 | CFp | NA | Retele Electrice Banat S.A. | 30969077 | 2026-06-24 | RO005E520554510/3 | 2026-06-26 | 2026
39861 | jud. TIMIS, loc. MOSNITA VECHE, Strada MOSNITA VECHE, nr. 404814 | TM | solara | 0.005 | 0.00489 | 400 | 0.4 | CFp | NA | Retele Electrice Banat S.A. | 30969161 | 2026-06-17 | RO005E513995578/3 | 2026-06-17 | 2026
39862 | jud. HUNEDOARA, loc. SARBI, Strada SIRBI, nr. 203 | HD | solara | 0.006 | 0.00587 | 314 | 0.23 | CFp | NA | Retele Electrice Banat S.A. | 30969201 | 2026-06-22 | RO005E531113152/2 | 2026-06-22 | 2026
39863 | jud. TIMIS, loc. GIARMATA-VII, Strada TEILOR, nr. 128B | TM | solara | 0.006 | 0.00587 | 560 | 0.4 | CFp | NA | Retele Electrice Banat S.A. | 30969216 | 2026-06-17 | RO005E511344259/5 | 2026-06-17 | 2026
39864 | jud. TIMIS, loc. GIARMATA-VII, Strada INFRATIREA, nr. 100 | TM | solara | 0.006 | 0.005879 | 314 | 0.23 | CFp | NA | Retele Electrice Banat S.A. | 30969266 | 2026-06-25 | RO005E513337714/2 | 2026-06-25 | 2026
39865 | jud. ARAD, loc. ARAD, Strada Maximus, nr. 5 | AR | solara | 0.008125 | 0.007962 | 314 | 0.4 | CFp | NA | Retele Electrice Banat S.A. | 30969297 | 2026-06-24 | RO005E522559685/2 | 2026-06-26 | 2026
39866 | jud. TIMIS, loc. SAG, Strada XXIV, nr. 54 | TM | solara | 0.006 | 0.005879 | 314 | 0.23 | CFp | NA | Retele Electrice Banat S.A. | 30969751 | 2026-06-25 | RO005E513844335/2 | 2026-06-25 | 2026
39867 | jud. TIMIS, loc. BULGARUS, Strada BULGARUS, nr. 108 | TM | solara | 0.004185 | 0.004001 | 30 | 0.23 | CFp | NA | Retele Electrice Banat S.A. | 30970199 | 2026-06-25 | RO005E512813194/2 | 2026-06-25 | 2026
39868 | jud. TIMIS, loc. BULGARUS, Strada BULGARUS, nr. 217 | TM | solara | 0.004185 | 0.004001 | 30 | 0.23 | CFp | NA | Retele Electrice Banat S.A. | 30970302 | 2026-06-25 | RO005E512814050/2 | 2026-06-25 | 2026
39869 | jud. ARAD, loc. ARAD, Strada PRIVIGHETOAREI, nr. 55 | AR | solara | 0.006 | 0.00587 | 0 | 0 | CFp | NA | Retele Electrice Banat S.A. | 30970927 | 2026-06-25 | RO005E520262134/3 | 2026-06-29 | 2026
39870 | jud. ARAD, loc. SANTANA, Strada MUNCII, nr. 19 | AR | solara | 0.006 | 0.00587 | 0 | 0 | CFp | NA | Retele Electrice Banat S.A. | 30970994 | 2026-06-24 | RO005E521917390/3 | 2026-06-29 | 2026
39871 | jud. ARAD, loc. NADLAC, Strada HORIA, nr. 34 | AR | solara | 0.00396 | 0.003871 | 0 | 0 | CFp | NA | Retele Electrice Banat S.A. | 30971083 | 2026-06-24 | RO005E521841992/4 | 2026-06-29 | 2026
39872 | jud. ARAD, loc. ARAD, Strada Faurilor, nr. 16 | AR | solara | 0.00637 | 0.006233 | 0 | 0 | CFp | NA | Retele Electrice Banat S.A. | 30971127 | 2026-06-25 | RO005E522046394/4 | 2026-06-29 | 2026
39873 | jud. HUNEDOARA, loc. BAITA, Strada BAITA, nr. 185 | HD | solara | 0.0031 | 0.003 | 314 | 0.23 | CFp | NA | Retele Electrice Banat S.A. | 30971253 | 2026-06-22 | RO005E530892458/3 | 2026-06-22 | 2026
39874 | jud. ARAD, loc. MORODA, Strada Moroda, nr. 242 | AR | solara | 0.006 | 0.00587 | 0 | 0 | CFp | NA | Retele Electrice Banat S.A. | 30971280 | 2026-06-24 | RO005E521161403/3 | 2026-06-29 | 2026
39875 | jud. TIMIS, loc. BULGARUS, Strada BULGARUS, nr. 371 | TM | solara | 0.004185 | 0.004001 | 30 | 0.23 | CFp | NA | Retele Electrice Banat S.A. | 30971316 | 2026-06-18 | RO005E512729134/2 | 2026-06-18 | 2026
39876 | jud. TIMIS, loc. PERIAM, Strada PERIAM, nr. 1407 | TM | solara | 0.00455 | 0.004359 | 30 | 0.4 | CFp | NA | Retele Electrice Banat S.A. | 30971353 | 2026-06-18 | RO005E512763996/2 | 2026-06-18 | 2026
39877 | jud. TIMIS, loc. VICTOR VLAD DELAMARINA, Strada V V DELAMARINA, nr. 15 | TM | solara | 0.00464 | 0.004447 | 200 | 0.23 | CFp | NA | Retele Electrice Banat S.A. | 30971714 | 2026-06-18 | RO005E512012779/2 | 2026-06-18 | 2026
39878 | jud. ARAD, loc. SOCODOR, Strada SOCODOR, nr. 835 | AR | solara | 0.00369 | 0.003615 | 0 | 0 | CFp | NA | Retele Electrice Banat S.A. | 30972488 | 2026-06-24 | RO005E521691681/2 | 2026-06-26 | 2026
39879 | jud. CARAS-SEVERIN, loc. ORAVITA, Strada Spitalului, nr. 60 | CS | solara | 0.00372 | 0.003636 | 0 | 0 | CFp | NA | Retele Electrice Banat S.A. | 30972554 | 2026-06-24 | RO005E540704832/4 | 2026-06-26 | 2026
39880 | jud. HUNEDOARA, loc. VATA DE SUS, Strada VATA DE SUS, nr. 38, bl. SAT VATA DE SUS | HD | solara | 0.00332 | 0.003244 | 0 | 0 | CFp | NA | Retele Electrice Banat S.A. | 30972650 | 2026-06-22 | RO005E530849999/3 | 2026-06-22 | 2026
39881 | jud. ARAD, loc. SIRIA, Strada Vlad Tepes, nr. 905 | AR | solara | 0.004 | 0.0039 | 0 | 0 | CFp | NA | Retele Electrice Banat S.A. | 30972789 | 2026-06-24 | RO005E520896823/2 | 2026-06-26 | 2026
39882 | jud. CARAS-SEVERIN, loc. ORAVITA, Strada Spitalului, nr. 86 | CS | solara | 0.00372 | 0.003636 | 0 | 0 | CFp | NA | Retele Electrice Banat S.A. | 30972845 | 2026-06-25 | RO005E540704900/4 | 2026-06-26 | 2026
39883 | jud. CARAS-SEVERIN, loc. ORAVITA, Strada Vasile Alecsandri, nr. 93 | CS | solara | 0.00372 | 0.003636 | 0 | 0 | CFp | NA | Retele Electrice Banat S.A. | 30973299 | 2026-06-25 | RO005E540700849/2 | 2026-06-26 | 2026
39884 | jud. CARAS-SEVERIN, loc. RUSCA TEREGOVA, Strada RUSCA TEREGOVA, nr. 251A | CS | solara | 0.00415 | 0.004057 | 30 | 0.4 | CFp | NA | Retele Electrice Banat S.A. | 30973715 | 2026-06-24 | RO005E541009886/3 | 2026-06-26 | 2026
39885 | jud. HUNEDOARA, loc. NADASTIA DE JOS, Strada NADASTIA DE JOS, nr. 61A | HD | solara | 0.0117 | 0.011436 | 0 | 0 | CFp | NA | Retele Electrice Banat S.A. | 30973788 | 2026-06-22 | RO005E532432214/3 | 2026-06-22 | 2026
39886 | jud. HUNEDOARA, loc. URICANI, Strada STADIONULUI, nr. 9 | HD | solara | 0.00369 | 0.003615 | 0 | 0 | CFp | NA | Retele Electrice Banat S.A. | 30974143 | 2026-06-29 | RO005E531986116/4 | 2026-06-29 | 2026
39887 | jud. ARAD, loc. SOCODOR, Strada SOCODOR, nr. 29 | AR | solara | 0.00369 | 0.003615 | 0 | 0 | CFp | NA | Retele Electrice Banat S.A. | 30974224 | 2026-06-29 | RO005E521690387/2 | 2026-06-30 | 2026
39888 | jud. HUNEDOARA, loc. CAMPU LUI NEAG, Strada MANOLESTILOR, nr. 4 | HD | solara | 0.00369 | 0.003615 | 0 | 0 | CFp | NA | Retele Electrice Banat S.A. | 30974458 | 2026-06-23 | RO005E531989311/3 | 2026-06-23 | 2026
39889 | jud. HUNEDOARA, loc. URICANI, Strada CAMPUL LUI NEAG, nr. 34 | HD | solara | 0.00369 | 0.003615 | 0 | 0 | CFp | NA | Retele Electrice Banat S.A. | 30974681 | 2026-06-23 | RO005E531989849/3 | 2026-06-23 | 2026
39890 | jud. HUNEDOARA, loc. URICANI, Strada PRINCIPALA, nr. 60 | HD | solara | 0.00369 | 0.003615 | 0 | 0 | CFp | NA | Retele Electrice Banat S.A. | 30975981 | 2026-06-23 | RO005E531985171/2 | 2026-06-23 | 2026
39891 | jud. TIMIS, loc. TIMISOARA, Strada GEORG HAENDEL, nr. 5A | TM | solara | 0.0057 | 0.005585 | 0 | 0 | CFp | NA | Retele Electrice Banat S.A. | 30976227 | 2026-06-25 | RO005E513848092/3 | 2026-06-25 | 2026
39892 | jud. TIMIS, loc. LUGOJ, Strada TEIULUI, nr. 23A, ap. 1 | TM | solara | 0.00384 | 0.003753 | 205 | 0.23 | CFp | NA | Retele Electrice Banat S.A. | 30977424 | 2026-06-25 | RO005E511823251/3 | 2026-06-25 | 2026
39893 | jud. ARAD, loc. BUTENI, Strada Buteni, nr. 506 | AR | solara | 0.00328 | 0.003204 | 200 | 0.4 | CFp | NA | Retele Electrice Banat S.A. | 30977606 | 2026-06-25 | RO005E521238958/4 | 2026-06-29 | 2026
39894 | jud. ARAD, loc. SANTANA, Strada PACII, nr. 23 | AR | solara | 0.006 | 0.00587 | 0 | 0 | CFp | NA | Retele Electrice Banat S.A. | 30977629 | 2026-06-29 | RO005E521935086/3 | 2026-06-30 | 2026
39895 | jud. HUNEDOARA, loc. PETRILA, Strada BURDESTI, nr. 6 | HD | solara | 0.02 | 0.0194 | 628 | 0.4 | CFp | NA | Retele Electrice Banat S.A. | 30977675 | 2026-06-23 | RO005E532196941/3 | 2026-06-23 | 2026
39896 | jud. TIMIS, loc. LUGOJ, Strada SALCIMULUI, nr. 12, ap. 1 | TM | solara | 0.005 | 0.00489 | 19.7 | 0.4 | CFp | NA | Retele Electrice Banat S.A. | 30977732 | 2026-06-25 | RO005E511775640/3 | 2026-06-25 | 2026
39897 | jud. HUNEDOARA, loc. HUNEDOARA, Bulevardul Dacia, nr. 30A | HD | solara | 0.02154 | 0.021108 | 0 | 0 | CFp | NA | Retele Electrice Banat S.A. | 30977745 | 2026-06-23 | RO005E532534059/2 | 2026-06-23 | 2026
39898 | jud. ARAD, loc. SEITIN, Strada IZVOR, nr. 39 | AR | solara | 0.00384 | 0.003753 | 200 | 0.4 | CFp | NA | Retele Electrice Banat S.A. | 30977817 | 2026-06-29 | RO005E521635308/4 | 2026-06-30 | 2026
39899 | jud. ARAD, loc. SEBIS, Strada Dobrogei, nr. 10 | AR | solara | 0.01 | 0.00979 | 0 | 0 | CFp | NA | Retele Electrice Banat S.A. | 30977866 | 2026-06-29 | RO005E521203264/4 | 2026-06-30 | 2026
39900 | jud. ARAD, loc. PECICA, Strada STRADA 421, nr. 22 | AR | solara | 0.006 | 0.00587 | 0 | 0 | CFp | NA | Retele Electrice Banat S.A. | 30978037 | 2026-06-29 | RO005E521624430/4 | 2026-06-30 | 2026
39901 | jud. TIMIS, loc. TIMISOARA, Strada ALBINELOR, nr. 41 | TM | solara | 0.006 | 0.00587 | 314 | 0.23 | CFp | NA | Retele Electrice Banat S.A. | 30978949 | 2026-06-25 | RO005E510620121/3 | 2026-06-25 | 2026
39902 | jud. ARAD, loc. ARAD, Strada APOLLO, nr. 31 | AR | solara | 0.005 | 0.00489 | 560 | 0.23 | CFp | NA | Retele Electrice Banat S.A. | 30979082 | 2026-06-29 | RO005E522507284/3 | 2026-06-30 | 2026
39903 | jud. TIMIS, loc. TIMISOARA, Strada DINICU DIMITRIE, nr. 62 | TM | solara | 0.005 | 0.00489 | 19.7 | 0.23 | CFp | NA | Retele Electrice Banat S.A. | 30979451 | 2026-06-25 | RO005E513341247/3 | 2026-06-25 | 2026
39904 | jud. TIMIS, loc. GIARMATA-VII, Strada PARCULUI, nr. 127 | TM | solara | 0.00707 | 0.006829 | 200 | 0.4 | CFp | NA | Retele Electrice Banat S.A. | 30981020 | 2026-06-26 | RO005E511341784/2 | 2026-06-26 | 2026
39905 | jud. CARAS-SEVERIN, loc. MAURENI, Strada MAURENI, nr. 482 | CS | solara | 0.006 | 0.005879 | 200 | 0.23 | CFp | NA | Retele Electrice Banat S.A. | 30984354 | 2026-06-26 | RO005E541050804/3 | 2026-06-26 | 2026
39906 | jud. HUNEDOARA, loc. VATA DE SUS, SATUL VATA DE SUS, nr. 43 | HD | solara | 0.00328 | 0.003204 | 0 | 0 | CFp | NA | Retele Electrice Banat S.A. | 30984978 | 2026-06-23 | RO005E531238295/2 | 2026-06-23 | 2026
39907 | jud. CARAS-SEVERIN, loc. ORAVITA, Strada Aurel Vlaicu, nr. 3 | CS | solara | 0.00372 | 0.003636 | 0 | 0 | CFp | NA | Retele Electrice Banat S.A. | 30985131 | 2026-06-26 | RO005E540707385/2 | 2026-06-26 | 2026
39908 | jud. CARAS-SEVERIN, loc. ORAVITA, Strada Vasile Alecsandri, nr. 31 A | CS | solara | 0.00372 | 0.003636 | 0 | 0 | CFp | NA | Retele Electrice Banat S.A. | 30985399 | 2026-06-26 | RO005E540701031/2 | 2026-06-26 | 2026
39909 | jud. TIMIS, loc. GHIRODA, Strada CIMBRULUI, nr. 43 | TM | solara | 0.01068 | 0.010366 | 400 | 0.4 | CFp | NA | Retele Electrice Banat S.A. | 30986804 | 2026-06-25 | RO005E513873405/2 | 2026-06-25 | 2026
39910 | jud. ARAD, loc. ARAD, Strada APOLLO, nr. 3 | AR | solara | 0.006 | 0.00578 | 0 | 0 | CFp | NA | Retele Electrice Banat S.A. | 30993711 | 2026-06-29 | RO005E522546670/3 | 2026-06-30 | 2026
39911 | jud. HUNEDOARA, loc. URICANI, Strada CAMPUL LUI NEAG, nr. 52 | HD | solara | 0.00369 | 0.003615 | 0 | 0 | CFp | NA | Retele Electrice Banat S.A. | 31001686 | 2026-06-23 | RO005E531990548/3 | 2026-06-23 | 2026
39912 | jud. HUNEDOARA, loc. GEOAGIU, Strada BOBALNA, nr. 32 | HD | solara | 0.00369 | 0.003615 | 0 | 0 | CFp | NA | Retele Electrice Banat S.A. | 31003213 | 2026-06-29 | RO005E531140961/2 | 2026-06-29 | 2026
39913 | jud. CARAS-SEVERIN, loc. CLOCOTICI, Strada CLOCOTICI, nr. 291 | CS | solara | 0.00576 | 0.005545 | 200 | 0.23 | CFp | NA | Retele Electrice Banat S.A. | 31005275 | 2026-06-26 | RO005E541020968/2 | 2026-06-26 | 2026
39914 | jud. ARAD, loc. HALMAGEL, Strada Halmagel, nr. 123 | AR | solara | 0.0043 | 0.004213 | 30 | 0.23 | CFp | NA | Retele Electrice Banat S.A. | 31005620 | 2026-06-29 | RO005E521043907/2 | 2026-06-30 | 2026
39915 | jud. ARAD, loc. LIPOVA, Strada Vasile Alecsandri, nr. 19, ap. 2 | AR | solara | 0.00396 | 0.003861 | 0 | 0 | CFp | NA | Retele Electrice Banat S.A. | 31005942 | 2026-06-29 | RO005E520825016/3 | 2026-06-30 | 2026
39916 | jud. TIMIS, loc. Timisoara, Strada Armoniei, nr. 16, ap. 1 | TM | solara | 0.0047 | 0.004596 | 0 | 0 | CFp | NA | Retele Electrice Banat S.A. | 31005977 | 2026-06-26 | RO005E514440394/2 | 2026-06-26 | 2026
39917 | jud. Timis, loc. Timisoara, Strada Armoniei, nr. 16, ap. 2 | TM | solara | 0.0047 | 0.004596 | 0 | 0 | CFp | NA | Retele Electrice Banat S.A. | 31006614 | 2026-06-26 | RO005E514440417/2 | 2026-06-26 | 2026
39918 | jud. Timis, loc. Timisoara, Strada Armoniei, nr. 16, ap. 3 | TM | solara | 0.0047 | 0.004596 | 0 | 0 | CFp | NA | Retele Electrice Banat S.A. | 31006764 | 2026-06-26 | RO005E514440305/2 | 2026-06-26 | 2026
39919 | jud. HUNEDOARA, loc. BOZES, Strada BOZES, nr. 114 | HD | solara | 0.005395 | 0.005277 | 100 | 0.23 | CFp | NA | Retele Electrice Banat S.A. | 31006994 | 2026-06-23 | RO005E531150861/2 | 2026-06-23 | 2026
39920 | jud. Timis, loc. Timisoara, Strada Armoniei, nr. 16, ap. 4 | TM | solara | 0.0047 | 0.004596 | 0 | 0 | CFp | NA | Retele Electrice Banat S.A. | 31007020 | 2026-06-26 | RO005E514440406/2 | 2026-06-26 | 2026
39921 | jud. TIMIS, loc. JEBEL, Strada JEBEL, nr. 967 | TM | solara | 0.00506 | 0.004859 | 100 | 0.4 | CFp | NA | Retele Electrice Banat S.A. | 31007058 | 2026-06-26 | RO005E513331617/3 | 2026-06-26 | 2026
39922 | jud. HUNEDOARA, loc. VULCAN, Strada VULCAN, nr. FN, bl. Dealu, sc. Babii | HD | solara | 0.012 | 0.011755 | 0 | 0 | CFp | NA | Retele Electrice Banat S.A. | 31007311 | 2026-06-23 | RO005E532507161/2 | 2026-06-23 | 2026
39923 | jud. Timis, loc. Timisoara, Strada Armoniei, nr. 16, ap. 5 | TM | solara | 0.00376 | 0.003675 | 0 | 0 | CFp | NA | Retele Electrice Banat S.A. | 31007401 | 2026-06-26 | RO005E514440439/2 | 2026-06-26 | 2026
39924 | jud. TIMIS, loc. TIMISOARA, Strada SINCAI GHEORGHE, nr. 17 | TM | solara | 0.005 | 0.00489 | 22.2 | 0.4 | CFp | NA | Retele Electrice Banat S.A. | 31007728 | 2026-06-26 | RO005E514083465/3 | 2026-06-26 | 2026
39925 | jud. ARAD, loc. LIVADA, Strada Livada, nr. 403 | AR | solara | 0.00602 | 0.00589 | 200 | 0.4 | CFp | NA | Retele Electrice Banat S.A. | 31007890 | 2026-06-29 | RO005E522372532/4 | 2026-06-30 | 2026
39926 | jud. ARAD, loc. PECICA, Strada STRADA 314, nr. 69 | AR | solara | 0.006 | 0.00587 | 314 | 0.23 | CFp | NA | Retele Electrice Banat S.A. | 31007946 | 2026-06-29 | RO005E521600726/3 | 2026-06-30 | 2026
39927 | jud. Timis, loc. Timisoara, Strada Armoniei, nr. 16, ap. 6 | TM | solara | 0.0047 | 0.004596 | 0 | 0 | CFp | NA | Retele Electrice Banat S.A. | 31008083 | 2026-06-26 | RO005E514440428/2 | 2026-06-26 | 2026
39928 | jud. CARAS-SEVERIN, loc. RESITA, Calea Caransebesului, nr. CF.43585 | CS | solara | 0.008 | 0.00774 | 314 | 0.23 | CFp | NA | Retele Electrice Banat S.A. | 31008385 | 2026-06-26 | RO005E541718153/2 | 2026-06-26 | 2026
39929 | jud. TIMIS, loc. TIMISOARA, Calea Buziasului, nr. 40 | TM | solara | 0.025 | 0.02449 | 300 | 0.4 | CFp | NA | Retele Electrice Banat S.A. | 31008441 | 2026-06-26 | RO005E513761401/2 | 2026-06-26 | 2026
39930 | jud. Timis, loc. Timisoara, Strada Armoniei, nr. 16, ap. 1 | TM | solara | 0.003 | 0.00293 | 0 | 0 | CFp | NA | Retele Electrice Banat S.A. | 31008569 | 2026-06-26 | RO005E514440350/2 | 2026-06-26 | 2026
39931 | jud. HUNEDOARA, loc. VETEL, Strada VETEL, nr. 102 | HD | solara | 0.00328 | 0.003204 | 0 | 0 | CFp | NA | Retele Electrice Banat S.A. | 31008606 | 2026-06-23 | RO005E531123018/2 | 2026-06-23 | 2026
39932 | jud. HUNEDOARA, loc. PUI, Strada BALEIA, nr. FN | HD | solara | 0.0153 | 0.014984 | 280 | 0.4 | CFp | NA | Retele Electrice Banat S.A. | 31008703 | 2026-06-23 | RO005E532569136/2 | 2026-06-23 | 2026
39933 | jud. Timis, loc. Timisoara, Strada Armoniei, nr. 16, ap. 4 | TM | solara | 0.0047 | 0.004596 | 0 | 0 | CFp | NA | Retele Electrice Banat S.A. | 31008989 | 2026-06-26 | RO005E514440361/2 | 2026-06-26 | 2026
39934 | jud. Timis, loc. Timisoara, Strada Armoniei, nr. 16, ap. 2 | TM | solara | 0.0047 | 0.004596 | 0 | 0 | CFp | NA | Retele Electrice Banat S.A. | 31009166 | 2026-06-26 | RO005E514440451/2 | 2026-06-26 | 2026
39935 | jud. ARAD, loc. ARAD, Strada Fagului, nr. 27 | AR | solara | 0.01 | 0.00972 | 0 | 0 | CFp | NA | Retele Electrice Banat S.A. | 31009370 | 2026-06-29 | RO005E522361013/2 | 2026-06-30 | 2026
39936 | jud. HUNEDOARA, loc. BROTUNA, Strada BROTUNA, nr. 62 | HD | solara | 0.00328 | 0.003204 | 0 | 0 | CFp | NA | Retele Electrice Banat S.A. | 31009493 | 2026-06-23 | RO005E530855154/3 | 2026-06-23 | 2026
39937 | jud. ARAD, loc. VARSAND, Strada VARSAND, nr. 144 | AR | solara | 0.004 | 0.003919 | 100 | 0.23 | CFp | NA | Retele Electrice Banat S.A. | 31009810 | 2026-06-29 | RO005E521685909/3 | 2026-06-30 | 2026
39938 | jud. TIMIS, loc. GIROC, Strada DUNAREA, nr. 16B, ap. 1 | TM | solara | 0.006 | 0.00583 | 314 | 0.23 | CFp | NA | Retele Electrice Banat S.A. | 31009819 | 2026-06-26 | RO005E514440181/2 | 2026-06-26 | 2026
39939 | jud. TIMIS, loc. DUMBRAVITA, Strada N.BALCESCU, nr. 17, ap. 2 | TM | solara | 0.01 | 0.009799 | 100 | 0.4 | CFp | NA | Retele Electrice Banat S.A. | 31009839 | 2026-06-26 | RO005E513674976/4 | 2026-06-27 | 2026
39940 | jud. ARAD, loc. VLADIMIRESCU, Strada 10, nr. 3 | AR | solara | 0.003 | 0.002939 | 280 | 0.23 | CFp | NA | Retele Electrice Banat S.A. | 31009889 | 2026-06-29 | RO005E522270067/4 | 2026-06-30 | 2026
39941 | jud. TIMIS, loc. TIMISOARA, Strada AMZEI, nr. 25A | TM | solara | 0.005 | 0.004899 | 100 | 0.23 | CFp | NA | Retele Electrice Banat S.A. | 31009891 | 2026-06-26 | RO005E512878432/3 | 2026-06-27 | 2026
39942 | jud. HUNEDOARA, loc. DEVA, Strada MATEI CORVIN, nr. 5 | HD | solara | 0.005 | 0.004899 | 280 | 0.23 | CFp | NA | Retele Electrice Banat S.A. | 31010002 | 2026-06-23 | RO005E530171908/3 | 2026-06-23 | 2026
39943 | jud. HUNEDOARA, loc. CRISTUR, Strada BUCOVINA, nr. 6, | HD | solara | 0.005 | 0.004899 | 100 | 0.23 | CFp | NA | Retele Electrice Banat S.A. | 31010160 | 2026-06-23 | RO005E532252337/4 | 2026-06-23 | 2026
39944 | jud. HUNEDOARA, loc. ORASTIE, Strada Petru Maior, nr. 22 | HD | solara | 0.006 | 0.005879 | 100 | 0.4 | CFp | NA | Retele Electrice Banat S.A. | 31010166 | 2026-06-23 | RO005E532441281/3 | 2026-06-23 | 2026
39945 | jud. HUNEDOARA, loc. VOIA, Strada VOIA, nr. 57 | HD | solara | 0.004 | 0.003919 | 100 | 0.4 | CFp | NA | Retele Electrice Banat S.A. | 31011867 | 2026-06-22 | RO005E531153325/5 | 2026-06-22 | 2026
39946 | jud. HUNEDOARA, loc. ILIA, Strada BACII, nr. 10 | HD | solara | 0.01 | 0.009799 | 100 | 0.23 | CFp | NA | Retele Electrice Banat S.A. | 31012037 | 2026-06-29 | RO005E531125650/5 | 2026-06-29 | 2026
39947 | jud. HUNEDOARA, loc. DEVA, Strada PRIMAVERII, nr. 1 | HD | solara | 0.004 | 0.003919 | 100 | 0.23 | CFp | NA | Retele Electrice Banat S.A. | 31012134 | 2026-06-23 | RO005E530174574/3 | 2026-06-23 | 2026
39948 | jud. HUNEDOARA, loc. HEREPEIA, Strada FILIMON SARBU, nr. 27 | HD | solara | 0.003 | 0.002939 | 100 | 0.23 | CFp | NA | Retele Electrice Banat S.A. | 31012210 | 2026-06-29 | RO005E532190743/4 | 2026-06-29 | 2026
39949 | jud. HUNEDOARA, loc. VETEL, Strada BISERICII, nr. 236 | HD | solara | 0.005 | 0.004899 | 280 | 0.23 | CFp | NA | Retele Electrice Banat S.A. | 31012211 | 2026-06-29 | RO005E531121533/3 | 2026-06-29 | 2026
39950 | jud. HUNEDOARA, loc. ORMINDEA, Strada ORMINDEA, nr. 240 | HD | solara | 0.005 | 0.004899 | 100 | 0.4 | CFp | NA | Retele Electrice Banat S.A. | 31012313 | 2026-06-29 | RO005E530902865/5 | 2026-06-29 | 2026
39951 | jud. HUNEDOARA, loc. TURDAS, Strada TURDAS, nr. 26 | HD | solara | 0.003 | 0.002939 | 280 | 0.23 | CFp | NA | Retele Electrice Banat S.A. | 31012333 | 2026-06-29 | RO005E531259850/3 | 2026-06-29 | 2026
39952 | jud. HUNEDOARA, loc. SANPETRU, Strada SANPETRU, nr. 12 | HD | solara | 0.008 | 0.00783 | 0 | 0 | CFp | NA | Retele Electrice Banat S.A. | 31013233 | 2026-06-29 | RO005E531456152/6 | 2026-06-29 | 2026
39953 | jud. HUNEDOARA, loc. POJOGA, Strada POJOGA, nr. 66 | HD | solara | 0.00332 | 0.003244 | 0 | 0 | CFp | NA | Retele Electrice Banat S.A. | 31016099 | 2026-06-29 | RO005E531253775/2 | 2026-06-29 | 2026
39954 | jud. HUNEDOARA, loc. TARNAVA DE CRIS, Strada TARNAVA DE CRIS, nr. 172 | HD | solara | 0.00328 | 0.003204 | 0 | 0 | CFp | NA | Retele Electrice Banat S.A. | 31016882 | 2026-06-29 | RO005E530846109/3 | 2026-06-29 | 2026
39955 | jud. HUNEDOARA, loc. MERISOR (BANITA), Strada MERISOR, nr. 90 | HD | solara | 0.01 | 0.0097 | 314 | 0.4 | CFp | NA | Retele Electrice Banat S.A. | 31016930 | 2026-06-29 | RO005E531402557/4 | 2026-06-29 | 2026
39956 | jud. HUNEDOARA, loc. PODELE, Strada PODELE, nr. 38 | HD | solara | 0.00369 | 0.003606 | 0 | 0 | CFp | NA | Retele Electrice Banat S.A. | 31016945 | 2026-06-29 | RO005E530821056/2 | 2026-06-29 | 2026
39957 | jud. HUNEDOARA, loc. VETEL, Strada FRANCISC MUNTEANU, nr. 106, bl. SAT VETEL | HD | solara | 0.00332 | 0.003244 | 0 | 0 | CFp | NA | Retele Electrice Banat S.A. | 31017016 | 2026-06-29 | RO005E531122949/2 | 2026-06-29 | 2026
39958 | jud. HUNEDOARA, loc. RIBITA, Strada RIBITA, nr. 99, bl. SAT RIBITA | HD | solara | 0.00328 | 0.003204 | 0 | 0 | CFp | NA | Retele Electrice Banat S.A. | 31017103 | 2026-06-29 | RO005E531229307/3 | 2026-06-29 | 2026
39959 | jud. HUNEDOARA, loc. RIBITA, Strada RIBITA, nr. 187 | HD | solara | 0.00328 | 0.003204 | 0 | 0 | CFp | NA | Retele Electrice Banat S.A. | 31019784 | 2026-06-29 | RO005E531229970/3 | 2026-06-29 | 2026
39960 | jud. HUNEDOARA, loc. ORASTIE, Strada Decebal, nr. 23 | HD | solara | 0.00328 | 0.003204 | 0 | 0 | CFp | NA | Retele Electrice Banat S.A. | 31019861 | 2026-06-29 | RO005E530646602/3 | 2026-06-29 | 2026
39961 | jud. HUNEDOARA, loc. LUNCOIU DE JOS, Strada LUNCOIU DE JOS, nr. 19, bl. SAT LUNCOIU DE JOS | HD | solara | 0.00328 | 0.003204 | 0 | 0 | CFp | NA | Retele Electrice Banat S.A. | 31021197 | 2026-06-29 | RO005E530816892/2 | 2026-06-29 | 2026
39962 | jud. HUNEDOARA, loc. MARTINESTI, Strada MARTINESTI, nr. 22, bl. SAT MARTINESTI | HD | solara | 0.00332 | 0.003244 | 0 | 0 | CFp | NA | Retele Electrice Banat S.A. | 31021416 | 2026-06-29 | RO005E531183137/2 | 2026-06-29 | 2026
39963 | jud. HUNEDOARA, loc. BRAD, Strada RADU MOGA MANZAT, nr. 1 | HD | solara | 0.006 | 0.00587 | 314 | 0.23 | CFp | NA | Retele Electrice Banat S.A. | 31048902 | 2026-06-29 | RO005E532288910/3 | 2026-06-29 | 2026
39964 | jud. TIMIS, loc. PESAC, Strada PESAC, nr. 453 | TM | solara | 0.0039 | 0.003722 | 30 | 0.4 | CFp | NA | Retele Electrice Banat S.A. | 31053114 | 2026-06-24 | RO005E512725523/2 | 2026-06-24 | 2026
39965 | jud. TIMIS, loc. BOBDA, Strada BOBDA, nr. 137 | TM | solara | 0.00387 | 0.003693 | 30 | 0.23 | CFp | NA | Retele Electrice Banat S.A. | 31053471 | 2026-06-24 | RO005E512547750/2 | 2026-06-24 | 2026
39966 | jud. TIMIS, loc. BOBDA, Strada BOBDA, nr. 306 | TM | solara | 0.00387 | 0.003693 | 30 | 0.4 | CFp | NA | Retele Electrice Banat S.A. | 31053898 | 2026-06-24 | RO005E512549314/2 | 2026-06-24 | 2026
39967 | jud. TIMIS, loc. PESAC, Strada PESAC, nr. 629 | TM | solara | 0.00387 | 0.003693 | 30 | 0.4 | CFp | NA | Retele Electrice Banat S.A. | 31054444 | 2026-06-24 | RO005E512726928/2 | 2026-06-24 | 2026
39968 | jud. HUNEDOARA, loc. ORASTIE, Strada 1 Mai, nr. 66 | HD | solara | 0.00332 | 0.003244 | 0 | 0 | CFp | NA | Retele Electrice Banat S.A. | 31060026 | 2026-06-29 | RO005E530652700/3 | 2026-06-29 | 2026
END