19475 | jud. ARAD, loc. VIDRA, Strada -, nr. 43 | AR | solara | 0.006 | 0.005879 | 0 | 0 | CFp | NA | Retele Electrice Banat S.A. | 25178244 | 2024-11-18 | RO005E521044885/3 | 2024-11-28 | 2024
19476 | jud. TIMIS, loc. PARTA, Strada PARTA, nr. 603 | TM | solara | 0.003 | 0.00293 | 0 | 0 | CFp | NA | Retele Electrice Banat S.A. | 25178608 | 2024-11-26 | RO005E511504178/2 | 2024-11-27 | 2024
19477 | jud. TIMIS, loc. SANMIHAIU ROMAN, Strada -, nr. 315/F | TM | solara | 0.006 | 0.005879 | 0 | 0 | CFp | NA | Retele Electrice Banat S.A. | 25179314 | 2024-11-26 | RO005E513676169/2 | 2024-11-27 | 2024
19478 | jud. TIMIS, loc. DUMBRAVITA, Strada KALMAN IMRE, nr. 20, ap. 1 | TM | solara | 0.005 | 0.0048 | 0 | 0 | CFp | NA | Retele Electrice Banat S.A. | 25179556 | 2024-11-28 | RO005E514101219/2 | 2024-11-29 | 2024
19479 | jud. CARAS-SEVERIN, loc. COMORASTE, Strada Oravitei, nr. 7 | CS | solara | 0.005 | 0.00489 | 0 | 0 | CFp | NA | Retele Electrice Banat S.A. | 25179566 | 2024-11-15 | RO005E541463936/4 | 2024-11-18 | 2024
19480 | jud. ARAD, loc. HORIA, Strada HORIA, nr. 417 | AR | solara | 0.0044 | 0.004311 | 0 | 0 | CFp | NA | Retele Electrice Banat S.A. | 25183928 | 2024-11-19 | RO005E522259794/3 | 2024-11-20 | 2024
19481 | jud. HUNEDOARA, loc. GHELARI, Strada RUSCA, nr. 183 | HD | solara | 0.01 | 0.00979 | 0 | 0 | CFp | NA | Retele Electrice Banat S.A. | 25184295 | 2024-11-27 | RO005E532427836/2 | 2024-11-28 | 2024
19482 | jud. HUNEDOARA, loc. CASTAU, Strada CASTAU, nr. 183 | HD | solara | 0.0048 | 0.004694 | 0 | 0 | CFp | NA | Retele Electrice Banat S.A. | 25184595 | 2024-11-27 | RO005E531260650/2 | 2024-11-28 | 2024
19483 | jud. TIMIS, loc. URSENI, Strada CEDRULUI, nr. 54 | TM | solara | 0.005 | 0.004898 | 0 | 0 | CFp | NA | Retele Electrice Banat S.A. | 25184720 | 2024-11-26 | RO005E513387191/2 | 2024-11-27 | 2024
19484 | jud. TIMIS, loc. DUDESTII VECHI, Strada -, nr. 760 | TM | solara | 0.005 | 0.00489 | 0 | 0 | CFp | NA | Retele Electrice Banat S.A. | 25184939 | 2024-11-26 | RO005E512659484/2 | 2024-11-27 | 2024
19485 | jud. HUNEDOARA, loc. DEVA, Strada LIVEZILOR, nr. 1 | HD | solara | 0.005 | 0.00489 | 0 | 0 | CFp | NA | Retele Electrice Banat S.A. | 25185058 | 2024-11-27 | RO005E530186454/2 | 2024-11-28 | 2024
19486 | jud. HUNEDOARA, loc. LUNCOIU DE SUS, Strada LUNCOIU DE SUS, nr. 66 | HD | solara | 0.005 | 0.00489 | 0 | 0 | CFp | NA | Retele Electrice Banat S.A. | 25185278 | 2024-11-27 | RO005E530819659/2 | 2024-11-28 | 2024
19487 | jud. HUNEDOARA, loc. STOIENEASA, Strada STOIENEASA, nr. 56 | HD | solara | 0.005 | 0.00489 | 0 | 0 | CFp | NA | Retele Electrice Banat S.A. | 25185379 | 2024-11-27 | RO005E530799443/2 | 2024-11-28 | 2024
19488 | jud. HUNEDOARA, loc. UNCIUC, Strada UNCIUC, nr. 37 | HD | solara | 0.006 | 0.00587 | 0 | 0 | CFp | NA | Retele Electrice Banat S.A. | 25185579 | 2024-11-25 | RO005E530946212/3 | 2024-11-27 | 2024
19489 | jud. HUNEDOARA, loc. BRAZNIC, Strada BRAZNIC, nr. 51 | HD | solara | 0.005 | 0.00489 | 0 | 0 | CFp | NA | Retele Electrice Banat S.A. | 25185628 | 2024-11-27 | RO005E531321760/2 | 2024-11-28 | 2024
19490 | jud. TIMIS, loc. SACALAZ, Strada Narcisei, nr. 15 | TM | solara | 0.006 | 0.005877 | 0 | 0 | CFp | NA | Retele Electrice Banat S.A. | 25188370 | 2024-11-26 | RO005E513804690/2 | 2024-11-27 | 2024
19491 | jud. TIMIS, loc. SATCHINEZ, Strada Zambilelor, nr. 12 | TM | solara | 0.006 | 0.005877 | 0 | 0 | CFp | NA | Retele Electrice Banat S.A. | 25193963 | 2024-11-25 | RO005E511576997/2 | 2024-11-26 | 2024
19492 | jud. TIMIS, loc. PECIU NOU, Strada PECIU NOU, nr. 163-A | TM | solara | 0.006 | 0.005877 | 0 | 0 | CFp | NA | Retele Electrice Banat S.A. | 25194074 | 2024-11-25 | RO005E514003782/2 | 2024-11-26 | 2024
19493 | jud. ARAD, loc. CORBESTI, Strada CORBESTI, nr. 96 | AR | solara | 0.00856 | 0.008289 | 0 | 0 | CFp | NA | Retele Electrice Banat S.A. | 25195347 | 2024-11-20 | RO005E521861118/3 | 2024-11-26 | 2024
19494 | jud. ARAD, loc. LIPOVA, Strada Matei Corvin, nr. 77 | AR | solara | 0.008 | 0.007835 | 0 | 0 | CFp | NA | Retele Electrice Banat S.A. | 25199025 | 2024-11-20 | RO005E522551407/2 | 2024-11-22 | 2024
19495 | jud. ARAD, loc. INEU, Strada Mihai Eminescu, nr. 59 | AR | solara | 0.004 | 0.00382 | 0 | 0 | CFp | NA | Retele Electrice Banat S.A. | 25199613 | 2024-11-19 | RO005E520754545/2 | 2024-11-20 | 2024
19496 | jud. TIMIS, loc. LIEBLING, Strada LIEBLING, nr. 216 | TM | solara | 0.003 | 0.002937 | 0 | 0 | CFp | NA | Retele Electrice Banat S.A. | 25199796 | 2024-11-25 | RO005E512427252/2 | 2024-11-26 | 2024
19497 | jud. HUNEDOARA, loc. VETEL, Strada Trandafirilor, nr. 156 | HD | solara | 0.005 | 0.004899 | 0 | 0 | CFp | NA | Retele Electrice Banat S.A. | 25200623 | 2024-11-27 | RO005E531122264/3 | 2024-11-28 | 2024
19498 | jud. TIMIS, loc. GIROC, Strada Bistrei, nr. 18 | TM | solara | 0.006 | 0.005879 | 0 | 0 | CFp | NA | Retele Electrice Banat S.A. | 25201028 | 2024-11-25 | RO005E513610729/2 | 2024-11-26 | 2024
19499 | jud. ARAD, loc. LIPOVA, Strada Oituz, nr. 20 | AR | solara | 0.006 | 0.00586 | 0 | 0 | CFp | NA | Retele Electrice Banat S.A. | 25201068 | 2024-11-19 | RO005E520820741/3 | 2024-11-20 | 2024
19500 | jud. ARAD, loc. LIPOVA, Strada Lugojului, nr. 126 | AR | solara | 0.008 | 0.007835 | 0 | 0 | CFp | NA | Retele Electrice Banat S.A. | 25201137 | 2024-11-19 | RO005E522503202/3 | 2024-11-28 | 2024
19501 | jud. TIMIS, loc. DUMBRAVITA, Strada GRAMMA, nr. 15, ap. 1 | TM | solara | 0.0046 | 0.004458 | 0 | 0 | CFp | NA | Retele Electrice Banat S.A. | 25202155 | 2024-11-22 | RO005E513371712/2 | 2024-11-23 | 2024
19502 | jud. TIMIS, loc. LUGOJ, Strada 13 DECEMBRIE, nr. 54 | TM | solara | 0.004 | 0.00387 | 0 | 0 | CFp | NA | Retele Electrice Banat S.A. | 25202450 | 2024-11-22 | RO005E511770139/2 | 2024-11-23 | 2024
19503 | jud. TIMIS, loc. SACOSU TURCESC, Strada STRADA INTRAVILAN, nr. FN | TM | solara | 0.02 | 0.01959 | 0 | 0 | CFp | NA | Retele Electrice Banat S.A. | 25205865 | 2024-11-25 | RO005E514168166/2 | 2024-11-28 | 2024
19504 | jud. TIMIS, loc. TIMISOARA, Intrarea ELISABETA RIZEA, nr. 2 | TM | solara | 0.00605 | 0.005928 | 0 | 0 | CFp | NA | Retele Electrice Banat S.A. | 25206303 | 2024-11-19 | RO005E513761917/2 | 2024-11-20 | 2024
19505 | jud. ARAD, loc. PAULIS, Strada PAULIS, nr. 184 | AR | solara | 0.004 | 0.00382 | 0 | 0 | CFp | NA | Retele Electrice Banat S.A. | 25207720 | 2024-11-20 | RO005E521588710/3 | 2024-11-22 | 2024
19506 | jud. TIMIS, loc. MOSNITA NOUA, Strada Balea, nr. 41 | TM | solara | 0.003 | 0.00293 | 0 | 0 | CFp | NA | Retele Electrice Banat S.A. | 25207798 | 2024-11-25 | RO005E513069031/3 | 2024-11-26 | 2024
19507 | jud. TIMIS, loc. GIARMATA, Strada GIARMATA, nr. 113 | TM | solara | 0.006 | 0.00587 | 0 | 0 | CFp | NA | Retele Electrice Banat S.A. | 25208396 | 2024-11-25 | RO005E511528657/3 | 2024-11-26 | 2024
19508 | jud. TIMIS, loc. GHIRODA, Strada IALOMITA, nr. 41 | TM | solara | 0.00836 | 0.008093 | 0 | 0 | CFp | NA | Retele Electrice Banat S.A. | 25208680 | 2024-11-25 | RO005E512928236/3 | 2024-11-26 | 2024
19509 | jud. TIMIS, loc. MOSNITA VECHE, Strada Lalelei, nr. 3, ap. 2 | TM | solara | 0.005 | 0.0048 | 0 | 0 | CFp | NA | Retele Electrice Banat S.A. | 25209610 | 2024-11-25 | RO005E513648685/2 | 2024-11-26 | 2024
19510 | jud. TIMIS, loc. FAGET, Strada Brediceanu, nr. 11 | TM | solara | 0.01 | 0.0097 | 0 | 0 | CFp | NA | Retele Electrice Banat S.A. | 25209796 | 2024-11-12 | RO005E514004075/2 | 2024-11-13 | 2024
19511 | jud. TIMIS, loc. SANANDREI, Strada SINANDREI, nr. 128 | TM | solara | 0.006 | 0.00578 | 0 | 0 | CFp | NA | Retele Electrice Banat S.A. | 25210808 | 2024-11-25 | RO005E511600524/3 | 2024-11-26 | 2024
19512 | jud. TIMIS, loc. LUGOJ, Strada HAJDEU B.P., nr. 38, ap. 1 | TM | solara | 0.005 | 0.0048 | 0 | 0 | CFp | NA | Retele Electrice Banat S.A. | 25210839 | 2024-11-25 | RO005E511835074/2 | 2024-11-29 | 2024
19513 | jud. TIMIS, loc. URSENI, Strada NAVODARI, nr. 9, ap. 2 | TM | solara | 0.005 | 0.004899 | 0 | 0 | CFp | NA | Retele Electrice Banat S.A. | 25211184 | 2024-11-25 | RO005E513998212/2 | 2024-11-26 | 2024
19514 | jud. TIMIS, loc. GIARMATA, Strada Castanilor, nr. 63 | TM | solara | 0.005 | 0.00489 | 0 | 0 | CFp | NA | Retele Electrice Banat S.A. | 25211933 | 2024-11-25 | RO005E514264871/2 | 2024-11-26 | 2024
19515 | jud. HUNEDOARA, loc. BERIU, Strada BERIU, nr. 36 | HD | solara | 0.006 | 0.00587 | 0 | 0 | CFp | NA | Retele Electrice Banat S.A. | 25211963 | 2024-11-13 | RO005E531269075/4 | 2024-11-17 | 2024
19516 | jud. TIMIS, loc. UTVIN, Strada UTVIN, nr. 112-/D | TM | solara | 0.005 | 0.0048 | 0 | 0 | CFp | NA | Retele Electrice Banat S.A. | 25213552 | 2024-11-26 | RO005E514077378/2 | 2024-11-27 | 2024
19517 | jud. ARAD, loc. ARAD, Strada Ardealului, nr. 1 | AR | solara | 0.005 | 0.00489 | 0 | 0 | CFp | NA | Retele Electrice Banat S.A. | 25213656 | 2024-11-28 | RO005E520259488/2 | 2024-11-29 | 2024
19518 | jud. TIMIS, loc. CHISODA, Strada PACII, nr. 17 | TM | solara | 0.006 | 0.00583 | 0 | 0 | CFp | NA | Retele Electrice Banat S.A. | 25214139 | 2024-11-27 | RO005E512965327/2 | 2024-11-29 | 2024
19519 | jud. ARAD, loc. ARAD, Strada HONORIUS, nr. 17 | AR | solara | 0.006 | 0.00578 | 0 | 0 | CFp | NA | Retele Electrice Banat S.A. | 25214667 | 2024-11-22 | RO005E522436027/2 | 2024-11-25 | 2024
19520 | jud. TIMIS, loc. TIMISOARA, Strada TEBEA, nr. 31 | TM | solara | 0.006 | 0.005879 | 0 | 0 | CFp | NA | Retele Electrice Banat S.A. | 25215532 | 2024-11-26 | RO005E510046516/2 | 2024-11-27 | 2024
19521 | jud. TIMIS, loc. TIMISOARA, Strada Davila Carol, nr. 23, ap. 0 | TM | solara | 0.00396 | 0.003781 | 0 | 0 | CFp | NA | Retele Electrice Banat S.A. | 25216079 | 2024-11-18 | RO005E510836399/2 | 2024-11-19 | 2024
19522 | jud. ARAD, loc. ARAD, Strada Prunului, nr. 102 | AR | solara | 0.005 | 0.0048 | 0 | 0 | CFp | NA | Retele Electrice Banat S.A. | 25216589 | 2024-11-22 | RO005E520251727/3 | 2024-11-25 | 2024
19523 | jud. TIMIS, loc. PARTA, Strada Intravilan, nr. 253 | TM | solara | 0.00819 | 0.007926 | 0 | 0 | CFp | NA | Retele Electrice Banat S.A. | 25216726 | 2024-11-26 | RO005E513525982/2 | 2024-11-27 | 2024
19524 | jud. ARAD, loc. SEBIS, Strada Garii, nr. 44 | AR | solara | 0.01526 | 0.014954 | 0 | 0 | CFp | NA | Retele Electrice Banat S.A. | 25217841 | 2024-11-21 | RO005E522453813/2 | 2024-11-22 | 2024
19525 | jud. ARAD, loc. NADLAC, Strada Cartierul Nou, nr. 42 | AR | solara | 0.005 | 0.00485 | 0 | 0 | CFp | NA | Retele Electrice Banat S.A. | 25219649 | 2024-11-22 | RO005E521833061/2 | 2024-11-25 | 2024
19526 | jud. TIMIS, loc. DUMBRAVITA, Strada ECOULUI, nr. 5, ap. 1 | TM | solara | 0.005 | 0.00485 | 0 | 0 | CFp | NA | Retele Electrice Banat S.A. | 25219841 | 2024-11-26 | RO005E513880728/2 | 2024-11-27 | 2024
19527 | jud. TIMIS, loc. LUGOJ, Strada DECEBAL, nr. 22A | TM | solara | 0.008 | 0.007839 | 0 | 0 | CFp | NA | Retele Electrice Banat S.A. | 25220462 | 2024-11-26 | RO005E514110231/2 | 2024-11-27 | 2024
19528 | jud. CARAS-SEVERIN, loc. ZORLENTU MARE, Strada ZORLENTUL MARE, nr. 481 | CS | solara | 0.008 | 0.007838 | 0 | 0 | CFp | NA | Retele Electrice Banat S.A. | 25220910 | 2024-11-15 | RO005E541022724/3 | 2024-11-20 | 2024
19529 | jud. TIMIS, loc. COMLOSU MARE, Strada COMLOSU MARE, nr. BLOC, bl. BLOC, ap. 4 | TM | solara | 0.00255 | 0.002399 | 0 | 0 | CFp | NA | Retele Electrice Banat S.A. | 25222560 | 2024-11-28 | RO005E512486976/2 | 2024-11-29 | 2024
19530 | jud. TIMIS, loc. UTVIN, Strada Intravilan, nr. 196/E | TM | solara | 0.006 | 0.00586 | 0 | 0 | CFp | NA | Retele Electrice Banat S.A. | 25222998 | 2024-11-28 | RO005E513706343/2 | 2024-11-29 | 2024
19531 | jud. TIMIS, loc. LIEBLING, Strada LIEBLING, nr. 1014 | TM | solara | 0.005 | 0.0048 | 0 | 0 | CFp | NA | Retele Electrice Banat S.A. | 25225080 | 2024-11-28 | RO005E512433013/2 | 2024-11-29 | 2024
19532 | jud. TIMIS, loc. BENCECU DE SUS, Strada SAT BENCECU DE SUS (COM. PISCHIA), nr. 238 | TM | solara | 0.006 | 0.005879 | 0 | 0 | CFp | NA | Retele Electrice Banat S.A. | 25225684 | 2024-11-27 | RO005E514313551/2 | 2024-11-28 | 2024
19533 | jud. TIMIS, loc. UTVIN, Strada LOC. UTVIN, nr. 331/D | TM | solara | 0.006 | 0.005879 | 0 | 0 | CFp | NA | Retele Electrice Banat S.A. | 25226018 | 2024-11-27 | RO005E513478068/3 | 2024-11-28 | 2024
19534 | jud. TIMIS, loc. GAVOJDIA, Strada SAT GAVOJDIA (COM. GAVOJDIA), nr. 289 | TM | solara | 0.006 | 0.005879 | 0 | 0 | CFp | NA | Retele Electrice Banat S.A. | 25226979 | 2024-11-28 | RO005E511974157/2 | 2024-11-29 | 2024
19535 | jud. ARAD, loc. ARAD, Strada Tocilescu, nr. 21 | AR | solara | 0.005 | 0.004899 | 0 | 0 | CFp | NA | Retele Electrice Banat S.A. | 25227018 | 2024-11-25 | RO005E520532954/2 | 2024-11-26 | 2024
19536 | jud. TIMIS, loc. TIMISOARA, Strada BANUL UDREA, nr. 6 | TM | solara | 0.006 | 0.0058 | 0 | 0 | CFp | NA | Retele Electrice Banat S.A. | 25227054 | 2024-11-26 | RO005E512838450/2 | 2024-11-27 | 2024
19537 | jud. ARAD, loc. ARAD, Strada Tocilescu, nr. 28 | AR | solara | 0.005 | 0.004899 | 0 | 0 | CFp | NA | Retele Electrice Banat S.A. | 25227239 | 2024-11-25 | RO005E520533034/2 | 2024-11-26 | 2024
19538 | jud. ARAD, loc. INEU, Strada Avram Iancu, nr. 6 | AR | solara | 0.006 | 0.00587 | 0 | 0 | CFp | NA | Retele Electrice Banat S.A. | 25227374 | 2024-11-22 | RO005E520777292/2 | 2024-11-25 | 2024
19539 | jud. TIMIS, loc. PECIU NOU, Strada SAT PECIU NOU (COM. PECIU NOU), nr. 730 D | TM | solara | 0.00825 | 0.008084 | 0 | 0 | CFp | NA | Retele Electrice Banat S.A. | 25227377 | 2024-11-28 | RO005E513039263/3 | 2024-11-29 | 2024
19540 | jud. TIMIS, loc. TORMAC, Strada SAT TORMAC (COM. TORMAC), nr. 365 | TM | solara | 0.006 | 0.005879 | 0 | 0 | CFp | NA | Retele Electrice Banat S.A. | 25227447 | 2024-11-28 | RO005E512180898/2 | 2024-11-29 | 2024
19541 | jud. ARAD, loc. SEBIS, Strada Dornei, nr. 5 | AR | solara | 0.00749 | 0.00724 | 0 | 0 | CFp | NA | Retele Electrice Banat S.A. | 25230296 | 2024-11-25 | RO005E521269592/3 | 2024-11-26 | 2024
19542 | jud. ARAD, loc. NADLAC, Strada GEORGE ENESCU, nr. 33 | AR | solara | 0.00495 | 0.00485 | 0 | 0 | CFp | NA | Retele Electrice Banat S.A. | 25231652 | 2024-11-25 | RO005E521840238/2 | 2024-11-26 | 2024
19543 | jud. TIMIS, loc. GIARMATA-VII, Strada PARCULUI, nr. 95 | TM | solara | 0.006 | 0.00587 | 0 | 0 | CFp | NA | Retele Electrice Banat S.A. | 25231786 | 2024-11-18 | RO005E513335048/3 | 2024-11-19 | 2024
19544 | jud. TIMIS, loc. TIMISOARA, Strada OLANDA, nr. 20 | TM | solara | 0.00396 | 0.003781 | 0 | 0 | CFp | NA | Retele Electrice Banat S.A. | 25234235 | 2024-11-18 | RO005E510513818/2 | 2024-11-19 | 2024
19545 | jud. TIMIS, loc. VOITEG, Strada -, nr. 508 | TM | solara | 0.006 | 0.005879 | 0 | 0 | CFp | NA | Retele Electrice Banat S.A. | 25234406 | 2024-11-21 | RO005E512326351/3 | 2024-11-22 | 2024
19546 | jud. ARAD, loc. ARAD, Strada Clujului, nr. 42 | AR | solara | 0.003 | 0.002939 | 0 | 0 | CFp | NA | Retele Electrice Banat S.A. | 25239474 | 2024-11-25 | RO005E520581284/3 | 2024-11-26 | 2024
19547 | jud. TIMIS, loc. BEREGSAU MARE, Strada VI, nr. 378B | TM | solara | 0.005 | 0.004899 | 0 | 0 | CFp | NA | Retele Electrice Banat S.A. | 25239692 | 2024-11-28 | RO005E512999504/2 | 2024-11-29 | 2024
19548 | jud. ARAD, loc. LIPOVA, Strada Closca, nr. 41 | AR | solara | 0.005 | 0.004899 | 0 | 0 | CFp | NA | Retele Electrice Banat S.A. | 25243183 | 2024-11-25 | RO005E520823160/3 | 2024-11-26 | 2024
19549 | jud. ARAD, loc. ARAD, Strada Salcamului, nr. 20 | AR | solara | 0.005 | 0.0048 | 0 | 0 | CFp | NA | Retele Electrice Banat S.A. | 25243196 | 2024-11-25 | RO005E520519599/4 | 2024-11-26 | 2024
19550 | jud. ARAD, loc. ARAD, Strada Trenului, nr. 68 | AR | solara | 0.005 | 0.00489 | 0 | 0 | CFp | NA | Retele Electrice Banat S.A. | 25244719 | 2024-11-25 | RO005E520518217/2 | 2024-11-26 | 2024
19551 | jud. ARAD, loc. NADLAC, Strada GEORGE COSBUC, nr. 32 | AR | solara | 0.006 | 0.00587 | 0 | 0 | CFp | NA | Retele Electrice Banat S.A. | 25244933 | 2024-11-27 | RO005E521834950/3 | 2024-11-28 | 2024
19552 | jud. HUNEDOARA, loc. DEVA, Strada TOAMNEI, nr. 11 | HD | solara | 0.006 | 0.00586 | 0 | 0 | CFp | NA | Retele Electrice Banat S.A. | 25252674 | 2024-11-20 | RO005E530148384/2 | 2024-11-21 | 2024
19553 | jud. HUNEDOARA, loc. DEVA, Calea CALEA ZARANDULUI, nr. 75 B | HD | solara | 0.003 | 0.00293 | 0 | 0 | CFp | NA | Retele Electrice Banat S.A. | 25267286 | 2024-11-28 | RO005E532373577/3 | 2024-11-29 | 2024
19554 | jud. TIMIS, loc. FOENI, Strada FOENI, nr. 327 | TM | solara | 0.01 | 0.009799 | 0 | 0 | CFp | NA | Retele Electrice Banat S.A. | 25290799 | 2024-11-25 | RO005E512392725/2 | 2024-11-29 | 2024
19555 | jud. ARAD, loc. ARAD, Strada Oituz, nr. 105/A | AR | solara | 0.00534 | 0.005223 | 0 | 0 | CFp | NA | Retele Electrice Banat S.A. | 25083926 | 2024-11-07 | RO005E522454049/2 | 2024-11-08 | 2024
19556 | jud. TIMIS, loc. DAROVA, Strada Extravilan, nr. FN | TM | solara | 1.1 | 0.9767 | 0 | 0 | CFp | NA | Retele Electrice Banat S.A. | 09595021 | 2023-08-21 | RO005E514245106/1 | 2024-11-11 | 2024
19557 | jud. TIMIS, loc. BUCOVAT (REMETEA MARE), Soseaua Intravilan, nr. 595D | TM | solara | 2.97 | 2.9253 | 0 | 0 | CFp | NA | Retele Electrice Banat S.A. | 10528131 | 2023-07-24 | RO005E514233709/1 | 2024-11-19 | 2024
19558 | jud. ARAD, loc. CHISINEU-CRIS, Strada INFRATIRII, nr. 155 | AR | solara | 0.99 | 0.9645 | 0 | 0 | CFp | NA | Retele Electrice Banat S.A. | 10527875 | 2022-12-05 | RO005E521319183/3 | 2024-12-05 | 2024
19559 | jud. HUNEDOARA, loc. HUNEDOARA, PIATA Iancu de Hunedoara, nr. 1 | HD | solara | 0.5 | 0.49 | 0 | 0 | CFp | NA | Retele Electrice Banat S.A. | 18430237 | 2023-12-19 | RO005E532361653/2 | 2024-12-17 | 2024
19560 | jud. ARAD, loc. BULCI, Strada BULCI, nr. 68 | AR | solara | 0.00328 | 0.003164 | 0 | 0 | CFp | NA | Retele Electrice Banat S.A. | 18765000 | 2024-11-04 | RO005E522253709/3 | 2024-12-04 | 2024
19561 | jud. CARAS-SEVERIN, loc. BAILE HERCULANE, Strada SIMINICEA, nr. 6 | CS | solara | 0.009 | 0.00881 | 0 | 0 | CFp | NA | Retele Electrice Banat S.A. | 19940722 | 2024-08-16 | RO005E540677785/3 | 2024-12-06 | 2024
19562 | jud. TIMIS, loc. LUGOJ, Strada TIMISORII, nr. 149A | TM | solara | 0.05 | 0.048999 | 0 | 0 | CFp | NA | Retele Electrice Banat S.A. | 20117056 | 2024-07-12 | RO005E512031073/3 | 2024-12-12 | 2024
19563 | jud. TIMIS, loc. JIMBOLIA, Strada Spre Vest, nr. 44 | TM | solara | 0.005995 | 0.005874 | 0 | 0 | CFp | NA | Retele Electrice Banat S.A. | 20240220 | 2024-07-12 | RO005E513764358/2 | 2024-12-09 | 2024
19564 | jud. ARAD, loc. PECICA, Strada STRADA 401, nr. 28 | AR | solara | 0.005 | 0.004895 | 0 | 0 | CFp | NA | Retele Electrice Banat S.A. | 20264045 | 2024-07-31 | RO005E521622865/3 | 2024-12-04 | 2024
19565 | jud. TIMIS, loc. TIMISOARA, Strada BABA NOVAC, nr. 9 | TM | solara | 0.01 | 0.0096 | 0 | 0 | CFp | NA | Retele Electrice Banat S.A. | 20270598 | 2024-07-12 | RO005E511706622/3 | 2024-12-18 | 2024
19566 | jud. Timis, loc. SANNICOLAU MARE, Strada Calea lui Traian, nr. 18-20 | TM | solara | 0.16 | 0.1567 | 0 | 0 | CFp | NA | Retele Electrice Banat S.A. | 20289141 | 2024-07-12 | RO005E514210412/2 | 2024-12-03 | 2024
19567 | jud. ARAD, loc. ARAD, Strada Aron Pumnul, nr. 60A | AR | solara | 0.004 | 0.00391 | 0 | 0 | CFp | NA | Retele Electrice Banat S.A. | 20847509 | 2024-07-12 | RO005E521411175/3 | 2024-12-04 | 2024
19568 | jud. HUNEDOARA, loc. BAIA DE CRIS, Strada Strada Tribunului, nr. 36 | HD | solara | 0.005 | 0.00488 | 0 | 0 | CFp | NA | Retele Electrice Banat S.A. | 21501646 | 2024-07-12 | RO005E530823272/3 | 2024-12-01 | 2024
19569 | jud. ARAD, loc. VLADIMIRESCU, Strada 2, nr. 14 | AR | solara | 0.003 | 0.00293 | 0 | 0 | CFp | NA | Retele Electrice Banat S.A. | 21507061 | 2024-07-12 | RO005E522084611/2 | 2024-12-04 | 2024
19570 | jud. HUNEDOARA, loc. BUCIUM, Strada BUCIUM, nr. 103 | HD | solara | 0.006 | 0.00586 | 0 | 0 | CFp | NA | Retele Electrice Banat S.A. | 21546883 | 2024-07-12 | RO005E531164631/2 | 2024-12-27 | 2024
19571 | jud. ARAD, loc. PEREGU MARE, Strada PEREGU-MARE, nr. 369 | AR | solara | 0.005 | 0.00489 | 0 | 0 | CFp | NA | Retele Electrice Banat S.A. | 23172458 | 2024-07-12 | RO005E521813249/2 | 2024-12-03 | 2024
19572 | jud. ARAD, loc. FINTINELE, Strada FINTINELE, nr. 329 | AR | solara | 0.005 | 0.004899 | 0 | 0 | CFp | NA | Retele Electrice Banat S.A. | 23281216 | 2024-08-22 | RO005E521479427/3 | 2024-12-05 | 2024
19573 | jud. ARAD, loc. FANTANELE, Strada FINTINELE, nr. 138 | AR | solara | 0.006 | 0.00578 | 0 | 0 | CFp | NA | Retele Electrice Banat S.A. | 23302349 | 2024-07-12 | RO005E521476761/2 | 2024-12-06 | 2024
19574 | jud. ARAD, loc. MANDRULOC, Calea Aurel Vlaicu, nr. 19 | AR | solara | 0.005 | 0.00488 | 0 | 0 | CFp | NA | Retele Electrice Banat S.A. | 23312206 | 2024-07-12 | RO005E522292869/4 | 2024-12-13 | 2024
19575 | jud. ARAD, loc. HORIA, Strada ION I.C.BRATIANU, nr. 25 | AR | solara | 0.003185 | 0.003021 | 0 | 0 | CFp | NA | Retele Electrice Banat S.A. | 23316123 | 2024-07-12 | RO005E522005849/4 | 2024-12-03 | 2024
19576 | jud. CARAS-SEVERIN, loc. BOZOVICI, Strada BOZOVICI, nr. 267C | CS | solara | 0.02163 | 0.021187 | 0 | 0 | CFp | NA | Retele Electrice Banat S.A. | 23348884 | 2024-07-30 | RO005E541086555/5 | 2024-12-18 | 2024
19577 | jud. ARAD, loc. CICIR, Strada SERGIU CELIBIDACHE, nr. 67 | AR | solara | 0.004 | 0.00382 | 0 | 0 | CFp | NA | Retele Electrice Banat S.A. | 23485003 | 2024-07-12 | RO005E522402525/2 | 2024-12-12 | 2024
19578 | jud. ARAD, loc. CICIR, Strada Sergiu Celibidache, nr. 69 | AR | solara | 0.005 | 0.0048 | 0 | 0 | CFp | NA | Retele Electrice Banat S.A. | 23489600 | 2024-07-12 | RO005E522473994/2 | 2024-12-03 | 2024
19579 | jud. ARAD, loc. NADLAC, Strada CRISAN, nr. 1 | AR | solara | 0.006 | 0.00587 | 0 | 0 | CFp | NA | Retele Electrice Banat S.A. | 23846197 | 2024-07-12 | RO005E521846717/3 | 2024-12-03 | 2024
19580 | jud. TIMIS, loc. URSENI, Strada Veveritei, nr. 39, ap. 1 | TM | solara | 0.005 | 0.00489 | 0 | 0 | CFp | NA | Retele Electrice Banat S.A. | 24297770 | 2024-10-15 | RO005E514195425/3 | 2024-12-06 | 2024
19581 | jud. HUNEDOARA, loc. CRISCIOR, Calea ZARANDULUI, nr. 64 | HD | solara | 0.005 | 0.0048 | 0 | 0 | CFp | NA | Retele Electrice Banat S.A. | 24374637 | 2024-07-18 | RO005E530870252/3 | 2024-12-12 | 2024
19582 | jud. ARAD, loc. APATEU, Strada Apateu, nr. 70 | AR | solara | 0.005 | 0.004899 | 0 | 0 | CFp | NA | Retele Electrice Banat S.A. | 24376118 | 2024-07-12 | RO005E520976822/2 | 2024-12-03 | 2024
19583 | jud. ARAD, loc. SOCODOR, Strada -, nr. -, bl. CANALUL MORILOR | AR | solara | 0.04 | 0.03919 | 0 | 0 | CFp | NA | Retele Electrice Banat S.A. | 24382382 | 2024-07-12 | RO005E522364409/2 | 2024-12-05 | 2024
19584 | jud. ARAD, loc. SOFRONEA, Strada SOFRONEA, nr. 39 | AR | solara | 0.006 | 0.00578 | 0 | 0 | CFp | NA | Retele Electrice Banat S.A. | 24409628 | 2024-07-25 | RO005E521767179/2 | 2024-12-03 | 2024
19585 | jud. ARAD, loc. GALSA, Strada Gheorghe Popa De Teiu?, nr. 82 | AR | solara | 0.0097 | 0.009406 | 0 | 0 | CFp | NA | Retele Electrice Banat S.A. | 24410774 | 2024-07-22 | RO005E521112421/4 | 2024-12-04 | 2024
19586 | jud. TIMIS, loc. TIMISOARA, Strada VUIA TRAIAN, nr. 63 | TM | solara | 0.00546 | 0.00535 | 0 | 0 | CFp | NA | Retele Electrice Banat S.A. | 24414652 | 2024-07-17 | RO005E510429588/3 | 2024-12-23 | 2024
19587 | jud. ARAD, loc. HORIA, Strada Alexandru Averescu, nr. 73 | AR | solara | 0.005 | 0.00488 | 0 | 0 | CFp | NA | Retele Electrice Banat S.A. | 24420510 | 2024-08-05 | RO005E522424888/2 | 2024-12-03 | 2024
19588 | jud. ARAD, loc. CURTICI, Strada Revolutiei, nr. 115 | AR | solara | 0.005 | 0.0048 | 0 | 0 | CFp | NA | Retele Electrice Banat S.A. | 24422913 | 2024-07-24 | RO005E520759067/2 | 2024-12-03 | 2024
19589 | jud. TIMIS, loc. TIMISOARA, Strada BARZAVA, nr. 35, ap. 0 | TM | solara | 0.01 | 0.00965 | 0 | 0 | CFp | NA | Retele Electrice Banat S.A. | 24436897 | 2024-08-09 | RO005E510118066/3 | 2024-12-13 | 2024
19590 | jud. ARAD, loc. ARAD, Strada Colonistilor, nr. 63 | AR | solara | 0.02 | 0.019599 | 0 | 0 | CFp | NA | Retele Electrice Banat S.A. | 24437180 | 2024-08-09 | RO005E520279716/3 | 2024-12-11 | 2024
19591 | jud. ARAD, loc. SANLEANI, Strada SINLEANI, nr. 618B | AR | solara | 0.005 | 0.00488 | 0 | 0 | CFp | NA | Retele Electrice Banat S.A. | 24438532 | 2024-07-25 | RO005E522487180/3 | 2024-12-04 | 2024
19592 | jud. ARAD, loc. BUTENI, Strada Buteni, nr. 212/A | AR | solara | 0.0057 | 0.005576 | 0 | 0 | CFp | NA | Retele Electrice Banat S.A. | 24438644 | 2024-07-26 | RO005E521236204/4 | 2024-12-17 | 2024
19593 | jud. ARAD, loc. ARAD, Strada Haica Sava, nr. 10 | AR | solara | 0.005 | 0.00489 | 0 | 0 | CFp | NA | Retele Electrice Banat S.A. | 24455387 | 2024-07-30 | RO005E520202385/2 | 2024-12-02 | 2024
19594 | jud. TIMIS, loc. GATAIA, Strada REPUBLICII, nr. 104 | TM | solara | 0.003 | 0.00293 | 0 | 0 | CFp | NA | Retele Electrice Banat S.A. | 24456690 | 2024-07-26 | RO005E512334563/2 | 2024-12-03 | 2024
19595 | jud. TIMIS, loc. CIACOVA, Strada Horia, nr. 7, ap. 0 | TM | solara | 0.006 | 0.00578 | 0 | 0 | CFp | NA | Retele Electrice Banat S.A. | 24458038 | 2024-07-25 | RO005E512363329/2 | 2024-12-20 | 2024
19596 | jud. ARAD, loc. CURTICI, Strada Ioan Rusu Sirianu, nr. 44 | AR | solara | 0.006 | 0.00587 | 0 | 0 | CFp | NA | Retele Electrice Banat S.A. | 24497410 | 2024-07-30 | RO005E520784762/2 | 2024-12-03 | 2024
19597 | jud. TIMIS, loc. ULIUC, Strada ULIUC, nr. -, bl. -, sc. -, et. -, ap. - | TM | solara | 0.054 | 0.052919 | 0 | 0 | CFp | NA | Retele Electrice Banat S.A. | 24499179 | 2024-08-13 | RO005E511635803/2 | 2024-12-24 | 2024
19598 | jud. HUNEDOARA, loc. SIMERIA, Strada M.EMINESCU, nr. 2A | HD | solara | 0.003 | 0.00293 | 0 | 0 | CFp | NA | Retele Electrice Banat S.A. | 24503923 | 2024-08-07 | RO005E531342505/3 | 2024-12-04 | 2024
19599 | jud. HUNEDOARA, loc. CURECHIU, Strada CURECHIU, nr. 20 | HD | solara | 0.005 | 0.00489 | 0 | 0 | CFp | NA | Retele Electrice Banat S.A. | 24509110 | 2024-08-08 | RO005E530880804/2 | 2024-12-05 | 2024
19600 | jud. ARAD, loc. FANTANELE, Strada FINTINELE, nr. 162A | AR | solara | 0.00525 | 0.005045 | 0 | 0 | CFp | NA | Retele Electrice Banat S.A. | 24526670 | 2024-08-05 | RO005E521477010/3 | 2024-12-05 | 2024
19601 | jud. ARAD, loc. CHISINEU-CRIS, Strada CUZA VODA, nr. 31 | AR | solara | 0.00605 | 0.005919 | 0 | 0 | CFp | NA | Retele Electrice Banat S.A. | 24535763 | 2024-08-06 | RO005E522471565/2 | 2024-12-06 | 2024
19602 | jud. CARAS-SEVERIN, loc. CARANSEBES, Strada CORNELIU BABA, nr. 14, bl. -, sc. -, et. -, ap. - | CS | solara | 0.003 | 0.00293 | 0 | 0 | CFp | NA | Retele Electrice Banat S.A. | 24541210 | 2024-08-23 | RO005E541445666/5 | 2024-12-02 | 2024
19603 | jud. ARAD, loc. SANLEANI, Strada SINLEANI, nr. 545 | AR | solara | 0.00498 | 0.00478 | 0 | 0 | CFp | NA | Retele Electrice Banat S.A. | 24551990 | 2024-08-06 | RO005E522358446/2 | 2024-12-11 | 2024
19604 | jud. HUNEDOARA, loc. BRAD, Strada HERTESTI, nr. 11 | HD | solara | 0.00495 | 0.004848 | 0 | 0 | CFp | NA | Retele Electrice Banat S.A. | 24561083 | 2024-08-13 | RO005E530745983/3 | 2024-12-01 | 2024
19605 | jud. TIMIS, loc. CENAD, Strada CENAD, nr. FN | TM | solara | 0.025 | 0.024499 | 0 | 0 | CFp | NA | Retele Electrice Banat S.A. | 24561563 | 2024-08-19 | RO005E513062449/2 | 2024-12-03 | 2024
19606 | jud. HUNEDOARA, loc. CRISCIOR, Calea ZARANDULUI, nr. 14 | HD | solara | 0.005 | 0.004897 | 0 | 0 | CFp | NA | Retele Electrice Banat S.A. | 24565087 | 2024-08-14 | RO005E531310498/4 | 2024-12-30 | 2024
19607 | jud. CARAS-SEVERIN, loc. SAT BATRAN, Strada SAT BATRAN, nr. 40 | CS | solara | 0.008 | 0.007839 | 0 | 0 | CFp | NA | Retele Electrice Banat S.A. | 24577524 | 2024-08-30 | RO005E540885720/4 | 2024-12-06 | 2024
19608 | jud. ARAD, loc. NADLAC, Strada NICOLAE BALCESCU, nr. 69 | AR | solara | 0.008 | 0.00774 | 0 | 0 | CFp | NA | Retele Electrice Banat S.A. | 24577596 | 2024-08-14 | RO005E521832150/3 | 2024-12-05 | 2024
19609 | jud. TIMIS, loc. LIEBLING, Strada LIEBLING, nr. 668 | TM | solara | 0.01 | 0.009799 | 0 | 0 | CFp | NA | Retele Electrice Banat S.A. | 24577866 | 2024-08-29 | RO005E514231651/2 | 2024-12-13 | 2024
19610 | jud. ARAD, loc. SANTANA, Strada LUCIAN BLAGA, nr. 17 | AR | solara | 0.005 | 0.004899 | 0 | 0 | CFp | NA | Retele Electrice Banat S.A. | 24578500 | 2024-08-09 | RO005E521946426/2 | 2024-12-03 | 2024
19611 | jud. ARAD, loc. ARAD, Strada Jiului, nr. 8 | AR | solara | 0.003 | 0.00293 | 0 | 0 | CFp | NA | Retele Electrice Banat S.A. | 24583596 | 2024-08-28 | RO005E520616171/3 | 2024-12-06 | 2024
19612 | jud. ARAD, loc. DOROBANTI, Strada DOROBANTI, nr. 182 | AR | solara | 0.005 | 0.0048 | 0 | 0 | CFp | NA | Retele Electrice Banat S.A. | 24584723 | 2024-08-12 | RO005E521721168/2 | 2024-12-12 | 2024
19613 | jud. ARAD, loc. ARAD, Strada Lugojului, nr. 29 | AR | solara | 0.00522 | 0.005096 | 0 | 0 | CFp | NA | Retele Electrice Banat S.A. | 24585922 | 2024-08-12 | RO005E520560203/3 | 2024-12-04 | 2024
19614 | jud. ARAD, loc. PECICA, Strada Strada 109, nr. 16 | AR | solara | 0.005 | 0.00489 | 0 | 0 | CFp | NA | Retele Electrice Banat S.A. | 24588718 | 2024-08-19 | RO005E521614170/3 | 2024-12-12 | 2024
19615 | jud. ARAD, loc. MACEA, Strada REVOLUTIEI, nr. 44 | AR | solara | 0.006 | 0.005879 | 0 | 0 | CFp | NA | Retele Electrice Banat S.A. | 24590611 | 2024-08-12 | RO005E521515833/4 | 2024-12-03 | 2024
19616 | jud. TIMIS, loc. PADURENI, Strada PADURENI, nr. 379/A | TM | solara | 0.004392 | 0.004294 | 0 | 0 | CFp | NA | Retele Electrice Banat S.A. | 24595966 | 2024-08-29 | RO005E513636615/3 | 2024-12-02 | 2024
19617 | jud. ARAD, loc. SANTANA, Strada MIHAI VITEAZUL, nr. 74 | AR | solara | 0.003 | 0.002939 | 0 | 0 | CFp | NA | Retele Electrice Banat S.A. | 24599508 | 2024-08-26 | RO005E521925917/3 | 2024-12-04 | 2024
19618 | jud. ARAD, loc. GRANICERI, Strada GRANICERI, nr. 22 | AR | solara | 0.005 | 0.0048 | 0 | 0 | CFp | NA | Retele Electrice Banat S.A. | 24604295 | 2024-08-14 | RO005E522434665/2 | 2024-12-18 | 2024
19619 | jud. TIMIS, loc. SANDRA, Strada SVABILOR, nr. 303 | TM | solara | 0.008 | 0.0078 | 0 | 0 | CFp | NA | Retele Electrice Banat S.A. | 24607854 | 2024-09-04 | RO005E512745323/2 | 2024-12-09 | 2024
19620 | jud. TIMIS, loc. SANNICOLAU MARE, Strada Miron Costin, nr. 2 | TM | solara | 0.01512 | 0.014498 | 0 | 0 | CFp | NA | Retele Electrice Banat S.A. | 24608220 | 2024-10-08 | RO005E512704430/3 | 2024-12-12 | 2024
19621 | jud. ARAD, loc. ARAD, Strada Marasesti, nr. 48, ap. 4 | AR | solara | 0.0088 | 0.008524 | 0 | 0 | CFp | NA | Retele Electrice Banat S.A. | 24608666 | 2024-09-25 | RO005E520192899/5 | 2024-12-12 | 2024
19622 | jud. ARAD, loc. SANTANA, Strada CRISULUI, nr. 28 | AR | solara | 0.0063 | 0.006173 | 0 | 0 | CFp | NA | Retele Electrice Banat S.A. | 24613662 | 2024-08-26 | RO005E522342247/3 | 2024-12-04 | 2024
19623 | jud. ARAD, loc. BERECHIU, Strada Berechiu, nr. 489 | AR | solara | 0.003 | 0.002939 | 0 | 0 | CFp | NA | Retele Electrice Banat S.A. | 24618033 | 2024-08-20 | RO005E520974763/2 | 2024-12-03 | 2024
19624 | jud. ARAD, loc. CHISINEU-CRIS, Strada TEILOR, nr. 27B | AR | solara | 0.003 | 0.00293 | 0 | 0 | CFp | NA | Retele Electrice Banat S.A. | 24619616 | 2024-08-19 | RO005E521420861/2 | 2024-12-10 | 2024
19625 | jud. ARAD, loc. VLADIMIRESCU, Strada ROMA, nr. 79 | AR | solara | 0.00735 | 0.007103 | 0 | 0 | CFp | NA | Retele Electrice Banat S.A. | 24620461 | 2024-08-20 | RO005E522377100/3 | 2024-12-03 | 2024
19626 | jud. HUNEDOARA, loc. DEVA, Strada Mihai Eminescu, nr. 30 | HD | solara | 0.012 | 0.01175 | 0 | 0 | CFp | NA | Retele Electrice Banat S.A. | 24626479 | 2024-09-03 | RO005E532326485/3 | 2024-12-17 | 2024
19627 | jud. ARAD, loc. SANTANA, Strada PRIMAVERII, nr. 12 | AR | solara | 0.003 | 0.00292 | 0 | 0 | CFp | NA | Retele Electrice Banat S.A. | 24633923 | 2024-10-02 | RO005E521938506/3 | 2024-12-03 | 2024
19628 | jud. TIMIS, loc. SACOSU MARE, Strada SACOSU MARE, nr. 182A | TM | solara | 0.00492 | 0.004722 | 0 | 0 | CFp | NA | Retele Electrice Banat S.A. | 24639896 | 2024-09-04 | RO005E512197212/2 | 2024-12-03 | 2024
19629 | jud. ARAD, loc. ARAD, Strada Muresan Gheorghe Ioan, colonel, nr. 9 | AR | solara | 0.006 | 0.00578 | 0 | 0 | CFp | NA | Retele Electrice Banat S.A. | 24642565 | 2024-08-26 | RO005E522036236/2 | 2024-12-04 | 2024
19630 | jud. TIMIS, loc. CENAD, Strada CENAD, nr. 1003 | TM | solara | 0.003 | 0.002939 | 0 | 0 | CFp | NA | Retele Electrice Banat S.A. | 24642864 | 2024-09-04 | RO005E512681489/2 | 2024-12-03 | 2024
19631 | jud. TIMIS, loc. CARPINIS, Strada VIII-a, nr. 61 | TM | solara | 0.006 | 0.00587 | 0 | 0 | CFp | NA | Retele Electrice Banat S.A. | 24642933 | 2024-09-04 | RO005E512574233/2 | 2024-12-12 | 2024
19632 | jud. TIMIS, loc. CIACOVA, Strada BISTRITA, nr. 19A | TM | solara | 0.006 | 0.005879 | 0 | 0 | CFp | NA | Retele Electrice Banat S.A. | 24643181 | 2024-09-04 | RO005E512369729/3 | 2024-12-13 | 2024
19633 | jud. TIMIS, loc. GIARMATA-VII, Strada PARCULUI, nr. 156 | TM | solara | 0.006 | 0.005879 | 0 | 0 | CFp | NA | Retele Electrice Banat S.A. | 24644372 | 2024-09-06 | RO005E514361206/1 | 2024-12-18 | 2024
19634 | jud. HUNEDOARA, loc. ORASTIE, Strada VIILOR, nr. 83 | HD | solara | 0.00534 | 0.005213 | 0 | 0 | CFp | NA | Retele Electrice Banat S.A. | 24650743 | 2024-08-30 | RO005E530633765/3 | 2024-12-20 | 2024
19635 | jud. ARAD, loc. BULCI, Strada BULCI, nr. 91 | AR | solara | 0.005 | 0.0048 | 0 | 0 | CFp | NA | Retele Electrice Banat S.A. | 24652007 | 2024-08-27 | RO005E521899209/3 | 2024-12-04 | 2024
19636 | jud. ARAD, loc. ARAD, Strada Clujului, nr. 14 | AR | solara | 0.005 | 0.00489 | 0 | 0 | CFp | NA | Retele Electrice Banat S.A. | 24652992 | 2024-08-27 | RO005E522009663/2 | 2024-12-19 | 2024
19637 | jud. ARAD, loc. SEMLAC, Strada SEMLAC, nr. 1289 | AR | solara | 0.003 | 0.00284 | 0 | 0 | CFp | NA | Retele Electrice Banat S.A. | 24657248 | 2024-08-28 | RO005E521811247/2 | 2024-12-03 | 2024
19638 | jud. ARAD, loc. LIVADA, Strada Livada, nr. 692 | AR | solara | 0.00819 | 0.007926 | 0 | 0 | CFp | NA | Retele Electrice Banat S.A. | 24668246 | 2024-08-30 | RO005E522479361/2 | 2024-12-04 | 2024
19639 | jud. ARAD, loc. SECUSIGIU, Strada SECUSIGIU, nr. 179 | AR | solara | 0.02 | 0.0195 | 0 | 0 | CFp | NA | Retele Electrice Banat S.A. | 24679086 | 2024-09-27 | RO005E521743904/3 | 2024-12-18 | 2024
19640 | jud. ARAD, loc. DOROBANTI, Strada DOROBANTI, nr. 59 | AR | solara | 0.005 | 0.0048 | 0 | 0 | CFp | NA | Retele Electrice Banat S.A. | 24679723 | 2024-08-29 | RO005E522454814/2 | 2024-12-12 | 2024
19641 | jud. ARAD, loc. SATU NOU, Strada SATU NOU, nr. 281 | AR | solara | 0.005 | 0.0048 | 0 | 0 | CFp | NA | Retele Electrice Banat S.A. | 24680725 | 2024-09-26 | RO005E521705643/2 | 2024-12-03 | 2024
19642 | jud. TIMIS, loc. GIERA, Strada TRANDAFIRILOR, nr. 35 | TM | solara | 0.005 | 0.00489 | 0 | 0 | CFp | NA | Retele Electrice Banat S.A. | 24683714 | 2024-09-05 | RO005E512294737/3 | 2024-12-17 | 2024
19643 | jud. CARAS-SEVERIN, loc. CANICEA, Strada CANICEA, nr. 52 | CS | solara | 0.0075 | 0.00715 | 0 | 0 | CFp | NA | Retele Electrice Banat S.A. | 24696078 | 2024-10-01 | RO005E541226573/2 | 2024-12-11 | 2024
19644 | jud. CARAS-SEVERIN, loc. OCNA DE FIER, Strada MORAVITA, nr. 298 | CS | solara | 0.0075 | 0.00715 | 0 | 0 | CFp | NA | Retele Electrice Banat S.A. | 24696258 | 2024-10-01 | RO005E540750686/3 | 2024-12-18 | 2024
19645 | jud. ARAD, loc. IRATOSU, Strada IRATOSU, nr. 82 | AR | solara | 0.006 | 0.00578 | 0 | 0 | CFp | NA | Retele Electrice Banat S.A. | 24705395 | 2024-09-30 | RO005E522382959/2 | 2024-12-03 | 2024
19646 | jud. ARAD, loc. ARAD, Strada Timotei Cipariu, nr. 24 | AR | solara | 0.006 | 0.00578 | 0 | 0 | CFp | NA | Retele Electrice Banat S.A. | 24708739 | 2024-09-03 | RO005E520262358/2 | 2024-12-03 | 2024
19647 | jud. TIMIS, loc. STANCIOVA, Strada Intravilan, nr. FN | TM | solara | 0.06 | 0.05879 | 0 | 0 | CFp | NA | Retele Electrice Banat S.A. | 24710406 | 2024-09-25 | RO005E514185862/3 | 2024-12-13 | 2024
19648 | jud. ARAD, loc. VLADIMIRESCU, Strada Libertatii, nr. 45 | AR | solara | 0.00498 | 0.00478 | 0 | 0 | CFp | NA | Retele Electrice Banat S.A. | 24720078 | 2024-09-23 | RO005E522443508/3 | 2024-12-03 | 2024
19649 | jud. TIMIS, loc. DUMBRAVITA, Strada SERELOR, nr. 29 | TM | solara | 0.012 | 0.01126 | 0 | 0 | CFp | NA | Retele Electrice Banat S.A. | 24720840 | 2024-09-25 | RO005E513146071/3 | 2024-12-18 | 2024
19650 | jud. CARAS-SEVERIN, loc. RESITA, Strada POIANA GOLULUI, nr. 18A | CS | solara | 0.006 | 0.005878 | 0 | 0 | CFp | NA | Retele Electrice Banat S.A. | 24722498 | 2024-09-24 | RO005E541573433/2 | 2024-12-10 | 2024
19651 | jud. ARAD, loc. VLADIMIRESCU, Strada 3, nr. 21-23 | AR | solara | 0.01 | 0.0088 | 0 | 0 | CFp | NA | Retele Electrice Banat S.A. | 24724554 | 2024-09-26 | RO005E522401388/3 | 2024-12-06 | 2024
19652 | jud. HUNEDOARA, loc. HATEG, Strada Arsenie Boca, nr. 6 | HD | solara | 0.006 | 0.00578 | 0 | 0 | CFp | NA | Retele Electrice Banat S.A. | 24724705 | 2024-09-26 | RO005E532390307/2 | 2024-12-05 | 2024
19653 | jud. ARAD, loc. FANTANELE, Strada FINTINELE, nr. 541 | AR | solara | 0.006 | 0.00578 | 0 | 0 | CFp | NA | Retele Electrice Banat S.A. | 24727769 | 2024-09-05 | RO005E521477346/2 | 2024-12-03 | 2024
19654 | jud. HUNEDOARA, loc. TOMESTI, Strada -, nr. 22 | HD | solara | 0.005 | 0.004899 | 0 | 0 | CFp | NA | Retele Electrice Banat S.A. | 24728518 | 2024-09-25 | RO005E531238880/3 | 2024-12-05 | 2024
19655 | jud. ARAD, loc. ARAD, Strada Orizontului, nr. 51 | AR | solara | 0.01012 | 0.009818 | 0 | 0 | CFp | NA | Retele Electrice Banat S.A. | 24729383 | 2024-09-27 | RO005E522335643/2 | 2024-12-12 | 2024
19656 | jud. ARAD, loc. VINGA, Strada MARE, nr. 38 | AR | solara | 0.005 | 0.0048 | 0 | 0 | CFp | NA | Retele Electrice Banat S.A. | 24737207 | 2024-09-26 | RO005E521789500/3 | 2024-12-11 | 2024
19657 | jud. ARAD, loc. CURTICI, Strada Andrei Saguna, nr. 12 | AR | solara | 0.005 | 0.0048 | 0 | 0 | CFp | NA | Retele Electrice Banat S.A. | 24747443 | 2024-09-26 | RO005E520788227/2 | 2024-12-16 | 2024
19658 | jud. Arad, loc. VLADIMIRESCU, Strada VLADISLAV, nr. 5 | AR | solara | 0.0041 | 0.003918 | 0 | 0 | CFp | NA | Retele Electrice Banat S.A. | 24752275 | 2024-09-27 | RO005E520861791/4 | 2024-12-03 | 2024
19659 | jud. HUNEDOARA, loc. TRESTIA, Strada TRESTIA, nr. 4 | HD | solara | 0.01 | 0.009799 | 0 | 0 | CFp | NA | Retele Electrice Banat S.A. | 24769701 | 2024-10-03 | RO005E532209890/3 | 2024-12-30 | 2024
19660 | jud. ARAD, loc. SICLAU, Strada SICLAU, nr. 110A | AR | solara | 0.005 | 0.00489 | 0 | 0 | CFp | NA | Retele Electrice Banat S.A. | 24771302 | 2024-09-30 | RO005E522460327/2 | 2024-12-16 | 2024
19661 | jud. ARAD, loc. ARAD, Strada ARIESULUI, nr. 6 | AR | solara | 0.006 | 0.00587 | 0 | 0 | CFp | NA | Retele Electrice Banat S.A. | 24773161 | 2024-09-30 | RO005E520395209/3 | 2024-12-17 | 2024
19662 | jud. ARAD, loc. IRATOSU, Strada IRATOSU, nr. 676 | AR | solara | 0.005 | 0.004899 | 0 | 0 | CFp | NA | Retele Electrice Banat S.A. | 24774223 | 2024-10-01 | RO005E521502547/2 | 2024-12-03 | 2024
19663 | jud. CARAS-SEVERIN, loc. MAURENI, Strada AUGUSTIN PACHA, nr. 11 | CS | solara | 0.006 | 0.005879 | 0 | 0 | CFp | NA | Retele Electrice Banat S.A. | 24777975 | 2024-11-19 | RO005E541654938/3 | 2024-12-17 | 2024
19664 | jud. ARAD, loc. VINGA, Strada VINGA, nr. 195 | AR | solara | 0.003 | 0.00284 | 0 | 0 | CFp | NA | Retele Electrice Banat S.A. | 24778064 | 2024-10-01 | RO005E521785236/2 | 2024-12-18 | 2024
19665 | jud. Arad, loc. FELNAC, Strada 5, nr. 628 | AR | solara | 0.01 | 0.009799 | 0 | 0 | CFp | NA | Retele Electrice Banat S.A. | 24794703 | 2024-10-03 | RO005E521472385/4 | 2024-12-03 | 2024
19666 | jud. TIMIS, loc. UIHEI, Strada UIHEI, nr. 105 | TM | solara | 0.0082 | 0.007886 | 0 | 0 | CFp | NA | Retele Electrice Banat S.A. | 24795508 | 2024-12-04 | RO005E512737212/3 | 2024-12-05 | 2024
19667 | jud. ARAD, loc. BERECHIU, Strada Berechiu, nr. 165 | AR | solara | 0.0024 | 0.002342 | 0 | 0 | CFp | NA | Retele Electrice Banat S.A. | 24798117 | 2024-10-03 | RO005E520972772/2 | 2024-12-03 | 2024
19668 | jud. ARAD, loc. PECICA, Strada STRADA 314, nr. 19 | AR | solara | 0.008 | 0.007838 | 0 | 0 | CFp | NA | Retele Electrice Banat S.A. | 24804144 | 2024-10-09 | RO005E521594863/3 | 2024-12-03 | 2024
19669 | jud. TIMIS, loc. BRESTEA, Strada Intravilan, nr. 3 | TM | solara | 0.003 | 0.00293 | 0 | 0 | CFp | NA | Retele Electrice Banat S.A. | 24808693 | 2024-11-26 | RO005E512262743/3 | 2024-12-17 | 2024
19670 | jud. ARAD, loc. FANTANELE, Strada FINTINELE, nr. 696 | AR | solara | 0.006 | 0.00587 | 0 | 0 | CFp | NA | Retele Electrice Banat S.A. | 24809279 | 2024-10-07 | RO005E522461463/2 | 2024-12-04 | 2024
19671 | jud. TIMIS, loc. BUCOVAT, Strada BUCOVAT, nr. 490 | TM | solara | 0.006 | 0.00587 | 0 | 0 | CFp | NA | Retele Electrice Banat S.A. | 24809446 | 2024-10-10 | RO005E514370756/1 | 2024-12-06 | 2024
19672 | jud. ARAD, loc. VINGA, Strada HUNEDOAREI, nr. 15 | AR | solara | 0.005 | 0.0048 | 0 | 0 | CFp | NA | Retele Electrice Banat S.A. | 24815344 | 2024-10-09 | RO005E521786035/3 | 2024-12-11 | 2024
19673 | jud. ARAD, loc. PECICA, Strada Strada 1, nr. 278 | AR | solara | 0.003 | 0.002939 | 0 | 0 | CFp | NA | Retele Electrice Banat S.A. | 24815746 | 2024-10-14 | RO005E521627927/3 | 2024-12-03 | 2024
19674 | jud. TIMIS, loc. NEVRINCEA, Strada NEVRINCEA, nr. 10 | TM | solara | 0.003 | 0.00293 | 0 | 0 | CFp | NA | Retele Electrice Banat S.A. | 24816802 | 2024-12-06 | RO005E512093510/2 | 2024-12-12 | 2024
19675 | jud. CARAS-SEVERIN, loc. BAILE HERCULANE, Strada TRANDAFIRILOR, nr. 72, ap. TRI | CS | solara | 0.0084 | 0.008182 | 0 | 0 | CFp | NA | Retele Electrice Banat S.A. | 24821538 | 2024-11-11 | RO005E540683120/4 | 2024-12-13 | 2024
19676 | jud. ARAD, loc. INEU, Strada Avram Iancu, nr. 77 | AR | solara | 0.003185 | 0.003021 | 0 | 0 | CFp | NA | Retele Electrice Banat S.A. | 24835608 | 2024-10-10 | RO005E520791692/3 | 2024-12-06 | 2024
19677 | jud. ARAD, loc. SELEUS, Strada Seleus, nr. 110 | AR | solara | 0.011 | 0.01068 | 0 | 0 | CFp | NA | Retele Electrice Banat S.A. | 24840498 | 2024-10-17 | RO005E520911720/3 | 2024-12-12 | 2024
19678 | jud. ARAD, loc. SAGU, Strada SAGU, nr. 22 | AR | solara | 0.006 | 0.005879 | 0 | 0 | CFp | NA | Retele Electrice Banat S.A. | 24844094 | 2024-10-14 | RO005E521761678/4 | 2024-12-12 | 2024
19679 | jud. ARAD, loc. SIRIA, Strada Mihai Viteazul, nr. 12 | AR | solara | 0.00588 | 0.005761 | 0 | 0 | CFp | NA | Retele Electrice Banat S.A. | 24847733 | 2024-10-22 | RO005E520895956/3 | 2024-12-03 | 2024
19680 | jud. ARAD, loc. LIVADA, Strada Livada, nr. 611 | AR | solara | 0.005 | 0.0048 | 0 | 0 | CFp | NA | Retele Electrice Banat S.A. | 24849523 | 2024-10-10 | RO005E522255318/2 | 2024-12-19 | 2024
19681 | jud. ARAD, loc. ARAD, Strada Retezat, nr. 40 | AR | solara | 0.0042 | 0.004016 | 0 | 0 | CFp | NA | Retele Electrice Banat S.A. | 24850556 | 2024-10-15 | RO005E520395096/2 | 2024-12-03 | 2024
19682 | jud. ARAD, loc. NADAS, Strada Nadas, nr. 550 | AR | solara | 0.006 | 0.00578 | 0 | 0 | CFp | NA | Retele Electrice Banat S.A. | 24850612 | 2024-10-10 | RO005E521147441/2 | 2024-12-03 | 2024
19683 | jud. ARAD, loc. BOTFEI, Strada Botfei, nr. 78 | AR | solara | 0.004 | 0.003919 | 0 | 0 | CFp | NA | Retele Electrice Banat S.A. | 24851871 | 2024-10-11 | RO005E521175183/2 | 2024-12-03 | 2024
19684 | jud. ARAD, loc. SATU NOU, Strada SATU NOU, nr. 116 | AR | solara | 0.005 | 0.00489 | 0 | 0 | CFp | NA | Retele Electrice Banat S.A. | 24853441 | 2024-10-11 | RO005E521704383/2 | 2024-12-03 | 2024
19685 | jud. TIMIS, loc. Timisoara, Strada SALCEANU CORNELIA, nr. 26 | TM | solara | 0.005 | 0.00482 | 0 | 0 | CFp | NA | Retele Electrice Banat S.A. | 24878586 | 2024-12-06 | RO005E511227462/2 | 2024-12-11 | 2024
19686 | jud. ARAD, loc. SATU NOU, Strada SATU NOU, nr. 253 | AR | solara | 0.005 | 0.00489 | 0 | 0 | CFp | NA | Retele Electrice Banat S.A. | 24884553 | 2024-10-15 | RO005E521705463/2 | 2024-12-09 | 2024
19687 | jud. TIMIS, loc. TIMISOARA, Strada Nekrasov Nicolai Alexandru, nr. 9 | TM | solara | 0.006 | 0.00587 | 0 | 0 | CFp | NA | Retele Electrice Banat S.A. | 24889989 | 2024-10-25 | RO005E510025759/2 | 2024-12-23 | 2024
19688 | jud. CARAS-SEVERIN, loc. RESITA, Strada DEALUL CIORII, nr. FN | CS | solara | 0.01 | 0.0097 | 0 | 0 | CFp | NA | Retele Electrice Banat S.A. | 24891100 | 2024-11-18 | RO005E541735275/2 | 2024-12-12 | 2024
19689 | jud. Caras-Severin, loc. Ghertenis, Strada Ghertenis, nr. 318 | CS | solara | 0.003 | 0.00293 | 0 | 0 | CFp | NA | Retele Electrice Banat S.A. | 24892663 | 2024-11-28 | RO005E540770442/4 | 2024-12-04 | 2024
19690 | jud. TIMIS, loc. URSENI, Strada Vasile Luminosu, nr. 40 | TM | solara | 0.004 | 0.00387 | 0 | 0 | CFp | NA | Retele Electrice Banat S.A. | 24892968 | 2024-12-02 | RO005E511412301/3 | 2024-12-03 | 2024
19691 | jud. ARAD, loc. SANTANA, Strada BANATULUI, nr. 26 | AR | solara | 0.008 | 0.007839 | 0 | 0 | CFp | NA | Retele Electrice Banat S.A. | 24929294 | 2024-10-16 | RO005E521940756/3 | 2024-12-03 | 2024
19692 | jud. TIMIS, loc. TIMISOARA, Strada FATU RADUTU AURELIA, nr. 6 | TM | solara | 0.01486 | 0.014553 | 0 | 0 | CFp | NA | Retele Electrice Banat S.A. | 24938131 | 2024-10-22 | RO005E512929136/4 | 2024-12-04 | 2024
19693 | jud. TIMIS, loc. GIROC, Strada Livezile, nr. 5 | TM | solara | 0.008 | 0.00783 | 0 | 0 | CFp | NA | Retele Electrice Banat S.A. | 24938932 | 2024-10-23 | RO005E513613047/2 | 2024-12-10 | 2024
19694 | jud. ARAD, loc. NADLAC, Strada MARTIN LUTHER, nr. 67 | AR | solara | 0.006 | 0.005879 | 0 | 0 | CFp | NA | Retele Electrice Banat S.A. | 24948941 | 2024-10-15 | RO005E521826614/2 | 2024-12-09 | 2024
19695 | jud. ARAD, loc. APATEU, Strada SAT APATEU (COM. APATEU), nr. 86 | AR | solara | 0.006 | 0.005879 | 0 | 0 | CFp | NA | Retele Electrice Banat S.A. | 24952306 | 2024-11-13 | RO005E520977182/3 | 2024-12-03 | 2024
19696 | jud. ARAD, loc. ARAD, Strada Necula Vasile, nr. 12 | AR | solara | 0.00336 | 0.003283 | 0 | 0 | CFp | NA | Retele Electrice Banat S.A. | 24966063 | 2024-10-17 | RO005E520258410/3 | 2024-12-02 | 2024
19697 | jud. ARAD, loc. ARAD, Strada Bobocilor, nr. 14 | AR | solara | 0.01 | 0.0097 | 0 | 0 | CFp | NA | Retele Electrice Banat S.A. | 24967979 | 2024-11-22 | RO005E520548793/4 | 2024-12-04 | 2024
19698 | jud. ARAD, loc. MANDRULOC, Strada NICOLAE TONITZA, nr. 6 | AR | solara | 0.01 | 0.009799 | 0 | 0 | CFp | NA | Retele Electrice Banat S.A. | 24970979 | 2024-10-22 | RO005E522403650/4 | 2024-12-03 | 2024
19699 | jud. ARAD, loc. SANTANA, Strada GRIVITA REDUTA, nr. 8 | AR | solara | 0.005 | 0.00489 | 0 | 0 | CFp | NA | Retele Electrice Banat S.A. | 24971650 | 2024-10-16 | RO005E521946358/2 | 2024-12-02 | 2024
19700 | jud. ARAD, loc. ARAD, Strada Iosif Stefan Octavian, nr. 21 | AR | solara | 0.004 | 0.00391 | 0 | 0 | CFp | NA | Retele Electrice Banat S.A. | 24973941 | 2024-10-18 | RO005E520514112/2 | 2024-12-23 | 2024
19701 | jud. TIMIS, loc. TOPOLOVATU MARE, Calea TIMISOAREI, nr. 324 | TM | solara | 0.02 | 0.01959 | 0 | 0 | CFp | NA | Retele Electrice Banat S.A. | 24975839 | 2024-10-29 | RO005E514289924/2 | 2024-12-13 | 2024
19702 | jud. HUNEDOARA, loc. HUNEDOARA, Strada ZLASTI, nr. 42 BIS | HD | solara | 0.0121 | 0.011856 | 0 | 0 | CFp | NA | Retele Electrice Banat S.A. | 24986775 | 2024-10-22 | RO005E531065350/2 | 2024-12-18 | 2024
19703 | jud. HUNEDOARA, loc. FORNADIA, Strada FORNADIE, nr. 111A | HD | solara | 0.00352 | 0.0034 | 0 | 0 | CFp | NA | Retele Electrice Banat S.A. | 24987580 | 2024-11-07 | RO005E532241212/2 | 2024-12-19 | 2024
19704 | jud. ARAD, loc. SANTANA, Strada FAGARASULUI, nr. 10 | AR | solara | 0.005 | 0.00489 | 0 | 0 | CFp | NA | Retele Electrice Banat S.A. | 24994326 | 2024-10-21 | RO005E521941106/2 | 2024-12-02 | 2024
19705 | jud. ARAD, loc. INEU, Strada Barbu Lautaru, nr. 19 | AR | solara | 0.01 | 0.00979 | 0 | 0 | CFp | NA | Retele Electrice Banat S.A. | 24995960 | 2024-10-23 | RO005E520744836/3 | 2024-12-10 | 2024
19706 | jud. ARAD, loc. VINGA, Strada STEJARULUI, nr. 8 | AR | solara | 0.00504 | 0.004929 | 0 | 0 | CFp | NA | Retele Electrice Banat S.A. | 24996179 | 2024-10-23 | RO005E521791402/4 | 2024-12-09 | 2024
19707 | jud. ARAD, loc. COVASINT, Strada Corneliu Miclosi, nr. 234 | AR | solara | 0.003 | 0.00293 | 0 | 0 | CFp | NA | Retele Electrice Banat S.A. | 24996879 | 2024-11-06 | RO005E520905802/3 | 2024-12-02 | 2024
19708 | jud. CARAS-SEVERIN, loc. DIVICI, Strada DIVICI, nr. 4R | CS | solara | 0.008 | 0.00774 | 0 | 0 | CFp | NA | Retele Electrice Banat S.A. | 25006701 | 2024-12-04 | RO005E541707005/4 | 2024-12-09 | 2024
19709 | jud. CARAS-SEVERIN, loc. RESITA, Strada FAGARASULUI, nr. 0-FN | CS | solara | 0.02 | 0.0195 | 0 | 0 | CFp | NA | Retele Electrice Banat S.A. | 25008099 | 2024-12-04 | RO005E541501243/4 | 2024-12-16 | 2024
19710 | jud. ARAD, loc. ARAD, Strada Toth Sandor, nr. 2 | AR | solara | 0.005 | 0.00489 | 0 | 0 | CFp | NA | Retele Electrice Banat S.A. | 25012573 | 2024-10-24 | RO005E520149802/3 | 2024-12-11 | 2024
19711 | jud. ARAD, loc. ARAD, Strada Pacurarilor, nr. 4-6 | AR | solara | 0.006 | 0.00587 | 0 | 0 | CFp | NA | Retele Electrice Banat S.A. | 25012850 | 2024-10-24 | RO005E522380575/3 | 2024-12-02 | 2024
19712 | jud. ARAD, loc. ARAD, Strada Dragos Voda, nr. 1A | AR | solara | 0.004 | 0.00382 | 0 | 0 | CFp | NA | Retele Electrice Banat S.A. | 25012928 | 2024-10-22 | RO005E522028754/2 | 2024-12-17 | 2024
19713 | jud. HUNEDOARA, loc. COSTESTI, Strada COSTESTI, nr. 20 | HD | solara | 0.009775 | 0.00952 | 0 | 0 | CFp | NA | Retele Electrice Banat S.A. | 25016028 | 2024-11-04 | RO005E531163618/3 | 2024-12-02 | 2024
19714 | jud. CARAS-SEVERIN, loc. ANINA, Strada Postei, nr. 9 | CS | solara | 0.009135 | 0.008752 | 0 | 0 | CFp | NA | Retele Electrice Banat S.A. | 25016871 | 2024-11-21 | RO005E541376423/4 | 2024-12-12 | 2024
19715 | jud. ARAD, loc. PECICA, Strada STRADA 419, nr. 9 | AR | solara | 0.008 | 0.00774 | 0 | 0 | CFp | NA | Retele Electrice Banat S.A. | 25020369 | 2024-10-24 | RO005E521625543/3 | 2024-12-04 | 2024
19716 | jud. Arad, loc. COVASINT, Strada Trandafirilor, nr. 3 | AR | solara | 0.005 | 0.00489 | 0 | 0 | CFp | NA | Retele Electrice Banat S.A. | 25022040 | 2024-11-12 | RO005E520906296/3 | 2024-12-01 | 2024
19717 | jud. ARAD, loc. ZARAND, Strada ZARAND, nr. 535 | AR | solara | 0.008 | 0.00774 | 0 | 0 | CFp | NA | Retele Electrice Banat S.A. | 25022174 | 2024-10-31 | RO005E521985597/3 | 2024-12-17 | 2024
19718 | jud. TIMIS, loc. TIMISOARA, Strada FEDRA, nr. 11 | TM | solara | 0.0068 | 0.006654 | 0 | 0 | CFp | NA | Retele Electrice Banat S.A. | 25024641 | 2024-11-06 | RO005E512975913/2 | 2024-12-10 | 2024
19719 | jud. ARAD, loc. CUVIN, Strada CUVIN, nr. 344 | AR | solara | 0.004 | 0.00382 | 0 | 0 | CFp | NA | Retele Electrice Banat S.A. | 25027885 | 2024-10-31 | RO005E521573387/2 | 2024-12-01 | 2024
19720 | jud. TIMIS, loc. GIULVAZ, Strada GIULVAZ, nr. FN | TM | solara | 0.01 | 0.009799 | 0 | 0 | CFp | NA | Retele Electrice Banat S.A. | 25028038 | 2024-11-14 | RO005E512404291/3 | 2024-12-17 | 2024
19721 | jud. ARAD, loc. PECICA, Strada strada 401, nr. 83 | AR | solara | 0.006 | 0.00586 | 0 | 0 | CFp | NA | Retele Electrice Banat S.A. | 25028988 | 2024-10-31 | RO005E521623350/4 | 2024-12-03 | 2024
19722 | jud. TIMIS, loc. CHISODA, Strada NICOLAE FIRU, nr. 200 | TM | solara | 0.205 | 0.2009 | 0 | 0 | CFp | NA | Retele Electrice Banat S.A. | 25029116 | 2024-11-06 | RO005E511640124/2 | 2024-12-13 | 2024
19723 | jud. TIMIS, loc. TIMISOARA, Strada garabet ibraileanu, nr. 10 | TM | solara | 0.006 | 0.005845 | 0 | 0 | CFp | NA | Retele Electrice Banat S.A. | 25029231 | 2024-11-11 | RO005E512904960/2 | 2024-12-03 | 2024
19724 | jud. TIMIS, loc. LIVEZILE, Strada Gorunului, nr. 9 | TM | solara | 0.005 | 0.004899 | 0 | 0 | CFp | NA | Retele Electrice Banat S.A. | 25031527 | 2024-11-29 | RO005E512309374/4 | 2024-12-24 | 2024
19725 | jud. TIMIS, loc. GIROC, Strada Vanatorilor, nr. 6 | TM | solara | 0.00425 | 0.004065 | 0 | 0 | CFp | NA | Retele Electrice Banat S.A. | 25034024 | 2024-11-18 | RO005E513804094/2 | 2024-12-11 | 2024
19726 | jud. HUNEDOARA, loc. DEVA, Strada CERNEI, nr. 8 | HD | solara | 0.05 | 0.048999 | 0 | 0 | CFp | NA | Retele Electrice Banat S.A. | 25042904 | 2024-11-06 | RO005E532254429/1 | 2024-12-31 | 2024
19727 | jud. ARAD, loc. MINIS, Strada MINIS, nr. 60 | AR | solara | 0.006 | 0.00578 | 0 | 0 | CFp | NA | Retele Electrice Banat S.A. | 25043086 | 2024-10-25 | RO005E521575750/2 | 2024-12-01 | 2024
19728 | jud. ARAD, loc. ZADARENI, Strada ZADARENI, nr. 876 | AR | solara | 0.01584 | 0.015522 | 0 | 0 | CFp | NA | Retele Electrice Banat S.A. | 25045187 | 2024-11-08 | RO005E522367761/3 | 2024-12-06 | 2024
19729 | jud. TIMIS, loc. SANANDREI, Intrarea STELELOR, nr. 6 | TM | solara | 0.006 | 0.00587 | 0 | 0 | CFp | NA | Retele Electrice Banat S.A. | 25045567 | 2024-11-27 | RO005E513566730/2 | 2024-12-03 | 2024
19730 | jud. TIMIS, loc. GHIRODA, Strada VICTORIEI, nr. 32 | TM | solara | 0.006 | 0.005877 | 0 | 0 | CFp | NA | Retele Electrice Banat S.A. | 25046971 | 2024-11-29 | RO005E511476604/2 | 2024-12-02 | 2024
19731 | jud. TIMIS, loc. BUZIAS, Strada Viorelelor, nr. 2A | TM | solara | 0.006 | 0.00578 | 0 | 0 | CFp | NA | Retele Electrice Banat S.A. | 25047809 | 2024-11-18 | RO005E512162539/3 | 2024-12-02 | 2024
19732 | jud. ARAD, loc. ARAD, Strada Trenului, nr. 19 | AR | solara | 0.004 | 0.00382 | 0 | 0 | CFp | NA | Retele Electrice Banat S.A. | 25049708 | 2024-11-04 | RO005E520247250/3 | 2024-12-02 | 2024
19733 | jud. ARAD, loc. IRATOSU, Strada IRATOSU, nr. 245 | AR | solara | 0.006 | 0.00578 | 0 | 0 | CFp | NA | Retele Electrice Banat S.A. | 25050154 | 2024-11-04 | RO005E521498653/2 | 2024-12-16 | 2024
19734 | jud. HUNEDOARA, loc. SIMERIA VECHE, Strada SIMERIA VECHE, nr. 57 | HD | solara | 0.00989 | 0.009492 | 0 | 0 | CFp | NA | Retele Electrice Banat S.A. | 25050657 | 2024-11-07 | RO005E531263002/3 | 2024-12-23 | 2024
19735 | jud. ARAD, loc. CUVIN, Strada CUVIN, nr. 157 | AR | solara | 0.006 | 0.00578 | 0 | 0 | CFp | NA | Retele Electrice Banat S.A. | 25050743 | 2024-10-29 | RO005E521581386/3 | 2024-12-03 | 2024
19736 | jud. ARAD, loc. ARAD, Strada Ghioceilor, nr. 75 | AR | solara | 0.004 | 0.00382 | 0 | 0 | CFp | NA | Retele Electrice Banat S.A. | 25055270 | 2024-10-29 | RO005E520589079/2 | 2024-12-17 | 2024
19737 | jud. Arad, loc. SEBIS, Strada Castanilor, nr. 13 | AR | solara | 0.00996 | 0.00976 | 0 | 0 | CFp | NA | Retele Electrice Banat S.A. | 25056248 | 2024-11-25 | RO005E521322705/2 | 2024-12-17 | 2024
19738 | jud. TIMIS, loc. SAG, Strada XIX, nr. 2/A | TM | solara | 0.01 | 0.0093 | 0 | 0 | CFp | NA | Retele Electrice Banat S.A. | 25056297 | 2024-12-17 | RO005E512998615/2 | 2024-12-23 | 2024
19739 | jud. TIMIS, loc. COLONIA MICA, Strada COLONIA MICA, nr. 6 | TM | solara | 0.01 | 0.00979 | 0 | 0 | CFp | NA | Retele Electrice Banat S.A. | 25056584 | 2024-11-18 | RO005E513117282/3 | 2024-12-05 | 2024
19740 | jud. HUNEDOARA, loc. POJOGA, Strada POJOGA, nr. 71 | HD | solara | 0.005 | 0.0048 | 0 | 0 | CFp | NA | Retele Electrice Banat S.A. | 25056811 | 2024-11-12 | RO005E531253764/2 | 2024-12-04 | 2024
19741 | jud. ARAD, loc. BELIU, Strada Beliu, nr. 13 | AR | solara | 0.003675 | 0.003502 | 0 | 0 | CFp | NA | Retele Electrice Banat S.A. | 25057200 | 2024-12-18 | RO005E520987576/2 | 2024-12-19 | 2024
19742 | jud. HUNEDOARA, loc. BRAD, Strada FRUNZA VERDE, nr. 57 | HD | solara | 0.005 | 0.0048 | 0 | 0 | CFp | NA | Retele Electrice Banat S.A. | 25061477 | 2024-11-13 | RO005E530745725/4 | 2024-12-05 | 2024
19743 | jud. CARAS-SEVERIN, loc. BERZOVIA, Strada BERZOVIA, nr. 299 | CS | solara | 0.005 | 0.0048 | 0 | 0 | CFp | NA | Retele Electrice Banat S.A. | 25065939 | 2024-11-21 | RO005E540774750/2 | 2024-12-11 | 2024
19744 | jud. HUNEDOARA, loc. URICANI, Strada ROSTOVEANU, nr. 32 | HD | solara | 0.00602 | 0.0057 | 0 | 0 | CFp | NA | Retele Electrice Banat S.A. | 25065984 | 2024-11-12 | RO005E531972278/4 | 2024-12-19 | 2024
19745 | jud. CARAS-SEVERIN, loc. RESITA, Strada TIMISOAREI, nr. FN | CS | solara | 0.0299 | 0.029292 | 0 | 0 | CFp | NA | Retele Electrice Banat S.A. | 25066395 | 2024-11-14 | RO005E541724273/2 | 2024-12-03 | 2024
19746 | jud. ARAD, loc. NADLAC, Strada CRISAN, nr. 12 | AR | solara | 0.006 | 0.00578 | 0 | 0 | CFp | NA | Retele Electrice Banat S.A. | 25070706 | 2024-11-06 | RO005E521845862/3 | 2024-12-02 | 2024
19747 | jud. ARAD, loc. MACEA, Strada SAT MACEA (COM. MACEA), nr. 261 | AR | solara | 0.006 | 0.005879 | 0 | 0 | CFp | NA | Retele Electrice Banat S.A. | 25070845 | 2024-11-06 | RO005E521509229/2 | 2024-12-03 | 2024
19748 | jud. HUNEDOARA, loc. HATEG, Strada 22 Decembrie, nr. 5 | HD | solara | 0.005 | 0.00482 | 0 | 0 | CFp | NA | Retele Electrice Banat S.A. | 25071363 | 2024-11-12 | RO005E530577728/3 | 2024-12-11 | 2024
19749 | jud. ARAD, loc. CHISINEU-CRIS, Strada CANEPII, nr. 42 | AR | solara | 0.006 | 0.005879 | 0 | 0 | CFp | NA | Retele Electrice Banat S.A. | 25071591 | 2024-11-06 | RO005E521660788/2 | 2024-12-12 | 2024
19750 | jud. HUNEDOARA, loc. CRISCIOR, Strada CRISCIOR, nr. 11 | HD | solara | 0.00637 | 0.006163 | 0 | 0 | CFp | NA | Retele Electrice Banat S.A. | 25071865 | 2024-11-12 | RO005E530872838/3 | 2024-12-30 | 2024
19751 | jud. ARAD, loc. PILU, Strada -, nr. 106 | AR | solara | 0.006 | 0.005879 | 0 | 0 | CFp | NA | Retele Electrice Banat S.A. | 25072600 | 2024-11-07 | RO005E522242033/3 | 2024-12-16 | 2024
19752 | jud. TIMIS, loc. DUMBRAVITA, Strada PLATINEI, nr. 26 | TM | solara | 0.006 | 0.00583 | 0 | 0 | CFp | NA | Retele Electrice Banat S.A. | 25073517 | 2024-11-15 | RO005E512871659/3 | 2024-12-27 | 2024
19753 | jud. ARAD, loc. ARAD, Strada Malin, nr. 14 | AR | solara | 0.005 | 0.00489 | 0 | 0 | CFp | NA | Retele Electrice Banat S.A. | 25079691 | 2024-11-11 | RO005E520589697/2 | 2024-12-01 | 2024
19754 | jud. TIMIS, loc. SINERSIG, Strada SINERSIG, nr. 1B | TM | solara | 0.01 | 0.0097 | 0 | 0 | CFp | NA | Retele Electrice Banat S.A. | 25079736 | 2024-11-15 | RO005E512230210/3 | 2024-12-03 | 2024
19755 | jud. ARAD, loc. FRUMUSENI, Strada FRUMUSENI, nr. 526 | AR | solara | 0.004 | 0.00382 | 0 | 0 | CFp | NA | Retele Electrice Banat S.A. | 25081359 | 2024-11-07 | RO005E521525643/3 | 2024-12-05 | 2024
19756 | jud. TIMIS, loc. TIMISOARA, Strada .Gheorghe Adam, nr. 17 | TM | solara | 0.045 | 0.0437 | 0 | 0 | CFp | NA | Retele Electrice Banat S.A. | 25083040 | 2024-11-15 | RO005E512848619/3 | 2024-12-10 | 2024
19757 | jud. TIMIS, loc. DUMBRAVITA, Strada Ursa Mica, nr. 3 | TM | solara | 0.02 | 0.019599 | 0 | 0 | CFp | NA | Retele Electrice Banat S.A. | 25084630 | 2024-11-27 | RO005E513346118/3 | 2024-12-20 | 2024
19758 | jud. TIMIS, loc. BUZIAS, Strada MATEI CORVIN, nr. 32 | TM | solara | 0.006 | 0.00582 | 0 | 0 | CFp | NA | Retele Electrice Banat S.A. | 25085849 | 2024-11-18 | RO005E512152459/2 | 2024-12-03 | 2024
19759 | jud. ARAD, loc. ARAD, Strada Privighetorii, nr. 71E | AR | solara | 0.006 | 0.005879 | 0 | 0 | CFp | NA | Retele Electrice Banat S.A. | 25086517 | 2024-11-14 | RO005E520518194/4 | 2024-12-02 | 2024
19760 | jud. CARAS-SEVERIN, loc. CORONINI, Strada CORONINI, nr. 429 | CS | solara | 0.006 | 0.005879 | 0 | 0 | CFp | NA | Retele Electrice Banat S.A. | 25088834 | 2024-12-23 | RO005E541495728/3 | 2024-12-27 | 2024
19761 | jud. TIMIS, loc. ORTISOARA, Strada ORTISOARA, nr. 210, bl. -, sc. -, et. -, ap. - | TM | solara | 0.005 | 0.004899 | 0 | 0 | CFp | NA | Retele Electrice Banat S.A. | 25090161 | 2024-12-04 | RO005E511632114/3 | 2024-12-05 | 2024
19762 | jud. TIMIS, loc. PERIAM, Strada NUFARULUI, nr. 36 | TM | solara | 0.008 | 0.007839 | 0 | 0 | CFp | NA | Retele Electrice Banat S.A. | 25094762 | 2024-11-11 | RO005E514202941/3 | 2024-12-05 | 2024
19763 | jud. ARAD, loc. ZADARENI, Strada SAT ZADARENI (COM. ZADARENI), nr. 514 | AR | solara | 0.006 | 0.005879 | 0 | 0 | CFp | NA | Retele Electrice Banat S.A. | 25097526 | 2024-11-11 | RO005E521802135/2 | 2024-12-16 | 2024
19764 | jud. ARAD, loc. SOCODOR, Strada SOCODOR, nr. 663 | AR | solara | 0.00534 | 0.005223 | 0 | 0 | CFp | NA | Retele Electrice Banat S.A. | 25098726 | 2024-11-11 | RO005E521695573/3 | 2024-12-03 | 2024
19765 | jud. CARAS-SEVERIN, loc. EFTIMIE MURGU, Strada EFTIMIE MURGU, nr. 305 | CS | solara | 0.003 | 0.002939 | 0 | 0 | CFp | NA | Retele Electrice Banat S.A. | 25100044 | 2024-12-11 | RO005E541148712/2 | 2024-12-12 | 2024
19766 | jud. CARAS-SEVERIN, loc. CARANSEBES, Strada ARDEALULUI, nr. 81 | CS | solara | 0.004 | 0.003919 | 0 | 0 | CFp | NA | Retele Electrice Banat S.A. | 25100281 | 2024-11-28 | RO005E540487100/2 | 2024-12-03 | 2024
19767 | jud. TIMIS, loc. TIMISOARA, Strada Tzara Tristan, nr. 15, ap. 1 | TM | solara | 0.003 | 0.002939 | 0 | 0 | CFp | NA | Retele Electrice Banat S.A. | 25100474 | 2024-12-24 | RO005E513885813/3 | 2024-12-27 | 2024
19768 | jud. TIMIS, loc. PUSTINIS, Strada PUSTINIS, nr. 30 | TM | solara | 0.003 | 0.002939 | 0 | 0 | CFp | NA | Retele Electrice Banat S.A. | 25100683 | 2024-12-06 | RO005E513916526/2 | 2024-12-10 | 2024
19769 | jud. TIMIS, loc. LUGOJ, Strada LOGA C.D., nr. 21, ap. 1 | TM | solara | 0.00528 | 0.005074 | 0 | 0 | CFp | NA | Retele Electrice Banat S.A. | 25103912 | 2024-11-21 | RO005E511836110/2 | 2024-12-04 | 2024
19770 | jud. ARAD, loc. ARAD, Strada Zona industriala, nr. 10 | AR | solara | 0.1989 | 0.19492 | 0 | 0 | CFp | NA | Retele Electrice Banat S.A. | 25104367 | 2024-11-12 | RO005E522083485/2 | 2024-12-24 | 2024
19771 | jud. ARAD, loc. ARAD, Strada Poiana, nr. 1 | AR | solara | 0.004 | 0.00382 | 0 | 0 | CFp | NA | Retele Electrice Banat S.A. | 25104699 | 2024-11-12 | RO005E520536633/2 | 2024-12-11 | 2024
19772 | jud. TIMIS, loc. CEBZA, Strada Intravilan, nr. 21-A | TM | solara | 0.00528 | 0.005074 | 0 | 0 | CFp | NA | Retele Electrice Banat S.A. | 25105382 | 2024-11-19 | RO005E514137320/2 | 2024-12-24 | 2024
19773 | jud. ARAD, loc. ARAD, Strada Paun Pincio Ioan, nr. 17 | AR | solara | 0.006 | 0.00578 | 0 | 0 | CFp | NA | Retele Electrice Banat S.A. | 25107593 | 2024-11-12 | RO005E520310903/2 | 2024-12-03 | 2024
19774 | jud. HUNEDOARA, loc. ORASTIE, Bulevardul NICOLAE BALCESCU, nr. 49 | HD | solara | 0.006 | 0.005879 | 0 | 0 | CFp | NA | Retele Electrice Banat S.A. | 25107826 | 2024-11-20 | RO005E530761666/2 | 2024-12-11 | 2024
19775 | jud. Timis, loc. GIROC, Bulevardul AVIATIEI, nr. 17 | TM | solara | 0.008 | 0.00774 | 0 | 0 | CFp | NA | Retele Electrice Banat S.A. | 25109089 | 2024-11-19 | RO005E513599039/2 | 2024-12-11 | 2024
19776 | jud. TIMIS, loc. DUMBRAVITA, Strada LEHART FERENCZ, nr. 40, ap. 1 | TM | solara | 0.006 | 0.005879 | 0 | 0 | CFp | NA | Retele Electrice Banat S.A. | 25109215 | 2024-11-21 | RO005E513880762/3 | 2024-12-05 | 2024
19777 | jud. ARAD, loc. ARAD, Strada Dorobantilor, nr. 21, ap. 1 | AR | solara | 0.005 | 0.0048 | 0 | 0 | CFp | NA | Retele Electrice Banat S.A. | 25115485 | 2024-11-13 | RO005E521391981/3 | 2024-12-19 | 2024
19778 | jud. TIMIS, loc. LUGOJ, Strada BARNUTIU S., nr. 51 | TM | solara | 0.005 | 0.004898 | 0 | 0 | CFp | NA | Retele Electrice Banat S.A. | 25115920 | 2024-11-25 | RO005E511741306/3 | 2024-12-04 | 2024
19779 | jud. TIMIS, loc. REMETEA MARE, Strada Intravilan, nr. 346/C | TM | solara | 0.006 | 0.0048 | 0 | 0 | CFp | NA | Retele Electrice Banat S.A. | 25116289 | 2024-12-11 | RO005E514056409/2 | 2024-12-12 | 2024
19780 | jud. TIMIS, loc. SACALAZ, Strada SAT SACALAZ (COM. SACALAZ), nr. 751/A | TM | solara | 0.0142 | 0.013915 | 0 | 0 | CFp | NA | Retele Electrice Banat S.A. | 25116735 | 2024-11-27 | RO005E513109058/5 | 2024-12-01 | 2024
19781 | jud. CARAS-SEVERIN, loc. CARANSEBES, Strada POTOCULUI, nr. 65 | CS | solara | 0.01 | 0.0096 | 0 | 0 | CFp | NA | Retele Electrice Banat S.A. | 25117097 | 2024-11-28 | RO005E540481867/3 | 2024-12-03 | 2024
19782 | jud. HUNEDOARA, loc. CRISCIOR, Strada SUBPIETROASA, nr. 6 | HD | solara | 0.01 | 0.00979 | 0 | 0 | CFp | NA | Retele Electrice Banat S.A. | 25117191 | 2024-11-28 | RO005E530871523/4 | 2024-12-04 | 2024
19783 | jud. HUNEDOARA, loc. GRID, Strada GRID, nr. 56 | HD | solara | 0.008265 | 0.00809 | 0 | 0 | CFp | NA | Retele Electrice Banat S.A. | 25120392 | 2024-11-24 | RO005E531313020/3 | 2024-12-24 | 2024
19784 | jud. Arad, loc. BOCSIG, Strada BOCSIG, nr. 697 | AR | solara | 0.005 | 0.0048 | 0 | 0 | CFp | NA | Retele Electrice Banat S.A. | 25138693 | 2024-11-13 | RO005E520934781/3 | 2024-12-05 | 2024
19785 | jud. CARAS-SEVERIN, loc. CARANSEBES, Strada GARII, nr. 25 | CS | solara | 0.005 | 0.004899 | 0 | 0 | CFp | NA | Retele Electrice Banat S.A. | 25140249 | 2024-11-22 | RO005E540596033/2 | 2024-12-05 | 2024
19786 | jud. HUNEDOARA, loc. DEVA, Bulevardul 22 Decembrie, nr. 63A | HD | solara | 0.004995 | 0.004835 | 0 | 0 | CFp | NA | Retele Electrice Banat S.A. | 25141559 | 2024-11-25 | RO005E531465668/3 | 2024-12-16 | 2024
19787 | jud. HUNEDOARA, loc. BOSOROD, Strada Principala, nr. 128 | HD | solara | 0.005 | 0.00489 | 0 | 0 | CFp | NA | Retele Electrice Banat S.A. | 25141730 | 2024-11-24 | RO005E530929886/3 | 2024-12-24 | 2024
19788 | jud. TIMIS, loc. SATCHINEZ, Strada Garoafelor, nr. 37 | TM | solara | 0.005 | 0.0048 | 0 | 0 | CFp | NA | Retele Electrice Banat S.A. | 25142125 | 2024-11-28 | RO005E511579282/2 | 2024-12-04 | 2024
19789 | jud. TIMIS, loc. SACALAZ, Strada Elba, nr. 10 | TM | solara | 0.006 | 0.00587 | 0 | 0 | CFp | NA | Retele Electrice Banat S.A. | 25142576 | 2024-11-22 | RO005E514225047/2 | 2024-12-09 | 2024
19790 | jud. HUNEDOARA, loc. DEVA, Strada Dimitrie Alexandru Sturza, nr. 1 | HD | solara | 0.008325 | 0.008099 | 0 | 0 | CFp | NA | Retele Electrice Banat S.A. | 25143583 | 2024-11-25 | RO005E532533081/1 | 2024-12-11 | 2024
19791 | jud. ARAD, loc. SAMBATENI, Strada SIMBATENI, nr. 519 | AR | solara | 0.009775 | 0.009579 | 0 | 0 | CFp | NA | Retele Electrice Banat S.A. | 25144546 | 2024-11-13 | RO005E521272945/3 | 2024-12-01 | 2024
19792 | jud. ARAD, loc. ARAD, Strada Oituz, nr. 164 | AR | solara | 0.00336 | 0.003283 | 0 | 0 | CFp | NA | Retele Electrice Banat S.A. | 25144911 | 2024-11-13 | RO005E520577234/2 | 2024-12-03 | 2024
19793 | jud. ARAD, loc. SIRIA, Strada Progresului, nr. 1577 | AR | solara | 0.006 | 0.00587 | 0 | 0 | CFp | NA | Retele Electrice Banat S.A. | 25149546 | 2024-11-13 | RO005E521106693/3 | 2024-12-05 | 2024
19794 | jud. ARAD, loc. IRATOSU, Strada IRATOSU, nr. 416 | AR | solara | 0.004 | 0.00382 | 0 | 0 | CFp | NA | Retele Electrice Banat S.A. | 25150201 | 2024-12-04 | RO005E521500398/2 | 2024-12-10 | 2024
19795 | jud. TIMIS, loc. TIMISOARA, Strada PRIMAVERII, nr. 4 | TM | solara | 0.005 | 0.004899 | 0 | 0 | CFp | NA | Retele Electrice Banat S.A. | 25150813 | 2024-11-20 | RO005E510529523/2 | 2024-12-04 | 2024
19796 | jud. TIMIS, loc. MOSNITA VECHE, Strada FIBIS, nr. 11, ap. 1 | TM | solara | 0.005 | 0.0048 | 0 | 0 | CFp | NA | Retele Electrice Banat S.A. | 25150826 | 2024-12-04 | RO005E514079381/4 | 2024-12-05 | 2024
19797 | jud. TIMIS, loc. UTVIN, Strada UTVIN, nr. 393 | TM | solara | 0.01 | 0.00979 | 0 | 0 | CFp | NA | Retele Electrice Banat S.A. | 25151686 | 2024-11-26 | RO005E511441369/2 | 2024-12-07 | 2024
19798 | jud. ARAD, loc. LIVADA, Strada Livada, nr. 760 | AR | solara | 0.008 | 0.00783 | 0 | 0 | CFp | NA | Retele Electrice Banat S.A. | 25151843 | 2024-11-12 | RO005E522264116/3 | 2024-12-19 | 2024
19799 | jud. ARAD, loc. INEU, Strada MIHAI VITEAZU, nr. 4 | AR | solara | 0.006 | 0.005879 | 0 | 0 | CFp | NA | Retele Electrice Banat S.A. | 25152667 | 2024-11-14 | RO005E520803393/2 | 2024-12-03 | 2024
19800 | jud. ARAD, loc. AGRISU MARE, Strada Agrisu Mare, nr. 585 | AR | solara | 0.004 | 0.00382 | 0 | 0 | CFp | NA | Retele Electrice Banat S.A. | 25152859 | 2024-11-14 | RO005E521128383/2 | 2024-12-02 | 2024
19801 | jud. TIMIS, loc. TIMISOARA, Strada OEDIP, nr. 13 | TM | solara | 0.006 | 0.005879 | 0 | 0 | CFp | NA | Retele Electrice Banat S.A. | 25153434 | 2024-11-20 | RO005E512886879/2 | 2024-12-16 | 2024
19802 | jud. CARAS-SEVERIN, loc. CARANSEBES, Strada PINILOR, nr. 21 | CS | solara | 0.005 | 0.00489 | 0 | 0 | CFp | NA | Retele Electrice Banat S.A. | 25153616 | 2024-12-18 | RO005E541665299/2 | 2024-12-31 | 2024
19803 | jud. TIMIS, loc. TIMISOARA, Calea DOROBANTILOR, nr. X, bl. E4, sc. E, ap. 17 | TM | solara | 0.008 | 0.007839 | 0 | 0 | CFp | NA | Retele Electrice Banat S.A. | 25154449 | 2024-11-25 | RO005E510257835/2 | 2024-12-06 | 2024
19804 | jud. ARAD, loc. ARAD, Strada Lacrimioarelor, nr. 44 | AR | solara | 0.003 | 0.00293 | 0 | 0 | CFp | NA | Retele Electrice Banat S.A. | 25154464 | 2024-11-15 | RO005E520340973/3 | 2024-12-04 | 2024
19805 | jud. TIMIS, loc. MANASTIUR, Strada SAT MANASTIUR (COM. MANASTIUR), nr. 233 | TM | solara | 0.006 | 0.005879 | 0 | 0 | CFp | NA | Retele Electrice Banat S.A. | 25154544 | 2024-11-19 | RO005E512117337/2 | 2024-12-02 | 2024
19806 | jud. TIMIS, loc. DUMBRAVITA, Strada Mesteacanului, nr. 4 | TM | solara | 0.008 | 0.007839 | 0 | 0 | CFp | NA | Retele Electrice Banat S.A. | 25154733 | 2024-11-20 | RO005E512909134/2 | 2024-12-05 | 2024
19807 | jud. TIMIS, loc. TIMISOARA, Strada DINICU DIMITRIE, nr. 54 | TM | solara | 0.005 | 0.004895 | 0 | 0 | CFp | NA | Retele Electrice Banat S.A. | 25155061 | 2024-11-18 | RO005E513189900/3 | 2024-12-11 | 2024
19808 | jud. TIMIS, loc. IERSNIC, Strada SAT IERSNIC (COM. OHABA LUNGA), nr. 24 | TM | solara | 0.006 | 0.005879 | 0 | 0 | CFp | NA | Retele Electrice Banat S.A. | 25155407 | 2024-11-20 | RO005E512070414/2 | 2024-12-03 | 2024
19809 | jud. TIMIS, loc. GHIRODA, Strada IALOMITA, nr. 51 | TM | solara | 0.00588 | 0.005761 | 0 | 0 | CFp | NA | Retele Electrice Banat S.A. | 25155952 | 2024-12-04 | RO005E511420243/3 | 2024-12-06 | 2024
19810 | jud. ARAD, loc. PAULIS, Strada -, nr. 54 | AR | solara | 0.003 | 0.002885 | 0 | 0 | CFp | NA | Retele Electrice Banat S.A. | 25156544 | 2024-11-29 | RO005E521332122/3 | 2024-12-02 | 2024
19811 | jud. HUNEDOARA, loc. ORASTIE, Strada TUDOR VLADIMIRESCU, nr. 82 | HD | solara | 0.00522 | 0.005106 | 0 | 0 | CFp | NA | Retele Electrice Banat S.A. | 25157707 | 2024-11-25 | RO005E530649661/3 | 2024-12-03 | 2024
19812 | jud. ARAD, loc. VINGA, Strada Stejarului, nr. 23 | AR | solara | 0.00873 | 0.008545 | 0 | 0 | CFp | NA | Retele Electrice Banat S.A. | 25159114 | 2024-11-15 | RO005E522414539/3 | 2024-12-16 | 2024
19813 | jud. TIMIS, loc. GIARMATA-VII, Strada VEGA, nr. 9, ap. 1 | TM | solara | 0.008 | 0.00779 | 0 | 0 | CFp | NA | Retele Electrice Banat S.A. | 25163032 | 2024-12-02 | RO005E514252889/3 | 2024-12-06 | 2024
19814 | jud. TIMIS, loc. TIMISOARA, Strada OLARILOR, nr. 6 | TM | solara | 0.003 | 0.00293 | 0 | 0 | CFp | NA | Retele Electrice Banat S.A. | 25163350 | 2024-11-18 | RO005E511012970/2 | 2024-12-03 | 2024
19815 | jud. HUNEDOARA, loc. ROMOS, Strada ROMOS, nr. 55 | HD | solara | 0.005 | 0.004899 | 0 | 0 | CFp | NA | Retele Electrice Banat S.A. | 25163604 | 2024-11-26 | RO005E531463431/2 | 2024-12-06 | 2024
19816 | jud. ARAD, loc. ARAD, Strada Soimului, nr. 42A | AR | solara | 0.005 | 0.00489 | 0 | 0 | CFp | NA | Retele Electrice Banat S.A. | 25167124 | 2024-11-18 | RO005E520267195/3 | 2024-12-02 | 2024
19817 | jud. TIMIS, loc. TIMISOARA, Strada CALATORILOR, nr. 9B | TM | solara | 0.006 | 0.00583 | 0 | 0 | CFp | NA | Retele Electrice Banat S.A. | 25168575 | 2024-11-21 | RO005E514155409/2 | 2024-12-02 | 2024
19818 | jud. HUNEDOARA, loc. BRAD, Strada FLORILOR, nr. 19 | HD | solara | 0.005 | 0.0048 | 0 | 0 | CFp | NA | Retele Electrice Banat S.A. | 25168647 | 2024-11-27 | RO005E530741620/2 | 2024-12-02 | 2024
19819 | jud. TIMIS, loc. PERIAM, Strada Garii, nr. 12 | TM | solara | 0.006 | 0.005878 | 0 | 0 | CFp | NA | Retele Electrice Banat S.A. | 25168862 | 2024-12-04 | RO005E513214033/5 | 2024-12-05 | 2024
19820 | jud. HUNEDOARA, loc. BRAD, Strada FRUNZA VERDE, nr. 52 | HD | solara | 0.005 | 0.0048 | 0 | 0 | CFp | NA | Retele Electrice Banat S.A. | 25168939 | 2024-11-26 | RO005E530745736/4 | 2024-12-05 | 2024
19821 | jud. ARAD, loc. ARAD, Calea Calea Timi?orii, nr. 141 | AR | solara | 0.005 | 0.00489 | 0 | 0 | CFp | NA | Retele Electrice Banat S.A. | 25169025 | 2024-11-22 | RO005E520297075/3 | 2024-12-04 | 2024
19822 | jud. HUNEDOARA, loc. HATEG, Strada Horia, nr. 98 | HD | solara | 0.005 | 0.004899 | 0 | 0 | CFp | NA | Retele Electrice Banat S.A. | 25169065 | 2024-11-26 | RO005E532190136/3 | 2024-12-05 | 2024
19823 | jud. ARAD, loc. ARAD, Strada Tribunul Axente, nr. 9, ap. 1 | AR | solara | 0.006 | 0.00578 | 0 | 0 | CFp | NA | Retele Electrice Banat S.A. | 25169602 | 2024-11-18 | RO005E520021902/3 | 2024-12-04 | 2024
19824 | jud. HUNEDOARA, loc. DEVA, Strada Eminescu Mihail, nr. 51 | HD | solara | 0.003 | 0.00293 | 0 | 0 | CFp | NA | Retele Electrice Banat S.A. | 25169841 | 2024-12-12 | RO005E530152929/2 | 2024-12-19 | 2024
19825 | jud. CARAS-SEVERIN, loc. PLUGOVA, Strada PLUGOVA, nr. 201A | CS | solara | 0.006 | 0.005879 | 0 | 0 | CFp | NA | Retele Electrice Banat S.A. | 25170538 | 2024-12-16 | RO005E541635870/4 | 2024-12-20 | 2024
19826 | jud. TIMIS, loc. TIMISOARA, Strada MANGALIA, nr. 59-61 | TM | solara | 0.38 | 0.3722 | 0 | 0 | CFp | NA | Retele Electrice Banat S.A. | 25171908 | 2024-11-27 | RO005E511728569/4 | 2024-12-01 | 2024
19827 | jud. TIMIS, loc. POVARGINA, Strada POVERGINA, nr. 5 | TM | solara | 0.003 | 0.00284 | 0 | 0 | CFp | NA | Retele Electrice Banat S.A. | 25172750 | 2024-11-27 | RO005E512112714/2 | 2024-12-02 | 2024
19828 | jud. Arad, loc. CAPALNAS, Strada CAPALNAS, nr. 150/A | AR | solara | 0.0046 | 0.004498 | 0 | 0 | CFp | NA | Retele Electrice Banat S.A. | 25172985 | 2024-11-22 | RO005E521907568/3 | 2024-12-05 | 2024
19829 | jud. HUNEDOARA, loc. HATEG, Strada VASILE ALECSANDRI, nr. 15 | HD | solara | 0.005 | 0.00489 | 0 | 0 | CFp | NA | Retele Electrice Banat S.A. | 25172993 | 2024-11-26 | RO005E530585558/2 | 2024-12-03 | 2024
19830 | jud. HUNEDOARA, loc. TAMPA, Strada TIMPA, nr. 201 | HD | solara | 0.006 | 0.00587 | 0 | 0 | CFp | NA | Retele Electrice Banat S.A. | 25173423 | 2024-11-26 | RO005E532383545/2 | 2024-12-03 | 2024
19831 | jud. TIMIS, loc. GIROC, Strada ORHIDEEA, nr. 5 | TM | solara | 0.01 | 0.0097 | 0 | 0 | CFp | NA | Retele Electrice Banat S.A. | 25174956 | 2024-11-28 | RO005E513496709/2 | 2024-12-18 | 2024
19832 | jud. ARAD, loc. ARAD, Strada Saguna Andrei, nr. 129-131 | AR | solara | 0.02088 | 0.020461 | 0 | 0 | CFp | NA | Retele Electrice Banat S.A. | 25175214 | 2024-11-22 | RO005E521298998/2 | 2024-12-11 | 2024
19833 | jud. TIMIS, loc. TOPOLOVATU MARE, Strada DOCTOR GHEORGHE ISA, nr. 47 | TM | solara | 0.004 | 0.003919 | 0 | 0 | CFp | NA | Retele Electrice Banat S.A. | 25176084 | 2024-11-29 | RO005E511949272/3 | 2024-12-01 | 2024
19834 | jud. TIMIS, loc. GIARMATA-VII, Strada CERNA, nr. 24 | TM | solara | 0.005995 | 0.005874 | 0 | 0 | CFp | NA | Retele Electrice Banat S.A. | 25176854 | 2024-11-29 | RO005E511345799/3 | 2024-12-02 | 2024
19835 | jud. TIMIS, loc. BECICHERECU MIC, Strada FREZIEI, nr. 6 | TM | solara | 0.003 | 0.00293 | 0 | 0 | CFp | NA | Retele Electrice Banat S.A. | 25176905 | 2024-11-29 | RO005E513987232/3 | 2024-12-04 | 2024
19836 | jud. TIMIS, loc. TIMISOARA, Strada MARGARITARILOR, nr. 44 | TM | solara | 0.006 | 0.00587 | 0 | 0 | CFp | NA | Retele Electrice Banat S.A. | 25177531 | 2024-12-02 | RO005E510918200/2 | 2024-12-04 | 2024
19837 | jud. TIMIS, loc. JIMBOLIA, Strada Rebreanu Liviu, nr. 58, bl. -, sc. -, et. -, ap. - | TM | solara | 0.01 | 0.00979 | 0 | 0 | CFp | NA | Retele Electrice Banat S.A. | 25177700 | 2024-12-04 | RO005E512582423/3 | 2024-12-05 | 2024
19838 | jud. TIMIS, loc. Mosnita Noua, Strada Rodica, nr. 7 | TM | solara | 0.006 | 0.005825 | 0 | 0 | CFp | NA | Retele Electrice Banat S.A. | 25178941 | 2024-12-11 | RO005E513485101/2 | 2024-12-13 | 2024
19839 | jud. TIMIS, loc. BUCOVAT, Strada -, nr. 146A | TM | solara | 0.006 | 0.005879 | 0 | 0 | CFp | NA | Retele Electrice Banat S.A. | 25179021 | 2024-11-26 | RO005E513186446/3 | 2024-12-11 | 2024
19840 | jud. TIMIS, loc. MOSNITA NOUA, Strada Erou Briciu Leontin, nr. 39 | TM | solara | 0.006 | 0.00578 | 0 | 0 | CFp | NA | Retele Electrice Banat S.A. | 25179128 | 2024-11-26 | RO005E511405976/3 | 2024-12-03 | 2024
19841 | jud. ARAD, loc. ARAD, Strada Goga Octavian, nr. 16-18, ap. 12 | AR | solara | 0.006 | 0.005879 | 0 | 0 | CFp | NA | Retele Electrice Banat S.A. | 25179185 | 2024-11-27 | RO005E520058812/2 | 2024-12-11 | 2024
19842 | jud. TIMIS, loc. PANIOVA, Strada SAT PANIOVA (COM. GHIZELA), nr. 2 | TM | solara | 0.008 | 0.007839 | 0 | 0 | CFp | NA | Retele Electrice Banat S.A. | 25179645 | 2024-11-27 | RO005E512852715/2 | 2024-12-04 | 2024
19843 | jud. CARAS-SEVERIN, loc. BERZASCA, Strada BERZASCA, nr. 103 | CS | solara | 0.005 | 0.0048 | 0 | 0 | CFp | NA | Retele Electrice Banat S.A. | 25179828 | 2024-11-28 | RO005E540873738/2 | 2024-12-03 | 2024
19844 | jud. TIMIS, loc. PERIAM, Calea Timisoarei, nr. 7 | TM | solara | 0.005 | 0.004898 | 0 | 0 | CFp | NA | Retele Electrice Banat S.A. | 25183154 | 2024-12-05 | RO005E512761758/3 | 2024-12-06 | 2024
19845 | jud. TIMIS, loc. DUMBRAVITA, Strada MAGNOLIEI, nr. 11, ap. 1 | TM | solara | 0.006 | 0.00578 | 0 | 0 | CFp | NA | Retele Electrice Banat S.A. | 25183276 | 2024-12-13 | RO005E513515532/3 | 2024-12-14 | 2024
19846 | jud. HUNEDOARA, loc. DEVA, ALEEA TOPAZ, nr. 1B | HD | solara | 0.01 | 0.00979 | 0 | 0 | CFp | NA | Retele Electrice Banat S.A. | 25183929 | 2024-11-27 | RO005E532501884/2 | 2024-12-16 | 2024
19847 | jud. CARAS-SEVERIN, loc. ANINA, Strada Clopotelor, nr. 14 | CS | solara | 0.006 | 0.005878 | 0 | 0 | CFp | NA | Retele Electrice Banat S.A. | 25184859 | 2024-11-29 | RO005E541408913/3 | 2024-12-03 | 2024
19848 | jud. ARAD, loc. INEU, Strada Barbu Lautaru, nr. 51 | AR | solara | 0.005 | 0.00489 | 0 | 0 | CFp | NA | Retele Electrice Banat S.A. | 25184876 | 2024-11-19 | RO005E520747772/3 | 2024-12-10 | 2024
19849 | jud. CARAS-SEVERIN, loc. BOCSA, Strada Garoafelor, nr. 16 | CS | solara | 0.005 | 0.004898 | 0 | 0 | CFp | NA | Retele Electrice Banat S.A. | 25184930 | 2024-11-29 | RO005E540397863/2 | 2024-12-17 | 2024
19850 | jud. TIMIS, loc. GHIRODA, Strada CAMPULUI, nr. 41 | TM | solara | 0.0051 | 0.004988 | 0 | 0 | CFp | NA | Retele Electrice Banat S.A. | 25185054 | 2024-11-25 | RO005E511480418/2 | 2024-12-16 | 2024
19851 | jud. CARAS-SEVERIN, loc. ORAVITA, Strada BROSTENI, nr. 20 | CS | solara | 0.006 | 0.00587 | 0 | 0 | CFp | NA | Retele Electrice Banat S.A. | 25185254 | 2024-11-29 | RO005E540836007/3 | 2024-12-09 | 2024
19852 | jud. HUNEDOARA, loc. TELIUCU INFERIOR, Artera Aleea Morii, nr. 13 | HD | solara | 0.005 | 0.00489 | 0 | 0 | CFp | NA | Retele Electrice Banat S.A. | 25185335 | 2024-11-27 | RO005E531032826/2 | 2024-12-03 | 2024
19853 | jud. HUNEDOARA, loc. VETEL, Strada Livere, nr. 275 | HD | solara | 0.00522 | 0.005106 | 0 | 0 | CFp | NA | Retele Electrice Banat S.A. | 25185381 | 2024-11-29 | RO005E532242224/2 | 2024-12-09 | 2024
19854 | jud. HUNEDOARA, loc. SIMERIA, Strada STEFAN CEL MARE, nr. 1A | HD | solara | 0.005 | 0.00489 | 0 | 0 | CFp | NA | Retele Electrice Banat S.A. | 25185518 | 2024-11-27 | RO005E532301163/2 | 2024-12-06 | 2024
19855 | jud. CARAS-SEVERIN, loc. TARNOVA, Strada TARNOVA, nr. 390 | CS | solara | 0.006 | 0.00587 | 0 | 0 | CFp | NA | Retele Electrice Banat S.A. | 25185571 | 2024-11-29 | RO005E541187029/3 | 2024-12-03 | 2024
19856 | jud. TIMIS, loc. TIMISOARA, Calea Aradului, nr. KM 6 | TM | solara | 0.19 | 0.186 | 0 | 0 | CFp | NA | Retele Electrice Banat S.A. | 25187847 | 2024-11-27 | RO005E512908436/3 | 2024-12-11 | 2024
19857 | jud. CARAS-SEVERIN, loc. BOCSA ROMANA, Strada Bichistin, nr. 2, ap. 1 | CS | solara | 0.00581 | 0.005494 | 0 | 0 | CFp | NA | Retele Electrice Banat S.A. | 25188035 | 2024-12-02 | RO005E540378604/2 | 2024-12-11 | 2024
19858 | jud. ARAD, loc. ARAD, Strada DOCTOR ION GEORGESCU, nr. 15, bl. 13, ap. 3 | AR | solara | 0.006 | 0.00587 | 0 | 0 | CFp | NA | Retele Electrice Banat S.A. | 25194061 | 2024-11-25 | RO005E520190224/3 | 2024-12-18 | 2024
19859 | jud. HUNEDOARA, loc. GRADISTEA DE MUNTE, Strada GRADISTEA DE MUNTE, nr. 44 | HD | solara | 0.006 | 0.00578 | 0 | 0 | CFp | NA | Retele Electrice Banat S.A. | 25194309 | 2024-11-27 | RO005E531175082/3 | 2024-12-01 | 2024
19860 | jud. HUNEDOARA, loc. GURASADA, Strada Principala, nr. 229 | HD | solara | 0.005 | 0.0048 | 0 | 0 | CFp | NA | Retele Electrice Banat S.A. | 25195067 | 2024-11-27 | RO005E531253449/3 | 2024-12-03 | 2024
19861 | jud. ARAD, loc. SECUSIGIU, Strada -, nr. 594 | AR | solara | 0.00495 | 0.00485 | 0 | 0 | CFp | NA | Retele Electrice Banat S.A. | 25195117 | 2024-11-20 | RO005E521748066/2 | 2024-12-02 | 2024
19862 | jud. CARAS-SEVERIN, loc. RAMNA, Strada RAMNA, nr. 376 | CS | solara | 0.00792 | 0.007662 | 0 | 0 | CFp | NA | Retele Electrice Banat S.A. | 25195899 | 2024-12-02 | RO005E541569113/4 | 2024-12-04 | 2024
19863 | jud. ARAD, loc. PECICA, Strada 2, nr. 157 | AR | solara | 0.005 | 0.00488 | 0 | 0 | CFp | NA | Retele Electrice Banat S.A. | 25196358 | 2024-11-20 | RO005E522379067/3 | 2024-12-03 | 2024
19864 | jud. ARAD, loc. MADERAT, Strada Maderat, nr. 11 | AR | solara | 0.009 | 0.00872 | 0 | 0 | CFp | NA | Retele Electrice Banat S.A. | 25197771 | 2024-11-25 | RO005E521265789/4 | 2024-12-03 | 2024
19865 | jud. ARAD, loc. SIMAND, Strada SIMAND, nr. 501 | AR | solara | 0.01308 | 0.012718 | 0 | 0 | CFp | NA | Retele Electrice Banat S.A. | 25198178 | 2024-11-20 | RO005E521308215/3 | 2024-12-02 | 2024
19866 | jud. HUNEDOARA, loc. URICANI, Strada PLATOUL SOARELUI, nr. 4A | HD | solara | 0.0086 | 0.008228 | 0 | 0 | CFp | NA | Retele Electrice Banat S.A. | 25199756 | 2024-11-29 | RO005E531968105/4 | 2024-12-24 | 2024
19867 | jud. TIMIS, loc. OTELEC, Strada OTELEC, nr. 414 | TM | solara | 0.005 | 0.004899 | 0 | 0 | CFp | NA | Retele Electrice Banat S.A. | 25201200 | 2024-12-11 | RO005E512543363/2 | 2024-12-13 | 2024
19868 | jud. TIMIS, loc. CIACOVA, Strada Victoriei, nr. 42 | TM | solara | 0.003 | 0.002939 | 0 | 0 | CFp | NA | Retele Electrice Banat S.A. | 25201676 | 2024-12-05 | RO005E513533442/2 | 2024-12-12 | 2024
19869 | jud. HUNEDOARA, loc. RIBITA, Strada RIBITA, nr. 177 | HD | solara | 0.004 | 0.00387 | 0 | 0 | CFp | NA | Retele Electrice Banat S.A. | 25201813 | 2024-11-27 | RO005E531229914/3 | 2024-12-04 | 2024
19870 | jud. HUNEDOARA, loc. VETEL, Strada Trandafirilor, nr. 31B | HD | solara | 0.006 | 0.005879 | 0 | 0 | CFp | NA | Retele Electrice Banat S.A. | 25201976 | 2024-11-27 | RO005E532385143/3 | 2024-12-03 | 2024
19871 | jud. TIMIS, loc. LUGOJEL, Strada LUGOJEL, nr. 418 | TM | solara | 0.004 | 0.00387 | 0 | 0 | CFp | NA | Retele Electrice Banat S.A. | 25202002 | 2024-11-22 | RO005E514079156/2 | 2024-12-04 | 2024
19872 | jud. TIMIS, loc. URSENI, Strada CNEAZ PEPELECEA, nr. 36 | TM | solara | 0.005 | 0.004899 | 0 | 0 | CFp | NA | Retele Electrice Banat S.A. | 25202147 | 2024-12-10 | RO005E511410321/3 | 2024-12-23 | 2024
19873 | jud. TIMIS, loc. IECEA MICA, Strada IECEA MICA, nr. 186 | TM | solara | 0.004 | 0.00387 | 0 | 0 | CFp | NA | Retele Electrice Banat S.A. | 25202212 | 2024-11-22 | RO005E512530718/2 | 2024-12-06 | 2024
19874 | jud. CARAS-SEVERIN, loc. VERENDIN, Strada VERENDIN, nr. 185 | CS | solara | 0.004 | 0.00387 | 0 | 0 | CFp | NA | Retele Electrice Banat S.A. | 25202506 | 2024-12-02 | RO005E541253157/3 | 2024-12-09 | 2024
19875 | jud. HUNEDOARA, loc. RAPOLTU MARE, Strada fara strada, nr. 64 | HD | solara | 0.005 | 0.00489 | 0 | 0 | CFp | NA | Retele Electrice Banat S.A. | 25203126 | 2024-11-27 | RO005E531259030/3 | 2024-12-27 | 2024
19876 | jud. CARAS-SEVERIN, loc. CORONINI, Strada CORONINI, nr. 259 | CS | solara | 0.005 | 0.00489 | 0 | 0 | CFp | NA | Retele Electrice Banat S.A. | 25203201 | 2024-12-02 | RO005E540878148/3 | 2024-12-03 | 2024
19877 | jud. HUNEDOARA, loc. VADU, Strada VADU, nr. 23 | HD | solara | 0.01 | 0.009799 | 0 | 0 | CFp | NA | Retele Electrice Banat S.A. | 25204608 | 2024-12-02 | RO005E532490500/2 | 2024-12-08 | 2024
19878 | jud. TIMIS, loc. BECICHERECU MIC, Calea DUDESTILOR, nr. 36 | TM | solara | 0.005 | 0.00485 | 0 | 0 | CFp | NA | Retele Electrice Banat S.A. | 25204870 | 2024-12-11 | RO005E511489811/4 | 2024-12-12 | 2024
19879 | jud. CARAS-SEVERIN, loc. CARANSEBES, Strada MUNTELE MIC, nr. 119 | CS | solara | 0.005 | 0.0048 | 0 | 0 | CFp | NA | Retele Electrice Banat S.A. | 25205291 | 2024-12-11 | RO005E540593186/2 | 2024-12-12 | 2024
19880 | jud. CARAS-SEVERIN, loc. CIUTA, Strada CIUTA, nr. 37 | CS | solara | 0.006 | 0.005879 | 0 | 0 | CFp | NA | Retele Electrice Banat S.A. | 25205436 | 2024-12-03 | RO005E540967091/3 | 2024-12-04 | 2024
19881 | jud. TIMIS, loc. SACOSU TURCESC, Strada SACOSU TURCESC, nr. -, bl. -, et. -, ap. - | TM | solara | 0.05 | 0.04899 | 0 | 0 | CFp | NA | Retele Electrice Banat S.A. | 25205666 | 2024-11-25 | RO005E511641518/2 | 2024-12-20 | 2024
19882 | jud. ARAD, loc. ARAD, Strada Pasunii, nr. 23/A | AR | solara | 0.0172 | 0.016853 | 0 | 0 | CFp | NA | Retele Electrice Banat S.A. | 25205843 | 2024-11-20 | RO005E521378942/5 | 2024-12-02 | 2024
19883 | jud. TIMIS, loc. HODONI, Strada Ronat, nr. 51 | TM | solara | 0.003 | 0.002939 | 0 | 0 | CFp | NA | Retele Electrice Banat S.A. | 25206199 | 2024-11-25 | RO005E511618130/2 | 2024-12-01 | 2024
19884 | jud. ARAD, loc. SAVARSIN, Strada SAVARSIN, nr. 111 | AR | solara | 0.008 | 0.00759 | 0 | 0 | CFp | NA | Retele Electrice Banat S.A. | 25207186 | 2024-11-25 | RO005E521866696/4 | 2024-12-13 | 2024
19885 | jud. ARAD, loc. SANTANA, Strada BANATULUI, nr. 7 | AR | solara | 0.006 | 0.00578 | 0 | 0 | CFp | NA | Retele Electrice Banat S.A. | 25208350 | 2024-11-20 | RO005E521940600/3 | 2024-12-02 | 2024
19886 | jud. TIMIS, loc. BACOVA, Strada BACOVA, nr. 169 | TM | solara | 0.006 | 0.00587 | 0 | 0 | CFp | NA | Retele Electrice Banat S.A. | 25209854 | 2024-12-20 | RO005E512232515/3 | 2024-12-24 | 2024
19887 | jud. ARAD, loc. ARAD, Strada Renasterii, nr. 10 | AR | solara | 0.006 | 0.00586 | 0 | 0 | CFp | NA | Retele Electrice Banat S.A. | 25210127 | 2024-11-21 | RO005E522237879/3 | 2024-12-04 | 2024
19888 | jud. TIMIS, loc. PERIAM, Strada Viorelelor, nr. 4 | TM | solara | 0.005 | 0.004898 | 0 | 0 | CFp | NA | Retele Electrice Banat S.A. | 25210515 | 2024-12-04 | RO005E512759991/3 | 2024-12-05 | 2024
19889 | jud. TIMIS, loc. TIMISOARA, Strada ARDEALULUI, nr. 18 | TM | solara | 0.008 | 0.00783 | 0 | 0 | CFp | NA | Retele Electrice Banat S.A. | 25211186 | 2024-11-27 | RO005E511705373/3 | 2024-12-12 | 2024
19890 | jud. TIMIS, loc. BEREGSAU MARE, Strada Cununa, nr. 8 | TM | solara | 0.01 | 0.009795 | 0 | 0 | CFp | NA | Retele Electrice Banat S.A. | 25211426 | 2024-11-25 | RO005E513349492/2 | 2024-12-12 | 2024
19891 | jud. CARAS-SEVERIN, loc. VERENDIN, Strada VERENDIN, nr. 181 | CS | solara | 0.004 | 0.00387 | 0 | 0 | CFp | NA | Retele Electrice Banat S.A. | 25212304 | 2024-12-03 | RO005E541253113/3 | 2024-12-17 | 2024
19892 | jud. TIMIS, loc. TIMISOARA, Strada Banateanu Luca Ion, nr. 1A, ap. 2 | TM | solara | 0.005 | 0.0048 | 0 | 0 | CFp | NA | Retele Electrice Banat S.A. | 25214029 | 2024-12-04 | RO005E513595305/3 | 2024-12-11 | 2024
19893 | jud. ARAD, loc. INEU, Strada Barbu Lautaru, nr. 34 | AR | solara | 0.006 | 0.00578 | 0 | 0 | CFp | NA | Retele Electrice Banat S.A. | 25215135 | 2024-11-22 | RO005E520747929/3 | 2024-12-01 | 2024
19894 | jud. HUNEDOARA, loc. VULCAN, Strada PAROSENI, nr. 33 | HD | solara | 0.008 | 0.00774 | 0 | 0 | CFp | NA | Retele Electrice Banat S.A. | 25215565 | 2024-12-02 | RO005E532082204/2 | 2024-12-06 | 2024
19895 | jud. CARAS-SEVERIN, loc. BAILE HERCULANE, Strada FLORILOR, nr. 8 | CS | solara | 0.006 | 0.00578 | 0 | 0 | CFp | NA | Retele Electrice Banat S.A. | 25215708 | 2024-12-04 | RO005E540678247/2 | 2024-12-05 | 2024
19896 | jud. HUNEDOARA, loc. DEVA, Bulevardul 22 Decembrie, nr. 75 | HD | solara | 0.005 | 0.0047 | 0 | 0 | CFp | NA | Retele Electrice Banat S.A. | 25215828 | 2024-12-02 | RO005E530232018/2 | 2024-12-10 | 2024
19897 | jud. CARAS-SEVERIN, loc. RESITA, Bulevardul Revolutia din Decembrie, nr. 17, ap. 2 | CS | solara | 0.005 | 0.0048 | 0 | 0 | CFp | NA | Retele Electrice Banat S.A. | 25216107 | 2024-12-11 | RO005E540129844/3 | 2024-12-16 | 2024
19898 | jud. ARAD, loc. SECUSIGIU, Strada SECUSIGIU, nr. 279, ap. 1 | AR | solara | 0.005 | 0.0048 | 0 | 0 | CFp | NA | Retele Electrice Banat S.A. | 25216737 | 2024-11-22 | RO005E521309115/3 | 2024-12-01 | 2024
19899 | jud. ARAD, loc. SEBIS, Strada Transilvaniei, nr. 8 | AR | solara | 0.005995 | 0.005874 | 0 | 0 | CFp | NA | Retele Electrice Banat S.A. | 25217184 | 2024-11-28 | RO005E521204669/2 | 2024-12-09 | 2024
19900 | jud. ARAD, loc. SANPETRU GERMAN, Strada SINP.GERMAN, nr. 175 | AR | solara | 0.005 | 0.00489 | 0 | 0 | CFp | NA | Retele Electrice Banat S.A. | 25217584 | 2024-11-21 | RO005E521750823/3 | 2024-12-03 | 2024
19901 | jud. HUNEDOARA, loc. BUCES-VULCAN, Strada FS, nr. 39 | HD | solara | 0.005 | 0.00485 | 0 | 0 | CFp | NA | Retele Electrice Banat S.A. | 25218487 | 2024-12-02 | RO005E531240298/3 | 2024-12-05 | 2024
19902 | jud. ARAD, loc. SOCODOR, Strada SOCODOR, nr. 98A | AR | solara | 0.005 | 0.0048 | 0 | 0 | CFp | NA | Retele Electrice Banat S.A. | 25218577 | 2024-11-22 | RO005E522065306/2 | 2024-12-03 | 2024
19903 | jud. CARAS-SEVERIN, loc. RESITA, Strada ROSIORILOR, nr. 30 | CS | solara | 0.006 | 0.005878 | 0 | 0 | CFp | NA | Retele Electrice Banat S.A. | 25219544 | 2024-12-04 | RO005E540023634/2 | 2024-12-05 | 2024
19904 | jud. TIMIS, loc. DUMBRAVITA, Strada Granada, nr. 2 | TM | solara | 0.0053 | 0.005193 | 0 | 0 | CFp | NA | Retele Electrice Banat S.A. | 25220481 | 2024-11-26 | RO005E514105055/2 | 2024-12-05 | 2024
19905 | jud. TIMIS, loc. PERIAM, Strada Nufarului, nr. 55 | TM | solara | 0.005 | 0.004898 | 0 | 0 | CFp | NA | Retele Electrice Banat S.A. | 25220737 | 2024-12-06 | RO005E512761297/2 | 2024-12-09 | 2024
19906 | jud. CARAS-SEVERIN, loc. CUPTOARE (RESITA), Strada loc Cuptoare, nr. 125 | CS | solara | 0.003 | 0.00284 | 0 | 0 | CFp | NA | Retele Electrice Banat S.A. | 25222333 | 2024-12-11 | RO005E540243931/4 | 2024-12-12 | 2024
19907 | jud. ARAD, loc. SIRIA, Strada Vlad Tepes, nr. 22 | AR | solara | 0.01 | 0.0097 | 0 | 0 | CFp | NA | Retele Electrice Banat S.A. | 25222750 | 2024-11-29 | RO005E520895912/4 | 2024-12-01 | 2024
19908 | jud. ARAD, loc. ARAD, Strada Vantului, nr. 16 | AR | solara | 0.006 | 0.00578 | 0 | 0 | CFp | NA | Retele Electrice Banat S.A. | 25223842 | 2024-12-03 | RO005E520551977/2 | 2024-12-04 | 2024
19909 | jud. TIMIS, loc. TIMISOARA, Strada ARHIMANDRIT TEOFIL PARAIAN, nr. 37 | TM | solara | 0.006 | 0.005879 | 0 | 0 | CFp | NA | Retele Electrice Banat S.A. | 25224921 | 2024-12-05 | RO005E512868330/4 | 2024-12-18 | 2024
19910 | jud. HUNEDOARA, loc. BUCES, Strada MIHAILENI, nr. 140 | HD | solara | 0.006 | 0.00587 | 0 | 0 | CFp | NA | Retele Electrice Banat S.A. | 25225237 | 2024-12-06 | RO005E530878340/2 | 2024-12-07 | 2024
19911 | jud. TIMIS, loc. RECAS, Strada COLONIEI, nr. 15 | TM | solara | 0.015 | 0.014699 | 0 | 0 | CFp | NA | Retele Electrice Banat S.A. | 25225850 | 2024-11-28 | RO005E513886522/2 | 2024-12-09 | 2024
19912 | jud. CARAS-SEVERIN, loc. ZORLENTU MARE, Strada ZORLENTUL MARE, nr. 94 | CS | solara | 0.005 | 0.004898 | 0 | 0 | CFp | NA | Retele Electrice Banat S.A. | 25225917 | 2024-12-11 | RO005E540742003/3 | 2024-12-12 | 2024
19913 | jud. HUNEDOARA, loc. RAPOLTU MARE, Strada RAPOLTU MARE, nr. 79A | HD | solara | 0.005 | 0.004899 | 0 | 0 | CFp | NA | Retele Electrice Banat S.A. | 25226063 | 2024-12-02 | RO005E532491422/2 | 2024-12-03 | 2024
19914 | jud. CARAS-SEVERIN, loc. BELOBRESCA, Strada BELOBRESCA, nr. 248 | CS | solara | 0.006 | 0.00578 | 0 | 0 | CFp | NA | Retele Electrice Banat S.A. | 25226261 | 2024-12-11 | RO005E541174609/2 | 2024-12-16 | 2024
19915 | jud. HUNEDOARA, loc. RAPOLTU MARE, Strada RAPOLTU MARE, nr. 79 | HD | solara | 0.005 | 0.004899 | 0 | 0 | CFp | NA | Retele Electrice Banat S.A. | 25226402 | 2024-12-02 | RO005E531211803/4 | 2024-12-03 | 2024
19916 | jud. HUNEDOARA, loc. LUPENI, Strada C.BRAII, nr. 68B/1 | HD | solara | 0.005 | 0.0048 | 0 | 0 | CFp | NA | Retele Electrice Banat S.A. | 25226583 | 2024-12-03 | RO005E532378145/2 | 2024-12-04 | 2024
19917 | jud. TIMIS, loc. VICTOR VLAD DELAMARINA, Strada SAT VICTOR VLAD DELAMARINA (COM. VICTOR VLAD DELAMARINA), nr. 68 | TM | solara | 0.006 | 0.005879 | 0 | 0 | CFp | NA | Retele Electrice Banat S.A. | 25226628 | 2024-11-28 | RO005E512013163/3 | 2024-12-05 | 2024
19918 | jud. TIMIS, loc. FAGET, Strada DOROBANTI, nr. 43 | TM | solara | 0.006 | 0.005879 | 0 | 0 | CFp | NA | Retele Electrice Banat S.A. | 25227128 | 2024-11-28 | RO005E512049128/2 | 2024-12-02 | 2024
19919 | jud. HUNEDOARA, loc. HATEG, Strada Tudor Arghezi, nr. 13 | HD | solara | 0.025 | 0.02449 | 0 | 0 | CFp | NA | Retele Electrice Banat S.A. | 25227216 | 2024-12-18 | RO005E532417015/3 | 2024-12-24 | 2024
19920 | jud. CARAS-SEVERIN, loc. ZLATITA, Strada ZLATITA, nr. 158 | CS | solara | 0.005 | 0.004898 | 0 | 0 | CFp | NA | Retele Electrice Banat S.A. | 25229845 | 2024-12-11 | RO005E540865605/2 | 2024-12-16 | 2024
19921 | jud. HUNEDOARA, loc. LUPENI, Strada C.BRAII, nr. 68B | HD | solara | 0.005 | 0.0048 | 0 | 0 | CFp | NA | Retele Electrice Banat S.A. | 25230464 | 2024-12-04 | RO005E531818637/2 | 2024-12-05 | 2024
19922 | jud. HUNEDOARA, loc. SANTANDREI, Strada SINTANDREI, nr. 73 | HD | solara | 0.006 | 0.005877 | 0 | 0 | CFp | NA | Retele Electrice Banat S.A. | 25230849 | 2024-12-04 | RO005E531216820/2 | 2024-12-11 | 2024
19923 | jud. HUNEDOARA, loc. BRETEA MURESANA, Strada BRETEA MURESANA, nr. 65 | HD | solara | 0.005 | 0.0048 | 0 | 0 | CFp | NA | Retele Electrice Banat S.A. | 25230946 | 2024-12-04 | RO005E531268355/2 | 2024-12-05 | 2024
19924 | jud. TIMIS, loc. BUCOVAT (REMETEA MARE), Strada BUCOVAT REMETEA, nr. 583A | TM | solara | 0.005 | 0.0048 | 0 | 0 | CFp | NA | Retele Electrice Banat S.A. | 25231291 | 2024-12-02 | RO005E513520741/3 | 2024-12-03 | 2024
19925 | jud. ARAD, loc. ALMAS, Strada -, nr. 419 | AR | solara | 0.006 | 0.005879 | 0 | 0 | CFp | NA | Retele Electrice Banat S.A. | 25231639 | 2024-11-25 | RO005E522469764/2 | 2024-12-04 | 2024
19926 | jud. TIMIS, loc. TIMISOARA, Strada MOLIDULUI, nr. 2/A | TM | solara | 0.005 | 0.0048 | 0 | 0 | CFp | NA | Retele Electrice Banat S.A. | 25231971 | 2024-12-02 | RO005E512867047/3 | 2024-12-03 | 2024
19927 | jud. TIMIS, loc. MOSNITA VECHE, Strada PALTINIS, nr. 8 | TM | solara | 0.006 | 0.005879 | 0 | 0 | CFp | NA | Retele Electrice Banat S.A. | 25232001 | 2024-12-02 | RO005E513883091/2 | 2024-12-03 | 2024
19928 | jud. TIMIS, loc. SANMIHAIU ROMAN, Strada SINMIHAIU ROMAN, nr. 512 | TM | solara | 0.005 | 0.0048 | 0 | 0 | CFp | NA | Retele Electrice Banat S.A. | 25232370 | 2024-12-02 | RO005E511436442/2 | 2024-12-03 | 2024
19929 | jud. ARAD, loc. LIVADA, Strada Livada, nr. 790 | AR | solara | 0.00756 | 0.007408 | 0 | 0 | CFp | NA | Retele Electrice Banat S.A. | 25232494 | 2024-11-25 | RO005E522487720/2 | 2024-12-04 | 2024
19930 | jud. TIMIS, loc. RECAS, Strada VENUS, nr. 12 | TM | solara | 0.006 | 0.005879 | 0 | 0 | CFp | NA | Retele Electrice Banat S.A. | 25232526 | 2024-12-02 | RO005E513328893/3 | 2024-12-09 | 2024
19931 | jud. ARAD, loc. SANTANA, Strada OLTENIEI, nr. 7 | AR | solara | 0.006 | 0.00587 | 0 | 0 | CFp | NA | Retele Electrice Banat S.A. | 25232537 | 2024-11-25 | RO005E522451316/2 | 2024-12-04 | 2024
19932 | jud. TIMIS, loc. SANPETRU MARE, Strada SINPETRU MARE, nr. 417 | TM | solara | 0.006 | 0.00587 | 0 | 0 | CFp | NA | Retele Electrice Banat S.A. | 25232593 | 2024-12-02 | RO005E512776114/2 | 2024-12-03 | 2024
19933 | jud. CARAS-SEVERIN, loc. CARANSEBES, Strada GARII, nr. 43 | CS | solara | 0.01 | 0.009799 | 0 | 0 | CFp | NA | Retele Electrice Banat S.A. | 25232761 | 2024-12-11 | RO005E540596145/2 | 2024-12-12 | 2024
19934 | jud. TIMIS, loc. BAZOSU NOU, Strada SAT BAZOSU NOU, nr. 338 | TM | solara | 0.006 | 0.005879 | 0 | 0 | CFp | NA | Retele Electrice Banat S.A. | 25232831 | 2024-12-02 | RO005E513796184/2 | 2024-12-03 | 2024
19935 | jud. TIMIS, loc. TIMISOARA, Strada Tudor Arghezi, nr. 42 | TM | solara | 0.01 | 0.009799 | 0 | 0 | CFp | NA | Retele Electrice Banat S.A. | 25232957 | 2024-12-02 | RO005E513064856/2 | 2024-12-20 | 2024
19936 | jud. ARAD, loc. FANTANELE, Strada FINTINELE, nr. 697 | AR | solara | 0.005 | 0.0048 | 0 | 0 | CFp | NA | Retele Electrice Banat S.A. | 25233125 | 2024-11-25 | RO005E522470373/2 | 2024-12-03 | 2024
19937 | jud. TIMIS, loc. MOSNITA NOUA, Strada BERZEI, nr. 9 | TM | solara | 0.006 | 0.005879 | 0 | 0 | CFp | NA | Retele Electrice Banat S.A. | 25233273 | 2024-12-02 | RO005E513856844/2 | 2024-12-03 | 2024
19938 | jud. HUNEDOARA, loc. HATEG, Strada Magnoliei, nr. 5A | HD | solara | 0.006 | 0.005879 | 0 | 0 | CFp | NA | Retele Electrice Banat S.A. | 25233430 | 2024-12-04 | RO005E532190631/5 | 2024-12-05 | 2024
19939 | jud. TIMIS, loc. MOSNITA NOUA, Strada PIATA PARCULUI, nr. 3 | TM | solara | 0.006 | 0.005879 | 0 | 0 | CFp | NA | Retele Electrice Banat S.A. | 25233773 | 2024-12-16 | RO005E511408542/3 | 2024-12-17 | 2024
19940 | jud. TIMIS, loc. GHIRODA, Strada BERZELOR, nr. 19 | TM | solara | 0.01 | 0.009799 | 0 | 0 | CFp | NA | Retele Electrice Banat S.A. | 25234019 | 2024-12-02 | RO005E513990663/2 | 2024-12-04 | 2024
19941 | jud. TIMIS, loc. TIMISOARA, Strada MARTIR CONSTANTIN VILCEANU, nr. 20 | TM | solara | 0.006 | 0.005879 | 0 | 0 | CFp | NA | Retele Electrice Banat S.A. | 25234074 | 2024-12-02 | RO005E513773886/2 | 2024-12-03 | 2024
19942 | jud. HUNEDOARA, loc. BOCSA MICA, Strada BOCSA MICA, nr. 18A | HD | solara | 0.009 | 0.008819 | 0 | 0 | CFp | NA | Retele Electrice Banat S.A. | 25234100 | 2024-12-06 | RO005E532192666/3 | 2024-12-10 | 2024
19943 | jud. TIMIS, loc. DUMBRAVITA, Strada NICOLAE GRIGORESCU, nr. 19, ap. 1 | TM | solara | 0.006 | 0.005879 | 0 | 0 | CFp | NA | Retele Electrice Banat S.A. | 25234195 | 2024-12-02 | RO005E513549292/1 | 2024-12-04 | 2024
19944 | jud. TIMIS, loc. UTVIN, Strada -, nr. 28 | TM | solara | 0.006 | 0.005879 | 0 | 0 | CFp | NA | Retele Electrice Banat S.A. | 25234394 | 2024-12-02 | RO005E511440672/2 | 2024-12-03 | 2024
19945 | jud. ARAD, loc. TARNOVA, Strada Tarnova, nr. 337 | AR | solara | 0.01 | 0.0097 | 0 | 0 | CFp | NA | Retele Electrice Banat S.A. | 25234510 | 2024-11-25 | RO005E520926467/3 | 2024-12-02 | 2024
19946 | jud. HUNEDOARA, loc. RAU DE MORI, Strada Principala, nr. 15 | HD | solara | 0.003 | 0.002939 | 0 | 0 | CFp | NA | Retele Electrice Banat S.A. | 25234564 | 2024-12-04 | RO005E531304873/3 | 2024-12-05 | 2024
19947 | jud. HUNEDOARA, loc. PESTENITA, Strada PESTENITA, nr. 89 | HD | solara | 0.00567 | 0.005457 | 0 | 0 | CFp | NA | Retele Electrice Banat S.A. | 25235146 | 2024-12-04 | RO005E530938033/2 | 2024-12-05 | 2024
19948 | jud. HUNEDOARA, loc. BRAZI, Strada BRAZI, nr. 10 | HD | solara | 0.006 | 0.00587 | 0 | 0 | CFp | NA | Retele Electrice Banat S.A. | 25235911 | 2024-12-04 | RO005E531271720/3 | 2024-12-05 | 2024
19949 | jud. CARAS-SEVERIN, loc. MEHADIA, Strada MEHADIA, nr. 595 | CS | solara | 0.005 | 0.0047 | 0 | 0 | CFp | NA | Retele Electrice Banat S.A. | 25236304 | 2024-12-11 | RO005E541476659/4 | 2024-12-16 | 2024
19950 | jud. HUNEDOARA, loc. BRAD, Strada MORII, nr. 4 | HD | solara | 0.006 | 0.00578 | 0 | 0 | CFp | NA | Retele Electrice Banat S.A. | 25237357 | 2024-12-11 | RO005E530752105/2 | 2024-12-12 | 2024
19951 | jud. TIMIS, loc. BERINI, Strada BERINI, nr. 275 | TM | solara | 0.006 | 0.00578 | 0 | 0 | CFp | NA | Retele Electrice Banat S.A. | 25237371 | 2024-12-02 | RO005E511467952/2 | 2024-12-04 | 2024
19952 | jud. TIMIS, loc. TIMISOARA, Strada Shakespeare William, nr. 3, ap. 0 | TM | solara | 0.01 | 0.0097 | 0 | 0 | CFp | NA | Retele Electrice Banat S.A. | 25237469 | 2024-12-02 | RO005E511114906/2 | 2024-12-18 | 2024
19953 | jud. HUNEDOARA, loc. URICANI, Strada CAMPUL LUI NEAG, nr. 4A | HD | solara | 0.005 | 0.0048 | 0 | 0 | CFp | NA | Retele Electrice Banat S.A. | 25239213 | 2024-12-06 | RO005E532390655/4 | 2024-12-13 | 2024
19954 | jud. TIMIS, loc. PARTA, Strada PARTA, nr. 274/A | TM | solara | 0.005 | 0.0048 | 0 | 0 | CFp | NA | Retele Electrice Banat S.A. | 25239360 | 2024-12-04 | RO005E513021499/2 | 2024-12-05 | 2024
19955 | jud. HUNEDOARA, loc. LUPENI, Strada ARDEAL, nr. 14 | HD | solara | 0.0044 | 0.004212 | 0 | 0 | CFp | NA | Retele Electrice Banat S.A. | 25239819 | 2024-12-17 | RO005E531813586/2 | 2024-12-19 | 2024
19956 | jud. Timis, loc. PARTA, Strada Intravilan, nr. 599 | TM | solara | 0.006 | 0.005875 | 0 | 0 | CFp | NA | Retele Electrice Banat S.A. | 25239827 | 2024-12-04 | RO005E513573884/2 | 2024-12-05 | 2024
19957 | jud. TIMIS, loc. SAG, Strada XXIX, nr. 4/A | TM | solara | 0.005 | 0.0048 | 0 | 0 | CFp | NA | Retele Electrice Banat S.A. | 25240255 | 2024-12-04 | RO005E513712430/2 | 2024-12-05 | 2024
19958 | jud. TIMIS, loc. SANOVITA, Strada SANOVITA, nr. 181 | TM | solara | 0.005 | 0.0048 | 0 | 0 | CFp | NA | Retele Electrice Banat S.A. | 25240645 | 2024-12-04 | RO005E511930283/2 | 2024-12-16 | 2024
19959 | jud. TIMIS, loc. MOSNITA VECHE, Strada CINDREL, nr. 8, ap. 2 | TM | solara | 0.005 | 0.004899 | 0 | 0 | CFp | NA | Retele Electrice Banat S.A. | 25241028 | 2024-12-02 | RO005E513742602/2 | 2024-12-02 | 2024
19960 | jud. TIMIS, loc. SACALAZ, Strada NUFARULUI, nr. 3 | TM | solara | 0.005 | 0.0048 | 0 | 0 | CFp | NA | Retele Electrice Banat S.A. | 25241061 | 2024-12-04 | RO005E513804173/2 | 2024-12-05 | 2024
19961 | jud. CARAS-SEVERIN, loc. BAILE HERCULANE, Strada TRANDAFIRILOR, nr. 25 | CS | solara | 0.006 | 0.00578 | 0 | 0 | CFp | NA | Retele Electrice Banat S.A. | 25241307 | 2024-12-11 | RO005E541448760/2 | 2024-12-16 | 2024
19962 | jud. CARAS-SEVERIN, loc. BAILE HERCULANE, Strada ZAVOIULUI, nr. 98 | CS | solara | 0.005 | 0.0048 | 0 | 0 | CFp | NA | Retele Electrice Banat S.A. | 25241456 | 2024-12-11 | RO005E540676199/2 | 2024-12-16 | 2024
19963 | jud. ARAD, loc. VANATORI, Strada VINATORI, nr. 606 | AR | solara | 0.006 | 0.00578 | 0 | 0 | CFp | NA | Retele Electrice Banat S.A. | 25242000 | 2024-12-04 | RO005E521460045/2 | 2024-12-05 | 2024
19964 | jud. ARAD, loc. ARAD, Strada Noua, nr. 45 | AR | solara | 0.006 | 0.00578 | 0 | 0 | CFp | NA | Retele Electrice Banat S.A. | 25242364 | 2024-11-25 | RO005E520346801/3 | 2024-12-04 | 2024
19965 | jud. TIMIS, loc. TIMISOARA, Strada CORBULUI, nr. 7 | TM | solara | 0.005 | 0.0048 | 0 | 0 | CFp | NA | Retele Electrice Banat S.A. | 25242446 | 2024-12-04 | RO005E510243302/2 | 2024-12-05 | 2024
19966 | jud. HUNEDOARA, loc. ORASTIOARA DE JOS, Strada ORASTIOARA DE JOS, nr. 74 | HD | solara | 0.005 | 0.004899 | 0 | 0 | CFp | NA | Retele Electrice Banat S.A. | 25242498 | 2024-12-06 | RO005E531165407/3 | 2024-12-09 | 2024
19967 | jud. CARAS-SEVERIN, loc. BERZOVIA, Strada -, nr. 297 | CS | solara | 0.005 | 0.004899 | 0 | 0 | CFp | NA | Retele Electrice Banat S.A. | 25242562 | 2024-12-11 | RO005E540774705/2 | 2024-12-23 | 2024
19968 | jud. TIMIS, loc. URSENI, Strada Unirii, nr. 14 | TM | solara | 0.005 | 0.00482 | 0 | 0 | CFp | NA | Retele Electrice Banat S.A. | 25242640 | 2024-12-04 | RO005E511411513/2 | 2024-12-20 | 2024
19969 | jud. TIMIS, loc. LIEBLING, Strada LIEBLING, nr. 317 | TM | solara | 0.005 | 0.0048 | 0 | 0 | CFp | NA | Retele Electrice Banat S.A. | 25242688 | 2024-12-04 | RO005E512428062/2 | 2024-12-05 | 2024
19970 | jud. TIMIS, loc. LIEBLING, Strada LIEBLING, nr. 320 | TM | solara | 0.005 | 0.0048 | 0 | 0 | CFp | NA | Retele Electrice Banat S.A. | 25242750 | 2024-12-04 | RO005E512428084/2 | 2024-12-08 | 2024
19971 | jud. ARAD, loc. NADLAC, Strada ABATORULUI, nr. 6 | AR | solara | 0.005 | 0.0048 | 0 | 0 | CFp | NA | Retele Electrice Banat S.A. | 25242995 | 2024-12-02 | RO005E521827446/3 | 2024-12-16 | 2024
19972 | jud. TIMIS, loc. SAG, Strada XI, nr. 115 | TM | solara | 0.006 | 0.005879 | 0 | 0 | CFp | NA | Retele Electrice Banat S.A. | 25243379 | 2024-12-04 | RO005E513360822/3 | 2024-12-04 | 2024
19973 | jud. TIMIS, loc. SANMIHAIU ROMAN, Strada SINMIHAIU ROMAN, nr. 179/C | TM | solara | 0.01 | 0.0096 | 0 | 0 | CFp | NA | Retele Electrice Banat S.A. | 25243564 | 2024-12-04 | RO005E513147511/2 | 2024-12-10 | 2024
19974 | jud. HUNEDOARA, loc. SPINI, Strada SPINI, nr. 10 | HD | solara | 0.006 | 0.00587 | 0 | 0 | CFp | NA | Retele Electrice Banat S.A. | 25244092 | 2024-12-06 | RO005E531158296/2 | 2024-12-11 | 2024
19975 | jud. HUNEDOARA, loc. GENERAL BERTHELOT, Strada General Berthelot, nr. 95 | HD | solara | 0.01056 | 0.010339 | 0 | 0 | CFp | NA | Retele Electrice Banat S.A. | 25244100 | 2024-12-06 | RO005E530971029/3 | 2024-12-07 | 2024
19976 | jud. HUNEDOARA, loc. RAPOLTU MARE, Strada RAPOLTU MARE, nr. 88 | HD | solara | 0.006 | 0.005874 | 0 | 0 | CFp | NA | Retele Electrice Banat S.A. | 25244101 | 2024-12-06 | RO005E531209686/3 | 2024-12-07 | 2024
19977 | jud. TIMIS, loc. GIARMATA, Strada Noua, nr. 73 | TM | solara | 0.005 | 0.0048 | 0 | 0 | CFp | NA | Retele Electrice Banat S.A. | 25244586 | 2024-12-11 | RO005E511545522/3 | 2024-12-12 | 2024
19978 | jud. ARAD, loc. PILU, Strada -, nr. 51 | AR | solara | 0.006 | 0.005879 | 0 | 0 | CFp | NA | Retele Electrice Banat S.A. | 25244626 | 2024-11-27 | RO005E521460786/2 | 2024-12-10 | 2024
19979 | jud. HUNEDOARA, loc. HATAGEL, Strada HATAGEL, nr. 26 | HD | solara | 0.005 | 0.00475 | 0 | 0 | CFp | NA | Retele Electrice Banat S.A. | 25244845 | 2024-11-25 | RO005E531278109/2 | 2024-12-02 | 2024
19980 | jud. CARAS-SEVERIN, loc. EZERIS, Strada EZERIS, nr. 129 | CS | solara | 0.005 | 0.0048 | 0 | 0 | CFp | NA | Retele Electrice Banat S.A. | 25244970 | 2024-12-11 | RO005E541701672/2 | 2024-12-12 | 2024
19981 | jud. TIMIS, loc. MOSNITA NOUA, Strada Agricultorilor, nr. 60 | TM | solara | 0.006 | 0.005879 | 0 | 0 | CFp | NA | Retele Electrice Banat S.A. | 25244989 | 2024-12-11 | RO005E512985633/4 | 2024-12-12 | 2024
19982 | jud. ARAD, loc. ARAD, Strada ORSOVA, nr. 1A | AR | solara | 0.005 | 0.0048 | 0 | 0 | CFp | NA | Retele Electrice Banat S.A. | 25245335 | 2024-11-26 | RO005E522405832/1 | 2024-12-19 | 2024
19983 | jud. CARAS-SEVERIN, loc. CICLOVA ROMANA, Strada CICLOVA ROMANA, nr. 541 | CS | solara | 0.006 | 0.00578 | 0 | 0 | CFp | NA | Retele Electrice Banat S.A. | 25245460 | 2024-12-11 | RO005E540816623/3 | 2024-12-13 | 2024
19984 | jud. ARAD, loc. SIMAND, Strada SIMAND, nr. 750 | AR | solara | 0.005 | 0.00489 | 0 | 0 | CFp | NA | Retele Electrice Banat S.A. | 25245776 | 2024-11-27 | RO005E521975170/2 | 2024-12-18 | 2024
19985 | jud. HUNEDOARA, loc. HUNEDOARA, Strada Stefan cel Mare, nr. 6 | HD | solara | 0.005 | 0.004899 | 0 | 0 | CFp | NA | Retele Electrice Banat S.A. | 25245880 | 2024-12-11 | RO005E530437936/2 | 2024-12-12 | 2024
19986 | jud. TIMIS, loc. GIROC, Strada CUPIDON, nr. 7 | TM | solara | 0.00534 | 0.005223 | 0 | 0 | CFp | NA | Retele Electrice Banat S.A. | 25246100 | 2024-12-04 | RO005E513400018/3 | 2024-12-05 | 2024
19987 | jud. TIMIS, loc. MOSNITA NOUA, Strada Balea, nr. 34 | TM | solara | 0.003 | 0.00284 | 0 | 0 | CFp | NA | Retele Electrice Banat S.A. | 25246431 | 2024-12-04 | RO005E513967375/2 | 2024-12-05 | 2024
19988 | jud. TIMIS, loc. DUMBRAVITA, Strada SANDOR FALVA, nr. 24 | TM | solara | 0.005 | 0.0048 | 0 | 0 | CFp | NA | Retele Electrice Banat S.A. | 25248305 | 2024-12-11 | RO005E513785564/2 | 2024-12-13 | 2024
19989 | jud. CARAS-SEVERIN, loc. RESITA, Strada 24 IANUARIE, nr. 3 | CS | solara | 0.005 | 0.0048 | 0 | 0 | CFp | NA | Retele Electrice Banat S.A. | 25248734 | 2024-12-11 | RO005E540114073/2 | 2024-12-12 | 2024
19990 | jud. TIMIS, loc. JIMBOLIA, Strada Bartzer Emerich, nr. 16 | TM | solara | 0.01 | 0.00979 | 0 | 0 | CFp | NA | Retele Electrice Banat S.A. | 25249694 | 2024-12-11 | RO005E512451912/2 | 2024-12-12 | 2024
19991 | jud. TIMIS, loc. MOSNITA VECHE, Strada MOSNITA VECHE, nr. 1452 | TM | solara | 0.01 | 0.00975 | 0 | 0 | CFp | NA | Retele Electrice Banat S.A. | 25249743 | 2024-12-04 | RO005E513262610/4 | 2024-12-05 | 2024
19992 | jud. TIMIS, loc. CERNETEAZ, Strada Magnoliei, nr. 11 | TM | solara | 0.005 | 0.00485 | 0 | 0 | CFp | NA | Retele Electrice Banat S.A. | 25249745 | 2024-12-04 | RO005E513458639/2 | 2024-12-10 | 2024
19993 | jud. HUNEDOARA, loc. CRISTUR, Strada ULITA MARE, nr. 49 | HD | solara | 0.01264 | 0.012287 | 0 | 0 | CFp | NA | Retele Electrice Banat S.A. | 25249796 | 2024-12-11 | RO005E530796798/5 | 2024-12-12 | 2024
19994 | jud. TIMIS, loc. SINTAR, Strada SINTAR, nr. 21 | TM | solara | 0.006 | 0.00587 | 0 | 0 | CFp | NA | Retele Electrice Banat S.A. | 25250783 | 2024-11-20 | RO005E512944155/2 | 2024-12-13 | 2024
19995 | jud. HUNEDOARA, loc. ORASTIE, Strada Crisan, nr. 88, et. 1, ap. 2 | HD | solara | 0.00522 | 0.005106 | 0 | 0 | CFp | NA | Retele Electrice Banat S.A. | 25250911 | 2024-12-11 | RO005E532360955/2 | 2024-12-12 | 2024
19996 | jud. ARAD, loc. GALSA, Strada ION VIDU, nr. 26 | AR | solara | 0.00585 | 0.005713 | 0 | 0 | CFp | NA | Retele Electrice Banat S.A. | 25251858 | 2024-12-13 | RO005E521112858/2 | 2024-12-18 | 2024
19997 | jud. CARAS-SEVERIN, loc. LUNCAVITA, Strada LUNCAVITA, nr. 13 | CS | solara | 0.00522 | 0.005016 | 0 | 0 | CFp | NA | Retele Electrice Banat S.A. | 25251864 | 2024-12-11 | RO005E541255216/3 | 2024-12-20 | 2024
19998 | jud. TIMIS, loc. TIMISOARA, Strada VALCOVICI VICTOR, nr. 28 | TM | solara | 0.003 | 0.00293 | 0 | 0 | CFp | NA | Retele Electrice Banat S.A. | 25252657 | 2024-12-04 | RO005E510579843/3 | 2024-12-05 | 2024
19999 | jud. TIMIS, loc. MOSNITA VECHE, Strada SCORUSULUI, nr. 3, ap. 2 | TM | solara | 0.005 | 0.0048 | 0 | 0 | CFp | NA | Retele Electrice Banat S.A. | 25252790 | 2024-12-04 | RO005E513808593/2 | 2024-12-05 | 2024
20000 | jud. TIMIS, loc. TIMISOARA, Calea Sagului, nr. DN59 | TM | solara | 0.015 | 0.014699 | 0 | 0 | CFp | NA | Retele Electrice Banat S.A. | 25252880 | 2024-11-25 | RO005E514182375/2 | 2024-12-11 | 2024
20001 | jud. HUNEDOARA, loc. BRETEA MURESANA, Strada BRETEA MURESANA, nr. 50 | HD | solara | 0.01 | 0.00978 | 0 | 0 | CFp | NA | Retele Electrice Banat S.A. | 25253275 | 2024-12-11 | RO005E532246352/3 | 2024-12-12 | 2024
20002 | jud. ARAD, loc. ARAD, Strada Posada, nr. 74 | AR | solara | 0.00968 | 0.009476 | 0 | 0 | CFp | NA | Retele Electrice Banat S.A. | 25253422 | 2024-11-28 | RO005E520302577/3 | 2024-12-02 | 2024
20003 | jud. TIMIS, loc. SANNICOLAU MARE, Strada Traian, nr. 62, ap. 0 | TM | solara | 0.006 | 0.00587 | 0 | 0 | CFp | NA | Retele Electrice Banat S.A. | 25255040 | 2024-12-04 | RO005E512592042/2 | 2024-12-05 | 2024
20004 | jud. HUNEDOARA, loc. RIBITA, Strada RIBITA, nr. 156 | HD | solara | 0.006 | 0.00578 | 0 | 0 | CFp | NA | Retele Electrice Banat S.A. | 25255083 | 2024-12-11 | RO005E531229778/3 | 2024-12-26 | 2024
20005 | jud. CARAS-SEVERIN, loc. CARANSEBES, Strada PIPIRIGUL MIC, nr. 20B | CS | solara | 0.005 | 0.00489 | 0 | 0 | CFp | NA | Retele Electrice Banat S.A. | 25255201 | 2024-12-24 | RO005E541641237/3 | 2024-12-27 | 2024
20006 | jud. TIMIS, loc. SANPETRU MARE, Strada SINPETRU MARE, nr. 832 | TM | solara | 0.006 | 0.005879 | 0 | 0 | CFp | NA | Retele Electrice Banat S.A. | 25255361 | 2024-12-04 | RO005E512779184/2 | 2024-12-05 | 2024
20007 | jud. TIMIS, loc. GHIRODA, Strada MATRAGUNEI, nr. 54 | TM | solara | 0.006 | 0.005879 | 0 | 0 | CFp | NA | Retele Electrice Banat S.A. | 25255368 | 2024-12-04 | RO005E511212343/2 | 2024-12-11 | 2024
20008 | jud. HUNEDOARA, loc. HONDOL, Strada HONDOL, nr. 18 | HD | solara | 0.005 | 0.004899 | 0 | 0 | CFp | NA | Retele Electrice Banat S.A. | 25255653 | 2024-12-11 | RO005E531202825/3 | 2024-12-19 | 2024
20009 | jud. HUNEDOARA, loc. POIENITA VOINII, Strada POIENITA VOINII, nr. 14 | HD | solara | 0.003 | 0.00293 | 0 | 0 | CFp | NA | Retele Electrice Banat S.A. | 25256155 | 2024-12-11 | RO005E531252336/2 | 2024-12-12 | 2024
20010 | jud. CARAS-SEVERIN, loc. POIANA MARULUI, Strada POIANA MARULUI, nr. 43L | CS | solara | 0.006525 | 0.006385 | 0 | 0 | CFp | NA | Retele Electrice Banat S.A. | 25256550 | 2024-12-17 | RO005E541683592/2 | 2024-12-18 | 2024
20011 | jud. HUNEDOARA, loc. ORASTIE, Strada Academician David Prodan, nr. 16 | HD | solara | 0.00609 | 0.005958 | 0 | 0 | CFp | NA | Retele Electrice Banat S.A. | 25256569 | 2024-11-28 | RO005E532185747/2 | 2024-12-02 | 2024
20012 | jud. TIMIS, loc. FAGET, Strada GEORGE GARDA, nr. 22A | TM | solara | 0.01 | 0.00972 | 0 | 0 | CFp | NA | Retele Electrice Banat S.A. | 25258193 | 2024-12-05 | RO005E512044156/4 | 2024-12-09 | 2024
20013 | jud. ARAD, loc. ZADARENI, Calea ARADULUI, nr. 294 | AR | solara | 0.006 | 0.00587 | 0 | 0 | CFp | NA | Retele Electrice Banat S.A. | 25258228 | 2024-11-28 | RO005E521800256/3 | 2024-12-16 | 2024
20014 | jud. TIMIS, loc. TRAIAN VUIA, Strada TRAIAN VUIA, nr. 8 | TM | solara | 0.003 | 0.00293 | 0 | 0 | CFp | NA | Retele Electrice Banat S.A. | 25258308 | 2024-12-05 | RO005E512062493/3 | 2024-12-06 | 2024
20015 | jud. TIMIS, loc. TIMISOARA, Strada Tudor Arghezi, nr. 29, ap. 2 | TM | solara | 0.008 | 0.00776 | 0 | 0 | CFp | NA | Retele Electrice Banat S.A. | 25258489 | 2024-12-11 | RO005E514173915/2 | 2024-12-12 | 2024
20016 | jud. TIMIS, loc. CHISODA, Strada Orizont, nr. 31, ap. 2 | TM | solara | 0.003 | 0.002939 | 0 | 0 | CFp | NA | Retele Electrice Banat S.A. | 25258838 | 2024-12-05 | RO005E514251574/2 | 2024-12-06 | 2024
20017 | jud. HUNEDOARA, loc. NADASTIA DE JOS, Strada NADASTIA DE JOS, nr. 102 | HD | solara | 0.006 | 0.00587 | 0 | 0 | CFp | NA | Retele Electrice Banat S.A. | 25259217 | 2024-12-11 | RO005E531058486/2 | 2024-12-12 | 2024
20018 | jud. HUNEDOARA, loc. ANINOASA, Strada BANCILONI, nr. 234 | HD | solara | 0.006 | 0.00587 | 0 | 0 | CFp | NA | Retele Electrice Banat S.A. | 25259883 | 2024-12-11 | RO005E531755581/2 | 2024-12-12 | 2024
20019 | jud. TIMIS, loc. FOENI, Strada FOENI, nr. 238 | TM | solara | 0.003 | 0.00293 | 0 | 0 | CFp | NA | Retele Electrice Banat S.A. | 25259914 | 2024-12-05 | RO005E512391971/2 | 2024-12-06 | 2024
20020 | jud. TIMIS, loc. GIROC, Strada SATELITULUI, nr. 5A | TM | solara | 0.006 | 0.00586 | 0 | 0 | CFp | NA | Retele Electrice Banat S.A. | 25260792 | 2024-12-05 | RO005E513643376/2 | 2024-12-06 | 2024
20021 | jud. TIMIS, loc. CHISODA, Strada MURELOR, nr. 8 | TM | solara | 0.0099 | 0.009682 | 0 | 0 | CFp | NA | Retele Electrice Banat S.A. | 25261068 | 2024-12-05 | RO005E513756719/2 | 2024-12-06 | 2024
20022 | jud. ARAD, loc. CHISINEU-CRIS, Strada Plevnei, nr. 1 | AR | solara | 0.006 | 0.00587 | 0 | 0 | CFp | NA | Retele Electrice Banat S.A. | 25261262 | 2024-11-29 | RO005E521657537/2 | 2024-12-01 | 2024
20023 | jud. TIMIS, loc. MOSNITA VECHE, Strada FREZIEI, nr. 16, ap. 2 | TM | solara | 0.005 | 0.00482 | 0 | 0 | CFp | NA | Retele Electrice Banat S.A. | 25261588 | 2024-12-05 | RO005E513810776/2 | 2024-12-06 | 2024
20024 | jud. CARAS-SEVERIN, loc. MOLDOVA NOUA, Strada MIHAI EMINESCU, nr. 19 | CS | solara | 0.005 | 0.00489 | 0 | 0 | CFp | NA | Retele Electrice Banat S.A. | 25262729 | 2024-12-11 | RO005E540433820/2 | 2024-12-16 | 2024
20025 | jud. ARAD, loc. ARAD, ALEEA TEIULUI, nr. 25 | AR | solara | 0.00516 | 0.005056 | 0 | 0 | CFp | NA | Retele Electrice Banat S.A. | 25264463 | 2024-12-02 | RO005E522388630/2 | 2024-12-03 | 2024
20026 | jud. TIMIS, loc. GIROC, Strada TRANDAFIRILOR, nr. 81/A | TM | solara | 0.006 | 0.00578 | 0 | 0 | CFp | NA | Retele Electrice Banat S.A. | 25264475 | 2024-12-06 | RO005E512993250/2 | 2024-12-07 | 2024
20027 | jud. TIMIS, loc. PERIAM, Strada Freziei, nr. 129 | TM | solara | 0.02691 | 0.026371 | 0 | 0 | CFp | NA | Retele Electrice Banat S.A. | 25264565 | 2024-12-10 | RO005E513331190/2 | 2024-12-24 | 2024
20028 | jud. TIMIS, loc. GIROC, Strada Bistrei, nr. 24 | TM | solara | 0.00567 | 0.005556 | 0 | 0 | CFp | NA | Retele Electrice Banat S.A. | 25264664 | 2024-12-11 | RO005E513611944/2 | 2024-12-12 | 2024
20029 | jud. TIMIS, loc. VOITEG, Strada VOITEG, nr. 415 | TM | solara | 0.005 | 0.0048 | 0 | 0 | CFp | NA | Retele Electrice Banat S.A. | 25264752 | 2024-12-06 | RO005E512258625/3 | 2024-12-16 | 2024
20030 | jud. TIMIS, loc. DUMBRAVITA, Strada Lucian Blaga, nr. 5 | TM | solara | 0.005 | 0.004899 | 0 | 0 | CFp | NA | Retele Electrice Banat S.A. | 25264806 | 2024-12-06 | RO005E513758902/2 | 2024-12-12 | 2024
20031 | jud. TIMIS, loc. JABAR, Strada JABAR, nr. 46 | TM | solara | 0.006 | 0.00578 | 0 | 0 | CFp | NA | Retele Electrice Banat S.A. | 25265009 | 2024-12-06 | RO005E512211006/2 | 2024-12-10 | 2024
20032 | jud. CARAS-SEVERIN, loc. RESITA, Strada VLAD TEPES, nr. 6 | CS | solara | 0.00484 | 0.004643 | 0 | 0 | CFp | NA | Retele Electrice Banat S.A. | 25265578 | 2024-12-11 | RO005E540008570/2 | 2024-12-16 | 2024
20033 | jud. TIMIS, loc. ALIOS, Strada Intravilan, nr. 177 | TM | solara | 0.00924 | 0.008905 | 0 | 0 | CFp | NA | Retele Electrice Banat S.A. | 25265595 | 2024-12-04 | RO005E513977938/2 | 2024-12-13 | 2024
20034 | jud. TIMIS, loc. LUNGA, Strada LUNGA, nr. 21 | TM | solara | 0.005 | 0.0048 | 0 | 0 | CFp | NA | Retele Electrice Banat S.A. | 25266620 | 2024-12-06 | RO005E512561194/2 | 2024-12-07 | 2024
20035 | jud. TIMIS, loc. MOSNITA VECHE, Strada FREZIEI, nr. 16, ap. 1 | TM | solara | 0.005 | 0.00482 | 0 | 0 | CFp | NA | Retele Electrice Banat S.A. | 25267081 | 2024-12-06 | RO005E513811025/2 | 2024-12-07 | 2024
20036 | jud. HUNEDOARA, loc. ORASTIE, Strada Doja, nr. 21 | HD | solara | 0.005 | 0.00482 | 0 | 0 | CFp | NA | Retele Electrice Banat S.A. | 25268161 | 2024-12-11 | RO005E532300500/3 | 2024-12-12 | 2024
20037 | jud. CARAS-SEVERIN, loc. Valea Timisului, Strada Valea Timisului, nr. 42 | CS | solara | 0.005 | 0.004899 | 0 | 0 | CFp | NA | Retele Electrice Banat S.A. | 25268214 | 2024-11-28 | RO005E540514819/3 | 2024-12-03 | 2024
20038 | jud. TIMIS, loc. TIMISOARA, Strada BOTOCA EFTA, nr. 24 | TM | solara | 0.006 | 0.0058 | 0 | 0 | CFp | NA | Retele Electrice Banat S.A. | 25268257 | 2024-12-06 | RO005E513044449/3 | 2024-12-11 | 2024
20039 | jud. TIMIS, loc. MOSNITA VECHE, Strada Consensului, nr. 12 | TM | solara | 0.005915 | 0.005717 | 0 | 0 | CFp | NA | Retele Electrice Banat S.A. | 25268301 | 2024-12-06 | RO005E514201300/2 | 2024-12-07 | 2024
20040 | jud. TIMIS, loc. TIMISOARA, Strada CARLOVA VASILE, nr. 14 A | TM | solara | 0.01 | 0.00979 | 0 | 0 | CFp | NA | Retele Electrice Banat S.A. | 25268341 | 2024-12-06 | RO005E511673591/3 | 2024-12-11 | 2024
20041 | jud. HUNEDOARA, loc. BRAD, Strada CALAMARESTI, nr. 13 | HD | solara | 0.006 | 0.00587 | 0 | 0 | CFp | NA | Retele Electrice Banat S.A. | 25268437 | 2024-12-11 | RO005E530751373/2 | 2024-12-12 | 2024
20042 | jud. HUNEDOARA, loc. ORASTIE, Strada Dealul Mic, nr. 40 | HD | solara | 0.006 | 0.00587 | 0 | 0 | CFp | NA | Retele Electrice Banat S.A. | 25275725 | 2024-12-11 | RO005E530647131/2 | 2024-12-12 | 2024
20043 | jud. ARAD, loc. CHISINEU-CRIS, Strada NUFARULUI, nr. 16 | AR | solara | 0.006 | 0.00587 | 0 | 0 | CFp | NA | Retele Electrice Banat S.A. | 25285952 | 2024-12-03 | RO005E521413830/2 | 2024-12-04 | 2024
20044 | jud. HUNEDOARA, loc. ORASTIE, Strada Progresului, nr. 55 | HD | solara | 0.003 | 0.00293 | 0 | 0 | CFp | NA | Retele Electrice Banat S.A. | 25286026 | 2024-12-11 | RO005E530725015/2 | 2024-12-12 | 2024
20045 | jud. HUNEDOARA, loc. LIVADIA, Strada LIVADIA, nr. 42 | HD | solara | 0.003 | 0.00293 | 0 | 0 | CFp | NA | Retele Electrice Banat S.A. | 25286280 | 2024-12-11 | RO005E530986575/2 | 2024-12-12 | 2024
20046 | jud. TIMIS, loc. JENA, Strada JENA, nr. 32 | TM | solara | 0.005 | 0.0048 | 0 | 0 | CFp | NA | Retele Electrice Banat S.A. | 25286395 | 2024-12-11 | RO005E511915680/2 | 2024-12-19 | 2024
20047 | jud. TIMIS, loc. GIROC, Strada LALELELOR, nr. 15 | TM | solara | 0.008 | 0.00774 | 0 | 0 | CFp | NA | Retele Electrice Banat S.A. | 25286495 | 2024-12-19 | RO005E513039667/3 | 2024-12-20 | 2024
20048 | jud. TIMIS, loc. TEREMIA MARE, Strada TEREMIA MARE, nr. 596 | TM | solara | 0.006 | 0.0058 | 0 | 0 | CFp | NA | Retele Electrice Banat S.A. | 25287433 | 2024-12-11 | RO005E512687474/2 | 2024-12-19 | 2024
20049 | jud. HUNEDOARA, loc. ORASTIE, Strada Castaului, nr. 9 | HD | solara | 0.005 | 0.00475 | 0 | 0 | CFp | NA | Retele Electrice Banat S.A. | 25287438 | 2024-11-25 | RO005E530648211/2 | 2024-12-01 | 2024
20050 | jud. ARAD, loc. ARAD, Strada Dragu Stan, nr. 46 | AR | solara | 0.004 | 0.00382 | 0 | 0 | CFp | NA | Retele Electrice Banat S.A. | 25287951 | 2024-12-03 | RO005E520293510/3 | 2024-12-04 | 2024
20051 | jud. HUNEDOARA, loc. BOS, Strada BOS, nr. 131 | HD | solara | 0.003 | 0.00293 | 0 | 0 | CFp | NA | Retele Electrice Banat S.A. | 25288136 | 2024-12-11 | RO005E531021611/2 | 2024-12-12 | 2024
20052 | jud. HUNEDOARA, loc. TELIUCU INFERIOR, Strada VIORELE, nr. 18 | HD | solara | 0.003 | 0.00293 | 0 | 0 | CFp | NA | Retele Electrice Banat S.A. | 25288334 | 2024-12-11 | RO005E531033906/2 | 2024-12-16 | 2024
20053 | jud. TIMIS, loc. FAGET, Strada Brediceanu, nr. 13 | TM | solara | 0.006 | 0.00578 | 0 | 0 | CFp | NA | Retele Electrice Banat S.A. | 25288506 | 2024-12-12 | RO005E512048712/2 | 2024-12-13 | 2024
20054 | jud. ARAD, loc. FANTANELE, Strada Fantanele, nr. 21-C | AR | solara | 0.006 | 0.00578 | 0 | 0 | CFp | NA | Retele Electrice Banat S.A. | 25289432 | 2024-12-03 | RO005E522550170/2 | 2024-12-16 | 2024
20055 | jud. TIMIS, loc. MOSNITA NOUA, Strada Junimii, nr. 31 | TM | solara | 0.003 | 0.00293 | 0 | 0 | CFp | NA | Retele Electrice Banat S.A. | 25290018 | 2024-12-11 | RO005E513429671/2 | 2024-12-12 | 2024
20056 | jud. HUNEDOARA, loc. HUNEDOARA, Strada Paduri, nr. 1D | HD | solara | 0.00352 | 0.00335 | 0 | 0 | CFp | NA | Retele Electrice Banat S.A. | 25290355 | 2024-12-18 | RO005E530449142/3 | 2024-12-31 | 2024
20057 | jud. ARAD, loc. TISA NOUA, Strada TISA-NOUA, nr. 340 | AR | solara | 0.006 | 0.00587 | 0 | 0 | CFp | NA | Retele Electrice Banat S.A. | 25290504 | 2024-12-12 | RO005E522053673/3 | 2024-12-13 | 2024
20058 | jud. HUNEDOARA, loc. BRAD, Strada TUDORANESTI, nr. 8 | HD | solara | 0.008 | 0.00783 | 0 | 0 | CFp | NA | Retele Electrice Banat S.A. | 25290526 | 2024-12-11 | RO005E530744050/3 | 2024-12-19 | 2024
20059 | jud. TIMIS, loc. BACOVA, Strada BACOVA, nr. 449 | TM | solara | 0.006 | 0.00568 | 0 | 0 | CFp | NA | Retele Electrice Banat S.A. | 25290867 | 2024-12-12 | RO005E512187064/2 | 2024-12-13 | 2024
20060 | jud. TIMIS, loc. MOSNITA VECHE, Strada JIMBOLIA, nr. 35, ap. 2 | TM | solara | 0.005 | 0.00489 | 0 | 0 | CFp | NA | Retele Electrice Banat S.A. | 25291301 | 2024-12-18 | RO005E513970773/2 | 2024-12-19 | 2024
20061 | jud. TIMIS, loc. MOSNITA VECHE, Strada Ulmului, nr. 1 | TM | solara | 0.00637 | 0.006242 | 0 | 0 | CFp | NA | Retele Electrice Banat S.A. | 25291312 | 2024-12-17 | RO005E514341754/2 | 2024-12-23 | 2024
20062 | jud. TIMIS, loc. GIROC, Strada TRANDAFIRILOR, nr. 119D | TM | solara | 0.00534 | 0.005223 | 0 | 0 | CFp | NA | Retele Electrice Banat S.A. | 25291757 | 2024-12-16 | RO005E513297146/2 | 2024-12-23 | 2024
20063 | jud. ARAD, loc. SIMAND, Strada SIMAND, nr. 1366 | AR | solara | 0.00534 | 0.005223 | 0 | 0 | CFp | NA | Retele Electrice Banat S.A. | 25291901 | 2024-12-12 | RO005E521981380/2 | 2024-12-13 | 2024
20064 | jud. CARAS-SEVERIN, loc. BAILE HERCULANE, Strada Trandafirilor, nr. 119A | CS | solara | 0.005 | 0.0048 | 0 | 0 | CFp | NA | Retele Electrice Banat S.A. | 25292179 | 2024-12-16 | RO005E540683861/3 | 2024-12-20 | 2024
20065 | jud. TIMIS, loc. DUMBRAVITA, Strada BELGRAD, nr. 19 | TM | solara | 0.00616 | 0.006027 | 0 | 0 | CFp | NA | Retele Electrice Banat S.A. | 25292608 | 2024-12-11 | RO005E513392412/2 | 2024-12-15 | 2024
20066 | jud. HUNEDOARA, loc. ORASTIE, Strada ALEXANDRU IOAN CUZA, nr. 39 | HD | solara | 0.005 | 0.00489 | 0 | 0 | CFp | NA | Retele Electrice Banat S.A. | 25293239 | 2024-12-12 | RO005E530638311/2 | 2024-12-13 | 2024
20067 | jud. HUNEDOARA, loc. ORASTIE, Strada Cojocarilor, nr. 3 | HD | solara | 0.0051 | 0.004988 | 0 | 0 | CFp | NA | Retele Electrice Banat S.A. | 25293285 | 2024-12-12 | RO005E530631932/3 | 2024-12-27 | 2024
20068 | jud. HUNEDOARA, loc. STREISANGEORGIU, Strada STREISANGEORGIU, nr. 131 | HD | solara | 0.0051 | 0.004988 | 0 | 0 | CFp | NA | Retele Electrice Banat S.A. | 25293375 | 2024-12-12 | RO005E531244292/3 | 2024-12-13 | 2024
20069 | jud. HUNEDOARA, loc. TATARASTII DE CRIS, Strada TATARASTII DE CRIS, nr. 209 | HD | solara | 0.00595 | 0.005821 | 0 | 0 | CFp | NA | Retele Electrice Banat S.A. | 25293390 | 2024-12-12 | RO005E530846075/4 | 2024-12-13 | 2024
20070 | jud. HUNEDOARA, loc. BACEA, Strada BACEA, nr. 19 | HD | solara | 0.005 | 0.00489 | 0 | 0 | CFp | NA | Retele Electrice Banat S.A. | 25293452 | 2024-12-12 | RO005E531125874/2 | 2024-12-13 | 2024
20071 | jud. TIMIS, loc. LIEBLING, Strada LIEBLING, nr. 608 | TM | solara | 0.005 | 0.0048 | 0 | 0 | CFp | NA | Retele Electrice Banat S.A. | 25295942 | 2024-12-11 | RO005E512430346/2 | 2024-12-15 | 2024
20072 | jud. HUNEDOARA, loc. ORASTIE, Strada 1 Mai, nr. 43 | HD | solara | 0.005 | 0.0048 | 0 | 0 | CFp | NA | Retele Electrice Banat S.A. | 25296122 | 2024-12-12 | RO005E530652430/2 | 2024-12-13 | 2024
20073 | jud. TIMIS, loc. TIMISOARA, Strada MATASARILOR, nr. 37 | TM | solara | 0.01 | 0.0093 | 0 | 0 | CFp | NA | Retele Electrice Banat S.A. | 25296760 | 2024-12-11 | RO005E512859824/3 | 2024-12-12 | 2024
20074 | jud. ARAD, loc. ARAD, Strada Noua, nr. 51 | AR | solara | 0.004 | 0.003919 | 0 | 0 | CFp | NA | Retele Electrice Banat S.A. | 25297775 | 2024-12-02 | RO005E522397663/2 | 2024-12-17 | 2024
20075 | jud. CARAS-SEVERIN, loc. VALEADENI, Strada VALEADENI, nr. 107 | CS | solara | 0.006 | 0.00578 | 0 | 0 | CFp | NA | Retele Electrice Banat S.A. | 25298068 | 2024-12-17 | RO005E540740573/3 | 2024-12-20 | 2024
20076 | jud. HUNEDOARA, loc. TURDAS, Strada TURDAS, nr. 174 | HD | solara | 0.005 | 0.00482 | 0 | 0 | CFp | NA | Retele Electrice Banat S.A. | 25298216 | 2024-12-12 | RO005E531170908/2 | 2024-12-13 | 2024
20077 | jud. TIMIS, loc. GIULVAZ, Strada GIULVAZ, nr. 157 | TM | solara | 0.005 | 0.0048 | 0 | 0 | CFp | NA | Retele Electrice Banat S.A. | 25298775 | 2024-12-11 | RO005E512403335/2 | 2024-12-19 | 2024
20078 | jud. ARAD, loc. VLADIMIRESCU, Strada Revolutiei, nr. 30 | AR | solara | 0.005 | 0.0048 | 0 | 0 | CFp | NA | Retele Electrice Banat S.A. | 25299028 | 2024-12-02 | RO005E520861814/3 | 2024-12-03 | 2024
20079 | jud. HUNEDOARA, loc. PRICAZ, Strada -, nr. 65 | HD | solara | 0.004995 | 0.004894 | 0 | 0 | CFp | NA | Retele Electrice Banat S.A. | 25299614 | 2024-12-12 | RO005E531259210/2 | 2024-12-13 | 2024
20080 | jud. ARAD, loc. ARAD, Strada Balint Simion, nr. 17, ap. 1 | AR | solara | 0.0044 | 0.004302 | 0 | 0 | CFp | NA | Retele Electrice Banat S.A. | 25299965 | 2024-12-02 | RO005E520160029/3 | 2024-12-03 | 2024
20081 | jud. ARAD, loc. ZADARENI, Strada ZADARENI, nr. 83 | AR | solara | 0.005 | 0.0048 | 0 | 0 | CFp | NA | Retele Electrice Banat S.A. | 25300333 | 2024-12-03 | RO005E521798263/2 | 2024-12-04 | 2024
20082 | jud. ARAD, loc. FANTANELE, Strada FINTINELE, nr. 27 | AR | solara | 0.005 | 0.0048 | 0 | 0 | CFp | NA | Retele Electrice Banat S.A. | 25300385 | 2024-12-03 | RO005E521475254/2 | 2024-12-12 | 2024
20083 | jud. CARAS-SEVERIN, loc. BERZASCA, Strada BERZASCA, nr. 339 | CS | solara | 0.003 | 0.00274 | 0 | 0 | CFp | NA | Retele Electrice Banat S.A. | 25301324 | 2024-12-19 | RO005E540875820/2 | 2024-12-23 | 2024
20084 | jud. HUNEDOARA, loc. CLOPOTIVA, Strada CLOPOTIVA, nr. 198 | HD | solara | 0.012 | 0.011759 | 0 | 0 | CFp | NA | Retele Electrice Banat S.A. | 25302171 | 2024-12-12 | RO005E530941464/3 | 2024-12-23 | 2024
20085 | jud. ARAD, loc. ANDREI SAGUNA, Strada ANDREI SAGUNA, nr. 184 | AR | solara | 0.008 | 0.00783 | 0 | 0 | CFp | NA | Retele Electrice Banat S.A. | 25304935 | 2024-12-05 | RO005E521961119/3 | 2024-12-24 | 2024
20086 | jud. ARAD, loc. SANTANA, Strada TEIULUI, nr. 21 | AR | solara | 0.005 | 0.00489 | 0 | 0 | CFp | NA | Retele Electrice Banat S.A. | 25305053 | 2024-12-05 | RO005E521938898/3 | 2024-12-06 | 2024
20087 | jud. ARAD, loc. SILINDIA, Strada Silindia, nr. 57 | AR | solara | 0.005 | 0.00489 | 0 | 0 | CFp | NA | Retele Electrice Banat S.A. | 25305314 | 2024-12-04 | RO005E522501592/2 | 2024-12-09 | 2024
20088 | jud. ARAD, loc. BOCSIG, Strada Bocsig, nr. 220 | AR | solara | 0.008 | 0.007839 | 0 | 0 | CFp | NA | Retele Electrice Banat S.A. | 25306589 | 2024-12-06 | RO005E520930473/3 | 2024-12-09 | 2024
20089 | jud. TIMIS, loc. SAG, Strada XXVIII, nr. 16A | TM | solara | 0.006 | 0.005879 | 0 | 0 | CFp | NA | Retele Electrice Banat S.A. | 25306678 | 2024-12-11 | RO005E514369989/3 | 2024-12-12 | 2024
20090 | jud. TIMIS, loc. DUMBRAVITA, Strada TIMIS, nr. 8 | TM | solara | 0.006 | 0.005879 | 0 | 0 | CFp | NA | Retele Electrice Banat S.A. | 25307181 | 2024-12-11 | RO005E513413629/2 | 2024-12-12 | 2024
20091 | jud. CARAS-SEVERIN, loc. CARANSEBES, Strada GRADINILOR, nr. 22 | CS | solara | 0.006 | 0.00586 | 0 | 0 | CFp | NA | Retele Electrice Banat S.A. | 25307500 | 2024-12-12 | RO005E540586155/2 | 2024-12-16 | 2024
20092 | jud. HUNEDOARA, loc. BRAD, Strada TUDORANESTI, nr. 49 | HD | solara | 0.00595 | 0.005821 | 0 | 0 | CFp | NA | Retele Electrice Banat S.A. | 25308393 | 2024-12-17 | RO005E530744454/3 | 2024-12-30 | 2024
20093 | jud. ARAD, loc. SELEUS, Strada Seleus, nr. 369 | AR | solara | 0.006 | 0.00578 | 0 | 0 | CFp | NA | Retele Electrice Banat S.A. | 25310055 | 2024-12-04 | RO005E520912068/3 | 2024-12-10 | 2024
20094 | jud. TIMIS, loc. MOSNITA VECHE, Strada SCARAMOUSCHE, nr. 26, ap. 2 | TM | solara | 0.006 | 0.00586 | 0 | 0 | CFp | NA | Retele Electrice Banat S.A. | 25310874 | 2024-12-18 | RO005E514139535/2 | 2024-12-19 | 2024
20095 | jud. TIMIS, loc. TIMISOARA, Strada Janos Paris, martir, nr. 11, ap. SAD1 | TM | solara | 0.005 | 0.004899 | 0 | 0 | CFp | NA | Retele Electrice Banat S.A. | 25312519 | 2024-12-11 | RO005E513000676/2 | 2024-12-23 | 2024
20096 | jud. TIMIS, loc. OHABA-FORGACI, Strada OHABA FORGACI, nr. 325 | TM | solara | 0.003 | 0.00284 | 0 | 0 | CFp | NA | Retele Electrice Banat S.A. | 25315126 | 2024-12-11 | RO005E512204660/2 | 2024-12-12 | 2024
20097 | jud. HUNEDOARA, loc. VATA DE JOS, Strada VATA DE JOS, nr. 7 | HD | solara | 0.005 | 0.0048 | 0 | 0 | CFp | NA | Retele Electrice Banat S.A. | 25315436 | 2024-12-18 | RO005E530847481/3 | 2024-12-19 | 2024
20098 | jud. ARAD, loc. SEBIS, Strada Magurei, nr. 17B | AR | solara | 0.006 | 0.005879 | 0 | 0 | CFp | NA | Retele Electrice Banat S.A. | 25315824 | 2024-12-24 | RO005E521207101/2 | 2024-12-27 | 2024
20099 | jud. HUNEDOARA, loc. LUPENI, Strada POMILOR, nr. 35 | HD | solara | 0.005 | 0.0048 | 0 | 0 | CFp | NA | Retele Electrice Banat S.A. | 25316770 | 2024-12-18 | RO005E531814598/2 | 2024-12-31 | 2024
20100 | jud. ARAD, loc. PEREGU MIC, Strada PEREGU-MIC, nr. 442 | AR | solara | 0.006 | 0.00578 | 0 | 0 | CFp | NA | Retele Electrice Banat S.A. | 25317663 | 2024-12-06 | RO005E521819560/2 | 2024-12-12 | 2024
20101 | jud. TIMIS, loc. LIVEZILE, Strada MESTECENILOR, nr. 35 | TM | solara | 0.0055 | 0.005389 | 0 | 0 | CFp | NA | Retele Electrice Banat S.A. | 25319392 | 2024-12-11 | RO005E512347860/3 | 2024-12-24 | 2024
20102 | jud. ARAD, loc. MISCA, SATUL MISCA, nr. 67 | AR | solara | 0.004 | 0.003919 | 0 | 0 | CFp | NA | Retele Electrice Banat S.A. | 25319677 | 2024-12-06 | RO005E521672893/3 | 2024-12-09 | 2024
20103 | jud. HUNEDOARA, loc. GURASADA, Strada GURASADA, nr. 182 | HD | solara | 0.006 | 0.005879 | 0 | 0 | CFp | NA | Retele Electrice Banat S.A. | 25320084 | 2024-12-18 | RO005E531075014/3 | 2024-12-19 | 2024
20104 | jud. ARAD, loc. COVASINT, Strada CAPSUNILOR, nr. 51 | AR | solara | 0.005 | 0.00489 | 0 | 0 | CFp | NA | Retele Electrice Banat S.A. | 25320640 | 2024-12-06 | RO005E520901044/2 | 2024-12-11 | 2024
20105 | jud. HUNEDOARA, loc. NUCSOARA, Strada NUCSOARA, nr. 3 | HD | solara | 0.005 | 0.00489 | 0 | 0 | CFp | NA | Retele Electrice Banat S.A. | 25320657 | 2024-12-18 | RO005E531000461/2 | 2024-12-23 | 2024
20106 | jud. HUNEDOARA, loc. VALCELE, Strada VALCELE, nr. 98 | HD | solara | 0.005 | 0.00489 | 0 | 0 | CFp | NA | Retele Electrice Banat S.A. | 25320707 | 2024-12-18 | RO005E530908153/3 | 2024-12-19 | 2024
20107 | jud. HUNEDOARA, loc. SIMERIA, Strada TRAIAN, nr. 80 | HD | solara | 0.005 | 0.00489 | 0 | 0 | CFp | NA | Retele Electrice Banat S.A. | 25320712 | 2024-12-18 | RO005E531364240/2 | 2024-12-23 | 2024
20108 | jud. HUNEDOARA, loc. SALASU DE SUS, Strada SALASU DE SUS, nr. 97 | HD | solara | 0.00595 | 0.005821 | 0 | 0 | CFp | NA | Retele Electrice Banat S.A. | 25320830 | 2024-12-18 | RO005E531303658/3 | 2024-12-19 | 2024
20109 | jud. HUNEDOARA, loc. ORASTIE, Strada ALEXANDRU IOAN CUZA, nr. 37 | HD | solara | 0.0051 | 0.004988 | 0 | 0 | CFp | NA | Retele Electrice Banat S.A. | 25320878 | 2024-12-18 | RO005E530638300/2 | 2024-12-27 | 2024
20110 | jud. HUNEDOARA, loc. TARNAVA DE CRIS, Strada TARNAVA DE CRIS, nr. 38 | HD | solara | 0.005 | 0.00489 | 0 | 0 | CFp | NA | Retele Electrice Banat S.A. | 25320932 | 2024-12-18 | RO005E530846626/3 | 2024-12-19 | 2024
20111 | jud. HUNEDOARA, loc. BUCURESCI, Strada fara strada, nr. 154A | HD | solara | 0.005 | 0.00489 | 0 | 0 | CFp | NA | Retele Electrice Banat S.A. | 25321002 | 2024-12-18 | RO005E530810199/2 | 2024-12-19 | 2024
20112 | jud. HUNEDOARA, loc. BUCIUM-ORLEA, Strada BUCIUM-ORLEA, nr. 75 | HD | solara | 0.005 | 0.00489 | 0 | 0 | CFp | NA | Retele Electrice Banat S.A. | 25321006 | 2024-12-18 | RO005E530961376/3 | 2024-12-19 | 2024
20113 | jud. HUNEDOARA, loc. LUNCOIU DE JOS, Strada LUNCOIU DE SUS, nr. 125 A | HD | solara | 0.005 | 0.00489 | 0 | 0 | CFp | NA | Retele Electrice Banat S.A. | 25322372 | 2024-12-18 | RO005E530905352/4 | 2024-12-19 | 2024
20114 | jud. TIMIS, loc. MOSNITA VECHE, Strada Mare, nr. 41B, ap. 1 | TM | solara | 0.006 | 0.005879 | 0 | 0 | CFp | NA | Retele Electrice Banat S.A. | 25322617 | 2024-12-13 | RO005E513627244/2 | 2024-12-14 | 2024
20115 | jud. TIMIS, loc. TIMISOARA, Strada BUJORILOR, nr. 45, ap. 0 | TM | solara | 0.006 | 0.005879 | 0 | 0 | CFp | NA | Retele Electrice Banat S.A. | 25323612 | 2024-12-13 | RO005E510807601/2 | 2024-12-14 | 2024
20116 | jud. TIMIS, loc. SANMIHAIU GERMAN, Strada SAT SANMIHAIU GERMAN, nr. 254B | TM | solara | 0.006 | 0.005879 | 0 | 0 | CFp | NA | Retele Electrice Banat S.A. | 25324298 | 2024-12-13 | RO005E513460508/3 | 2024-12-14 | 2024
20117 | jud. TIMIS, loc. GIROC, Strada Diversitatii, nr. 32 | TM | solara | 0.006 | 0.005879 | 0 | 0 | CFp | NA | Retele Electrice Banat S.A. | 25324390 | 2024-12-13 | RO005E514285694/2 | 2024-12-14 | 2024
20118 | jud. TIMIS, loc. TIMISOARA, Strada NICOLAE STOICA DE HATEG, nr. 45 | TM | solara | 0.01 | 0.009799 | 0 | 0 | CFp | NA | Retele Electrice Banat S.A. | 25324530 | 2024-12-13 | RO005E513270125/3 | 2024-12-14 | 2024
20119 | jud. HUNEDOARA, loc. SESURI, Strada SESURI, nr. 29 | HD | solara | 0.005 | 0.0048 | 0 | 0 | CFp | NA | Retele Electrice Banat S.A. | 25329467 | 2024-12-18 | RO005E530879509/2 | 2024-12-27 | 2024
20120 | jud. ARAD, loc. LIVADA, Strada LIVADA, nr. 1143 | AR | solara | 0.00968 | 0.009476 | 0 | 0 | CFp | NA | Retele Electrice Banat S.A. | 25329507 | 2024-12-03 | RO005E522539807/2 | 2024-12-04 | 2024
20121 | jud. HUNEDOARA, loc. DEVA, Strada Iorga Nicolae, nr. 10 | HD | solara | 0.01 | 0.00979 | 0 | 0 | CFp | NA | Retele Electrice Banat S.A. | 25330267 | 2024-12-18 | RO005E530109730/3 | 2024-12-19 | 2024
20122 | jud. TIMIS, loc. BECICHERECU MIC, Strada Trandafirului, nr. 23 | TM | solara | 0.006 | 0.005879 | 0 | 0 | CFp | NA | Retele Electrice Banat S.A. | 25330272 | 2024-12-12 | RO005E512876047/4 | 2024-12-13 | 2024
20123 | jud. HUNEDOARA, loc. SUSENI, Strada SUSENI, nr. 3 | HD | solara | 0.005 | 0.0048 | 0 | 0 | CFp | NA | Retele Electrice Banat S.A. | 25330665 | 2024-12-19 | RO005E530951443/2 | 2024-12-24 | 2024
20124 | jud. ARAD, loc. CUVIN, Strada CUVIN, nr. 126 | AR | solara | 0.005 | 0.00488 | 0 | 0 | CFp | NA | Retele Electrice Banat S.A. | 25330786 | 2024-12-03 | RO005E521541090/2 | 2024-12-31 | 2024
20125 | jud. ARAD, loc. SEPREUS, Calea MONEASA, nr. 145 | AR | solara | 0.006 | 0.00587 | 0 | 0 | CFp | NA | Retele Electrice Banat S.A. | 25330875 | 2024-12-06 | RO005E521448524/3 | 2024-12-11 | 2024
20126 | jud. HUNEDOARA, loc. BARSAU, Strada BIRSAU, nr. 35 | HD | solara | 0.005 | 0.0048 | 0 | 0 | CFp | NA | Retele Electrice Banat S.A. | 25331321 | 2024-12-19 | RO005E532447502/2 | 2024-12-20 | 2024
20127 | jud. TIMIS, loc. Bacova, Strada SAT BACOVA (ORS. BUZIAS), nr. 58 | TM | solara | 0.006 | 0.005879 | 0 | 0 | CFp | NA | Retele Electrice Banat S.A. | 25331325 | 2024-12-12 | RO005E512190338/2 | 2024-12-13 | 2024
20128 | jud. TIMIS, loc. GIROC, Strada CARPATI, nr. 1B | TM | solara | 0.008 | 0.00783 | 0 | 0 | CFp | NA | Retele Electrice Banat S.A. | 25331385 | 2024-12-12 | RO005E513108170/3 | 2024-12-13 | 2024
20129 | jud. TIMIS, loc. TIMISOARA, Strada STR.LILIACULUI, nr. 7A | TM | solara | 0.0099 | 0.009701 | 0 | 0 | CFp | NA | Retele Electrice Banat S.A. | 25331772 | 2024-12-12 | RO005E514120311/2 | 2024-12-13 | 2024
20130 | jud. TIMIS, loc. MOSNITA NOUA, Strada BUDAPESTA, nr. 6 | TM | solara | 0.005995 | 0.005874 | 0 | 0 | CFp | NA | Retele Electrice Banat S.A. | 25332419 | 2024-12-12 | RO005E513865451/2 | 2024-12-13 | 2024
20131 | jud. TIMIS, loc. SACALAZ, Strada MARGARETELOR, nr. 18 | TM | solara | 0.00999 | 0.009789 | 0 | 0 | CFp | NA | Retele Electrice Banat S.A. | 25332855 | 2024-12-06 | RO005E513546761/1 | 2024-12-07 | 2024
20132 | jud. TIMIS, loc. TIMISOARA, Strada Miron Ion, martir, nr. 4 | TM | solara | 0.005 | 0.00482 | 0 | 0 | CFp | NA | Retele Electrice Banat S.A. | 25334041 | 2024-12-12 | RO005E510841148/2 | 2024-12-20 | 2024
20133 | jud. HUNEDOARA, loc. DEVA, Strada Henri Coanda, nr. 9 | HD | solara | 0.006 | 0.00578 | 0 | 0 | CFp | NA | Retele Electrice Banat S.A. | 25334113 | 2024-12-18 | RO005E532389967/1 | 2024-12-19 | 2024
20134 | jud. TIMIS, loc. TIMISOARA, Strada Ivan Nicolae, nr. 11 | TM | solara | 0.005 | 0.00485 | 0 | 0 | CFp | NA | Retele Electrice Banat S.A. | 25334245 | 2024-12-12 | RO005E512874528/2 | 2024-12-23 | 2024
20135 | jud. TIMIS, loc. DUMBRAVITA, Strada BERLIN, nr. 15 | TM | solara | 0.005 | 0.00485 | 0 | 0 | CFp | NA | Retele Electrice Banat S.A. | 25334375 | 2024-12-16 | RO005E512944414/3 | 2024-12-18 | 2024
20136 | jud. TIMIS, loc. PARTA, Strada PARTA, nr. 621 | TM | solara | 0.004 | 0.00387 | 0 | 0 | CFp | NA | Retele Electrice Banat S.A. | 25334395 | 2024-12-16 | RO005E511504426/2 | 2024-12-17 | 2024
20137 | jud. TIMIS, loc. DUMBRAVA, Strada DUMBRAVA, nr. 63 | TM | solara | 0.00414 | 0.004007 | 0 | 0 | CFp | NA | Retele Electrice Banat S.A. | 25334495 | 2024-12-16 | RO005E512103163/2 | 2024-12-19 | 2024
20138 | jud. TIMIS, loc. CHISODA, Strada Orizont, nr. 6 | TM | solara | 0.006 | 0.00583 | 0 | 0 | CFp | NA | Retele Electrice Banat S.A. | 25334534 | 2024-12-16 | RO005E513343621/3 | 2024-12-17 | 2024
20139 | jud. HUNEDOARA, loc. LUPENI, Strada C.BRAII, nr. 57 | HD | solara | 0.006 | 0.00578 | 0 | 0 | CFp | NA | Retele Electrice Banat S.A. | 25336851 | 2024-12-18 | RO005E531817962/2 | 2024-12-23 | 2024
20140 | jud. TIMIS, loc. SAG, Strada LIX, nr. 22a | TM | solara | 0.006 | 0.005879 | 0 | 0 | CFp | NA | Retele Electrice Banat S.A. | 25337320 | 2024-12-12 | RO005E513935471/5 | 2024-12-13 | 2024
20141 | jud. HUNEDOARA, loc. BIRTIN, Strada BIURTIN, nr. 16 | HD | solara | 0.006 | 0.005878 | 0 | 0 | CFp | NA | Retele Electrice Banat S.A. | 25337829 | 2024-12-18 | RO005E531236989/2 | 2024-12-19 | 2024
20142 | jud. ARAD, loc. NADLAC, Strada MARASESTI, nr. 11/A | AR | solara | 0.005 | 0.004899 | 0 | 0 | CFp | NA | Retele Electrice Banat S.A. | 25338427 | 2024-12-05 | RO005E522488002/2 | 2024-12-10 | 2024
20143 | jud. TIMIS, loc. TIMISOARA, Strada TRAIAN VUIA, nr. 46 | TM | solara | 0.006 | 0.005879 | 0 | 0 | CFp | NA | Retele Electrice Banat S.A. | 25338479 | 2024-12-19 | RO005E513388631/2 | 2024-12-23 | 2024
20144 | jud. TIMIS, loc. GIROC, Strada TIMIS, nr. 54A | TM | solara | 0.006 | 0.005879 | 0 | 0 | CFp | NA | Retele Electrice Banat S.A. | 25338668 | 2024-12-13 | RO005E513177660/3 | 2024-12-14 | 2024
20145 | jud. TIMIS, loc. SANANDREI, Strada Calea Caraniului, nr. 82, ap. 2 | TM | solara | 0.005 | 0.00482 | 0 | 0 | CFp | NA | Retele Electrice Banat S.A. | 25339446 | 2024-12-13 | RO005E514000666/3 | 2024-12-17 | 2024
20146 | jud. HUNEDOARA, loc. LESNIC, Strada TRAIAN, nr. 156 | HD | solara | 0.004 | 0.003919 | 0 | 0 | CFp | NA | Retele Electrice Banat S.A. | 25339768 | 2024-12-18 | RO005E531110766/2 | 2024-12-19 | 2024
20147 | jud. ARAD, loc. LIVADA, Strada LIVADA, nr. 644 | AR | solara | 0.005 | 0.004899 | 0 | 0 | CFp | NA | Retele Electrice Banat S.A. | 25341035 | 2024-12-17 | RO005E522327015/2 | 2024-12-18 | 2024
20148 | jud. HUNEDOARA, loc. PETROSANI, Strada OLTULUI, nr. 24 | HD | solara | 0.006 | 0.005879 | 0 | 0 | CFp | NA | Retele Electrice Banat S.A. | 25342162 | 2024-12-18 | RO005E531713136/3 | 2024-12-19 | 2024
20149 | jud. TIMIS, loc. CORNESTI, Strada Cornesti, nr. 41/B | TM | solara | 0.01 | 0.00979 | 0 | 0 | CFp | NA | Retele Electrice Banat S.A. | 25342317 | 2024-12-13 | RO005E512945707/3 | 2024-12-23 | 2024
20150 | jud. HUNEDOARA, loc. ORASTIE, Strada Petru Maior, nr. 69A | HD | solara | 0.005 | 0.00489 | 0 | 0 | CFp | NA | Retele Electrice Banat S.A. | 25342391 | 2024-12-18 | RO005E530633316/2 | 2024-12-23 | 2024
20151 | jud. HUNEDOARA, loc. SAULESTI, Strada SAULESTI, nr. 35 | HD | solara | 0.005 | 0.00489 | 0 | 0 | CFp | NA | Retele Electrice Banat S.A. | 25342469 | 2024-12-18 | RO005E531263507/2 | 2024-12-19 | 2024
20152 | jud. HUNEDOARA, loc. PACLISA, Strada PACLISA, nr. 132 | HD | solara | 0.003 | 0.00293 | 0 | 0 | CFp | NA | Retele Electrice Banat S.A. | 25343102 | 2024-12-18 | RO005E530956190/2 | 2024-12-30 | 2024
20153 | jud. HUNEDOARA, loc. HATAGEL, Strada HATAGEL, nr. 23 | HD | solara | 0.005 | 0.00489 | 0 | 0 | CFp | NA | Retele Electrice Banat S.A. | 25343259 | 2024-12-18 | RO005E530953782/3 | 2024-12-23 | 2024
20154 | jud. HUNEDOARA, loc. OSTROV, Strada OSTROV, nr. 6 | HD | solara | 0.005 | 0.00489 | 0 | 0 | CFp | NA | Retele Electrice Banat S.A. | 25343300 | 2024-12-18 | RO005E530933588/2 | 2024-12-23 | 2024
20155 | jud. TIMIS, loc. DUMBRAVITA, Strada LIVIU REBREANU, nr. 46 | TM | solara | 0.009 | 0.00881 | 0 | 0 | CFp | NA | Retele Electrice Banat S.A. | 25343798 | 2024-12-13 | RO005E514340135/2 | 2024-12-16 | 2024
20156 | jud. HUNEDOARA, loc. SIMERIA, Strada LAZAR GHEORGHE, nr. 10 | HD | solara | 0.006 | 0.005879 | 0 | 0 | CFp | NA | Retele Electrice Banat S.A. | 25346338 | 2024-12-18 | RO005E532483052/2 | 2024-12-19 | 2024
20157 | jud. TIMIS, loc. IECEA MARE, Strada IECEA MARE, nr. 348 | TM | solara | 0.005 | 0.0048 | 0 | 0 | CFp | NA | Retele Electrice Banat S.A. | 25346349 | 2024-12-13 | RO005E512505956/2 | 2024-12-14 | 2024
20158 | jud. ARAD, loc. SEPREUS, Strada Primaria Veche, nr. 21 | AR | solara | 0.005 | 0.004899 | 0 | 0 | CFp | NA | Retele Electrice Banat S.A. | 25346357 | 2024-12-11 | RO005E521441730/3 | 2024-12-19 | 2024
20159 | jud. TIMIS, loc. CARPINIS, Strada VI, nr. 105A | TM | solara | 0.006 | 0.00578 | 0 | 0 | CFp | NA | Retele Electrice Banat S.A. | 25346515 | 2024-12-19 | RO005E512570037/2 | 2024-12-20 | 2024
20160 | jud. TIMIS, loc. DINIAS, Strada DINIAS, nr. 148/A | TM | solara | 0.006 | 0.0058 | 0 | 0 | CFp | NA | Retele Electrice Banat S.A. | 25346779 | 2024-12-13 | RO005E511394210/2 | 2024-12-14 | 2024
20161 | jud. TIMIS, loc. UIHEI, Strada UIHEI, nr. 178 | TM | solara | 0.005 | 0.00489 | 0 | 0 | CFp | NA | Retele Electrice Banat S.A. | 25348660 | 2024-12-13 | RO005E512838494/2 | 2024-12-14 | 2024
20162 | jud. ARAD, loc. NADLAC, Strada Ioan Slavici, nr. 87 | AR | solara | 0.005 | 0.0048 | 0 | 0 | CFp | NA | Retele Electrice Banat S.A. | 25349150 | 2024-12-11 | RO005E521844197/2 | 2024-12-16 | 2024
20163 | jud. HUNEDOARA, loc. PACLISA, Strada PACLISA, nr. 127 | HD | solara | 0.006 | 0.00568 | 0 | 0 | CFp | NA | Retele Electrice Banat S.A. | 25349392 | 2024-12-18 | RO005E530956088/2 | 2024-12-30 | 2024
20164 | jud. HUNEDOARA, loc. LUNCOIU DE JOS, Strada LUNCOIU DE JOS, nr. 279A | HD | solara | 0.01 | 0.00979 | 0 | 0 | CFp | NA | Retele Electrice Banat S.A. | 25349865 | 2024-12-18 | RO005E530816959/4 | 2024-12-19 | 2024
20165 | jud. TIMIS, loc. TIMISOARA, Strada Balea Ovidiu, locotenent, nr. 53 | TM | solara | 0.0056 | 0.005487 | 0 | 0 | CFp | NA | Retele Electrice Banat S.A. | 25349933 | 2024-12-13 | RO005E514335993/2 | 2024-12-14 | 2024
20166 | jud. TIMIS, loc. PECIU NOU, Strada PECIU NOU, nr. 534 A | TM | solara | 0.00688 | 0.006642 | 0 | 0 | CFp | NA | Retele Electrice Banat S.A. | 25349974 | 2024-12-13 | RO005E513917628/2 | 2024-12-18 | 2024
20167 | jud. TIMIS, loc. CENAD, Strada Principala, nr. 542 | TM | solara | 0.00777 | 0.007614 | 0 | 0 | CFp | NA | Retele Electrice Banat S.A. | 25350174 | 2024-12-13 | RO005E513472231/2 | 2024-12-14 | 2024
20168 | jud. HUNEDOARA, loc. ROMOS, Strada ROMOS, nr. 449 | HD | solara | 0.0046 | 0.004498 | 0 | 0 | CFp | NA | Retele Electrice Banat S.A. | 25350293 | 2024-12-18 | RO005E531191833/2 | 2024-12-22 | 2024
20169 | jud. TIMIS, loc. TIMISOARA, Strada EDGAR QUINET, nr. 37 | TM | solara | 0.008 | 0.007839 | 0 | 0 | CFp | NA | Retele Electrice Banat S.A. | 25350731 | 2024-12-18 | RO005E513163766/3 | 2024-12-19 | 2024
20170 | jud. HUNEDOARA, loc. ORASTIE, Strada Castaului, nr. 23 | HD | solara | 0.004 | 0.003919 | 0 | 0 | CFp | NA | Retele Electrice Banat S.A. | 25350843 | 2024-12-12 | RO005E530648367/2 | 2024-12-13 | 2024
20171 | jud. HUNEDOARA, loc. HATEG, Strada HOREA, nr. 77 | HD | solara | 0.00598 | 0.005859 | 0 | 0 | CFp | NA | Retele Electrice Banat S.A. | 25353235 | 2024-12-10 | RO005E530572453/3 | 2024-12-16 | 2024
20172 | jud. TIMIS, loc. DUMBRAVITA, Strada NUCULUI, nr. 32 | TM | solara | 0.009 | 0.00872 | 0 | 0 | CFp | NA | Retele Electrice Banat S.A. | 25353265 | 2024-12-16 | RO005E512964832/3 | 2024-12-18 | 2024
20173 | jud. TIMIS, loc. BILED, Strada BILED, nr. 766 | TM | solara | 0.01 | 0.009797 | 0 | 0 | CFp | NA | Retele Electrice Banat S.A. | 25354569 | 2024-12-16 | RO005E513832916/2 | 2024-12-18 | 2024
20174 | jud. HUNEDOARA, loc. OSTROV, Strada OSTROV, nr. 17 | HD | solara | 0.003645 | 0.003472 | 0 | 0 | CFp | NA | Retele Electrice Banat S.A. | 25354996 | 2024-12-23 | RO005E530934725/3 | 2024-12-27 | 2024
20175 | jud. TIMIS, loc. JEBEL, Strada JEBEL, nr. 261 | TM | solara | 0.0086 | 0.007839 | 0 | 0 | CFp | NA | Retele Electrice Banat S.A. | 25355239 | 2024-12-16 | RO005E512378752/2 | 2024-12-17 | 2024
20176 | jud. CARAS-SEVERIN, loc. GORUIA, Strada GORUIA, nr. 189 | CS | solara | 0.006 | 0.00578 | 0 | 0 | CFp | NA | Retele Electrice Banat S.A. | 25355431 | 2024-12-30 | RO005E541065989/3 | 2024-12-31 | 2024
20177 | jud. TIMIS, loc. JIMBOLIA, Strada CORNELIU COPOSU, nr. 2 A | TM | solara | 0.006 | 0.005879 | 0 | 0 | CFp | NA | Retele Electrice Banat S.A. | 25356166 | 2024-12-16 | RO005E512885968/2 | 2024-12-18 | 2024
20178 | jud. HUNEDOARA, loc. BRAD, Strada VANATORILOR, nr. 82 | HD | solara | 0.005 | 0.004899 | 0 | 0 | CFp | NA | Retele Electrice Banat S.A. | 25356479 | 2024-12-23 | RO005E530746524/3 | 2024-12-30 | 2024
20179 | jud. HUNEDOARA, loc. VALISOARA, Strada VALISOARA, nr. 22 | HD | solara | 0.006 | 0.005879 | 0 | 0 | CFp | NA | Retele Electrice Banat S.A. | 25357742 | 2024-12-23 | RO005E530887339/2 | 2024-12-26 | 2024
20180 | jud. TIMIS, loc. UTVIN, Strada UTVIN, nr. 436 | TM | solara | 0.00736 | 0.007203 | 0 | 0 | CFp | NA | Retele Electrice Banat S.A. | 25357843 | 2024-12-19 | RO005E511417812/2 | 2024-12-20 | 2024
20181 | jud. TIMIS, loc. CIACOVA, Strada Voitegului, nr. 4 | TM | solara | 0.00595 | 0.005631 | 0 | 0 | CFp | NA | Retele Electrice Banat S.A. | 25358626 | 2024-12-19 | RO005E512898502/3 | 2024-12-20 | 2024
20182 | jud. TIMIS, loc. HERENDESTI, SATUL HERENDESTI, nr. 85 | TM | solara | 0.004 | 0.003919 | 0 | 0 | CFp | NA | Retele Electrice Banat S.A. | 25358662 | 2024-12-18 | RO005E511926974/2 | 2024-12-31 | 2024
20183 | jud. TIMIS, loc. TIMISOARA, Strada ANTON GOLOPENTIA, nr. 24 | TM | solara | 0.006 | 0.005879 | 0 | 0 | CFp | NA | Retele Electrice Banat S.A. | 25359542 | 2024-12-16 | RO005E513684146/2 | 2024-12-17 | 2024
20184 | jud. TIMIS, loc. SANNICOLAU MARE, Strada Popa Sapca, nr. 11, ap. 1 | TM | solara | 0.006 | 0.00578 | 0 | 0 | CFp | NA | Retele Electrice Banat S.A. | 25364366 | 2024-12-16 | RO005E514337388/2 | 2024-12-17 | 2024
20185 | jud. HUNEDOARA, loc. RAU DE MORI, Strada RAU DE MORI, nr. 56 | HD | solara | 0.006 | 0.005879 | 0 | 0 | CFp | NA | Retele Electrice Banat S.A. | 25365853 | 2024-12-23 | RO005E530946964/3 | 2024-12-24 | 2024
20186 | jud. HUNEDOARA, loc. PETRILA, Strada REPUBLICII, nr. 194A | HD | solara | 0.005 | 0.0047 | 0 | 0 | CFp | NA | Retele Electrice Banat S.A. | 25365904 | 2024-12-23 | RO005E531441134/3 | 2024-12-27 | 2024
20187 | jud. ARAD, loc. SAGU, Strada SAGU, nr. 378 | AR | solara | 0.0147 | 0.014306 | 0 | 0 | CFp | NA | Retele Electrice Banat S.A. | 25366113 | 2024-12-18 | RO005E521765335/3 | 2024-12-19 | 2024
20188 | jud. TIMIS, loc. DUMBRAVITA, Strada LIVIU REBREANU, nr. 67 | TM | solara | 0.006 | 0.005879 | 0 | 0 | CFp | NA | Retele Electrice Banat S.A. | 25366359 | 2024-12-17 | RO005E513721205/2 | 2024-12-18 | 2024
20189 | jud. HUNEDOARA, loc. BUCIUM, Strada BUCIUM, nr. 52 | HD | solara | 0.006 | 0.00578 | 0 | 0 | CFp | NA | Retele Electrice Banat S.A. | 25367892 | 2024-12-23 | RO005E531164529/2 | 2024-12-30 | 2024
20190 | jud. TIMIS, loc. UTVIN, Strada UTVIN, nr. 21F | TM | solara | 0.006 | 0.005879 | 0 | 0 | CFp | NA | Retele Electrice Banat S.A. | 25367907 | 2024-12-17 | RO005E513489206/3 | 2024-12-18 | 2024
20191 | jud. TIMIS, loc. MOSNITA VECHE, Strada ANINULUI, nr. 5, bl. -, sc. -, et. -, ap. 1 | TM | solara | 0.006 | 0.005879 | 0 | 0 | CFp | NA | Retele Electrice Banat S.A. | 25367976 | 2024-12-17 | RO005E513647167/2 | 2024-12-18 | 2024
20192 | jud. TIMIS, loc. GIROC, Strada BEGA, nr. 43B3 | TM | solara | 0.005 | 0.00482 | 0 | 0 | CFp | NA | Retele Electrice Banat S.A. | 25368202 | 2024-12-17 | RO005E513230165/3 | 2024-12-18 | 2024
20193 | jud. ARAD, loc. NADLAC, Strada GHEORGHE DOJA, nr. 27 | AR | solara | 0.006 | 0.00587 | 0 | 0 | CFp | NA | Retele Electrice Banat S.A. | 25368407 | 2024-12-12 | RO005E521827671/3 | 2024-12-13 | 2024
20194 | jud. HUNEDOARA, loc. VETEL, Strada Trandafirilor, nr. 47 | HD | solara | 0.004995 | 0.004835 | 0 | 0 | CFp | NA | Retele Electrice Banat S.A. | 25369062 | 2024-12-27 | RO005E531122635/3 | 2024-12-28 | 2024
20195 | jud. TIMIS, loc. CENEI, Strada CENEI, nr. 357 | TM | solara | 0.005 | 0.00482 | 0 | 0 | CFp | NA | Retele Electrice Banat S.A. | 25369215 | 2024-12-17 | RO005E512496405/2 | 2024-12-18 | 2024
20196 | jud. ARAD, loc. ARAD, ALEEA XI INSULA MURES, nr. 6 | AR | solara | 0.00672 | 0.006576 | 0 | 0 | CFp | NA | Retele Electrice Banat S.A. | 25369286 | 2024-12-12 | RO005E520047944/4 | 2024-12-13 | 2024
20197 | jud. TIMIS, loc. GIROC, Strada RODNEI, nr. 30 | TM | solara | 0.006 | 0.005879 | 0 | 0 | CFp | NA | Retele Electrice Banat S.A. | 25369672 | 2024-12-17 | RO005E513704677/2 | 2024-12-18 | 2024
20198 | jud. TIMIS, loc. URSENI, Strada URSENI, nr. 202 | TM | solara | 0.006 | 0.00568 | 0 | 0 | CFp | NA | Retele Electrice Banat S.A. | 25371647 | 2024-12-24 | RO005E511409644/2 | 2024-12-27 | 2024
20199 | jud. HUNEDOARA, loc. PETROSANI, Strada MALEIA, nr. 22 | HD | solara | 0.009135 | 0.008942 | 0 | 0 | CFp | NA | Retele Electrice Banat S.A. | 25376419 | 2024-12-23 | RO005E531592096/3 | 2024-12-24 | 2024
20200 | jud. TIMIS, loc. SAG, Strada XXIX, nr. 26 | TM | solara | 0.006 | 0.004008 | 0 | 0 | CFp | NA | Retele Electrice Banat S.A. | 25376978 | 2024-12-20 | RO005E513674853/2 | 2024-12-24 | 2024
20201 | jud. HUNEDOARA, loc. SIMERIA, Strada DIMITRIE CANTEMIR, nr. 10 | HD | solara | 0.008 | 0.007839 | 0 | 0 | CFp | NA | Retele Electrice Banat S.A. | 25378689 | 2024-12-27 | RO005E531362417/3 | 2024-12-30 | 2024
20202 | jud. TIMIS, loc. ORTISOARA, Strada ORTISOARA, nr. 354/A | TM | solara | 0.006 | 0.00586 | 0 | 0 | CFp | NA | Retele Electrice Banat S.A. | 25378823 | 2024-12-17 | RO005E513320176/2 | 2024-12-18 | 2024
20203 | jud. TIMIS, loc. TIMISOARA, Strada Miron Ion, martir, nr. 41 | TM | solara | 0.006 | 0.0058 | 0 | 0 | CFp | NA | Retele Electrice Banat S.A. | 25378857 | 2024-12-17 | RO005E510799353/2 | 2024-12-20 | 2024
20204 | jud. HUNEDOARA, loc. LUNCOIU DE JOS, Strada LUNCOIU DE JOS, nr. 23 | HD | solara | 0.006 | 0.005879 | 0 | 0 | CFp | NA | Retele Electrice Banat S.A. | 25379550 | 2024-12-27 | RO005E530816937/3 | 2024-12-27 | 2024
20205 | jud. TIMIS, loc. SAG, Strada XXXVII, nr. 9C | TM | solara | 0.005 | 0.0048 | 0 | 0 | CFp | NA | Retele Electrice Banat S.A. | 25379893 | 2024-12-17 | RO005E513828427/3 | 2024-12-18 | 2024
20206 | jud. HUNEDOARA, loc. CINCIS-CERNA, Strada CERNEI, nr. 2 | HD | solara | 0.005 | 0.00482 | 0 | 0 | CFp | NA | Retele Electrice Banat S.A. | 25380487 | 2024-12-27 | RO005E531319194/2 | 2024-12-28 | 2024
20207 | jud. TIMIS, loc. TORMAC, Strada TORMAC, nr. 376 | TM | solara | 0.005 | 0.0048 | 0 | 0 | CFp | NA | Retele Electrice Banat S.A. | 25382276 | 2024-12-18 | RO005E512181002/2 | 2024-12-31 | 2024
20208 | jud. TIMIS, loc. MOSNITA NOUA, Strada Lisitei, nr. 2 | TM | solara | 0.015 | 0.014699 | 0 | 0 | CFp | NA | Retele Electrice Banat S.A. | 25382785 | 2024-12-18 | RO005E513525915/2 | 2024-12-27 | 2024
20209 | jud. TIMIS, loc. VOITEG, Strada VOITEG, nr. 139 | TM | solara | 0.00528 | 0.005074 | 0 | 0 | CFp | NA | Retele Electrice Banat S.A. | 25383174 | 2024-12-18 | RO005E513236127/3 | 2024-12-19 | 2024
20210 | jud. HUNEDOARA, loc. BERIU, Strada BERIU, nr. 44 | HD | solara | 0.006 | 0.00587 | 0 | 0 | CFp | NA | Retele Electrice Banat S.A. | 25383456 | 2024-12-27 | RO005E531166879/3 | 2024-12-28 | 2024
20211 | jud. HUNEDOARA, loc. LUNCA (BAIA DE CRIS), Strada LUNCA MOTILOR, nr. 131 | HD | solara | 0.006 | 0.005879 | 0 | 0 | CFp | NA | Retele Electrice Banat S.A. | 25383904 | 2024-12-10 | RO005E531232637/2 | 2024-12-19 | 2024
20212 | jud. TIMIS, loc. COMLOSU MARE, Strada SAT COMLOSU MARE (COM. COMLOSU MARE), nr. 627 | TM | solara | 0.006 | 0.005879 | 0 | 0 | CFp | NA | Retele Electrice Banat S.A. | 25383913 | 2024-12-18 | RO005E512577157/4 | 2024-12-19 | 2024
20213 | jud. TIMIS, loc. GIROC, Strada ANEMONEI, nr. FN | TM | solara | 0.0099 | 0.009692 | 0 | 0 | CFp | NA | Retele Electrice Banat S.A. | 25384462 | 2024-12-18 | RO005E514287708/2 | 2024-12-19 | 2024
20214 | jud. TIMIS, loc. SANANDREI, Strada Batrana, nr. 67 | TM | solara | 0.00322 | 0.003106 | 0 | 0 | CFp | NA | Retele Electrice Banat S.A. | 25384519 | 2024-12-18 | RO005E513637773/2 | 2024-12-27 | 2024
20215 | jud. TIMIS, loc. TIMISOARA, Strada CONSTANTINESCU PAUL, nr. 13 | TM | solara | 0.005 | 0.00485 | 0 | 0 | CFp | NA | Retele Electrice Banat S.A. | 25384597 | 2024-12-18 | RO005E510475220/2 | 2024-12-19 | 2024
20216 | jud. TIMIS, loc. GIROC, Calea TIMISOAREI, nr. 80/1 | TM | solara | 0.005 | 0.00485 | 0 | 0 | CFp | NA | Retele Electrice Banat S.A. | 25384600 | 2024-12-18 | RO005E513282386/2 | 2024-12-19 | 2024
20217 | jud. TIMIS, loc. DUMBRAVITA, Strada RODIN, nr. 20 | TM | solara | 0.006 | 0.00583 | 0 | 0 | CFp | NA | Retele Electrice Banat S.A. | 25384607 | 2024-12-18 | RO005E513438952/3 | 2024-12-19 | 2024
20218 | jud. TIMIS, loc. DUMBRAVITA, Strada Ferventia II, nr. 108 | TM | solara | 0.005 | 0.00485 | 0 | 0 | CFp | NA | Retele Electrice Banat S.A. | 25384615 | 2024-12-18 | RO005E513623082/2 | 2024-12-19 | 2024
20219 | jud. ARAD, loc. ARAD, Strada Pacateanu Teodor, nr. 87 | AR | solara | 0.006 | 0.00587 | 0 | 0 | CFp | NA | Retele Electrice Banat S.A. | 25384653 | 2024-12-11 | RO005E520547253/4 | 2024-12-20 | 2024
20220 | jud. TIMIS, loc. CARPINIS, Strada X, nr. 20 | TM | solara | 0.006 | 0.00578 | 0 | 0 | CFp | NA | Retele Electrice Banat S.A. | 25385943 | 2024-12-18 | RO005E512571409/2 | 2024-12-19 | 2024
20221 | jud. ARAD, loc. CURTICI, Strada Ioan Slavici, nr. 37 | AR | solara | 0.006 | 0.005875 | 0 | 0 | CFp | NA | Retele Electrice Banat S.A. | 25386287 | 2024-12-17 | RO005E522086051/2 | 2024-12-18 | 2024
20222 | jud. HUNEDOARA, loc. BRAD, Strada GURA RUZII, nr. 30 | HD | solara | 0.004 | 0.003919 | 0 | 0 | CFp | NA | Retele Electrice Banat S.A. | 25386512 | 2024-12-27 | RO005E530749156/2 | 2024-12-28 | 2024
20223 | jud. TIMIS, loc. DUMBRAVITA, Strada Zoltan Franyo, nr. 2F, ap. 1 | TM | solara | 0.01 | 0.0097 | 0 | 0 | CFp | NA | Retele Electrice Banat S.A. | 25387337 | 2024-12-13 | RO005E512859981/2 | 2024-12-20 | 2024
20224 | jud. HUNEDOARA, loc. DEVA, ALEEA Cascadei, nr. 4 | HD | solara | 0.005 | 0.00489 | 0 | 0 | CFp | NA | Retele Electrice Banat S.A. | 25387611 | 2024-12-27 | RO005E532306034/3 | 2024-12-28 | 2024
20225 | jud. TIMIS, loc. DUMBRAVITA, Strada FRANYO ZOLTAN, nr. 2-F, ap. 2 | TM | solara | 0.01 | 0.0097 | 0 | 0 | CFp | NA | Retele Electrice Banat S.A. | 25388524 | 2024-12-13 | RO005E514066736/2 | 2024-12-20 | 2024
20226 | jud. HUNEDOARA, loc. LUNCOIU DE SUS, Strada LUNCOIU DE SUS, nr. 28 | HD | solara | 0.004 | 0.003919 | 0 | 0 | CFp | NA | Retele Electrice Banat S.A. | 25388613 | 2024-12-27 | RO005E531308349/2 | 2024-12-28 | 2024
20227 | jud. TIMIS, loc. COLONIA MICA, Strada SAT COLONIA MICA, nr. 119 | TM | solara | 0.006 | 0.005879 | 0 | 0 | CFp | NA | Retele Electrice Banat S.A. | 25389765 | 2024-12-18 | RO005E513273308/3 | 2024-12-19 | 2024
20228 | jud. HUNEDOARA, loc. BRAD, Strada VANATORILOR, nr. 9 | HD | solara | 0.006 | 0.0058 | 0 | 0 | CFp | NA | Retele Electrice Banat S.A. | 25390120 | 2024-12-27 | RO005E530737692/2 | 2024-12-28 | 2024
20229 | jud. HUNEDOARA, loc. BRAD, Strada FRUNZA VERDE, nr. 24 | HD | solara | 0.005 | 0.004899 | 0 | 0 | CFp | NA | Retele Electrice Banat S.A. | 25391135 | 2024-12-30 | RO005E530745422/3 | 2024-12-31 | 2024
20230 | jud. TIMIS, loc. MOSNITA NOUA, Strada VATICAN, nr. 6, ap. 1 | TM | solara | 0.005 | 0.004899 | 0 | 0 | CFp | NA | Retele Electrice Banat S.A. | 25392402 | 2024-12-11 | RO005E513853784/2 | 2024-12-13 | 2024
20231 | jud. ARAD, loc. VLADIMIRESCU, Strada ROMA, nr. 53 | AR | solara | 0.015 | 0.0146 | 0 | 0 | CFp | NA | Retele Electrice Banat S.A. | 25392816 | 2024-12-24 | RO005E522359188/4 | 2024-12-30 | 2024
20232 | jud. TIMIS, loc. GIROC, Strada ANEMONEI, nr. FN | TM | solara | 0.008 | 0.00783 | 0 | 0 | CFp | NA | Retele Electrice Banat S.A. | 25393080 | 2024-12-19 | RO005E514287719/2 | 2024-12-20 | 2024
20233 | jud. TIMIS, loc. GIROC, Strada NEPTUN, nr. 16 | TM | solara | 0.008 | 0.00783 | 0 | 0 | CFp | NA | Retele Electrice Banat S.A. | 25393882 | 2024-12-20 | RO005E512948575/2 | 2024-12-24 | 2024
20234 | jud. TIMIS, loc. DUMBRAVITA, Strada T. VLADIMIRESCU, nr. 8 | TM | solara | 0.01 | 0.009799 | 0 | 0 | CFp | NA | Retele Electrice Banat S.A. | 25393946 | 2024-12-19 | RO005E511348578/2 | 2024-12-20 | 2024
20235 | jud. TIMIS, loc. SILAGIU, Strada SILAGIU, nr. 243 | TM | solara | 0.006 | 0.00578 | 0 | 0 | CFp | NA | Retele Electrice Banat S.A. | 25394315 | 2024-12-20 | RO005E512223256/2 | 2024-12-24 | 2024
20236 | jud. TIMIS, loc. GIARMATA, Strada Noua, nr. 6 | TM | solara | 0.00623 | 0.006095 | 0 | 0 | CFp | NA | Retele Electrice Banat S.A. | 25394966 | 2024-12-18 | RO005E511545892/3 | 2024-12-20 | 2024
20237 | jud. TIMIS, loc. DUMBRAVITA, Strada Constantin cel Mare, nr. 18, bl. -, sc. -, et. -, ap. - | TM | solara | 0.015 | 0.01469 | 0 | 0 | CFp | NA | Retele Electrice Banat S.A. | 25395311 | 2024-12-20 | RO005E513709841/2 | 2024-12-24 | 2024
20238 | jud. TIMIS, loc. DUMBRAVITA, Strada TEATRULUI, nr. 17, ap. 2 | TM | solara | 0.003 | 0.00293 | 0 | 0 | CFp | NA | Retele Electrice Banat S.A. | 25398755 | 2024-12-17 | RO005E513862278/2 | 2024-12-18 | 2024
20239 | jud. TIMIS, loc. GIROC, Strada NATURII, nr. 51 | TM | solara | 0.01 | 0.009799 | 0 | 0 | CFp | NA | Retele Electrice Banat S.A. | 25399481 | 2024-12-20 | RO005E513409602/2 | 2024-12-24 | 2024
20240 | jud. ARAD, loc. LIPOVA, Strada Bogdan Petriceicu Hasdeu, nr. 58B | AR | solara | 0.005915 | 0.005747 | 0 | 0 | CFp | NA | Retele Electrice Banat S.A. | 25401386 | 2024-12-18 | RO005E521328790/3 | 2024-12-31 | 2024
20241 | jud. ARAD, loc. MORODA, Strada Moroda, nr. 120 | AR | solara | 0.00598 | 0.00576 | 0 | 0 | CFp | NA | Retele Electrice Banat S.A. | 25402319 | 2024-12-18 | RO005E521160604/2 | 2024-12-23 | 2024
20242 | jud. ARAD, loc. ARAD, Strada Balint Simion, nr. 17, bl. --, sc. --, et. --, ap. 1 | AR | solara | 0.00385 | 0.003763 | 0 | 0 | CFp | NA | Retele Electrice Banat S.A. | 25402439 | 2024-12-16 | RO005E522574558/2 | 2024-12-17 | 2024
20243 | jud. TIMIS, loc. MOSNITA VECHE, Strada ARLECHINO, nr. 17 | TM | solara | 0.01 | 0.009799 | 0 | 0 | CFp | NA | Retele Electrice Banat S.A. | 25405505 | 2024-12-24 | RO005E513977703/2 | 2024-12-27 | 2024
20244 | jud. ARAD, loc. CICIR, Strada ION VIDU, nr. 23 | AR | solara | 0.01 | 0.00979 | 0 | 0 | CFp | NA | Retele Electrice Banat S.A. | 25408317 | 2024-12-18 | RO005E522521167/2 | 2024-12-19 | 2024
20245 | jud. TIMIS, loc. TIMISOARA, Strada LORENA, nr. 116 | TM | solara | 0.006 | 0.00587 | 0 | 0 | CFp | NA | Retele Electrice Banat S.A. | 25409277 | 2024-12-24 | RO005E511125504/3 | 2024-12-27 | 2024
20246 | jud. ARAD, loc. ARAD, Strada Coresi Diaconul, nr. 12 | AR | solara | 0.005 | 0.0048 | 0 | 0 | CFp | NA | Retele Electrice Banat S.A. | 25413204 | 2024-12-30 | RO005E520301587/2 | 2024-12-31 | 2024
20247 | jud. ARAD, loc. LIPOVA, Strada Iancu Jianu, nr. 24 | AR | solara | 0.005 | 0.0048 | 0 | 0 | CFp | NA | Retele Electrice Banat S.A. | 25417977 | 2024-12-19 | RO005E520823597/3 | 2024-12-20 | 2024
20248 | jud. ARAD, loc. SANMARTIN, Strada SINMARTIN, nr. 435 | AR | solara | 0.004 | 0.003919 | 0 | 0 | CFp | NA | Retele Electrice Banat S.A. | 25434587 | 2024-12-23 | RO005E522271899/3 | 2024-12-27 | 2024
20249 | jud. ARAD, loc. ARAD, Strada Podgoriei, nr. 26 | AR | solara | 0.006 | 0.005877 | 0 | 0 | CFp | NA | Retele Electrice Banat S.A. | 25437125 | 2024-12-23 | RO005E522576437/2 | 2024-12-27 | 2024
20250 | jud. ARAD, loc. ARAD, Strada Dimitrie Cantemir, nr. 21 | AR | solara | 0.006 | 0.00578 | 0 | 0 | CFp | NA | Retele Electrice Banat S.A. | 25437382 | 2024-12-23 | RO005E520526036/2 | 2024-12-27 | 2024
20251 | jud. ARAD, loc. ARAD, Strada Teuz, nr. 1 | AR | solara | 0.005 | 0.0048 | 0 | 0 | CFp | NA | Retele Electrice Banat S.A. | 25444459 | 2024-12-24 | RO005E520338183/2 | 2024-12-27 | 2024
20252 | jud. HUNEDOARA, loc. DEVA, Artera MILITARILOR, nr. 9 | HD | solara | 0.006 | 0.00587 | 0 | 0 | CFp | NA | Retele Electrice Banat S.A. | 25444823 | 2024-12-19 | RO005E530148575/2 | 2024-12-20 | 2024
20253 | jud. ARAD, loc. ARAD, Strada Semenic, nr. 14 | AR | solara | 0.01 | 0.0097 | 0 | 0 | CFp | NA | Retele Electrice Banat S.A. | 25444915 | 2024-12-24 | RO005E520291147/3 | 2024-12-31 | 2024
20254 | jud. ARAD, loc. FANTANELE, Strada FINTINELE, nr. 264 | AR | solara | 0.004 | 0.00382 | 0 | 0 | CFp | NA | Retele Electrice Banat S.A. | 25445276 | 2024-12-24 | RO005E521478280/2 | 2024-12-27 | 2024
20255 | jud. ARAD, loc. VLADIMIRESCU, Strada 17, nr. 4 | AR | solara | 0.006 | 0.00587 | 0 | 0 | CFp | NA | Retele Electrice Banat S.A. | 25445560 | 2024-12-24 | RO005E522103949/3 | 2024-12-27 | 2024
20256 | jud. ARAD, loc. SAMBATENI, Strada VIORELELOR, nr. 15 | AR | solara | 0.006 | 0.00578 | 0 | 0 | CFp | NA | Retele Electrice Banat S.A. | 25446938 | 2024-12-24 | RO005E521570687/4 | 2024-12-27 | 2024
20257 | jud. ARAD, loc. ARAD, Strada Veseliei, nr. 23 | AR | solara | 0.006 | 0.00587 | 0 | 0 | CFp | NA | Retele Electrice Banat S.A. | 25458178 | 2024-12-30 | RO005E520318608/2 | 2024-12-31 | 2024
20258 | jud. ARAD, loc. MACEA, Strada CRINULUI, nr. 8 | AR | solara | 0.006 | 0.00587 | 0 | 0 | CFp | NA | Retele Electrice Banat S.A. | 25458336 | 2024-12-30 | RO005E521507586/3 | 2024-12-31 | 2024
20259 | jud. ARAD, loc. INEU, Strada Ioan Slavici, nr. 25 | AR | solara | 0.006 | 0.00587 | 0 | 0 | CFp | NA | Retele Electrice Banat S.A. | 25478605 | 2024-12-30 | RO005E520751430/2 | 2024-12-31 | 2024
20260 | jud. ARAD, loc. ARAD, Strada Mesterul Manole, nr. 25 | AR | solara | 0.005 | 0.00489 | 0 | 0 | CFp | NA | Retele Electrice Banat S.A. | 25479836 | 2024-12-30 | RO005E520344898/2 | 2024-12-31 | 2024
20261 | jud. CARAS-SEVERIN, loc. RESITA, Strada PRIMAVERII, nr. 4B | CS | hidraulica | 23.341 | 18.61 | 0 | 0 | CFp | NA | Retele Electrice Banat S.A. | 19216998 | 2024-05-02 | RO005E541611087/3 | 2024-12-04 | 2024
20262 | jud. TIMIS, loc. SANMIHAIU GERMAN, Strada Intravilan, nr. FN | TM | solara | 2.752 | 2.7045 | 0 | 0 | CFp | NA | Retele Electrice Banat S.A. | 09163313 | 2022-10-13 | RO005E514120399/1 | 2024-12-18 | 2024
20263 | jud. HUNEDOARA, loc. FARCADIN, Strada Extravilan, nr. FN | HD | solara | 2 | 1.96 | 0 | 0 | CFp | NA | Retele Electrice Banat S.A. | 12094212 | 2023-05-17 | RO005E532499521/1 | 2024-12-09 | 2024
20264 | jud. ARAD, loc. OLARI, Strada Intravilan, nr. DJ792 | AR | solara | 2.408 | 2.344 | 0 | 0 | CFp | NA | Retele Electrice Banat S.A. | 09097388 | 2022-07-15 | RO005E522523091/1 | 2024-12-20 | 2024
20265 | jud. TIMIS, loc. SATCHINEZ, Strada Intravilan, nr. FN | TM | solara | 4.472 | 4.408 | 0 | 0 | CFp | NA | Retele Electrice Banat S.A. | 09145840 | 2022-06-06 | RO005E514084512/1 | 2024-12-19 | 2024
20266 | jud. ARAD, loc. SICULA, Strada Sicula, nr. 646 | AR | solara | 0.012 | 0.011759 | 0 | 0 | CFp | NA | Retele Electrice Banat S.A. | 17207610 | 2023-05-03 | RO005E522024750/3 | 2025-01-10 | 2025
20267 | jud. TIMIS, loc. UIVAR, Strada UIVAR, nr. FN, bl. -, sc. -, et. -, ap. - | TM | solara | 0.05 | 0.048997 | 0 | 0 | CFp | NA | Retele Electrice Banat S.A. | 19006888 | 2024-07-12 | RO005E512589251/1 | 2025-01-10 | 2025
20268 | jud. ARAD, loc. ARAD, Strada Rozelor, nr. 96 | AR | solara | 0.00972 | 0.009516 | 0 | 0 | CFp | NA | Retele Electrice Banat S.A. | 19095105 | 2024-02-06 | RO005E520530008/3 | 2025-01-13 | 2025
20269 | jud. TIMIS, loc. TIMISOARA, Strada Gheorghe Magheru, general, nr. 79, ap. 2 | TM | solara | 0.005 | 0.004899 | 0 | 0 | CFp | NA | Retele Electrice Banat S.A. | 19500030 | 2024-03-18 | RO005E514145330/3 | 2025-01-13 | 2025
20270 | jud. TIMIS, loc. LUGOJ, Strada DANIEL BROCEA, nr. 17 | TM | solara | 0.003185 | 0.00312 | 0 | 0 | CFp | NA | Retele Electrice Banat S.A. | 19523130 | 2024-07-12 | RO005E511847437/3 | 2025-01-30 | 2025
20271 | jud. TIMIS, loc. TIMISOARA, Strada SAGOVICI SAMUIL, nr. 12 | TM | solara | 0.006 | 0.00587 | 0 | 0 | CFp | NA | Retele Electrice Banat S.A. | 19601508 | 2024-07-12 | RO005E510126896/3 | 2025-01-29 | 2025
20272 | jud. TIMIS, loc. GHIRODA, Strada PREDEAL, nr. 10 | TM | solara | 0.0093 | 0.009113 | 0 | 0 | CFp | NA | Retele Electrice Banat S.A. | 19640410 | 2024-04-10 | RO005E512932376/3 | 2025-01-22 | 2025
20273 | jud. ARAD, loc. BOCSIG, Strada FN, nr. 762 | AR | solara | 0.01 | 0.009799 | 0 | 0 | CFp | NA | Retele Electrice Banat S.A. | 19664720 | 2024-04-10 | RO005E520935355/2 | 2025-01-03 | 2025
20274 | jud. TIMIS, loc. TIMISOARA, Strada Dobosan Moise, nr. 116 | TM | solara | 0.005 | 0.004899 | 0 | 0 | CFp | NA | Retele Electrice Banat S.A. | 19772268 | 2024-05-16 | RO005E513126169/3 | 2025-01-14 | 2025
20275 | jud. CARAS-SEVERIN, loc. TURNU RUIENI, Strada Intravilan, nr. 18 | CS | solara | 0.01092 | 0.010692 | 0 | 0 | CFp | NA | Retele Electrice Banat S.A. | 19780597 | 2024-05-02 | RO005E541695708/3 | 2025-01-16 | 2025
20276 | jud. TIMIS, loc. UTVIN, Strada UTVIN, nr. 98 | TM | solara | 0.01288 | 0.012621 | 0 | 0 | CFp | NA | Retele Electrice Banat S.A. | 19862237 | 2024-05-14 | RO005E513793787/3 | 2025-01-30 | 2025
20277 | jud. HUNEDOARA, loc. PETROSANI, Strada PISCULUI, nr. 32 | HD | solara | 0.01 | 0.0097 | 0 | 0 | CFp | NA | Retele Electrice Banat S.A. | 19869481 | 2024-05-22 | RO005E532437488/4 | 2025-01-09 | 2025
20278 | jud. ARAD, loc. HORIA, Strada Samoila Marza, nr. 13 | AR | solara | 0.005 | 0.00488 | 0 | 0 | CFp | NA | Retele Electrice Banat S.A. | 19883086 | 2024-08-14 | RO005E521492781/2 | 2025-01-14 | 2025
20279 | jud. TIMIS, loc. LUGOJ, Strada EP. DR. IOAN BALAN, nr. 6 A | TM | solara | 0.025 | 0.024482 | 0 | 0 | CFp | NA | Retele Electrice Banat S.A. | 19945825 | 2024-05-30 | RO005E512030577/3 | 2025-01-09 | 2025
20280 | jud. HUNEDOARA, loc. TUSTEA, Strada TUSTEA, nr. 36 | HD | solara | 0.01811 | 0.017538 | 0 | 0 | CFp | NA | Retele Electrice Banat S.A. | 19960799 | 2024-05-27 | RO005E531489765/4 | 2025-01-31 | 2025
20281 | jud. TIMIS, loc. TIMISOARA, Bulevardul Dragalina Ion, general, nr. 47 | TM | solara | 0.05328 | 0.051644 | 0 | 0 | CFp | NA | Retele Electrice Banat S.A. | 20044722 | 2024-05-23 | RO005E511653544/3 | 2025-01-23 | 2025
20282 | jud. ARAD, loc. BELIU, Strada Beliu, nr. 492 | AR | solara | 0.006 | 0.005879 | 0 | 0 | CFp | NA | Retele Electrice Banat S.A. | 20104765 | 2024-09-02 | RO005E521167577/3 | 2025-01-27 | 2025
20283 | jud. CARAS-SEVERIN, loc. NICOLINT, Strada NICOLINT, nr. 289 | CS | solara | 0.00999 | 0.00977 | 0 | 0 | CFp | NA | Retele Electrice Banat S.A. | 20140150 | 2024-07-12 | RO005E541481330/4 | 2025-01-17 | 2025
20284 | jud. ARAD, loc. SANTANA, Strada MICSUNELELOR, nr. 26 | AR | solara | 0.006 | 0.00578 | 0 | 0 | CFp | NA | Retele Electrice Banat S.A. | 20175617 | 2024-07-12 | RO005E521934096/4 | 2025-01-14 | 2025
20285 | jud. ARAD, loc. ARAD, Strada POETULUI, nr. 1C, bl. PIZZERIE | AR | solara | 0.025 | 0.0244 | 0 | 0 | CFp | NA | Retele Electrice Banat S.A. | 20224314 | 2024-06-21 | RO005E522370912/3 | 2025-01-30 | 2025
20286 | jud. ARAD, loc. SATU MARE, Strada SATU MARE, nr. 81 | AR | solara | 0.01 | 0.0097 | 0 | 0 | CFp | NA | Retele Electrice Banat S.A. | 20261310 | 2024-07-12 | RO005E521526015/2 | 2025-01-28 | 2025
20287 | jud. ARAD, loc. CURTICI, Strada Tudor Vladimirescu, nr. 27A | AR | solara | 0.0042 | 0.004016 | 0 | 0 | CFp | NA | Retele Electrice Banat S.A. | 20279608 | 2024-12-06 | RO005E520763174/2 | 2025-01-13 | 2025
20288 | jud. ARAD, loc. TALAGIU, Strada ARINULUI, nr. 15, bl. -, sc. -, et. -, ap. - | AR | solara | 0.015 | 0.014699 | 0 | 0 | CFp | NA | Retele Electrice Banat S.A. | 20283649 | 2024-06-28 | RO005E521071021/3 | 2025-01-10 | 2025
20289 | jud. CARAS-SEVERIN, loc. PALTINIS, Strada Paltinis, nr. 162C | CS | solara | 0.008 | 0.007838 | 0 | 0 | CFp | NA | Retele Electrice Banat S.A. | 20289926 | 2024-07-01 | RO005E541576964/3 | 2025-01-16 | 2025
20290 | jud. ARAD, loc. ARAD, Strada Abrud, nr. 25A | AR | solara | 0.0104 | 0.010191 | 0 | 0 | CFp | NA | Retele Electrice Banat S.A. | 20290138 | 2024-07-01 | RO005E520268826/2 | 2025-01-09 | 2025
20291 | jud. ARAD, loc. FRUMUSENI, Strada strada, nr. 464 | AR | solara | 0.00697 | 0.006731 | 0 | 0 | CFp | NA | Retele Electrice Banat S.A. | 20302270 | 2024-07-12 | RO005E521488449/3 | 2025-01-28 | 2025
20292 | jud. ARAD, loc. ARAD, Calea Radnei, nr. 173 | AR | solara | 0.00506 | 0.004859 | 0 | 0 | CFp | NA | Retele Electrice Banat S.A. | 20825678 | 2024-07-12 | RO005E522519041/2 | 2025-01-10 | 2025
20293 | jud. ARAD, loc. FRUMUSENI, Strada FRUMUSENI, nr. 266 | AR | solara | 0.005 | 0.0048 | 0 | 0 | CFp | NA | Retele Electrice Banat S.A. | 21130416 | 2024-07-12 | RO005E521486751/3 | 2025-01-08 | 2025
20294 | jud. ARAD, loc. HORIA, Strada HORIA, nr. 38 | AR | solara | 0.005 | 0.0048 | 0 | 0 | CFp | NA | Retele Electrice Banat S.A. | 21141640 | 2024-07-12 | RO005E522386199/3 | 2025-01-10 | 2025
20295 | jud. ARAD, loc. SAGU, Strada SAGU, nr. 623 | AR | solara | 0.005 | 0.0048 | 0 | 0 | CFp | NA | Retele Electrice Banat S.A. | 21185677 | 2024-07-11 | RO005E521764817/2 | 2025-01-30 | 2025
20296 | jud. ARAD, loc. IOSAS, Strada Iosas, nr. 98 | AR | solara | 0.01 | 0.0097 | 0 | 0 | CFp | NA | Retele Electrice Banat S.A. | 22711684 | 2024-07-12 | RO005E521032477/3 | 2025-01-21 | 2025
20297 | jud. ARAD, loc. HORIA, Strada VASILE GOLDIS, nr. 8 | AR | solara | 0.00697 | 0.006731 | 0 | 0 | CFp | NA | Retele Electrice Banat S.A. | 22856841 | 2024-07-12 | RO005E521492635/3 | 2025-01-28 | 2025
20298 | jud. ARAD, loc. LIVADA, Strada Livada, nr. 155, ap. 1 | AR | solara | 0.005 | 0.0048 | 0 | 0 | CFp | NA | Retele Electrice Banat S.A. | 23064303 | 2024-07-12 | RO005E521505056/3 | 2025-01-28 | 2025
20299 | jud. ARAD, loc. PANCOTA, Strada Nicolae Balcescu, nr. 6 | AR | solara | 0.005 | 0.0048 | 0 | 0 | CFp | NA | Retele Electrice Banat S.A. | 23167317 | 2024-07-12 | RO005E521268670/3 | 2025-01-14 | 2025
20300 | jud. TIMIS, loc. GOTTLOB, Strada GOTTLOB, nr. 574 | TM | solara | 0.00912 | 0.008918 | 0 | 0 | CFp | NA | Retele Electrice Banat S.A. | 23174868 | 2024-07-22 | RO005E512784720/2 | 2025-01-22 | 2025
20301 | jud. HUNEDOARA, loc. PODELE, Strada PODELE, nr. 88 | HD | solara | 0.005 | 0.004899 | 0 | 0 | CFp | NA | Retele Electrice Banat S.A. | 23490490 | 2024-07-24 | RO005E530820774/3 | 2025-01-20 | 2025
20302 | jud. ARAD, loc. CURTICI, Strada Andrei Saguna, nr. 1C | AR | solara | 0.0097 | 0.009496 | 0 | 0 | CFp | NA | Retele Electrice Banat S.A. | 23496376 | 2024-07-12 | RO005E522359324/3 | 2025-01-23 | 2025
20303 | jud. ARAD, loc. PECICA, Strada STRADA 112, nr. 33 | AR | solara | 0.003 | 0.00293 | 0 | 0 | CFp | NA | Retele Electrice Banat S.A. | 23840104 | 2024-07-12 | RO005E521611009/2 | 2025-01-14 | 2025
20304 | jud. ARAD, loc. Buteni, Strada Buteni, nr. 100 | AR | solara | 0.003 | 0.00293 | 0 | 0 | CFp | NA | Retele Electrice Banat S.A. | 24304176 | 2024-07-18 | RO005E521234617/3 | 2025-01-14 | 2025
20305 | jud. HUNEDOARA, loc. RAPOLTEL, Strada -, nr. 40 | HD | solara | 0.006 | 0.005879 | 0 | 0 | CFp | NA | Retele Electrice Banat S.A. | 24373633 | 2024-07-18 | RO005E531208506/2 | 2025-01-13 | 2025
20306 | jud. ARAD, loc. SICULA, Strada Sicula, nr. 293 | AR | solara | 0.005 | 0.004899 | 0 | 0 | CFp | NA | Retele Electrice Banat S.A. | 24376241 | 2024-07-12 | RO005E520945312/2 | 2025-01-20 | 2025
20307 | jud. ARAD, loc. BUTENI, Strada CONSTANTIN GURBAN, nr. 25 | AR | solara | 0.004 | 0.00391 | 0 | 0 | CFp | NA | Retele Electrice Banat S.A. | 24385563 | 2024-07-30 | RO005E521234842/3 | 2025-01-17 | 2025
20308 | jud. ARAD, loc. VLADIMIRESCU, Strada Iancu Jianu, nr. 22 | AR | solara | 0.006 | 0.00587 | 0 | 0 | CFp | NA | Retele Electrice Banat S.A. | 24385676 | 2024-07-15 | RO005E522269188/4 | 2025-01-28 | 2025
20309 | jud. ARAD, loc. BUTENI, Strada Buteni, nr. 719 | AR | solara | 0.005 | 0.00489 | 0 | 0 | CFp | NA | Retele Electrice Banat S.A. | 24385733 | 2024-07-17 | RO005E521241143/3 | 2025-01-14 | 2025
20310 | jud. ARAD, loc. SECUSIGIU, Strada -, nr. 242 | AR | solara | 0.0055 | 0.005389 | 0 | 0 | CFp | NA | Retele Electrice Banat S.A. | 24388714 | 2024-07-15 | RO005E521744624/3 | 2025-01-29 | 2025
20311 | jud. ARAD, loc. ARAD, Strada NOBEL, nr. 15 | AR | solara | 0.005 | 0.0048 | 0 | 0 | CFp | NA | Retele Electrice Banat S.A. | 24390157 | 2024-07-15 | RO005E522403436/3 | 2025-01-10 | 2025
20312 | jud. ARAD, loc. VLADIMIRESCU, Strada Libertatii, nr. 37 | AR | solara | 0.006 | 0.00578 | 0 | 0 | CFp | NA | Retele Electrice Banat S.A. | 24390679 | 2024-07-18 | RO005E520863052/3 | 2025-01-15 | 2025
20313 | jud. ARAD, loc. CUIED, Strada Cuied, nr. 271 | AR | solara | 0.005 | 0.00489 | 0 | 0 | CFp | NA | Retele Electrice Banat S.A. | 24395389 | 2024-07-15 | RO005E521010596/3 | 2025-01-14 | 2025
20314 | jud. ARAD, loc. BUTENI, Strada Buteni, nr. 787 | AR | solara | 0.004 | 0.00391 | 0 | 0 | CFp | NA | Retele Electrice Banat S.A. | 24395486 | 2024-07-18 | RO005E521320680/3 | 2025-01-14 | 2025
20315 | jud. ARAD, loc. BUTENI, Strada Buteni, nr. 108 | AR | solara | 0.004 | 0.00391 | 0 | 0 | CFp | NA | Retele Electrice Banat S.A. | 24396456 | 2024-07-16 | RO005E521234707/3 | 2025-01-14 | 2025
20316 | jud. ARAD, loc. BUTENI, Strada Buteni, nr. 214 | AR | solara | 0.005 | 0.00489 | 0 | 0 | CFp | NA | Retele Electrice Banat S.A. | 24407463 | 2024-07-16 | RO005E521235786/3 | 2025-01-17 | 2025
20317 | jud. TIMIS, loc. TIMISOARA, Strada GARLEANU EMIL, nr. 24, ap. 0 | TM | solara | 0.008 | 0.00783 | 0 | 0 | CFp | NA | Retele Electrice Banat S.A. | 24419040 | 2024-07-23 | RO005E510819963/2 | 2025-01-30 | 2025
20318 | jud. ARAD, loc. VLADIMIRESCU, Strada Alexandria, nr. 33 | AR | solara | 0.005 | 0.00488 | 0 | 0 | CFp | NA | Retele Electrice Banat S.A. | 24432080 | 2024-07-23 | RO005E522375186/3 | 2025-01-22 | 2025
20319 | jud. ARAD, loc. ARAD, Calea Radnei, nr. 149B | AR | solara | 0.005 | 0.00488 | 0 | 0 | CFp | NA | Retele Electrice Banat S.A. | 24434218 | 2024-07-25 | RO005E520534596/3 | 2025-01-21 | 2025
20320 | jud. ARAD, loc. ARAD, Strada Bogdan Voievod, nr. 84 | AR | solara | 0.005 | 0.0048 | 0 | 0 | CFp | NA | Retele Electrice Banat S.A. | 24441591 | 2024-07-30 | RO005E520368872/3 | 2025-01-30 | 2025
20321 | jud. ARAD, loc. MASCA, Strada Petru Serviciu, nr. 6 | AR | solara | 0.003 | 0.00284 | 0 | 0 | CFp | NA | Retele Electrice Banat S.A. | 24444194 | 2024-07-25 | RO005E521119158/4 | 2025-01-16 | 2025
20322 | jud. ARAD, loc. BUTENI, Strada BUTENI, nr. 722 | AR | solara | 0.003 | 0.00293 | 0 | 0 | CFp | NA | Retele Electrice Banat S.A. | 24444212 | 2024-11-26 | RO005E521241176/3 | 2025-01-21 | 2025
20323 | jud. ARAD, loc. VLADIMIRESCU, Strada Revolutiei, nr. 50 | AR | solara | 0.005 | 0.00489 | 0 | 0 | CFp | NA | Retele Electrice Banat S.A. | 24444515 | 2024-07-26 | RO005E520861892/2 | 2025-01-23 | 2025
20324 | jud. ARAD, loc. BUTENI, Strada Buteni, nr. 244 | AR | solara | 0.003 | 0.00293 | 0 | 0 | CFp | NA | Retele Electrice Banat S.A. | 24451009 | 2024-07-26 | RO005E521236057/3 | 2025-01-30 | 2025
20325 | jud. ARAD, loc. CUIED, Strada Cuied, nr. 251D | AR | solara | 0.004 | 0.00391 | 0 | 0 | CFp | NA | Retele Electrice Banat S.A. | 24451994 | 2024-07-26 | RO005E521010327/3 | 2025-01-14 | 2025
20326 | jud. ARAD, loc. OLARI, Strada Magnoliei, nr. 17 | AR | solara | 0.005 | 0.0048 | 0 | 0 | CFp | NA | Retele Electrice Banat S.A. | 24452004 | 2024-07-25 | RO005E521949902/3 | 2025-01-20 | 2025
20327 | jud. ARAD, loc. BUTENI, Strada LIBERTATII, nr. 585 | AR | solara | 0.004 | 0.00382 | 0 | 0 | CFp | NA | Retele Electrice Banat S.A. | 24452091 | 2024-07-26 | RO005E522401300/4 | 2025-01-14 | 2025
20328 | jud. ARAD, loc. VLADIMIRESCU, Strada ?tefan cel Mare, nr. 19 | AR | solara | 0.005 | 0.0048 | 0 | 0 | CFp | NA | Retele Electrice Banat S.A. | 24455389 | 2024-07-30 | RO005E520862501/4 | 2025-01-21 | 2025
20329 | jud. TIMIS, loc. DINIAS, Strada DINIAS, nr. 256B | TM | solara | 0.008 | 0.007839 | 0 | 0 | CFp | NA | Retele Electrice Banat S.A. | 24458226 | 2024-08-06 | RO005E513120174/2 | 2025-01-29 | 2025
20330 | jud. ARAD, loc. GALSA, Strada Nicolae Stefu, nr. 4 | AR | solara | 0.003 | 0.002939 | 0 | 0 | CFp | NA | Retele Electrice Banat S.A. | 24463265 | 2024-07-31 | RO005E521113084/3 | 2025-01-21 | 2025
20331 | jud. ARAD, loc. MONEASA, Strada Pietroasa, nr. 4 | AR | solara | 0.004 | 0.00382 | 0 | 0 | CFp | NA | Retele Electrice Banat S.A. | 24493689 | 2024-08-02 | RO005E522038306/3 | 2025-01-17 | 2025
20332 | jud. ARAD, loc. SANTANA, Strada CRISANA, nr. 12A | AR | solara | 0.005 | 0.00489 | 0 | 0 | CFp | NA | Retele Electrice Banat S.A. | 24495479 | 2024-08-02 | RO005E522040242/3 | 2025-01-30 | 2025
20333 | jud. ARAD, loc. MASCA, Strada Masca, nr. 24 | AR | solara | 0.00332 | 0.003253 | 0 | 0 | CFp | NA | Retele Electrice Banat S.A. | 24496551 | 2024-08-02 | RO005E521119967/2 | 2025-01-16 | 2025
20334 | jud. TIMIS, loc. TIMISOARA, Strada SAGOVICI SAMUIL, nr. 83 | TM | solara | 0.003 | 0.00293 | 0 | 0 | CFp | NA | Retele Electrice Banat S.A. | 24500058 | 2024-07-31 | RO005E510127785/2 | 2025-01-03 | 2025
20335 | jud. Arad, loc. VLADIMIRESCU, Strada SOMNULUI, nr. 2 | AR | solara | 0.01 | 0.009799 | 0 | 0 | CFp | NA | Retele Electrice Banat S.A. | 24500398 | 2024-08-02 | RO005E522270821/4 | 2025-01-09 | 2025
20336 | jud. ARAD, loc. CHISINEU-CRIS, Strada CARPATI, nr. 38 | AR | solara | 0.005 | 0.004899 | 0 | 0 | CFp | NA | Retele Electrice Banat S.A. | 24500733 | 2024-07-31 | RO005E521658202/3 | 2025-01-30 | 2025
20337 | jud. ARAD, loc. MILOVA, Strada MILOVA, nr. 7/B | AR | solara | 0.008 | 0.00774 | 0 | 0 | CFp | NA | Retele Electrice Banat S.A. | 24502714 | 2024-08-05 | RO005E521328587/3 | 2025-01-14 | 2025
20338 | jud. ARAD, loc. NADLAC, Strada TUDOR VLADIMIRESCU, nr. 72 | AR | solara | 0.003 | 0.002939 | 0 | 0 | CFp | NA | Retele Electrice Banat S.A. | 24504989 | 2024-08-05 | RO005E521826063/2 | 2025-01-14 | 2025
20339 | jud. ARAD, loc. CERMEI, Strada CERMEI, nr. 891 | AR | solara | 0.005 | 0.0048 | 0 | 0 | CFp | NA | Retele Electrice Banat S.A. | 24507084 | 2024-07-31 | RO005E520964593/2 | 2025-01-14 | 2025
20340 | jud. ARAD, loc. SELEUS, Strada Seleus, nr. 61 | AR | solara | 0.01 | 0.00979 | 0 | 0 | CFp | NA | Retele Electrice Banat S.A. | 24514195 | 2024-08-07 | RO005E520913159/4 | 2025-01-14 | 2025
20341 | jud. ARAD, loc. JULITA, Strada JULITA, nr. 156 | AR | solara | 0.005 | 0.0048 | 0 | 0 | CFp | NA | Retele Electrice Banat S.A. | 24514262 | 2024-08-05 | RO005E522471903/2 | 2025-01-20 | 2025
20342 | jud. ARAD, loc. CERMEI, Strada Cermei, nr. 916/A | AR | solara | 0.01 | 0.0097 | 0 | 0 | CFp | NA | Retele Electrice Banat S.A. | 24514777 | 2024-08-20 | RO005E522423674/2 | 2025-01-30 | 2025
20343 | jud. ARAD, loc. ARAD, Strada GLADIOLELOR, nr. 29A | AR | solara | 0.01 | 0.00979 | 0 | 0 | CFp | NA | Retele Electrice Banat S.A. | 24521257 | 2024-08-05 | RO005E520309394/3 | 2025-01-14 | 2025
20344 | jud. ARAD, loc. ARAD, Strada Vrancei, nr. 21 | AR | solara | 0.00598 | 0.00576 | 0 | 0 | CFp | NA | Retele Electrice Banat S.A. | 24523642 | 2024-08-05 | RO005E520275846/3 | 2025-01-20 | 2025
20345 | jud. ARAD, loc. ARAD, Strada Livezilor, nr. 11 | AR | solara | 0.005 | 0.0048 | 0 | 0 | CFp | NA | Retele Electrice Banat S.A. | 24524020 | 2024-08-05 | RO005E522232043/3 | 2025-01-15 | 2025
20346 | jud. ARAD, loc. HALMAGIU, Strada Ciunganeasca, nr. 12 | AR | solara | 0.005 | 0.00488 | 0 | 0 | CFp | NA | Retele Electrice Banat S.A. | 24529832 | 2024-08-01 | RO005E521034233/3 | 2025-01-14 | 2025
20347 | jud. ARAD, loc. VLADIMIRESCU, Strada 2, nr. 1 | AR | solara | 0.006 | 0.00587 | 0 | 0 | CFp | NA | Retele Electrice Banat S.A. | 24542904 | 2024-08-06 | RO005E522244596/3 | 2025-01-28 | 2025
20348 | jud. ARAD, loc. TURNU, Strada TURNU, nr. 541 | AR | solara | 0.006 | 0.005877 | 0 | 0 | CFp | NA | Retele Electrice Banat S.A. | 24542934 | 2024-08-05 | RO005E521780624/2 | 2025-01-21 | 2025
20349 | jud. ARAD, loc. SANTANA, Strada MICSUNELELOR, nr. 24A | AR | solara | 0.005 | 0.0048 | 0 | 0 | CFp | NA | Retele Electrice Banat S.A. | 24549370 | 2024-08-06 | RO005E521927627/3 | 2025-01-30 | 2025
20350 | jud. ARAD, loc. ARAD, Strada Rodnei, nr. 251,253 | AR | solara | 0.39195 | 0.38401 | 0 | 0 | CFp | NA | Retele Electrice Banat S.A. | 24549657 | 2024-08-07 | RO005E522534600/2 | 2025-01-08 | 2025
20351 | jud. TIMIS, loc. TIMISOARA, Calea Aradului, nr. 56 | TM | solara | 0.55 | 0 | 0 | 0 | CFp | NA | Retele Electrice Banat S.A. | 24550590 | 2024-09-03 | RO005E512908335/2 | 2025-01-09 | 2025
20352 | jud. ARAD, loc. ARAD, Strada Guttenbrunn Adam Muller, nr. 58-60 | AR | solara | 0.00498 | 0.00478 | 0 | 0 | CFp | NA | Retele Electrice Banat S.A. | 24551045 | 2024-08-06 | RO005E520293048/3 | 2025-01-10 | 2025
20353 | jud. TIMIS, loc. SANPETRU MARE, Strada SINPETRU MARE, nr. 26 | TM | solara | 0.003 | 0.002939 | 0 | 0 | CFp | NA | Retele Electrice Banat S.A. | 24563126 | 2024-08-19 | RO005E512732633/2 | 2025-01-27 | 2025
20354 | jud. ARAD, loc. HORIA, Strada HORIA, nr. 440A | AR | solara | 0.006 | 0.00578 | 0 | 0 | CFp | NA | Retele Electrice Banat S.A. | 24564257 | 2024-08-08 | RO005E522091327/2 | 2025-01-27 | 2025
20355 | jud. ARAD, loc. GURAHONT, Strada Aurel Vlaicu, nr. 11 | AR | solara | 0.00567 | 0.005556 | 0 | 0 | CFp | NA | Retele Electrice Banat S.A. | 24568191 | 2024-08-08 | RO005E521020867/4 | 2025-01-15 | 2025
20356 | jud. ARAD, loc. SEBIS, Strada Codrului, nr. 22 | AR | solara | 0.003 | 0.002939 | 0 | 0 | CFp | NA | Retele Electrice Banat S.A. | 24576595 | 2024-08-09 | RO005E521218080/3 | 2025-01-20 | 2025
20357 | jud. TIMIS, loc. TIMISOARA, Strada MIRCEA CEL BATRAN, nr. 30A | TM | solara | 0.003 | 0.00293 | 0 | 0 | CFp | NA | Retele Electrice Banat S.A. | 24585789 | 2025-01-08 | RO005E510050746/3 | 2025-01-09 | 2025
20358 | jud. ARAD, loc. FANTANELE, Strada FINTINELE, nr. 272 | AR | solara | 0.00598 | 0.00576 | 0 | 0 | CFp | NA | Retele Electrice Banat S.A. | 24585831 | 2024-08-21 | RO005E521257926/2 | 2025-01-28 | 2025
20359 | jud. ARAD, loc. ZARAND, Strada ZARAND, nr. 117 | AR | solara | 0.003 | 0.002939 | 0 | 0 | CFp | NA | Retele Electrice Banat S.A. | 24587395 | 2024-10-10 | RO005E521982471/3 | 2025-01-29 | 2025
20360 | jud. ARAD, loc. VLADIMIRESCU, Strada VIENA, nr. 29 | AR | solara | 0.006 | 0.00582 | 0 | 0 | CFp | NA | Retele Electrice Banat S.A. | 24588494 | 2024-10-08 | RO005E522405887/1 | 2025-01-15 | 2025
20361 | jud. ARAD, loc. ZARAND, Strada ZARAND, nr. 796 | AR | solara | 0.005 | 0.004899 | 0 | 0 | CFp | NA | Retele Electrice Banat S.A. | 24588742 | 2024-08-13 | RO005E521987184/2 | 2025-01-13 | 2025
20362 | jud. ARAD, loc. ARAD, Strada Episcopiei, nr. 34, ap. 6 | AR | solara | 0.006 | 0.00587 | 0 | 0 | CFp | NA | Retele Electrice Banat S.A. | 24595725 | 2024-08-26 | RO005E520179984/3 | 2025-01-13 | 2025
20363 | jud. ARAD, loc. DONCENI, Strada Donceni, nr. 4 | AR | solara | 0.006 | 0.00578 | 0 | 0 | CFp | NA | Retele Electrice Banat S.A. | 24599487 | 2024-08-20 | RO005E521221196/2 | 2025-01-17 | 2025
20364 | jud. ARAD, loc. SEBIS, Strada Somesului, nr. 26 | AR | solara | 0.012 | 0.01166 | 0 | 0 | CFp | NA | Retele Electrice Banat S.A. | 24601036 | 2024-08-20 | RO005E521214907/4 | 2025-01-23 | 2025
20365 | jud. ARAD, loc. CHISINEU-CRIS, Strada PRIMAVERII, nr. 18A | AR | solara | 0.01 | 0.0097 | 0 | 0 | CFp | NA | Retele Electrice Banat S.A. | 24610036 | 2024-08-16 | RO005E522034515/3 | 2025-01-14 | 2025
20366 | jud. ARAD, loc. ZIMANDU NOU, Strada ZIMANDU-NOU, nr. 285 | AR | solara | 0.005 | 0.0048 | 0 | 0 | CFp | NA | Retele Electrice Banat S.A. | 24610047 | 2024-08-19 | RO005E521966103/3 | 2025-01-30 | 2025
20367 | jud. CARAS-SEVERIN, loc. IAZ, Strada IAZ, nr. 124B | CS | solara | 0.0225 | 0.022047 | 0 | 0 | CFp | NA | Retele Electrice Banat S.A. | 24618961 | 2024-09-26 | RO005E541666830/2 | 2025-01-20 | 2025
20368 | jud. ARAD, loc. ALUNIS, Strada ALUNIS, nr. 546 | AR | solara | 0.006 | 0.00587 | 0 | 0 | CFp | NA | Retele Electrice Banat S.A. | 24619021 | 2024-08-19 | RO005E522439682/2 | 2025-01-14 | 2025
20369 | jud. ARAD, loc. SAVARSIN, Strada REGINA ELENA, nr. 59 | AR | solara | 0.01 | 0.009798 | 0 | 0 | CFp | NA | Retele Electrice Banat S.A. | 24619670 | 2024-08-19 | RO005E521868418/4 | 2025-01-13 | 2025
20370 | jud. TIMIS, loc. PADURENI, Strada Intravilan, nr. 500-E | TM | solara | 0.00492 | 0.004722 | 0 | 0 | CFp | NA | Retele Electrice Banat S.A. | 24625763 | 2024-09-02 | RO005E514043911/2 | 2025-01-30 | 2025
20371 | jud. ARAD, loc. ARAD, Strada Dunarii, nr. 123 | AR | solara | 0.00498 | 0.00478 | 0 | 0 | CFp | NA | Retele Electrice Banat S.A. | 24634695 | 2024-08-23 | RO005E520326203/2 | 2025-01-10 | 2025
20372 | jud. HUNEDOARA, loc. BARCEA MARE, Strada BARCEA MARE, nr. 41 | HD | solara | 0.00495 | 0.004848 | 0 | 0 | CFp | NA | Retele Electrice Banat S.A. | 24640759 | 2024-08-29 | RO005E530797980/3 | 2025-01-11 | 2025
20373 | jud. ARAD, loc. VLADIMIRESCU, Strada Mihai Eminescu, nr. 22 | AR | solara | 0.005 | 0.00489 | 0 | 0 | CFp | NA | Retele Electrice Banat S.A. | 24643625 | 2024-10-31 | RO005E520870139/3 | 2025-01-28 | 2025
20374 | jud. HUNEDOARA, loc. BRAD, Strada VANATORILOR, nr. 36 | HD | solara | 0.014 | 0.0137 | 0 | 0 | CFp | NA | Retele Electrice Banat S.A. | 24650601 | 2024-12-10 | RO005E530737951/5 | 2025-01-27 | 2025
20375 | jud. TIMIS, loc. CENAD, Strada CENAD, nr. 1759 | TM | solara | 0.015225 | 0.01482 | 0 | 0 | CFp | NA | Retele Electrice Banat S.A. | 24675218 | 2024-09-23 | RO005E513314810/3 | 2025-01-22 | 2025
20376 | jud. CARAS-SEVERIN, loc. BOZOVICI, Strada BOZOVICI, nr. 257 | CS | solara | 0.01045 | 0.010041 | 0 | 0 | CFp | NA | Retele Electrice Banat S.A. | 24676994 | 2024-10-01 | RO005E541091944/2 | 2025-01-30 | 2025
20377 | jud. ARAD, loc. JOIA MARE, Strada Joia Mare, nr. 95 | AR | solara | 0.003 | 0.002939 | 0 | 0 | CFp | NA | Retele Electrice Banat S.A. | 24679588 | 2024-08-30 | RO005E521253168/4 | 2025-01-13 | 2025
20378 | jud. Arad, loc. IRATOSU, Strada INTRAVILAN, nr. 125 | AR | solara | 0.006 | 0.00578 | 0 | 0 | CFp | NA | Retele Electrice Banat S.A. | 24705526 | 2024-10-01 | RO005E522419455/2 | 2025-01-16 | 2025
20379 | jud. HUNEDOARA, loc. MINTIA, Strada Matei Corvin, nr. 203 | HD | solara | 0.033 | 0.03174 | 0 | 0 | CFp | NA | Retele Electrice Banat S.A. | 24716524 | 2024-09-05 | RO005E532205256/2 | 2025-01-27 | 2025
20380 | jud. TIMIS, loc. GIROC, Strada Soarelui, nr. 199, ap. 2 | TM | solara | 0.006 | 0.00568 | 0 | 0 | CFp | NA | Retele Electrice Banat S.A. | 24737633 | 2024-09-25 | RO005E513687385/2 | 2025-01-11 | 2025
20381 | jud. ARAD, loc. VLADIMIRESCU, Strada Bisericii, nr. 82 | AR | solara | 0.006 | 0.005877 | 0 | 0 | CFp | NA | Retele Electrice Banat S.A. | 24746949 | 2024-09-26 | RO005E522368256/4 | 2025-01-28 | 2025
20382 | jud. CARAS-SEVERIN, loc. CARANSEBES, Strada TEIUSULUI, nr. 26 H | CS | solara | 0.003 | 0.00293 | 0 | 0 | CFp | NA | Retele Electrice Banat S.A. | 24772220 | 2024-10-08 | RO005E541737851/1 | 2025-01-27 | 2025
20383 | jud. TIMIS, loc. TIMISOARA, Strada DINICU DIMITRIE, nr. 48A | TM | solara | 0.006 | 0.005879 | 0 | 0 | CFp | NA | Retele Electrice Banat S.A. | 24777364 | 2024-10-07 | RO005E514370127/1 | 2025-01-29 | 2025
20384 | jud. ARAD, loc. GROSENI, Strada Groseni, nr. 29 A | AR | solara | 0.005 | 0.004897 | 0 | 0 | CFp | NA | Retele Electrice Banat S.A. | 24779532 | 2024-10-21 | RO005E521179716/2 | 2025-01-29 | 2025
20385 | jud. ARAD, loc. VLADIMIRESCU, Strada AMSTERDAM, nr. 24 | AR | solara | 0.008 | 0.007839 | 0 | 0 | CFp | NA | Retele Electrice Banat S.A. | 24783240 | 2024-10-02 | RO005E522334855/2 | 2025-01-15 | 2025
20386 | jud. ARAD, loc. SOCODOR, Strada SOCODOR, nr. 465 | AR | solara | 0.003 | 0.00284 | 0 | 0 | CFp | NA | Retele Electrice Banat S.A. | 24790034 | 2024-09-30 | RO005E521692840/2 | 2025-01-20 | 2025
20387 | jud. TIMIS, loc. DUMBRAVITA, Strada FLORENTA, nr. 8 | TM | solara | 0.03 | 0.02641 | 0 | 0 | CFp | NA | Retele Electrice Banat S.A. | 24808277 | 2024-10-09 | RO005E513527872/4 | 2025-01-15 | 2025
20388 | jud. Arad, loc. Cintei, Strada Gradinei, nr. 6 | AR | solara | 0.006 | 0.005879 | 0 | 0 | CFp | NA | Retele Electrice Banat S.A. | 24814838 | 2024-12-02 | RO005E521957305/3 | 2025-01-10 | 2025
20389 | jud. ARAD, loc. CINTEI, Strada Cinci Tei, nr. 87 | AR | solara | 0.006 | 0.005879 | 0 | 0 | CFp | NA | Retele Electrice Banat S.A. | 24817924 | 2024-10-09 | RO005E521955167/3 | 2025-01-30 | 2025
20390 | jud. TIMIS, loc. BECICHERECU MIC, Strada BISERICA ROMANEASCA, nr. 6/E, bl. -, sc. -, et. -, ap. - | TM | solara | 0.003 | 0.002939 | 0 | 0 | CFp | NA | Retele Electrice Banat S.A. | 24824266 | 2024-10-25 | RO005E513006043/4 | 2025-01-14 | 2025
20391 | jud. ARAD, loc. CINTEI, Strada CINTEI, nr. 60 | AR | solara | 0.005 | 0.004899 | 0 | 0 | CFp | NA | Retele Electrice Banat S.A. | 24835560 | 2024-10-15 | RO005E521955224/3 | 2025-01-30 | 2025
20392 | jud. TIMIS, loc. TIMISOARA, Calea Sagului, nr. 140 | TM | solara | 0.10613 | 0.10397 | 0 | 0 | CFp | NA | Retele Electrice Banat S.A. | 24839517 | 2024-12-02 | RO005E512919382/4 | 2025-01-23 | 2025
20393 | jud. TIMIS, loc. UTVIN, Strada UTVIN, nr. 432A | TM | solara | 0.025 | 0.024499 | 0 | 0 | CFp | NA | Retele Electrice Banat S.A. | 24840293 | 2024-10-18 | RO005E512897310/5 | 2025-01-16 | 2025
20394 | jud. ARAD, loc. SANLEANI, Strada SINLEANI, nr. 148 | AR | solara | 0.006 | 0.00578 | 0 | 0 | CFp | NA | Retele Electrice Banat S.A. | 24843470 | 2024-10-10 | RO005E521806061/3 | 2025-01-28 | 2025
20395 | jud. ARAD, loc. VLADIMIRESCU, ALEEA SOARELUI, nr. 10 | AR | solara | 0.006 | 0.00587 | 0 | 0 | CFp | NA | Retele Electrice Banat S.A. | 24843659 | 2024-10-10 | RO005E522440796/2 | 2025-01-15 | 2025
20396 | jud. CARAS-SEVERIN, loc. GRADINARI, Strada GRADINARI, nr. 225 | CS | solara | 0.008 | 0.00774 | 0 | 0 | CFp | NA | Retele Electrice Banat S.A. | 24845310 | 2024-12-18 | RO005E541371732/4 | 2025-01-22 | 2025
20397 | jud. TIMIS, loc. JDIOARA, Strada JDIOARA, nr. 51 | TM | solara | 0.006 | 0.00587 | 0 | 0 | CFp | NA | Retele Electrice Banat S.A. | 24890208 | 2024-12-11 | RO005E511971211/3 | 2025-01-03 | 2025
20398 | jud. ARAD, loc. VLADIMIRESCU, Strada ULPIA, nr. 13 | AR | solara | 0.005 | 0.0048 | 0 | 0 | CFp | NA | Retele Electrice Banat S.A. | 24911090 | 2024-10-15 | RO005E522299833/3 | 2025-01-15 | 2025
20399 | jud. ARAD, loc. CURTICI, Strada CLOSCA, nr. 69 | AR | solara | 0.006 | 0.005879 | 0 | 0 | CFp | NA | Retele Electrice Banat S.A. | 24914658 | 2024-10-15 | RO005E520770060/2 | 2025-01-30 | 2025
20400 | jud. HUNEDOARA, loc. SANTUHALM, ALEEA FERMIERILOR, nr. 5 | HD | solara | 0.0045 | 0.004404 | 0 | 0 | CFp | NA | Retele Electrice Banat S.A. | 24944162 | 2025-01-14 | RO005E532389417/4 | 2025-01-15 | 2025
20401 | jud. TIMIS, loc. IECEA MICA, Strada IECEA MICA, nr. 241 | TM | solara | 0.005 | 0.00489 | 0 | 0 | CFp | NA | Retele Electrice Banat S.A. | 24944211 | 2025-01-22 | RO005E512531168/2 | 2025-01-27 | 2025
20402 | jud. CARAS-SEVERIN, loc. CARANSEBES, Strada CARASULUI, nr. 23A, bl. EX TEI | CS | solara | 0.015 | 0.014699 | 0 | 0 | CFp | NA | Retele Electrice Banat S.A. | 24944364 | 2024-11-25 | RO005E540590914/3 | 2025-01-03 | 2025
20403 | jud. TIMIS, loc. NITCHIDORF, Strada Intravilan, nr. 83 | TM | solara | 0.01 | 0.00978 | 0 | 0 | CFp | NA | Retele Electrice Banat S.A. | 24946568 | 2024-12-13 | RO005E514227230/3 | 2025-01-09 | 2025
20404 | jud. ARAD, loc. ARAD, Strada Ciorogariu Roman, episcop, nr. 72 | AR | solara | 0.01032 | 0.010111 | 0 | 0 | CFp | NA | Retele Electrice Banat S.A. | 24955446 | 2024-10-21 | RO005E520586414/2 | 2025-01-27 | 2025
20405 | jud. ARAD, loc. REVETIS, Strada SAT REVETIS, nr. 152 | AR | solara | 0.00605 | 0.005928 | 0 | 0 | CFp | NA | Retele Electrice Banat S.A. | 24966959 | 2024-10-17 | RO005E521254833/3 | 2025-01-13 | 2025
20406 | jud. ARAD, loc. SOCODOR, Strada SOCODOR, nr. 390 | AR | solara | 0.005 | 0.00489 | 0 | 0 | CFp | NA | Retele Electrice Banat S.A. | 24967479 | 2025-01-22 | RO005E521692985/2 | 2025-01-23 | 2025
20407 | jud. ARAD, loc. MISCA, Strada MISCA(CRIS), nr. 522 | AR | solara | 0.006 | 0.00587 | 0 | 0 | CFp | NA | Retele Electrice Banat S.A. | 24974146 | 2025-01-13 | RO005E521676190/2 | 2025-01-14 | 2025
20408 | jud. ARAD, loc. IGNESTI, Strada SAT IGNESTI (COM. IGNESTI), nr. 28 | AR | solara | 0.006 | 0.005879 | 0 | 0 | CFp | NA | Retele Electrice Banat S.A. | 24976958 | 2024-10-18 | RO005E520994776/3 | 2025-01-31 | 2025
20409 | jud. HUNEDOARA, loc. CURECHIU, Strada CURECHIU, nr. 103 | HD | solara | 0.00492 | 0.004812 | 0 | 0 | CFp | NA | Retele Electrice Banat S.A. | 24978670 | 2024-10-29 | RO005E531311163/2 | 2025-01-23 | 2025
20410 | jud. ARAD, loc. VLADIMIRESCU, Strada LONDRA, nr. 18 | AR | solara | 0.005 | 0.00489 | 0 | 0 | CFp | NA | Retele Electrice Banat S.A. | 24995834 | 2024-10-23 | RO005E522330570/3 | 2025-01-09 | 2025
20411 | jud. ARAD, loc. VLADIMIRESCU, Strada LONDRA, nr. 14 | AR | solara | 0.006 | 0.00587 | 0 | 0 | CFp | NA | Retele Electrice Banat S.A. | 25006841 | 2024-11-04 | RO005E522371777/3 | 2025-01-22 | 2025
20412 | jud. ARAD, loc. VLADIMIRESCU, Strada Cetatii, nr. 48 | AR | solara | 0.008 | 0.00774 | 0 | 0 | CFp | NA | Retele Electrice Banat S.A. | 25013929 | 2024-10-25 | RO005E522368054/3 | 2025-01-22 | 2025
20413 | jud. TIMIS, loc. CERNETEAZ, Strada CERNETEAZ, nr. 46A | TM | solara | 0.008 | 0.00774 | 0 | 0 | CFp | NA | Retele Electrice Banat S.A. | 25014468 | 2024-11-07 | RO005E511428847/2 | 2025-01-13 | 2025
20414 | jud. ARAD, loc. PAULIS, Strada PAULIS, nr. 404 | AR | solara | 0.006 | 0.00578 | 0 | 0 | CFp | NA | Retele Electrice Banat S.A. | 25014494 | 2024-10-29 | RO005E521590500/3 | 2025-01-13 | 2025
20415 | jud. ARAD, loc. INEU, Strada Bicaz, nr. 1C | AR | solara | 0.003 | 0.002937 | 0 | 0 | CFp | NA | Retele Electrice Banat S.A. | 25021779 | 2024-11-15 | RO005E520805946/4 | 2025-01-10 | 2025
20416 | jud. ARAD, loc. NADLAC, Calea ARADULUI, nr. 6A | AR | solara | 0.02 | 0.01959 | 0 | 0 | CFp | NA | Retele Electrice Banat S.A. | 25023663 | 2024-11-04 | RO005E522214896/1 | 2025-01-23 | 2025
20417 | jud. TIMIS, loc. TIMISOARA, Calea MARTIRILOR 1989, nr. 113 | TM | solara | 0.006 | 0.005879 | 0 | 0 | CFp | NA | Retele Electrice Banat S.A. | 25030456 | 2024-11-15 | RO005E511054145/3 | 2025-01-09 | 2025
20418 | jud. ARAD, loc. CERMEI, Strada F?r? Strad?, nr. 320 | AR | solara | 0.0043 | 0.004204 | 0 | 0 | CFp | NA | Retele Electrice Banat S.A. | 25030842 | 2024-11-11 | RO005E520960779/2 | 2025-01-23 | 2025
20419 | jud. TIMIS, loc. SACALAZ, Strada Intravilan, nr. 31A | TM | solara | 0.008 | 0.00774 | 0 | 0 | CFp | NA | Retele Electrice Banat S.A. | 25040306 | 2025-01-10 | RO005E513914063/2 | 2025-01-11 | 2025
20420 | jud. ARAD, loc. CICIR, Strada SIGISMUND TODUTA, nr. 21 | AR | solara | 0.00972 | 0.009426 | 0 | 0 | CFp | NA | Retele Electrice Banat S.A. | 25049384 | 2024-11-04 | RO005E521715149/4 | 2025-01-14 | 2025
20421 | jud. Arad, loc. Simand, Strada Intravilan, nr. 1395 | AR | solara | 0.005 | 0.00489 | 0 | 0 | CFp | NA | Retele Electrice Banat S.A. | 25056409 | 2024-11-05 | RO005E521981661/2 | 2025-01-20 | 2025
20422 | jud. HUNEDOARA, loc. GROSURI, Strada GROSURI, nr. 56A | HD | solara | 0.006 | 0.00578 | 0 | 0 | CFp | NA | Retele Electrice Banat S.A. | 25059475 | 2024-11-12 | RO005E530884819/2 | 2025-01-30 | 2025
20423 | jud. ARAD, loc. CINTEI, Strada ALEXANDRU IOAN CUZA, nr. 8 | AR | solara | 0.005 | 0.004899 | 0 | 0 | CFp | NA | Retele Electrice Banat S.A. | 25060962 | 2024-11-27 | RO005E521956023/3 | 2025-01-20 | 2025
20424 | jud. ARAD, loc. BELIU, Strada Beliu, nr. 390A | AR | solara | 0.005 | 0.004897 | 0 | 0 | CFp | NA | Retele Electrice Banat S.A. | 25063551 | 2024-11-13 | RO005E521166497/2 | 2025-01-16 | 2025
20425 | jud. TIMIS, loc. SACALAZ, Strada RAPSODIEI, nr. 2 | TM | solara | 0.005995 | 0.005874 | 0 | 0 | CFp | NA | Retele Electrice Banat S.A. | 25066145 | 2024-11-06 | RO005E513698938/2 | 2025-01-23 | 2025
20426 | jud. TIMIS, loc. TIMISOARA, Calea Calea Bogdanestilor, nr. 101 | TM | solara | 0.006 | 0.00587 | 0 | 0 | CFp | NA | Retele Electrice Banat S.A. | 25066483 | 2025-01-13 | RO005E510172077/3 | 2025-01-27 | 2025
20427 | jud. CARAS-SEVERIN, loc. RESITA, Strada CAMINELOR, nr. 12 | CS | solara | 0.05 | 0.0488 | 0 | 0 | CFp | NA | Retele Electrice Banat S.A. | 25067015 | 2025-01-14 | RO005E541664300/1 | 2025-01-23 | 2025
20428 | jud. HUNEDOARA, loc. PETROSANI, Strada Slatinioara, nr. 37A | HD | solara | 0.007885 | 0.007726 | 0 | 0 | CFp | NA | Retele Electrice Banat S.A. | 25067617 | 2024-11-18 | RO005E532532394/1 | 2025-01-30 | 2025
20429 | jud. HUNEDOARA, loc. URICANI, Strada VALEA DE BRAZI, nr. 7 | HD | solara | 0.004995 | 0.004894 | 0 | 0 | CFp | NA | Retele Electrice Banat S.A. | 25067927 | 2025-01-03 | RO005E531988073/2 | 2025-01-21 | 2025
20430 | jud. TIMIS, loc. TIMISOARA, Strada ORASTIE, nr. 11, bl. -, sc. -, et. -, ap. - | TM | solara | 0.015 | 0.0142 | 0 | 0 | CFp | NA | Retele Electrice Banat S.A. | 25069097 | 2024-11-21 | RO005E511666504/3 | 2025-01-13 | 2025
20431 | jud. ARAD, loc. VLADIMIRESCU, Strada Rozelor, nr. 12 | AR | solara | 0.01 | 0.00979 | 0 | 0 | CFp | NA | Retele Electrice Banat S.A. | 25079620 | 2024-11-13 | RO005E522557852/3 | 2025-01-30 | 2025
20432 | jud. ARAD, loc. ARAD, Strada BUCOVINEI, nr. 2A | AR | solara | 0.006 | 0.005879 | 0 | 0 | CFp | NA | Retele Electrice Banat S.A. | 25081967 | 2024-11-15 | RO005E522249748/4 | 2025-01-28 | 2025
20433 | jud. ARAD, loc. INEU, Strada Mihai Eminescu, nr. 36 BIS | AR | solara | 0.024 | 0.023465 | 0 | 0 | CFp | NA | Retele Electrice Banat S.A. | 25084186 | 2024-11-11 | RO005E522449728/5 | 2025-01-17 | 2025
20434 | jud. ARAD, loc. LIPOVA, Strada Calea Timi?orii, nr. 95 | AR | solara | 0.005 | 0.00489 | 0 | 0 | CFp | NA | Retele Electrice Banat S.A. | 25089749 | 2024-11-11 | RO005E522305167/3 | 2025-01-23 | 2025
20435 | jud. ARAD, loc. NICOLAE BALCESCU, Strada NICOLAE BALCESCU, nr. 4 | AR | solara | 0.006 | 0.005879 | 0 | 0 | CFp | NA | Retele Electrice Banat S.A. | 25090058 | 2024-11-11 | RO005E521884696/3 | 2025-01-21 | 2025
20436 | jud. ARAD, loc. ARAD, Calea Timisorii, nr. 211 | AR | solara | 0.005 | 0.0048 | 0 | 0 | CFp | NA | Retele Electrice Banat S.A. | 25090773 | 2024-11-11 | RO005E521397291/3 | 2025-01-16 | 2025
20437 | jud. HUNEDOARA, loc. VULCAN, Strada BRAZILOR, nr. 5 | HD | solara | 0.006 | 0.00578 | 0 | 0 | CFp | NA | Retele Electrice Banat S.A. | 25091460 | 2024-11-18 | RO005E532032412/2 | 2025-01-22 | 2025
20438 | jud. TIMIS, loc. TIMISOARA, Strada LAZAR GHEORGHE, nr. 16, bl. 4, sc. B, ap. 4 | TM | solara | 0.006 | 0.00587 | 0 | 0 | CFp | NA | Retele Electrice Banat S.A. | 25093156 | 2024-11-27 | RO005E510439174/2 | 2025-01-27 | 2025
20439 | jud. ARAD, loc. BONTESTI, Strada Bontesti, nr. 299A | AR | solara | 0.003 | 0.00293 | 0 | 0 | CFp | NA | Retele Electrice Banat S.A. | 25095152 | 2024-11-11 | RO005E521085677/4 | 2025-01-17 | 2025
20440 | jud. ARAD, loc. PECICA, Strada Extravilan, nr. FN | AR | solara | 0.2 | 0.1959 | 0 | 0 | CFp | NA | Retele Electrice Banat S.A. | 25095326 | 2024-11-13 | RO005E522455387/2 | 2025-01-27 | 2025
20441 | jud. ARAD, loc. SAGU, Strada -, nr. 313D | AR | solara | 0.006 | 0.005879 | 0 | 0 | CFp | NA | Retele Electrice Banat S.A. | 25097684 | 2024-11-15 | RO005E521764301/4 | 2025-01-08 | 2025
20442 | jud. TIMIS, loc. IANOVA, Strada SAT IANOVA (COM. REMETEA MARE), nr. 589, ap. 2 | TM | solara | 0.005 | 0.004899 | 0 | 0 | CFp | NA | Retele Electrice Banat S.A. | 25099019 | 2024-11-11 | RO005E513881112/2 | 2025-01-23 | 2025
20443 | jud. TIMIS, loc. TIMISOARA, Bulevardul Maniu Iuliu, nr. 7 | TM | solara | 0.0176 | 0.017148 | 0 | 0 | CFp | NA | Retele Electrice Banat S.A. | 25099592 | 2024-11-12 | RO005E510605517/3 | 2025-01-13 | 2025
20444 | jud. TIMIS, loc. Sanmihaiu Roman, Strada Intravilan, nr. 72/C | TM | solara | 0.005 | 0.0048 | 0 | 0 | CFp | NA | Retele Electrice Banat S.A. | 25106887 | 2024-11-25 | RO005E514390512/1 | 2025-01-14 | 2025
20445 | jud. HUNEDOARA, loc. BRAD, Strada UNIRII, nr. 7 | HD | solara | 0.005 | 0.0048 | 0 | 0 | CFp | NA | Retele Electrice Banat S.A. | 25107027 | 2024-11-20 | RO005E530750967/2 | 2025-01-22 | 2025
20446 | jud. ARAD, loc. SICLAU, Strada SAT SICLAU (COM. GRANICERI), nr. 119 | AR | solara | 0.006 | 0.005879 | 0 | 0 | CFp | NA | Retele Electrice Banat S.A. | 25109965 | 2024-11-12 | RO005E521435632/2 | 2025-01-13 | 2025
20447 | jud. ARAD, loc. ALMAS, Strada SAT ALMAS (COM. ALMAS), nr. 490 | AR | solara | 0.006 | 0.005879 | 0 | 0 | CFp | NA | Retele Electrice Banat S.A. | 25110037 | 2024-11-12 | RO005E522428994/2 | 2025-01-29 | 2025
20448 | jud. ARAD, loc. CINTEI, Strada Armoniei, nr. 11-13 | AR | solara | 0.00435 | 0.004262 | 0 | 0 | CFp | NA | Retele Electrice Banat S.A. | 25110593 | 2024-11-27 | RO005E521956539/4 | 2025-01-20 | 2025
20449 | jud. ARAD, loc. PILU, Strada PILU, nr. 201 | AR | solara | 0.006 | 0.005879 | 0 | 0 | CFp | NA | Retele Electrice Banat S.A. | 25117116 | 2024-11-12 | RO005E521462137/2 | 2025-01-29 | 2025
20450 | jud. ARAD, loc. CINTEI, Strada AVRAM IANCU, nr. 40 | AR | solara | 0.005 | 0.004899 | 0 | 0 | CFp | NA | Retele Electrice Banat S.A. | 25123672 | 2024-11-27 | RO005E521958081/3 | 2025-01-17 | 2025
20451 | jud. ARAD, loc. ZARAND, Strada Targului, nr. 8 | AR | solara | 0.00455 | 0.004458 | 0 | 0 | CFp | NA | Retele Electrice Banat S.A. | 25124648 | 2024-11-26 | RO005E521984114/3 | 2025-01-14 | 2025
20452 | jud. ARAD, loc. ZARAND, Strada ION CREANGA, nr. 40 | AR | solara | 0.00348 | 0.003409 | 0 | 0 | CFp | NA | Retele Electrice Banat S.A. | 25124785 | 2024-11-27 | RO005E521985856/3 | 2025-01-13 | 2025
20453 | jud. TIMIS, loc. GHIRODA, Calea Lugojului, nr. SAD 4 | TM | solara | 0.025 | 0.0244 | 0 | 0 | CFp | NA | Retele Electrice Banat S.A. | 25126710 | 2024-11-12 | RO005E514008530/2 | 2025-01-30 | 2025
20454 | jud. ARAD, loc. INEU, Calea Aradului, nr. 9A | AR | solara | 0.03654 | 0.035754 | 0 | 0 | CFp | NA | Retele Electrice Banat S.A. | 25130925 | 2024-11-25 | RO005E522265342/4 | 2025-01-30 | 2025
20455 | jud. ARAD, loc. PEREGU MIC, Strada PEREGU-MIC, nr. 261 | AR | solara | 0.006 | 0.005877 | 0 | 0 | CFp | NA | Retele Electrice Banat S.A. | 25137464 | 2024-11-13 | RO005E521818154/2 | 2025-01-21 | 2025
20456 | jud. ARAD, loc. ZIMANDU NOU, Strada ZIMANDU-NOU, nr. 64 | AR | solara | 0.006 | 0.005877 | 0 | 0 | CFp | NA | Retele Electrice Banat S.A. | 25138198 | 2024-11-13 | RO005E521963896/3 | 2025-01-13 | 2025
20457 | jud. CARAS-SEVERIN, loc. BREBU NOU, Strada loc Brebu Nou, nr. 172 | CS | solara | 0.005 | 0.0048 | 0 | 0 | CFp | NA | Retele Electrice Banat S.A. | 25139469 | 2024-11-26 | RO005E540257521/3 | 2025-01-23 | 2025
20458 | jud. ARAD, loc. ARAD, Strada Radu de la Afumati, nr. 55 | AR | solara | 0.006 | 0.00587 | 0 | 0 | CFp | NA | Retele Electrice Banat S.A. | 25151033 | 2024-12-02 | RO005E522214627/4 | 2025-01-17 | 2025
20459 | jud. ARAD, loc. BARSA, Strada Barsa, nr. 311A | AR | solara | 0.005 | 0.0048 | 0 | 0 | CFp | NA | Retele Electrice Banat S.A. | 25153353 | 2024-11-20 | RO005E521007031/4 | 2025-01-13 | 2025
20460 | jud. ARAD, loc. GURAHONT, Strada Gurahont, nr. 5 | AR | solara | 0.01 | 0.0097 | 0 | 0 | CFp | NA | Retele Electrice Banat S.A. | 25154068 | 2024-11-13 | RO005E521015142/3 | 2025-01-23 | 2025
20461 | jud. ARAD, loc. VLADIMIRESCU, Strada Libertatii, nr. 54 | AR | solara | 0.006 | 0.00578 | 0 | 0 | CFp | NA | Retele Electrice Banat S.A. | 25154901 | 2024-11-15 | RO005E520863681/3 | 2025-01-21 | 2025
20462 | jud. TIMIS, loc. DUMBRAVITA, Strada PIATRA CRAIULUI, nr. 13 | TM | solara | 0.01 | 0.009745 | 0 | 0 | CFp | NA | Retele Electrice Banat S.A. | 25156413 | 2024-11-18 | RO005E513839845/2 | 2025-01-23 | 2025
20463 | jud. TIMIS, loc. Cenei, Strada Cenei, nr. 40 | TM | solara | 0.005 | 0.004899 | 0 | 0 | CFp | NA | Retele Electrice Banat S.A. | 25156860 | 2024-12-24 | RO005E512493806/2 | 2025-01-03 | 2025
20464 | jud. HUNEDOARA, loc. FARCADIN, Strada FARCADIN, nr. 72 | HD | solara | 0.005 | 0.00475 | 0 | 0 | CFp | NA | Retele Electrice Banat S.A. | 25160204 | 2024-11-25 | RO005E530965347/4 | 2025-01-29 | 2025
20465 | jud. HUNEDOARA, loc. BOZES, Strada BOZES, nr. 5 | HD | solara | 0.009 | 0.00872 | 0 | 0 | CFp | NA | Retele Electrice Banat S.A. | 25161274 | 2024-11-25 | RO005E531150827/5 | 2025-01-20 | 2025
20466 | jud. ARAD, loc. ZARAND, Strada REVOLUTIEI, nr. 7 | AR | solara | 0.005 | 0.0048 | 0 | 0 | CFp | NA | Retele Electrice Banat S.A. | 25161810 | 2024-11-15 | RO005E521985407/2 | 2025-01-13 | 2025
20467 | jud. TIMIS, loc. DUMBRAVITA, Strada Extravilan, nr. FN | TM | solara | 0.025 | 0.0244 | 0 | 0 | CFp | NA | Retele Electrice Banat S.A. | 25162603 | 2024-12-11 | RO005E513046205/2 | 2025-01-22 | 2025
20468 | jud. TIMIS, loc. FAGET, Drumul Gladnei, nr. FN | TM | solara | 0.1 | 0.0979 | 0 | 0 | CFp | NA | Retele Electrice Banat S.A. | 25164166 | 2024-11-19 | RO005E511729807/2 | 2025-01-03 | 2025
20469 | jud. HUNEDOARA, loc. CRISCIOR, Strada CRISCIOR, nr. 11 | HD | solara | 0.00598 | 0.00576 | 0 | 0 | CFp | NA | Retele Electrice Banat S.A. | 25167511 | 2024-11-26 | RO005E530872579/3 | 2025-01-13 | 2025
20470 | jud. ARAD, loc. ARAD, Strada Prunului, nr. 68 | AR | solara | 0.006 | 0.005879 | 0 | 0 | CFp | NA | Retele Electrice Banat S.A. | 25168675 | 2024-11-28 | RO005E520527622/3 | 2025-01-30 | 2025
20471 | jud. ARAD, loc. PANCOTA, Strada Vasile Goldis, nr. 76 | AR | solara | 0.006 | 0.005855 | 0 | 0 | CFp | NA | Retele Electrice Banat S.A. | 25169064 | 2024-11-25 | RO005E521264159/3 | 2025-01-14 | 2025
20472 | jud. TIMIS, loc. TIMISOARA, Bulevardul BULBUCA IOSIF, doctor, nr. 20 | TM | solara | 0.142 | 0.13915 | 0 | 0 | CFp | NA | Retele Electrice Banat S.A. | 25169276 | 2024-11-28 | RO005E512886183/2 | 2025-01-14 | 2025
20473 | jud. HUNEDOARA, loc. PETROSANI, Strada DARANESTI, nr. 36 | HD | solara | 0.026325 | 0.025599 | 0 | 0 | CFp | NA | Retele Electrice Banat S.A. | 25169935 | 2024-11-28 | RO005E531402591/2 | 2025-01-20 | 2025
20474 | jud. TIMIS, loc. SAG, Strada XXI, nr. 16 | TM | solara | 0.00598 | 0.00585 | 0 | 0 | CFp | NA | Retele Electrice Banat S.A. | 25170771 | 2024-12-12 | RO005E513318319/3 | 2025-01-23 | 2025
20475 | jud. TIMIS, loc. SATCHINEZ, Strada Lalelelor, nr. 80 | TM | solara | 0.005 | 0.0048 | 0 | 0 | CFp | NA | Retele Electrice Banat S.A. | 25170913 | 2024-11-24 | RO005E511575716/2 | 2025-01-23 | 2025
20476 | jud. HUNEDOARA, loc. CRISCIOR, Strada CIMITIRULUI, nr. 1A | HD | solara | 0.005 | 0.004899 | 0 | 0 | CFp | NA | Retele Electrice Banat S.A. | 25171180 | 2024-11-26 | RO005E532259110/3 | 2025-01-27 | 2025
20477 | jud. ARAD, loc. HORIA, Strada Al. Averescu, nr. 56 | AR | solara | 0.008 | 0.00783 | 0 | 0 | CFp | NA | Retele Electrice Banat S.A. | 25171253 | 2024-11-22 | RO005E522389833/4 | 2025-01-21 | 2025
20478 | jud. TIMIS, loc. TIMISOARA, Strada Coresi Diaconu, nr. 38 | TM | solara | 0.009 | 0.008819 | 0 | 0 | CFp | NA | Retele Electrice Banat S.A. | 25171919 | 2024-11-18 | RO005E512822363/4 | 2025-01-13 | 2025
20479 | jud. TIMIS, loc. TIMISOARA, Strada CRAITELOR, nr. 12 | TM | solara | 0.006 | 0.005879 | 0 | 0 | CFp | NA | Retele Electrice Banat S.A. | 25171982 | 2024-11-25 | RO005E514158569/2 | 2025-01-23 | 2025
20480 | jud. TIMIS, loc. DUMBRAVITA, Strada NICOLAE GRIGORESCU, nr. 17A | TM | solara | 0.006 | 0.005879 | 0 | 0 | CFp | NA | Retele Electrice Banat S.A. | 25176995 | 2024-11-29 | RO005E513418668/2 | 2025-01-23 | 2025
20481 | jud. TIMIS, loc. TIMISOARA, Strada BALTA VERDE, nr. 10, bl. -, sc. -, et. -, ap. 0 | TM | solara | 0.01131 | 0.00979 | 0 | 0 | CFp | NA | Retele Electrice Banat S.A. | 25177099 | 2024-12-13 | RO005E510114815/3 | 2025-01-03 | 2025
20482 | jud. ARAD, loc. SANTANA, Strada RODNEI, nr. 53 | AR | solara | 0.006 | 0.00568 | 0 | 0 | CFp | NA | Retele Electrice Banat S.A. | 25178194 | 2024-11-22 | RO005E521944514/3 | 2025-01-30 | 2025
20483 | jud. ARAD, loc. SICLAU, Strada SICLAU, nr. 198 | AR | solara | 0.00535 | 0.005143 | 0 | 0 | CFp | NA | Retele Electrice Banat S.A. | 25178468 | 2024-11-18 | RO005E521436701/2 | 2025-01-13 | 2025
20484 | jud. ARAD, loc. ARAD, Strada Mehedinteanu, nr. 35 | AR | solara | 0.01 | 0.0097 | 0 | 0 | CFp | NA | Retele Electrice Banat S.A. | 25178921 | 2025-01-27 | RO005E520318406/3 | 2025-01-28 | 2025
20485 | jud. ARAD, loc. ARAD, Strada ADY ENDRE, nr. 43 | AR | solara | 0.008 | 0.007839 | 0 | 0 | CFp | NA | Retele Electrice Banat S.A. | 25179656 | 2024-11-19 | RO005E520558547/3 | 2025-01-23 | 2025
20486 | jud. CARAS-SEVERIN, loc. RESITA, Strada Vasile Parvan, nr. 6A | CS | solara | 0.005 | 0.00488 | 0 | 0 | CFp | NA | Retele Electrice Banat S.A. | 25194065 | 2024-12-02 | RO005E541709849/2 | 2025-01-23 | 2025
20487 | jud. CARAS-SEVERIN, loc. CIUCHICI, Strada CIUCHICI, nr. 202 | CS | solara | 0.004 | 0.00382 | 0 | 0 | CFp | NA | Retele Electrice Banat S.A. | 25194926 | 2024-12-02 | RO005E541082450/3 | 2025-01-14 | 2025
20488 | jud. ARAD, loc. HORIA, Strada HORIA, nr. 199 | AR | solara | 0.00535 | 0.005143 | 0 | 0 | CFp | NA | Retele Electrice Banat S.A. | 25196448 | 2024-11-20 | RO005E521491689/3 | 2025-01-22 | 2025
20489 | jud. ARAD, loc. ARAD, Strada STEAGULUI, nr. 51 | AR | solara | 0.00688 | 0.006642 | 0 | 0 | CFp | NA | Retele Electrice Banat S.A. | 25197757 | 2024-11-29 | RO005E521397448/3 | 2025-01-08 | 2025
20490 | jud. ARAD, loc. ANDREI SAGUNA, Strada ANDREI SAGUNA, nr. 212 | AR | solara | 0.00535 | 0.005143 | 0 | 0 | CFp | NA | Retele Electrice Banat S.A. | 25198070 | 2024-11-20 | RO005E521961771/2 | 2025-01-03 | 2025
20491 | jud. ARAD, loc. SANTANA, Strada NICOLAE BALCESCU, nr. 39 | AR | solara | 0.006 | 0.005879 | 0 | 0 | CFp | NA | Retele Electrice Banat S.A. | 25200629 | 2024-11-19 | RO005E521936289/2 | 2025-01-15 | 2025
20492 | jud. ARAD, loc. GURAHONT, Strada Closca, nr. 4 | AR | solara | 0.005 | 0.004899 | 0 | 0 | CFp | NA | Retele Electrice Banat S.A. | 25201014 | 2024-11-19 | RO005E521016031/3 | 2025-01-14 | 2025
20493 | jud. TIMIS, loc. DUMBRAVITA, Strada Constantin Brancusi, nr. 15 | TM | solara | 0.005 | 0.00485 | 0 | 0 | CFp | NA | Retele Electrice Banat S.A. | 25202129 | 2024-11-22 | RO005E513459506/2 | 2025-01-23 | 2025
20494 | jud. ARAD, loc. FANTANELE, Strada FINTINELE, nr. 204A | AR | solara | 0.006 | 0.00578 | 0 | 0 | CFp | NA | Retele Electrice Banat S.A. | 25206914 | 2024-11-20 | RO005E521477649/3 | 2025-01-14 | 2025
20495 | jud. ARAD, loc. CHISINDIA, Strada Chisindia, nr. 385 | AR | solara | 0.004 | 0.00382 | 0 | 0 | CFp | NA | Retele Electrice Banat S.A. | 25210405 | 2024-11-21 | RO005E521245608/3 | 2025-01-31 | 2025
20496 | jud. HUNEDOARA, loc. OCIU, Strada OCIU, nr. 72 | HD | solara | 0.00989 | 0.00969 | 0 | 0 | CFp | NA | Retele Electrice Banat S.A. | 25211966 | 2024-12-04 | RO005E532196761/3 | 2025-01-30 | 2025
20497 | jud. ARAD, loc. IRATOSU, Strada principala, nr. 2 | AR | solara | 0.006 | 0.00578 | 0 | 0 | CFp | NA | Retele Electrice Banat S.A. | 25216065 | 2024-11-22 | RO005E521496718/3 | 2025-01-15 | 2025
20498 | jud. TIMIS, loc. TIMISOARA, Strada Edvard Benes, nr. 7 | TM | solara | 0.01 | 0.0097 | 0 | 0 | CFp | NA | Retele Electrice Banat S.A. | 25216932 | 2024-12-04 | RO005E510627601/2 | 2025-01-09 | 2025
20499 | jud. ARAD, loc. SEBIS, Strada Garii, nr. 44 | AR | solara | 0.00981 | 0.009613 | 0 | 0 | CFp | NA | Retele Electrice Banat S.A. | 25217759 | 2024-11-26 | RO005E521322592/2 | 2025-01-10 | 2025
20500 | jud. ARAD, loc. IRATOSU, Strada IRATOSU, nr. 48 | AR | solara | 0.006 | 0.00578 | 0 | 0 | CFp | NA | Retele Electrice Banat S.A. | 25217865 | 2024-12-18 | RO005E521497113/2 | 2025-01-08 | 2025
20501 | jud. ARAD, loc. SEBIS, Strada Izvorului, nr. 21 | AR | solara | 0.006 | 0.005879 | 0 | 0 | CFp | NA | Retele Electrice Banat S.A. | 25218543 | 2024-11-22 | RO005E521202915/3 | 2025-01-17 | 2025
20502 | jud. ARAD, loc. ZADARENI, Strada TINERETULUI, nr. 826 | AR | solara | 0.00605 | 0.005928 | 0 | 0 | CFp | NA | Retele Electrice Banat S.A. | 25219534 | 2024-11-22 | RO005E522422550/2 | 2025-01-15 | 2025
20503 | jud. CARAS-SEVERIN, loc. POJEJENA, Strada POJEJENA, nr. 398 | CS | solara | 0.01 | 0.009799 | 0 | 0 | CFp | NA | Retele Electrice Banat S.A. | 25220584 | 2024-12-04 | RO005E541165654/3 | 2025-01-20 | 2025
20504 | jud. CARAS-SEVERIN, loc. NAIDAS, Strada NAIDAS, nr. 503 | CS | solara | 0.005 | 0.0048 | 0 | 0 | CFp | NA | Retele Electrice Banat S.A. | 25223331 | 2024-12-11 | RO005E540793818/3 | 2025-01-03 | 2025
20505 | jud. CARAS-SEVERIN, loc. MOLDOVA VECHE, Strada MOLDOVA-VECHE - 0, nr. 389 | CS | solara | 0.006 | 0.005879 | 0 | 0 | CFp | NA | Retele Electrice Banat S.A. | 25223427 | 2024-12-11 | RO005E540431783/3 | 2025-01-20 | 2025
20506 | jud. ARAD, loc. ARAD, Strada Eroul Necunoscut, nr. 26 | AR | solara | 0.00572 | 0.005506 | 0 | 0 | CFp | NA | Retele Electrice Banat S.A. | 25223663 | 2024-11-29 | RO005E520146719/3 | 2025-01-21 | 2025
20507 | jud. ARAD, loc. FANTANELE, Strada FINTINELE, nr. 436 | AR | solara | 0.006 | 0.00578 | 0 | 0 | CFp | NA | Retele Electrice Banat S.A. | 25226779 | 2024-11-25 | RO005E521480160/2 | 2025-01-14 | 2025
20508 | jud. CARAS-SEVERIN, loc. BOCSA ROMANA, Strada Funicular, nr. 40 | CS | solara | 0.00528 | 0.0048 | 0 | 0 | CFp | NA | Retele Electrice Banat S.A. | 25226913 | 2024-12-18 | RO005E541314087/4 | 2025-01-20 | 2025
20509 | jud. HUNEDOARA, loc. HUNEDOARA, Bulevardul TRAIAN, nr. 1C | HD | solara | 0.0928 | 0.090934 | 0 | 0 | CFp | NA | Retele Electrice Banat S.A. | 25228111 | 2024-12-06 | RO005E532512695/2 | 2025-01-22 | 2025
20510 | jud. TIMIS, loc. TIMISOARA, Strada TOPLITA, nr. 2A, ap. 0 | TM | solara | 0.005 | 0.0048 | 0 | 0 | CFp | NA | Retele Electrice Banat S.A. | 25230514 | 2024-12-02 | RO005E510168689/3 | 2025-01-03 | 2025
20511 | jud. ARAD, loc. SEMLAC, Strada SEMLAC, nr. 627 | AR | solara | 0.004 | 0.00382 | 0 | 0 | CFp | NA | Retele Electrice Banat S.A. | 25231600 | 2024-12-06 | RO005E521304536/3 | 2025-01-15 | 2025
20512 | jud. TIMIS, loc. TIMISOARA, Strada MUNTENIEI, nr. 27 A | TM | solara | 0.00981 | 0.009613 | 0 | 0 | CFp | NA | Retele Electrice Banat S.A. | 25231737 | 2024-12-02 | RO005E512858665/2 | 2025-01-03 | 2025
20513 | jud. ARAD, loc. PANCOTA, Strada Closca, nr. 32 | AR | solara | 0.006 | 0.005879 | 0 | 0 | CFp | NA | Retele Electrice Banat S.A. | 25232404 | 2024-11-25 | RO005E521093621/2 | 2025-01-13 | 2025
20514 | jud. TIMIS, loc. LUGOJ, Strada HEZERISULUI, nr. 21, ap. 1 | TM | solara | 0.005 | 0.0048 | 0 | 0 | CFp | NA | Retele Electrice Banat S.A. | 25233887 | 2025-01-30 | RO005E511763782/2 | 2025-01-31 | 2025
20515 | jud. TIMIS, loc. GIARMATA, Strada GIARMATA AEROPORT, nr. 6 | TM | solara | 0.0261 | 0.025428 | 0 | 0 | CFp | NA | Retele Electrice Banat S.A. | 25237334 | 2024-12-04 | RO005E511622955/2 | 2025-01-14 | 2025
20516 | jud. TIMIS, loc. PERIAM, Strada Smochinului, nr. 3 | TM | solara | 0.005 | 0.0048 | 0 | 0 | CFp | NA | Retele Electrice Banat S.A. | 25238367 | 2025-01-10 | RO005E514213156/2 | 2025-01-11 | 2025
20517 | jud. ARAD, loc. PILU, Strada -, nr. 100 | AR | solara | 0.006 | 0.005879 | 0 | 0 | CFp | NA | Retele Electrice Banat S.A. | 25238427 | 2024-11-25 | RO005E521461237/2 | 2025-01-23 | 2025
20518 | jud. TIMIS, loc. PERIAM, Strada Freziei, nr. 14 | TM | solara | 0.006 | 0.00578 | 0 | 0 | CFp | NA | Retele Electrice Banat S.A. | 25241118 | 2025-01-20 | RO005E512758125/3 | 2025-01-21 | 2025
20519 | jud. HUNEDOARA, loc. TEBEA, Strada TEBEA, nr. 198 | HD | solara | 0.003 | 0.00293 | 0 | 0 | CFp | NA | Retele Electrice Banat S.A. | 25242511 | 2024-12-06 | RO005E530843331/3 | 2025-01-22 | 2025
20520 | jud. HUNEDOARA, loc. CAMPU LUI NEAG, Strada CHEILE BUTII, nr. 18, bl. M4, ap. 7 | HD | solara | 0.006 | 0.00578 | 0 | 0 | CFp | NA | Retele Electrice Banat S.A. | 25242635 | 2025-01-15 | RO005E532181091/2 | 2025-01-22 | 2025
20521 | jud. TIMIS, loc. TIMISOARA, Strada CAPRIOAREI, nr. 6 | TM | solara | 0.005395 | 0.005277 | 0 | 0 | CFp | NA | Retele Electrice Banat S.A. | 25242959 | 2024-12-20 | RO005E510277455/3 | 2025-01-27 | 2025
20522 | jud. TIMIS, loc. TIMISOARA, Strada RUDARIA, nr. 7, ap. 0 | TM | solara | 0.005 | 0.004899 | 0 | 0 | CFp | NA | Retele Electrice Banat S.A. | 25243601 | 2024-11-28 | RO005E510063368/3 | 2025-01-13 | 2025
20523 | jud. ARAD, loc. SAGU, Strada SAGU, nr. 531 | AR | solara | 0.005 | 0.00489 | 0 | 0 | CFp | NA | Retele Electrice Banat S.A. | 25245512 | 2025-01-22 | RO005E521766280/3 | 2025-01-31 | 2025
20524 | jud. TIMIS, loc. MOSNITA VECHE, Strada SIMPATIEI, nr. 30, ap. 1 | TM | solara | 0.005 | 0.0048 | 0 | 0 | CFp | NA | Retele Electrice Banat S.A. | 25245822 | 2024-12-05 | RO005E514395528/1 | 2025-01-13 | 2025
20525 | jud. ARAD, loc. ZIMANDU NOU, SATUL ZIMANDU NOU, nr. 250A | AR | solara | 0.005 | 0.00489 | 0 | 0 | CFp | NA | Retele Electrice Banat S.A. | 25246378 | 2024-11-27 | RO005E522221580/2 | 2025-01-30 | 2025
20526 | jud. ARAD, loc. MACEA, Strada MACEA, nr. 474 | AR | solara | 0.008 | 0.00774 | 0 | 0 | CFp | NA | Retele Electrice Banat S.A. | 25247297 | 2025-01-21 | RO005E521511334/3 | 2025-01-30 | 2025
20527 | jud. ARAD, loc. ARAD, Strada Padurii, nr. 6 | AR | solara | 0.04233 | 0.041383 | 0 | 0 | CFp | NA | Retele Electrice Banat S.A. | 25247704 | 2024-12-06 | RO005E522251369/1 | 2025-01-29 | 2025
20528 | jud. CARAS-SEVERIN, loc. BOCSA, Strada Garoafelor, nr. 12 | CS | solara | 0.005 | 0.004898 | 0 | 0 | CFp | NA | Retele Electrice Banat S.A. | 25248095 | 2024-12-11 | RO005E540397627/3 | 2025-01-14 | 2025
20529 | jud. TIMIS, loc. MOSNITA NOUA, Strada ROXANA, nr. 10 | TM | solara | 0.01 | 0.00975 | 0 | 0 | CFp | NA | Retele Electrice Banat S.A. | 25249712 | 2024-12-11 | RO005E514396855/1 | 2025-01-13 | 2025
20530 | jud. ARAD, loc. ARAD, PIATA Miorita, nr. FN | AR | solara | 0.0048 | 0.004694 | 0 | 0 | CFp | NA | Retele Electrice Banat S.A. | 25250540 | 2024-11-29 | RO005E522320434/3 | 2025-01-21 | 2025
20531 | jud. ARAD, loc. ANDREI SAGUNA, Strada ANDREI SAGUNA, nr. 57, ap. 3 | AR | solara | 0.011 | 0.01068 | 0 | 0 | CFp | NA | Retele Electrice Banat S.A. | 25252213 | 2024-12-17 | RO005E522391634/2 | 2025-01-15 | 2025
20532 | jud. HUNEDOARA, loc. TOMESTI, Strada TOMESTI, nr. 4 | HD | solara | 0.006 | 0.00578 | 0 | 0 | CFp | NA | Retele Electrice Banat S.A. | 25253175 | 2024-12-17 | RO005E531543496/3 | 2025-01-23 | 2025
20533 | jud. TIMIS, loc. MOSNITA VECHE, Strada Soarelui, nr. 4, ap. 1 | TM | solara | 0.005 | 0.00482 | 0 | 0 | CFp | NA | Retele Electrice Banat S.A. | 25255033 | 2025-01-17 | RO005E513288584/3 | 2025-01-20 | 2025
20534 | jud. ARAD, loc. PANCOTA, Strada Vasile Goldis, nr. 38 | AR | solara | 0.008 | 0.00774 | 0 | 0 | CFp | NA | Retele Electrice Banat S.A. | 25258997 | 2024-11-29 | RO005E522247454/3 | 2025-01-17 | 2025
20535 | jud. TIMIS, loc. PARTA, Strada PARTA, nr. 487 | TM | solara | 0.006 | 0.00578 | 0 | 0 | CFp | NA | Retele Electrice Banat S.A. | 25259044 | 2024-12-18 | RO005E513051324/3 | 2025-01-14 | 2025
20536 | jud. TIMIS, loc. TIMISOARA, Strada OLARILOR, nr. 12A, ap. 1 | TM | solara | 0.01 | 0.0097 | 0 | 0 | CFp | NA | Retele Electrice Banat S.A. | 25259731 | 2024-12-11 | RO005E513098730/3 | 2025-01-13 | 2025
20537 | jud. CARAS-SEVERIN, loc. TEREGOVA, Strada TEREGOVA, nr. 284A | CS | solara | 0.008 | 0.007838 | 0 | 0 | CFp | NA | Retele Electrice Banat S.A. | 25259770 | 2024-12-18 | RO005E541229037/5 | 2025-01-03 | 2025
20538 | jud. CARAS-SEVERIN, loc. MOLDOVA NOUA, Strada MINERILOR, nr. 156 | CS | solara | 0.006 | 0.005878 | 0 | 0 | CFp | NA | Retele Electrice Banat S.A. | 25260360 | 2024-12-11 | RO005E540435046/3 | 2025-01-22 | 2025
20539 | jud. TIMIS, loc. CERNETEAZ, Strada CERNETEAZ, nr. 11/5 | TM | solara | 0.005 | 0.0048 | 0 | 0 | CFp | NA | Retele Electrice Banat S.A. | 25265147 | 2024-12-06 | RO005E513204829/3 | 2025-01-09 | 2025
20540 | jud. ARAD, loc. CALUGARENI, Strada CALUGARENI, nr. 277 | AR | solara | 0.015 | 0.0146 | 0 | 0 | CFp | NA | Retele Electrice Banat S.A. | 25265202 | 2025-01-13 | RO005E522522595/2 | 2025-01-14 | 2025
20541 | jud. TIMIS, loc. MOSNITA NOUA, Strada Telegrafului, nr. 10 | TM | solara | 0.008 | 0.00774 | 0 | 0 | CFp | NA | Retele Electrice Banat S.A. | 25266212 | 2024-12-11 | RO005E513397518/4 | 2025-01-13 | 2025
20542 | jud. TIMIS, loc. SIPET, Strada SIPET, nr. 621 | TM | solara | 0.006 | 0.005879 | 0 | 0 | CFp | NA | Retele Electrice Banat S.A. | 25267252 | 2024-12-06 | RO005E512317609/2 | 2025-01-14 | 2025
20543 | jud. TIMIS, loc. GIROC, Strada DUNAREA, nr. 3B | TM | solara | 0.01 | 0.00979 | 0 | 0 | CFp | NA | Retele Electrice Banat S.A. | 25267993 | 2024-12-06 | RO005E513855944/2 | 2025-01-23 | 2025
20544 | jud. CARAS-SEVERIN, loc. GLIMBOCA, Strada Glimboca, nr. 406 | CS | solara | 0.008 | 0.007838 | 0 | 0 | CFp | NA | Retele Electrice Banat S.A. | 25279406 | 2024-12-06 | RO005E540532639/2 | 2025-01-03 | 2025
20545 | jud. TIMIS, loc. Remetea Mare, Strada Intravilan, nr. 1/E | TM | solara | 0.01 | 0.009798 | 0 | 0 | CFp | NA | Retele Electrice Banat S.A. | 25282030 | 2024-11-27 | RO005E514392626/1 | 2025-01-13 | 2025
20546 | jud. HUNEDOARA, loc. BRAD, Strada FRUNZA VERDE, nr. 27A | HD | solara | 0.00783 | 0.007573 | 0 | 0 | CFp | NA | Retele Electrice Banat S.A. | 25285417 | 2024-12-11 | RO005E532386155/3 | 2025-01-09 | 2025
20547 | jud. TIMIS, loc. PERIAM, Strada Freziei, nr. 12 | TM | solara | 0.005 | 0.0048 | 0 | 0 | CFp | NA | Retele Electrice Banat S.A. | 25288273 | 2025-01-10 | RO005E512758136/3 | 2025-01-27 | 2025
20548 | jud. ARAD, loc. ODVOS, Strada Principala, nr. 180 | AR | solara | 0.01496 | 0.014641 | 0 | 0 | CFp | NA | Retele Electrice Banat S.A. | 25289447 | 2024-12-03 | RO005E522413437/2 | 2025-01-03 | 2025
20549 | jud. TIMIS, loc. COVACI, Strada DUZILOR, nr. 11 | TM | solara | 0.008 | 0.00774 | 0 | 0 | CFp | NA | Retele Electrice Banat S.A. | 25290590 | 2024-12-11 | RO005E513851311/2 | 2025-01-09 | 2025
20550 | jud. ARAD, loc. NADLAC, Strada VASILE GOLDIS, nr. 37 | AR | solara | 0.005 | 0.00489 | 0 | 0 | CFp | NA | Retele Electrice Banat S.A. | 25291137 | 2024-12-12 | RO005E521846043/2 | 2025-01-27 | 2025
20551 | jud. ARAD, loc. NADLAC, Strada AVRAM IANCU, nr. 22 | AR | solara | 0.00504 | 0.004929 | 0 | 0 | CFp | NA | Retele Electrice Banat S.A. | 25291319 | 2024-12-16 | RO005E521835401/3 | 2025-01-06 | 2025
20552 | jud. ARAD, loc. SOCODOR, Strada SOCODOR, nr. 226 | AR | solara | 0.005 | 0.00489 | 0 | 0 | CFp | NA | Retele Electrice Banat S.A. | 25291504 | 2024-12-16 | RO005E521689330/3 | 2025-01-20 | 2025
20553 | jud. TIMIS, loc. GHIRODA, Strada SFINTII APOSTOLI PETRU SI PAVEL, nr. 16 | TM | solara | 0.00522 | 0.005115 | 0 | 0 | CFp | NA | Retele Electrice Banat S.A. | 25297008 | 2024-12-11 | RO005E514222000/2 | 2025-01-03 | 2025
20554 | jud. TIMIS, loc. BAZOS, Strada BAZOS, nr. 60 | TM | solara | 0.01 | 0.0097 | 0 | 0 | CFp | NA | Retele Electrice Banat S.A. | 25299200 | 2024-12-10 | RO005E514085131/3 | 2025-01-13 | 2025
20555 | jud. TIMIS, loc. MOSNITA VECHE, Strada RECAS, nr. 56 | TM | solara | 0.005 | 0.0048 | 0 | 0 | CFp | NA | Retele Electrice Banat S.A. | 25299208 | 2024-12-11 | RO005E514396844/1 | 2025-01-13 | 2025
20556 | jud. CARAS-SEVERIN, loc. CALNIC, Strada CILNIC - CILNICELULUI, nr. 28 | CS | solara | 0.005 | 0.0048 | 0 | 0 | CFp | NA | Retele Electrice Banat S.A. | 25299664 | 2024-12-17 | RO005E541499429/2 | 2025-01-08 | 2025
20557 | jud. HUNEDOARA, loc. DEVA, Strada VIORELELOR, nr. 1 | HD | solara | 0.006 | 0.00587 | 0 | 0 | CFp | NA | Retele Electrice Banat S.A. | 25299688 | 2024-12-12 | RO005E532447018/2 | 2025-01-22 | 2025
20558 | jud. ARAD, loc. ARAD, Strada Pavelescu Cincinat, nr. 21 | AR | solara | 0.006 | 0.00578 | 0 | 0 | CFp | NA | Retele Electrice Banat S.A. | 25300196 | 2024-12-11 | RO005E520301251/2 | 2025-01-20 | 2025
20559 | jud. CARAS-SEVERIN, loc. TARNOVA, Strada TARNOVA, nr. 355 | CS | solara | 0.005 | 0.0048 | 0 | 0 | CFp | NA | Retele Electrice Banat S.A. | 25300209 | 2024-12-17 | RO005E541187131/3 | 2025-01-10 | 2025
20560 | jud. HUNEDOARA, loc. TOMESTI, Strada TOMESTI, nr. 82 | HD | solara | 0.005 | 0.0048 | 0 | 0 | CFp | NA | Retele Electrice Banat S.A. | 25300701 | 2024-12-12 | RO005E530857123/2 | 2025-01-23 | 2025
20561 | jud. ARAD, loc. ARAD, Strada Cezar, nr. 19A | AR | solara | 0.00688 | 0.006642 | 0 | 0 | CFp | NA | Retele Electrice Banat S.A. | 25301300 | 2025-01-16 | RO005E522084363/2 | 2025-01-21 | 2025
20562 | jud. ARAD, loc. ARAD, Strada Arinului, nr. 3 | AR | solara | 0.004 | 0.003919 | 0 | 0 | CFp | NA | Retele Electrice Banat S.A. | 25301579 | 2025-01-09 | RO005E520294364/3 | 2025-01-10 | 2025
20563 | jud. TIMIS, loc. TIMISOARA, Strada BENES EDUARD, nr. 19 | TM | solara | 0.008 | 0.00783 | 0 | 0 | CFp | NA | Retele Electrice Banat S.A. | 25305533 | 2025-01-22 | RO005E512852669/3 | 2025-01-27 | 2025
20564 | jud. ARAD, loc. SANTANA, Strada DOBROGEANU GHEREA, nr. 43 | AR | solara | 0.00609 | 0.005868 | 0 | 0 | CFp | NA | Retele Electrice Banat S.A. | 25306174 | 2024-12-05 | RO005E521928572/3 | 2025-01-14 | 2025
20565 | jud. ARAD, loc. VLADIMIRESCU, Strada ROMA, nr. 75 | AR | solara | 0.008 | 0.00783 | 0 | 0 | CFp | NA | Retele Electrice Banat S.A. | 25306321 | 2024-12-04 | RO005E522363509/3 | 2025-01-17 | 2025
20566 | jud. TIMIS, loc. TIMISOARA, Calea Bogdanestilor, nr. 15 | TM | solara | 0.006 | 0.00587 | 0 | 0 | CFp | NA | Retele Electrice Banat S.A. | 25307668 | 2024-12-10 | RO005E510171559/2 | 2025-01-27 | 2025
20567 | jud. CARAS-SEVERIN, loc. FARLIUG, Strada Fârliug, nr. 177 | CS | solara | 0.003 | 0.00293 | 0 | 0 | CFp | NA | Retele Electrice Banat S.A. | 25307913 | 2024-12-18 | RO005E540745477/3 | 2025-01-14 | 2025
20568 | jud. TIMIS, loc. OBAD, Strada SAT OBAD (ORS.CIACOVA), nr. 124A | TM | solara | 0.0099 | 0.009701 | 0 | 0 | CFp | NA | Retele Electrice Banat S.A. | 25309195 | 2024-12-11 | RO005E513489352/3 | 2025-01-13 | 2025
20569 | jud. TIMIS, loc. GATAIA, Strada 1 MAI, nr. 6 | TM | solara | 0.005 | 0.0048 | 0 | 0 | CFp | NA | Retele Electrice Banat S.A. | 25310849 | 2025-01-17 | RO005E512332831/2 | 2025-01-20 | 2025
20570 | jud. ARAD, loc. PEREGU MIC, Strada PEREGU-MIC, nr. 189 | AR | solara | 0.01032 | 0.010014 | 0 | 0 | CFp | NA | Retele Electrice Banat S.A. | 25311225 | 2024-12-30 | RO005E521817502/3 | 2025-01-29 | 2025
20571 | jud. HUNEDOARA, loc. OBARSA, Strada OBIRSA, nr. 48 | HD | solara | 0.003 | 0.002939 | 0 | 0 | CFp | NA | Retele Electrice Banat S.A. | 25311343 | 2024-12-17 | RO005E530858876/3 | 2025-01-23 | 2025
20572 | jud. TIMIS, loc. TIMISOARA, Strada VIRTUTII, nr. 12 | TM | solara | 0.01 | 0.00979 | 0 | 0 | CFp | NA | Retele Electrice Banat S.A. | 25312689 | 2024-12-11 | RO005E511266555/2 | 2025-01-13 | 2025
20573 | jud. ARAD, loc. SANLEANI, Strada strada, nr. 215 | AR | solara | 0.005 | 0.0048 | 0 | 0 | CFp | NA | Retele Electrice Banat S.A. | 25312774 | 2024-12-19 | RO005E521807174/2 | 2025-01-23 | 2025
20574 | jud. TIMIS, loc. BACOVA, Strada BACOVA, nr. 448 | TM | solara | 0.006 | 0.00587 | 0 | 0 | CFp | NA | Retele Electrice Banat S.A. | 25314792 | 2025-01-23 | RO005E512187053/2 | 2025-01-27 | 2025
20575 | jud. TIMIS, loc. TIMISOARA, Strada AIDA, nr. 4 | TM | solara | 0.00999 | 0.009789 | 0 | 0 | CFp | NA | Retele Electrice Banat S.A. | 25315669 | 2024-12-11 | RO005E512875585/2 | 2025-01-03 | 2025
20576 | jud. TIMIS, loc. TIMISOARA, Strada ION SLAVICI, nr. 104, ap. 8 | TM | solara | 0.006 | 0.005879 | 0 | 0 | CFp | NA | Retele Electrice Banat S.A. | 25316332 | 2025-01-22 | RO005E513542835/3 | 2025-01-27 | 2025
20577 | jud. HUNEDOARA, loc. BRAD, Strada NICOLAE BALCESCU, nr. 1 | HD | solara | 0.00528 | 0.005074 | 0 | 0 | CFp | NA | Retele Electrice Banat S.A. | 25318102 | 2024-12-27 | RO005E532205841/2 | 2025-01-09 | 2025
20578 | jud. ARAD, loc. VLADIMIRESCU, Strada 6, nr. 3 | AR | solara | 0.008 | 0.007839 | 0 | 0 | CFp | NA | Retele Electrice Banat S.A. | 25319070 | 2024-12-06 | RO005E522348210/2 | 2025-01-31 | 2025
20579 | jud. ARAD, loc. MADERAT, Strada MADERAT, nr. 46C | AR | solara | 0.006 | 0.005879 | 0 | 0 | CFp | NA | Retele Electrice Banat S.A. | 25319390 | 2024-12-06 | RO005E521100721/3 | 2025-01-13 | 2025
20580 | jud. TIMIS, loc. BILED, Strada BILED, nr. 1028 | TM | solara | 0.027 | 0.02626 | 0 | 0 | CFp | NA | Retele Electrice Banat S.A. | 25319793 | 2024-12-18 | RO005E513848609/3 | 2025-01-16 | 2025
20581 | jud. ARAD, loc. ALMAS, Strada ALMAS, nr. 512 | AR | solara | 0.006 | 0.005879 | 0 | 0 | CFp | NA | Retele Electrice Banat S.A. | 25319950 | 2024-12-06 | RO005E521067879/2 | 2025-01-10 | 2025
20582 | jud. HUNEDOARA, loc. BUCES-VULCAN, Strada BUCES-VULCAN, nr. 88 | HD | solara | 0.005 | 0.00489 | 0 | 0 | CFp | NA | Retele Electrice Banat S.A. | 25320950 | 2024-12-18 | RO005E530877035/2 | 2025-01-23 | 2025
20583 | jud. HUNEDOARA, loc. VATA DE JOS, Strada Plopilor, nr. 21 | HD | solara | 0.0051 | 0.004988 | 0 | 0 | CFp | NA | Retele Electrice Banat S.A. | 25320995 | 2024-12-18 | RO005E530848426/3 | 2025-01-22 | 2025
20584 | jud. HUNEDOARA, loc. GEOAGIU, Calea ROMANILOR, nr. 176 | HD | solara | 0.003 | 0.002933 | 0 | 0 | CFp | NA | Retele Electrice Banat S.A. | 25322570 | 2025-01-09 | RO005E531293386/3 | 2025-01-10 | 2025
20585 | jud. TIMIS, loc. MOSNITA VECHE, Strada MOSNITA VECHE, nr. 47 | TM | solara | 0.006 | 0.00578 | 0 | 0 | CFp | NA | Retele Electrice Banat S.A. | 25323468 | 2025-01-17 | RO005E512874742/3 | 2025-01-20 | 2025
20586 | jud. TIMIS, loc. TIMISOARA, Strada ION CRISTOREANU, nr. 7, ap. 1 | TM | solara | 0.006 | 0.005879 | 0 | 0 | CFp | NA | Retele Electrice Banat S.A. | 25323758 | 2024-12-13 | RO005E513186424/3 | 2025-01-03 | 2025
20587 | jud. ARAD, loc. ADEA, Strada ADEA, nr. 394 | AR | solara | 0.0044 | 0.004212 | 0 | 0 | CFp | NA | Retele Electrice Banat S.A. | 25324312 | 2024-12-06 | RO005E521452372/2 | 2025-01-13 | 2025
20588 | jud. HUNEDOARA, loc. LUPENI, Strada STADIONULUI, nr. 50 | HD | solara | 0.00528 | 0.005074 | 0 | 0 | CFp | NA | Retele Electrice Banat S.A. | 25324513 | 2025-01-08 | RO005E531854020/2 | 2025-01-09 | 2025
20589 | jud. TIMIS, loc. GIROC, Strada Mesteacanului, nr. 1 | TM | solara | 0.004995 | 0.004894 | 0 | 0 | CFp | NA | Retele Electrice Banat S.A. | 25324719 | 2024-12-13 | RO005E514074915/2 | 2025-01-27 | 2025
20590 | jud. TIMIS, loc. DUMBRAVITA, Strada MARTE, nr. 1 | TM | solara | 0.006 | 0.005879 | 0 | 0 | CFp | NA | Retele Electrice Banat S.A. | 25324730 | 2024-12-13 | RO005E512953166/2 | 2025-01-03 | 2025
20591 | jud. ARAD, loc. LIPOVA, Strada B. P. Hasdeu, nr. 76 | AR | solara | 0.005 | 0.00489 | 0 | 0 | CFp | NA | Retele Electrice Banat S.A. | 25330279 | 2025-01-16 | RO005E520849562/3 | 2025-01-20 | 2025
20592 | jud. CARAS-SEVERIN, loc. TEREGOVA, Strada TEREGOVA, nr. 173 | CS | solara | 0.005 | 0.0048 | 0 | 0 | CFp | NA | Retele Electrice Banat S.A. | 25330847 | 2025-01-09 | RO005E541259366/2 | 2025-01-17 | 2025
20593 | jud. CARAS-SEVERIN, loc. TOPLET, Strada TOPLET, nr. 515 | CS | solara | 0.006 | 0.005879 | 0 | 0 | CFp | NA | Retele Electrice Banat S.A. | 25331957 | 2025-01-10 | RO005E541267309/3 | 2025-01-23 | 2025
20594 | jud. TIMIS, loc. LUGOJ, Strada BOCSEI, nr. 80B | TM | solara | 0.004 | 0.00387 | 0 | 0 | CFp | NA | Retele Electrice Banat S.A. | 25334111 | 2024-12-12 | RO005E513767294/2 | 2025-01-03 | 2025
20595 | jud. TIMIS, loc. SANANDREI, Strada Visinului, nr. 8 | TM | solara | 0.006 | 0.00583 | 0 | 0 | CFp | NA | Retele Electrice Banat S.A. | 25334339 | 2024-12-12 | RO005E514319063/2 | 2025-01-27 | 2025
20596 | jud. Timis, loc. DUDESTII NOI, Strada Oituz, nr. 5A | TM | solara | 0.004 | 0.00387 | 0 | 0 | CFp | NA | Retele Electrice Banat S.A. | 25334752 | 2024-12-12 | RO005E513575886/2 | 2025-01-16 | 2025
20597 | jud. HUNEDOARA, loc. COSTESTI, Strada STRADA, nr. 67 | HD | solara | 0.00555 | 0.005419 | 0 | 0 | CFp | NA | Retele Electrice Banat S.A. | 25337658 | 2024-12-18 | RO005E532256308/3 | 2025-01-20 | 2025
20598 | jud. TIMIS, loc. DUBESTI, Strada STR.GARII, nr. 5 | TM | solara | 0.006 | 0.005879 | 0 | 0 | CFp | NA | Retele Electrice Banat S.A. | 25338072 | 2024-12-12 | RO005E512844525/4 | 2025-01-10 | 2025
20599 | jud. HUNEDOARA, loc. VULCAN, Strada Piscului, nr. 11B | HD | solara | 0.00528 | 0.005074 | 0 | 0 | CFp | NA | Retele Electrice Banat S.A. | 25338256 | 2024-12-27 | RO005E531866821/2 | 2025-01-22 | 2025
20600 | jud. TIMIS, loc. CARANI, Strada CARANI, nr. 63 | TM | solara | 0.005 | 0.0048 | 0 | 0 | CFp | NA | Retele Electrice Banat S.A. | 25338959 | 2024-12-13 | RO005E511585885/3 | 2025-01-23 | 2025
20601 | jud. TIMIS, loc. DUMBRAVITA, Strada FAGARAS, nr. 10 | TM | solara | 0.006 | 0.005879 | 0 | 0 | CFp | NA | Retele Electrice Banat S.A. | 25339276 | 2024-12-18 | RO005E513404236/4 | 2025-01-27 | 2025
20602 | jud. TIMIS, loc. Sanmihaiu Roman, Strada Intravilan, nr. 72/E | TM | solara | 0.005 | 0.0048 | 0 | 0 | CFp | NA | Retele Electrice Banat S.A. | 25339603 | 2024-12-18 | RO005E514401694/1 | 2025-01-13 | 2025
20603 | jud. TIMIS, loc. GIARMATA-VII, Strada Cocorilor, nr. 5-B | TM | solara | 0.006 | 0.005879 | 0 | 0 | CFp | NA | Retele Electrice Banat S.A. | 25339987 | 2024-12-16 | RO005E514338413/3 | 2025-01-13 | 2025
20604 | jud. TIMIS, loc. GAVOJDIA, Strada GAVOJDIA, nr. 241 | TM | solara | 0.006 | 0.005875 | 0 | 0 | CFp | NA | Retele Electrice Banat S.A. | 25340356 | 2025-01-21 | RO005E511914746/3 | 2025-01-27 | 2025
20605 | jud. ARAD, loc. NADAB, Strada Zarandului, nr. 86 | AR | solara | 0.005 | 0.004899 | 0 | 0 | CFp | NA | Retele Electrice Banat S.A. | 25341969 | 2024-12-11 | RO005E522433585/2 | 2025-01-30 | 2025
20606 | jud. TIMIS, loc. DRAGOIESTI, Strada DRAGOIESTI, nr. 100A | TM | solara | 0.006 | 0.005877 | 0 | 0 | CFp | NA | Retele Electrice Banat S.A. | 25342520 | 2025-01-10 | RO005E512208013/3 | 2025-01-16 | 2025
20607 | jud. CARAS-SEVERIN, loc. BORLOVA, Strada BORLOVA, nr. 406 | CS | solara | 0.006 | 0.00587 | 0 | 0 | CFp | NA | Retele Electrice Banat S.A. | 25343215 | 2024-12-24 | RO005E540947561/2 | 2025-01-29 | 2025
20608 | jud. HUNEDOARA, loc. SANTAMARIA-ORLEA, Strada SANTAMARIE ORLEA, nr. 115 | HD | solara | 0.005 | 0.00489 | 0 | 0 | CFp | NA | Retele Electrice Banat S.A. | 25343256 | 2025-01-22 | RO005E530960555/3 | 2025-01-23 | 2025
20609 | jud. HUNEDOARA, loc. SUBCETATE, Strada SUBCETATE, nr. 94 | HD | solara | 0.005 | 0.0048 | 0 | 0 | CFp | NA | Retele Electrice Banat S.A. | 25345109 | 2025-01-20 | RO005E530959339/3 | 2025-01-27 | 2025
20610 | jud. HUNEDOARA, loc. SUBCETATE, Strada SUBCETATE, nr. 88 | HD | solara | 0.005 | 0.0048 | 0 | 0 | CFp | NA | Retele Electrice Banat S.A. | 25345940 | 2025-01-20 | RO005E530959351/2 | 2025-01-27 | 2025
20611 | jud. ARAD, loc. SAVARSIN, Strada Savirsin, nr. 19 | AR | solara | 0.006 | 0.00568 | 0 | 0 | CFp | NA | Retele Electrice Banat S.A. | 25347320 | 2024-12-23 | RO005E521865099/3 | 2025-01-13 | 2025
20612 | jud. HUNEDOARA, loc. BRAD, Strada DECEBAL, nr. 54B | HD | solara | 0.005 | 0.0048 | 0 | 0 | CFp | NA | Retele Electrice Banat S.A. | 25347356 | 2024-12-30 | RO005E530734914/3 | 2025-01-30 | 2025
20613 | jud. CARAS-SEVERIN, loc. BELOBRESCA, Strada BELOBRESCA, nr. 213 | CS | solara | 0.008 | 0.007839 | 0 | 0 | CFp | NA | Retele Electrice Banat S.A. | 25348116 | 2024-12-30 | RO005E541172900/3 | 2025-01-20 | 2025
20614 | jud. HUNEDOARA, loc. RIBITA, Strada RIBITA, nr. 109 | HD | solara | 0.005 | 0.0048 | 0 | 0 | CFp | NA | Retele Electrice Banat S.A. | 25350055 | 2024-12-30 | RO005E531229420/4 | 2025-01-14 | 2025
20615 | jud. TIMIS, loc. SACOSU TURCESC, Strada LOC. SACOSU TURCESC, nr. 315 | TM | solara | 0.02 | 0.01959 | 0 | 0 | CFp | NA | Retele Electrice Banat S.A. | 25350823 | 2024-12-24 | RO005E514275288/2 | 2025-01-03 | 2025
20616 | jud. TIMIS, loc. BACOVA, Strada BACOVA, nr. 156 | TM | solara | 0.006 | 0.00587 | 0 | 0 | CFp | NA | Retele Electrice Banat S.A. | 25352014 | 2025-01-23 | RO005E512186513/2 | 2025-01-27 | 2025
20617 | jud. TIMIS, loc. MACEDONIA, Strada MACEDONIA, nr. 151 | TM | solara | 0.0035 | 0.00323 | 0 | 0 | CFp | NA | Retele Electrice Banat S.A. | 25352932 | 2024-12-24 | RO005E512374714/2 | 2025-01-14 | 2025
20618 | jud. ARAD, loc. PANCOTA, Strada Closca, nr. 79 | AR | solara | 0.006 | 0.00578 | 0 | 0 | CFp | NA | Retele Electrice Banat S.A. | 25353423 | 2024-12-11 | RO005E521093924/3 | 2025-01-14 | 2025
20619 | jud. CARAS-SEVERIN, loc. CARANSEBES, Strada I. G. DUCA, nr. 17 | CS | solara | 0.006 | 0.00578 | 0 | 0 | CFp | NA | Retele Electrice Banat S.A. | 25354120 | 2024-12-30 | RO005E541695269/2 | 2025-01-23 | 2025
20620 | jud. CARAS-SEVERIN, loc. RESITA, Calea Timisorii, nr. 4 | CS | solara | 0.115 | 0.1127 | 0 | 0 | CFp | NA | Retele Electrice Banat S.A. | 25354427 | 2024-12-30 | RO005E541353181/2 | 2025-01-09 | 2025
20621 | jud. HUNEDOARA, loc. FIZESTI, Strada FIZESTI, nr. 27 | HD | solara | 0.005 | 0.00489 | 0 | 0 | CFp | NA | Retele Electrice Banat S.A. | 25358315 | 2024-12-23 | RO005E531299089/2 | 2025-01-22 | 2025
20622 | jud. ARAD, loc. SANPAUL, Strada SINPAUL, nr. 87 | AR | solara | 0.008 | 0.00774 | 0 | 0 | CFp | NA | Retele Electrice Banat S.A. | 25358604 | 2024-12-18 | RO005E521522482/3 | 2025-01-14 | 2025
20623 | jud. HUNEDOARA, loc. SANPETRU, Strada Principala, nr. 143 | HD | solara | 0.0064 | 0.006242 | 0 | 0 | CFp | NA | Retele Electrice Banat S.A. | 25359855 | 2024-12-23 | RO005E531003059/3 | 2025-01-09 | 2025
20624 | jud. CARAS-SEVERIN, loc. POJEJENA, Strada POJEJENA DE SUS, nr. 291 | CS | solara | 0.006 | 0.00578 | 0 | 0 | CFp | NA | Retele Electrice Banat S.A. | 25364102 | 2024-12-30 | RO005E541162381/2 | 2025-01-08 | 2025
20625 | jud. TIMIS, loc. TORMAC, Strada TORMAC, nr. 375 | TM | solara | 0.005 | 0.0048 | 0 | 0 | CFp | NA | Retele Electrice Banat S.A. | 25365148 | 2024-12-17 | RO005E512180999/2 | 2025-01-09 | 2025
20626 | jud. HUNEDOARA, loc. BANITA, Strada BANITA, nr. 229, ap. 1 | HD | solara | 0.005 | 0.004899 | 0 | 0 | CFp | NA | Retele Electrice Banat S.A. | 25365196 | 2024-12-23 | RO005E531403109/3 | 2025-01-10 | 2025
20627 | jud. TIMIS, loc. MOSNITA NOUA, Strada BASMULUI, nr. 33A | TM | solara | 0.006 | 0.005879 | 0 | 0 | CFp | NA | Retele Electrice Banat S.A. | 25366445 | 2025-01-09 | RO005E513242652/2 | 2025-01-10 | 2025
20628 | jud. TIMIS, loc. SAG, Strada LXIV, nr. 26 | TM | solara | 0.005 | 0.0048 | 0 | 0 | CFp | NA | Retele Electrice Banat S.A. | 25366929 | 2025-01-20 | RO005E513953123/2 | 2025-01-27 | 2025
20629 | jud. TIMIS, loc. SANNICOLAU MARE, Strada Sever Axente, nr. 40, ap. 0 | TM | solara | 0.025 | 0.024499 | 0 | 0 | CFp | NA | Retele Electrice Banat S.A. | 25367524 | 2024-12-30 | RO005E512633891/2 | 2025-01-22 | 2025
20630 | jud. TIMIS, loc. GHIRODA, Calea CALEA LUGOJULUI, nr. 9 | TM | solara | 0.13029 | 0.12767 | 0 | 0 | CFp | NA | Retele Electrice Banat S.A. | 25368370 | 2024-12-16 | RO005E512893811/2 | 2025-01-28 | 2025
20631 | jud. CARAS-SEVERIN, loc. DALBOSET, Strada DALBOSET, nr. 375 | CS | solara | 0.006 | 0.005879 | 0 | 0 | CFp | NA | Retele Electrice Banat S.A. | 25368513 | 2024-12-30 | RO005E541110520/2 | 2025-01-03 | 2025
20632 | jud. CARAS-SEVERIN, loc. BOLVASNITA, Strada BOLVASNITA, nr. 94 | CS | solara | 0.005 | 0.0048 | 0 | 0 | CFp | NA | Retele Electrice Banat S.A. | 25368780 | 2025-01-10 | RO005E540942690/2 | 2025-01-15 | 2025
20633 | jud. Timis, loc. Timisoara, Strada Vasile Voiculescu, nr. 24, ap. 1 | TM | solara | 0.005 | 0.0048 | 0 | 0 | CFp | NA | Retele Electrice Banat S.A. | 25373336 | 2025-01-21 | RO005E513922398/3 | 2025-01-27 | 2025
20634 | jud. CARAS-SEVERIN, loc. PADINA MATEI, Strada PADINA MATEI, nr. 93 | CS | solara | 0.005 | 0.00488 | 0 | 0 | CFp | NA | Retele Electrice Banat S.A. | 25373388 | 2024-12-31 | RO005E540866729/3 | 2025-01-08 | 2025
20635 | jud. TIMIS, loc. MOSNITA NOUA, Strada Basmului, nr. 3 | TM | solara | 0.006 | 0.00586 | 0 | 0 | CFp | NA | Retele Electrice Banat S.A. | 25378117 | 2024-12-18 | RO005E514317241/2 | 2025-01-03 | 2025
20636 | jud. TIMIS, loc. DUMBRAVITA, Strada CERVANTES, nr. 18, ap. 2 | TM | solara | 0.006 | 0.00578 | 0 | 0 | CFp | NA | Retele Electrice Banat S.A. | 25378881 | 2025-01-08 | RO005E513077243/3 | 2025-01-09 | 2025
20637 | jud. TIMIS, loc. BELINT, Strada BELINT, nr. 46 | TM | solara | 0.006 | 0.00578 | 0 | 0 | CFp | NA | Retele Electrice Banat S.A. | 25379572 | 2025-01-21 | RO005E511918896/2 | 2025-01-28 | 2025
20638 | jud. ARAD, loc. ZIMANDU NOU, Strada ZIMANDU-NOU, nr. 412/A | AR | solara | 0.00522 | 0.005106 | 0 | 0 | CFp | NA | Retele Electrice Banat S.A. | 25379630 | 2024-12-17 | RO005E521967508/4 | 2025-01-13 | 2025
20639 | jud. HUNEDOARA, loc. CERNISOARA FLORESE, Strada CERNISOARA FLORESE, nr. 75 | HD | solara | 0.003 | 0.00293 | 0 | 0 | CFp | NA | Retele Electrice Banat S.A. | 25380208 | 2025-01-08 | RO005E531394456/2 | 2025-01-09 | 2025
20640 | jud. HUNEDOARA, loc. LUPENI, Strada MIERLEASA, nr. 22a | HD | solara | 0.005 | 0.0048 | 0 | 0 | CFp | NA | Retele Electrice Banat S.A. | 25380751 | 2024-12-27 | RO005E532290441/2 | 2025-01-10 | 2025
20641 | jud. HUNEDOARA, loc. PETROS, Strada PETROS, nr. 205 | HD | solara | 0.005 | 0.0048 | 0 | 0 | CFp | NA | Retele Electrice Banat S.A. | 25380875 | 2025-01-27 | RO005E530983145/3 | 2025-01-29 | 2025
20642 | jud. CARAS-SEVERIN, loc. OBREJA, Strada OBREJA, nr. 540 | CS | solara | 0.006 | 0.005879 | 0 | 0 | CFp | NA | Retele Electrice Banat S.A. | 25382148 | 2024-12-31 | RO005E540975360/2 | 2025-01-16 | 2025
20643 | jud. CARAS-SEVERIN, loc. DALBOSET, Strada DALBOSET, nr. 357 | CS | solara | 0.003 | 0.002939 | 0 | 0 | CFp | NA | Retele Electrice Banat S.A. | 25382230 | 2024-12-31 | RO005E541110384/2 | 2025-01-03 | 2025
20644 | jud. TIMIS, loc. FIBIS, Strada strada, nr. 475 | TM | solara | 0.005 | 0.0048 | 0 | 0 | CFp | NA | Retele Electrice Banat S.A. | 25382793 | 2024-12-18 | RO005E511524147/2 | 2025-01-27 | 2025
20645 | jud. HUNEDOARA, loc. BRAD, Strada VANATORILOR, nr. 84 | HD | solara | 0.00606 | 0.005929 | 0 | 0 | CFp | NA | Retele Electrice Banat S.A. | 25382853 | 2024-12-27 | RO005E530738479/3 | 2025-01-09 | 2025
20646 | jud. TIMIS, loc. MOSNITA NOUA, Strada FARMACIEI, nr. 34, ap. 2 | TM | solara | 0.003 | 0.00293 | 0 | 0 | CFp | NA | Retele Electrice Banat S.A. | 25383049 | 2025-01-09 | RO005E514187279/2 | 2025-01-16 | 2025
20647 | jud. HUNEDOARA, loc. SIMERIA, Strada GEORGE COSBUC, nr. 60 | HD | solara | 0.00648 | 0.006349 | 0 | 0 | CFp | NA | Retele Electrice Banat S.A. | 25383323 | 2024-12-27 | RO005E532125774/2 | 2025-01-03 | 2025
20648 | jud. TIMIS, loc. IECEA MARE, Strada SAT IECEA MARE (COM. IECEA MARE), nr. 198 | TM | solara | 0.008 | 0.007839 | 0 | 0 | CFp | NA | Retele Electrice Banat S.A. | 25383377 | 2024-12-18 | RO005E512505024/3 | 2025-01-03 | 2025
20649 | jud. ARAD, loc. INEU, Strada I. C. Dumitrascu, nr. 1A | AR | solara | 0.00534 | 0.005223 | 0 | 0 | CFp | NA | Retele Electrice Banat S.A. | 25383506 | 2024-12-17 | RO005E522273206/3 | 2025-01-03 | 2025
20650 | jud. TIMIS, loc. URSENI, Strada CEDRULUI, nr. 2 | TM | solara | 0.015 | 0.014699 | 0 | 0 | CFp | NA | Retele Electrice Banat S.A. | 25383582 | 2025-01-17 | RO005E513439672/3 | 2025-01-27 | 2025
20651 | jud. TIMIS, loc. GLADNA ROMANA, Strada GLADNA ROMANA, nr. 121 | TM | solara | 0.003 | 0.00293 | 0 | 0 | CFp | NA | Retele Electrice Banat S.A. | 25383608 | 2025-01-09 | RO005E512056676/2 | 2025-01-10 | 2025
20652 | jud. TIMIS, loc. ALTRINGEN, Strada ALTRINGEN, nr. 13 | TM | solara | 0.003 | 0.00289 | 0 | 0 | CFp | NA | Retele Electrice Banat S.A. | 25384507 | 2024-12-18 | RO005E514221593/2 | 2025-01-03 | 2025
20653 | jud. ARAD, loc. NADLAC, Strada VASILE GOLDIS, nr. 23 | AR | solara | 0.01 | 0.00975 | 0 | 0 | CFp | NA | Retele Electrice Banat S.A. | 25384570 | 2024-12-23 | RO005E522321097/3 | 2025-01-10 | 2025
20654 | jud. HUNEDOARA, loc. ROMOS, Strada ROMOS, nr. 55 | HD | solara | 0.005 | 0.004899 | 0 | 0 | CFp | NA | Retele Electrice Banat S.A. | 25385803 | 2025-01-15 | RO005E531189267/3 | 2025-01-16 | 2025
20655 | jud. HUNEDOARA, loc. BRAD, Strada FRUNZA VERDE, nr. 57 | HD | solara | 0.005 | 0.004899 | 0 | 0 | CFp | NA | Retele Electrice Banat S.A. | 25385956 | 2024-12-27 | RO005E530745297/2 | 2025-01-03 | 2025
20656 | jud. HUNEDOARA, loc. DOBROT, Strada DOBROT, nr. 52 | HD | solara | 0.006 | 0.005879 | 0 | 0 | CFp | NA | Retele Electrice Banat S.A. | 25386210 | 2024-12-27 | RO005E530858450/4 | 2025-01-14 | 2025
20657 | jud. TIMIS, loc. DUMBRAVITA, Strada ARDEALUL, nr. 18 | TM | solara | 0.006 | 0.005879 | 0 | 0 | CFp | NA | Retele Electrice Banat S.A. | 25386907 | 2025-01-10 | RO005E512929541/2 | 2025-01-11 | 2025
20658 | jud. HUNEDOARA, loc. LUNCOIU DE JOS, Strada LUNCOIU DE JOS, nr. 159 | HD | solara | 0.008 | 0.007839 | 0 | 0 | CFp | NA | Retele Electrice Banat S.A. | 25387826 | 2024-12-27 | RO005E531308259/4 | 2025-01-06 | 2025
20659 | jud. TIMIS, loc. LUGOJ, Strada PRIVIGHETORII, nr. 38 | TM | solara | 0.0111 | 0.010868 | 0 | 0 | CFp | NA | Retele Electrice Banat S.A. | 25388161 | 2025-01-14 | RO005E512850522/4 | 2025-01-15 | 2025
20660 | jud. TIMIS, loc. CENEI, Strada CENEI, nr. 108 | TM | solara | 0.0099 | 0.009701 | 0 | 0 | CFp | NA | Retele Electrice Banat S.A. | 25388447 | 2024-12-18 | RO005E514334868/2 | 2025-01-03 | 2025
20661 | jud. ARAD, loc. ARAD, Calea Timisorii, nr. 33 | AR | solara | 0.006 | 0.00578 | 0 | 0 | CFp | NA | Retele Electrice Banat S.A. | 25388521 | 2024-12-17 | RO005E521397459/3 | 2025-01-16 | 2025
20662 | jud. ARAD, loc. ARAD, Strada Solomon, nr. 9 | AR | solara | 0.006325 | 0.006099 | 0 | 0 | CFp | NA | Retele Electrice Banat S.A. | 25389607 | 2024-12-13 | RO005E521299753/2 | 2025-01-16 | 2025
20663 | jud. HUNEDOARA, loc. BRAD, Strada HERTESTI, nr. 2 | HD | solara | 0.006 | 0.005879 | 0 | 0 | CFp | NA | Retele Electrice Banat S.A. | 25389784 | 2024-12-27 | RO005E530745859/3 | 2025-01-14 | 2025
20664 | jud. TIMIS, loc. VARIAS, Strada VARIAS, nr. 423 | TM | solara | 0.02673 | 0.026194 | 0 | 0 | CFp | NA | Retele Electrice Banat S.A. | 25389875 | 2024-12-31 | RO005E512814960/2 | 2025-01-22 | 2025
20665 | jud. CARAS-SEVERIN, loc. CARANSEBES, Strada RIUL ALB, nr. 13C | CS | solara | 0.006 | 0.00578 | 0 | 0 | CFp | NA | Retele Electrice Banat S.A. | 25390103 | 2025-01-21 | RO005E540573331/3 | 2025-01-29 | 2025
20666 | jud. HUNEDOARA, loc. TARNAVA DE CRIS, Strada TARNAVA DE CRIS, nr. 45 | HD | solara | 0.004 | 0.003919 | 0 | 0 | CFp | NA | Retele Electrice Banat S.A. | 25390229 | 2024-12-27 | RO005E531238082/2 | 2025-01-23 | 2025
20667 | jud. CARAS-SEVERIN, loc. SLATINA-TIMIS, Strada SLATINA TIMIS, nr. 49 | CS | solara | 0.006 | 0.005879 | 0 | 0 | CFp | NA | Retele Electrice Banat S.A. | 25390514 | 2025-01-08 | RO005E540935771/3 | 2025-01-09 | 2025
20668 | jud. CARAS-SEVERIN, loc. SOCENI, Strada SOCENI, nr. 126 | CS | solara | 0.003 | 0.002939 | 0 | 0 | CFp | NA | Retele Electrice Banat S.A. | 25390519 | 2025-01-08 | RO005E541028786/3 | 2025-01-09 | 2025
20669 | jud. HUNEDOARA, loc. LUNCOIU DE JOS, Strada LUNCOIU DE JOS, nr. 146 | HD | solara | 0.005 | 0.004899 | 0 | 0 | CFp | NA | Retele Electrice Banat S.A. | 25390632 | 2024-12-30 | RO005E530816229/2 | 2025-01-14 | 2025
20670 | jud. CARAS-SEVERIN, loc. CARANSEBES, Strada CETATII, nr. 19 | CS | solara | 0.005 | 0.004899 | 0 | 0 | CFp | NA | Retele Electrice Banat S.A. | 25390814 | 2025-01-08 | RO005E540603559/2 | 2025-01-15 | 2025
20671 | jud. HUNEDOARA, loc. BRAD, Strada LUNCII, nr. 18 | HD | solara | 0.0119 | 0.011652 | 0 | 0 | CFp | NA | Retele Electrice Banat S.A. | 25391422 | 2025-01-15 | RO005E530734116/4 | 2025-01-16 | 2025
20672 | jud. HUNEDOARA, loc. MESTEACAN (BRAD), Strada MESTEACAN, nr. 102 | HD | solara | 0.006 | 0.0058 | 0 | 0 | CFp | NA | Retele Electrice Banat S.A. | 25392646 | 2024-12-30 | RO005E530834094/3 | 2025-01-14 | 2025
20673 | jud. CARAS-SEVERIN, loc. CARANSEBES, Strada ZLAGNEI, nr. 1B | CS | solara | 0.0099 | 0.009648 | 0 | 0 | CFp | NA | Retele Electrice Banat S.A. | 25393628 | 2025-01-16 | RO005E541501007/3 | 2025-01-22 | 2025
20674 | jud. HUNEDOARA, loc. SAULESTI, Strada SAULESTI, nr. 21 | HD | solara | 0.006 | 0.00587 | 0 | 0 | CFp | NA | Retele Electrice Banat S.A. | 25394183 | 2025-01-03 | RO005E531223402/3 | 2025-01-04 | 2025
20675 | jud. TIMIS, loc. SANNICOLAU MARE, Strada Libertatii, nr. 16 | TM | solara | 0.02 | 0.01959 | 0 | 0 | CFp | NA | Retele Electrice Banat S.A. | 25394606 | 2025-01-10 | RO005E513129094/4 | 2025-01-21 | 2025
20676 | jud. HUNEDOARA, loc. BRAD, Strada TRANSILVANIEI, nr. 9 | HD | solara | 0.005 | 0.004899 | 0 | 0 | CFp | NA | Retele Electrice Banat S.A. | 25395341 | 2025-01-03 | RO005E532207652/2 | 2025-01-04 | 2025
20677 | jud. TIMIS, loc. TIMISOARA, PIATA Crucii, nr. 7, ap. 1 | TM | solara | 0.00428 | 0.004094 | 0 | 0 | CFp | NA | Retele Electrice Banat S.A. | 25396861 | 2024-12-20 | RO005E511081987/2 | 2025-01-09 | 2025
20678 | jud. HUNEDOARA, loc. SIMERIA, Strada ION CREANGA, nr. 27 | HD | solara | 0.01 | 0.009799 | 0 | 0 | CFp | NA | Retele Electrice Banat S.A. | 25397520 | 2025-01-03 | RO005E531357141/3 | 2025-01-04 | 2025
20679 | jud. CARAS-SEVERIN, loc. DALBOSET, Strada DALBOSET, nr. 123 | CS | solara | 0.006 | 0.005879 | 0 | 0 | CFp | NA | Retele Electrice Banat S.A. | 25397869 | 2025-01-09 | RO005E541108909/2 | 2025-01-13 | 2025
20680 | jud. TIMIS, loc. PERIAM, Strada ARTARULUI, nr. 24 | TM | solara | 0.01 | 0.009799 | 0 | 0 | CFp | NA | Retele Electrice Banat S.A. | 25398121 | 2024-12-19 | RO005E512753894/3 | 2025-01-03 | 2025
20681 | jud. TIMIS, loc. SANANDREI, Strada BATRINA, nr. 111 A | TM | solara | 0.006 | 0.005879 | 0 | 0 | CFp | NA | Retele Electrice Banat S.A. | 25398786 | 2025-01-15 | RO005E513976612/2 | 2025-01-19 | 2025
20682 | jud. ARAD, loc. SANTANA, Strada GAROFITEI, nr. 16 | AR | solara | 0.008 | 0.007839 | 0 | 0 | CFp | NA | Retele Electrice Banat S.A. | 25398820 | 2024-12-18 | RO005E521939776/3 | 2025-01-15 | 2025
20683 | jud. HUNEDOARA, loc. DEVA, Strada VULCAN, nr. 51A | HD | solara | 0.006 | 0.005879 | 0 | 0 | CFp | NA | Retele Electrice Banat S.A. | 25399048 | 2025-01-03 | RO005E531377154/3 | 2025-01-04 | 2025
20684 | jud. HUNEDOARA, loc. NALATVAD, Strada NALATVAD, nr. 41 | HD | solara | 0.005 | 0.00489 | 0 | 0 | CFp | NA | Retele Electrice Banat S.A. | 25399241 | 2025-01-03 | RO005E530972301/4 | 2025-01-04 | 2025
20685 | jud. TIMIS, loc. SANNICOLAU MARE, Strada TIMISOARA, nr. 37 | TM | solara | 0.006 | 0.005879 | 0 | 0 | CFp | NA | Retele Electrice Banat S.A. | 25399388 | 2025-01-08 | RO005E512619626/2 | 2025-01-27 | 2025
20686 | jud. HUNEDOARA, loc. ORASTIE, Strada Libertatii, nr. 8 | HD | solara | 0.003 | 0.002939 | 0 | 0 | CFp | NA | Retele Electrice Banat S.A. | 25401222 | 2025-01-08 | RO005E532523181/2 | 2025-01-09 | 2025
20687 | jud. TIMIS, loc. FAGET, Calea Bichigiului, nr. 53 | TM | solara | 0.01 | 0.00975 | 0 | 0 | CFp | NA | Retele Electrice Banat S.A. | 25401458 | 2025-01-10 | RO005E514209858/3 | 2025-01-11 | 2025
20688 | jud. HUNEDOARA, loc. SUBCETATE, Strada SUBCETATE, nr. 180 | HD | solara | 0.006 | 0.00587 | 0 | 0 | CFp | NA | Retele Electrice Banat S.A. | 25401631 | 2025-01-08 | RO005E530959711/2 | 2025-01-11 | 2025
20689 | jud. ARAD, loc. MANDRULOC, Strada MINDRULOC, nr. 147 | AR | solara | 0.003 | 0.002939 | 0 | 0 | CFp | NA | Retele Electrice Banat S.A. | 25401909 | 2024-12-18 | RO005E522336273/2 | 2025-01-28 | 2025
20690 | jud. HUNEDOARA, loc. CURECHIU, Strada CURECHIU, nr. 108 | HD | solara | 0.005 | 0.004899 | 0 | 0 | CFp | NA | Retele Electrice Banat S.A. | 25402221 | 2025-01-08 | RO005E532364151/2 | 2025-01-30 | 2025
20691 | jud. TIMIS, loc. LUGOJ, Strada HORIA, nr. 13 | TM | solara | 0.01 | 0.00979 | 0 | 0 | CFp | NA | Retele Electrice Banat S.A. | 25403125 | 2025-01-09 | RO005E513482704/4 | 2025-01-13 | 2025
20692 | jud. HUNEDOARA, loc. RENGHET, Strada RENGHET, nr. 68 | HD | solara | 0.005 | 0.00482 | 0 | 0 | CFp | NA | Retele Electrice Banat S.A. | 25403389 | 2025-01-09 | RO005E531146529/3 | 2025-01-10 | 2025
20693 | jud. HUNEDOARA, loc. BALSA, Strada BALSA, nr. 139 | HD | solara | 0.005 | 0.004899 | 0 | 0 | CFp | NA | Retele Electrice Banat S.A. | 25406651 | 2025-01-09 | RO005E531153415/2 | 2025-01-13 | 2025
20694 | jud. CARAS-SEVERIN, loc. RESITA, Strada CLOSCA, nr. 17 | CS | solara | 0.005 | 0.0048 | 0 | 0 | CFp | NA | Retele Electrice Banat S.A. | 25406715 | 2025-01-10 | RO005E540108593/3 | 2025-01-14 | 2025
20695 | jud. TIMIS, loc. COMLOSU MARE, Strada Intravilan, nr. 818 | TM | solara | 0.01035 | 0.009943 | 0 | 0 | CFp | NA | Retele Electrice Banat S.A. | 25406861 | 2024-12-24 | RO005E514332529/2 | 2025-01-03 | 2025
20696 | jud. HUNEDOARA, loc. PODELE, Strada PODELE, nr. 10 | HD | solara | 0.004 | 0.003919 | 0 | 0 | CFp | NA | Retele Electrice Banat S.A. | 25406985 | 2025-01-09 | RO005E530820224/2 | 2025-01-10 | 2025
20697 | jud. ARAD, loc. SAVARSIN, Strada SAVIRSIN, nr. 387 | AR | solara | 0.005 | 0.00485 | 0 | 0 | CFp | NA | Retele Electrice Banat S.A. | 25407689 | 2024-12-18 | RO005E521867024/3 | 2025-01-13 | 2025
20698 | jud. HUNEDOARA, loc. STREI-SACEL, Strada Strei-Sacel, nr. 75E | HD | solara | 0.003 | 0.00293 | 0 | 0 | CFp | NA | Retele Electrice Banat S.A. | 25408442 | 2025-01-09 | RO005E532369796/2 | 2025-01-14 | 2025
20699 | jud. TIMIS, loc. TIMISOARA, Strada Coresi Diaconu, nr. 41, ap. 0 | TM | solara | 0.006 | 0.005879 | 0 | 0 | CFp | NA | Retele Electrice Banat S.A. | 25410946 | 2025-01-08 | RO005E510533517/2 | 2025-01-09 | 2025
20700 | jud. CARAS-SEVERIN, loc. DALBOSET, Strada DALBOSET, nr. 224 | CS | solara | 0.005005 | 0.004904 | 0 | 0 | CFp | NA | Retele Electrice Banat S.A. | 25411187 | 2025-01-30 | RO005E541109775/2 | 2025-01-31 | 2025
20701 | jud. TIMIS, loc. TIMISOARA, Strada Splaiul Grivita, nr. 11 | TM | solara | 0.005 | 0.00489 | 0 | 0 | CFp | NA | Retele Electrice Banat S.A. | 25413620 | 2025-01-08 | RO005E510440389/2 | 2025-01-09 | 2025
20702 | jud. HUNEDOARA, loc. ORASTIE, Strada Armatei, nr. 5 | HD | solara | 0.01 | 0.0097 | 0 | 0 | CFp | NA | Retele Electrice Banat S.A. | 25416163 | 2025-01-09 | RO005E531416406/3 | 2025-01-20 | 2025
20703 | jud. HUNEDOARA, loc. BUCURESCI, Strada BUCURESCI, nr. 27 | HD | solara | 0.00585 | 0.00573 | 0 | 0 | CFp | NA | Retele Electrice Banat S.A. | 25416186 | 2025-01-09 | RO005E530809692/3 | 2025-01-10 | 2025
20704 | jud. HUNEDOARA, loc. ORASTIE, Strada Armatei, nr. 5 | HD | solara | 0.005 | 0.0048 | 0 | 0 | CFp | NA | Retele Electrice Banat S.A. | 25416215 | 2025-01-09 | RO005E531416417/3 | 2025-01-10 | 2025
20705 | jud. TIMIS, loc. MOSNITA NOUA, Strada Amsterdam, nr. 24 | TM | solara | 0.006 | 0.00583 | 0 | 0 | CFp | NA | Retele Electrice Banat S.A. | 25416640 | 2025-01-08 | RO005E513994971/3 | 2025-01-09 | 2025
20706 | jud. HUNEDOARA, loc. BRAD, Strada TRANDAFIRILOR, nr. 15 | HD | solara | 0.006 | 0.0058 | 0 | 0 | CFp | NA | Retele Electrice Banat S.A. | 25416664 | 2025-01-09 | RO005E530737300/2 | 2025-01-10 | 2025
20707 | jud. TIMIS, loc. TIMISOARA, Bulevardul EROILOR DE LA TISA, nr. 67, bl. -, sc. -, et. -, ap. - | TM | solara | 0.012 | 0.01166 | 0 | 0 | CFp | NA | Retele Electrice Banat S.A. | 25419725 | 2024-12-17 | RO005E511679980/4 | 2025-01-14 | 2025
20708 | jud. HUNEDOARA, loc. BOS, Strada BOS, nr. 41E | HD | solara | 0.01 | 0.00979 | 0 | 0 | CFp | NA | Retele Electrice Banat S.A. | 25420084 | 2025-01-09 | RO005E532131692/4 | 2025-01-10 | 2025
20709 | jud. HUNEDOARA, loc. OCIU, Strada OCIU, nr. 110 | HD | solara | 0.00989 | 0.00969 | 0 | 0 | CFp | NA | Retele Electrice Banat S.A. | 25422047 | 2025-01-09 | RO005E530830359/4 | 2025-01-17 | 2025
20710 | jud. TIMIS, loc. GIROC, Strada CRINULUI, nr. 29, ap. 1 | TM | solara | 0.006 | 0.00568 | 0 | 0 | CFp | NA | Retele Electrice Banat S.A. | 25422817 | 2025-01-13 | RO005E514207418/4 | 2025-01-14 | 2025
20711 | jud. HUNEDOARA, loc. HATEG, Strada Progresului, nr. 84 | HD | solara | 0.020445 | 0.020026 | 0 | 0 | CFp | NA | Retele Electrice Banat S.A. | 25422916 | 2025-01-09 | RO005E532223155/2 | 2025-01-27 | 2025
20712 | jud. HUNEDOARA, loc. COSTESTI, Strada COSTESTI, nr. 68, bl. CABANA | HD | solara | 0.00957 | 0.009369 | 0 | 0 | CFp | NA | Retele Electrice Banat S.A. | 25422923 | 2025-01-09 | RO005E531419577/4 | 2025-01-21 | 2025
20713 | jud. TIMIS, loc. NERAU, Strada NERAU, nr. 206 | TM | solara | 0.0084 | 0.007932 | 0 | 0 | CFp | NA | Retele Electrice Banat S.A. | 25423175 | 2025-01-08 | RO005E513292309/3 | 2025-01-20 | 2025
20714 | jud. TIMIS, loc. GIARMATA-VII, Strada GAROFITEI, nr. 14, ap. 1 | TM | solara | 0.005 | 0.00489 | 0 | 0 | CFp | NA | Retele Electrice Banat S.A. | 25423639 | 2025-01-13 | RO005E514327264/2 | 2025-01-14 | 2025
20715 | jud. TIMIS, loc. GIARMATA-VII, Strada GAROFITEI, nr. 14, ap. 2 | TM | solara | 0.005 | 0.00489 | 0 | 0 | CFp | NA | Retele Electrice Banat S.A. | 25423684 | 2025-01-08 | RO005E514327242/2 | 2025-01-09 | 2025
20716 | jud. TIMIS, loc. DUMBRAVITA, Strada TRANDAFIRILOR, nr. 8, ap. 2 | TM | solara | 0.003 | 0.00274 | 0 | 0 | CFp | NA | Retele Electrice Banat S.A. | 25426052 | 2025-01-23 | RO005E513553163/3 | 2025-01-27 | 2025
20717 | jud. HUNEDOARA, loc. CRISTUR, Strada Ulita Mare, nr. 59 | HD | solara | 0.006 | 0.00587 | 0 | 0 | CFp | NA | Retele Electrice Banat S.A. | 25428105 | 2025-01-09 | RO005E530796394/3 | 2025-01-10 | 2025
20718 | jud. ARAD, loc. SANTANA, Strada TRANDAFIRILOR, nr. 86 | AR | solara | 0.01 | 0.0093 | 0 | 0 | CFp | NA | Retele Electrice Banat S.A. | 25428463 | 2024-12-20 | RO005E521930070/3 | 2025-01-14 | 2025
20719 | jud. CARAS-SEVERIN, loc. PRIGOR, Strada PRIGOR, nr. 400 | CS | solara | 0.005 | 0.00489 | 0 | 0 | CFp | NA | Retele Electrice Banat S.A. | 25428475 | 2025-01-14 | RO005E541138711/3 | 2025-01-15 | 2025
20720 | jud. TIMIS, loc. PERIAM, Calea Timisoarei, nr. 19 | TM | solara | 0.005 | 0.004898 | 0 | 0 | CFp | NA | Retele Electrice Banat S.A. | 25428712 | 2025-01-09 | RO005E512761152/4 | 2025-01-10 | 2025
20721 | jud. ARAD, loc. GALSA, Strada TRAIAN RUSU SIRIANU, nr. 47 | AR | solara | 0.01 | 0.0097 | 0 | 0 | CFp | NA | Retele Electrice Banat S.A. | 25428735 | 2024-12-30 | RO005E522106234/4 | 2025-01-14 | 2025
20722 | jud. ARAD, loc. MARAUS, Strada Maraus, nr. 168 | AR | solara | 0.00585 | 0.005633 | 0 | 0 | CFp | NA | Retele Electrice Banat S.A. | 25429112 | 2025-01-15 | RO005E521198841/2 | 2025-01-16 | 2025
20723 | jud. CARAS-SEVERIN, loc. CALNIC, Strada GRADISTE, nr. 137 | CS | solara | 0.006 | 0.005878 | 0 | 0 | CFp | NA | Retele Electrice Banat S.A. | 25429425 | 2025-01-14 | RO005E540245113/3 | 2025-01-15 | 2025
20724 | jud. ARAD, loc. SANTANA, Strada CAMPULUI, nr. 148 | AR | solara | 0.006 | 0.00578 | 0 | 0 | CFp | NA | Retele Electrice Banat S.A. | 25430967 | 2024-12-17 | RO005E521912823/2 | 2025-01-23 | 2025
20725 | jud. TIMIS, loc. MOSNITA NOUA, Strada SOFIA, nr. 50, ap. 2 | TM | solara | 0.006 | 0.005877 | 0 | 0 | CFp | NA | Retele Electrice Banat S.A. | 25431654 | 2025-01-09 | RO005E513821688/2 | 2025-01-10 | 2025
20726 | jud. TIMIS, loc. LUGOJ, Strada BEGA, nr. 6, ap. 1 | TM | solara | 0.006 | 0.00573 | 0 | 0 | CFp | NA | Retele Electrice Banat S.A. | 25432694 | 2025-01-21 | RO005E511744208/3 | 2025-01-27 | 2025
20727 | jud. TIMIS, loc. GIARMATA, Strada Berzei, nr. 5 | TM | solara | 0.00528 | 0.005164 | 0 | 0 | CFp | NA | Retele Electrice Banat S.A. | 25432992 | 2025-01-13 | RO005E513819832/2 | 2025-01-14 | 2025
20728 | jud. HUNEDOARA, loc. DEVA, Strada HARAULUI, nr. 41B | HD | solara | 0.01 | 0.00979 | 0 | 0 | CFp | NA | Retele Electrice Banat S.A. | 25433916 | 2024-12-31 | RO005E532368357/3 | 2025-01-10 | 2025
20729 | jud. CARAS-SEVERIN, loc. CARANSEBES, Strada NICOLAE BALCESCU, nr. 73 | CS | solara | 0.006 | 0.00578 | 0 | 0 | CFp | NA | Retele Electrice Banat S.A. | 25436737 | 2025-01-15 | RO005E540499068/2 | 2025-01-16 | 2025
20730 | jud. CARAS-SEVERIN, loc. RESITA, Strada BLAGA LUCIAN, nr. 21 | CS | solara | 0.006 | 0.00578 | 0 | 0 | CFp | NA | Retele Electrice Banat S.A. | 25437151 | 2025-01-15 | RO005E540112587/2 | 2025-01-16 | 2025
20731 | jud. HUNEDOARA, loc. LUNCOIU DE JOS, Strada LUNCOIU DE JOS, nr. 109 | HD | solara | 0.005 | 0.004899 | 0 | 0 | CFp | NA | Retele Electrice Banat S.A. | 25437525 | 2025-01-09 | RO005E531308147/2 | 2025-01-22 | 2025
20732 | jud. ARAD, loc. NERMIS, Strada NERMIS, nr. 67 | AR | solara | 0.00968 | 0.009476 | 0 | 0 | CFp | NA | Retele Electrice Banat S.A. | 25437950 | 2024-12-23 | RO005E522097491/2 | 2025-01-13 | 2025
20733 | jud. ARAD, loc. GROSENI, Strada Groseni, nr. 16 | AR | solara | 0.00435 | 0.004262 | 0 | 0 | CFp | NA | Retele Electrice Banat S.A. | 25437984 | 2024-12-24 | RO005E521179604/2 | 2025-01-20 | 2025
20734 | jud. HUNEDOARA, loc. LUNCOIU DE JOS, Strada LUNCOIU DE JOS, nr. 35 | HD | solara | 0.00957 | 0.009378 | 0 | 0 | CFp | NA | Retele Electrice Banat S.A. | 25438174 | 2025-01-09 | RO005E530816511/4 | 2025-01-10 | 2025
20735 | jud. CARAS-SEVERIN, loc. BOCSA, Strada Dognecei, nr. 1 | CS | solara | 0.005 | 0.0048 | 0 | 0 | CFp | NA | Retele Electrice Banat S.A. | 25438472 | 2025-01-15 | RO005E541556580/3 | 2025-01-22 | 2025
20736 | jud. HUNEDOARA, loc. LUNCOIU DE JOS, Strada LUNCOIU DE JOS, nr. 197 | HD | solara | 0.005 | 0.004899 | 0 | 0 | CFp | NA | Retele Electrice Banat S.A. | 25438704 | 2025-01-09 | RO005E530817387/2 | 2025-01-10 | 2025
20737 | jud. HUNEDOARA, loc. LUNCA (BAIA DE CRIS), Strada LUNCA, nr. 39 | HD | solara | 0.006 | 0.0058 | 0 | 0 | CFp | NA | Retele Electrice Banat S.A. | 25439442 | 2025-01-09 | RO005E531228070/3 | 2025-01-15 | 2025
20738 | jud. TIMIS, loc. TIMISOARA, Strada Orhideelor, nr. 5 | TM | solara | 0.005 | 0.00485 | 0 | 0 | CFp | NA | Retele Electrice Banat S.A. | 25440063 | 2025-01-23 | RO005E513271272/3 | 2025-01-27 | 2025
20739 | jud. ARAD, loc. LIVADA, Strada Livada, nr. 648 | AR | solara | 0.005 | 0.0048 | 0 | 0 | CFp | NA | Retele Electrice Banat S.A. | 25440172 | 2025-01-13 | RO005E522299147/3 | 2025-01-14 | 2025
20740 | jud. TIMIS, loc. ICLODA, Strada PRINCIPALA, nr. 34 | TM | solara | 0.02024 | 0.019755 | 0 | 0 | CFp | NA | Retele Electrice Banat S.A. | 25440593 | 2025-01-22 | RO005E514318983/3 | 2025-01-27 | 2025
20741 | jud. ARAD, loc. ARAD, Strada Malul Muresului, nr. 4, ap. 1 | AR | solara | 0.006 | 0.00578 | 0 | 0 | CFp | NA | Retele Electrice Banat S.A. | 25441024 | 2024-12-23 | RO005E520245786/3 | 2025-01-23 | 2025
20742 | jud. HUNEDOARA, loc. BUCIUM, Strada BUCIUM, nr. 35 | HD | solara | 0.006 | 0.00587 | 0 | 0 | CFp | NA | Retele Electrice Banat S.A. | 25442278 | 2025-01-10 | RO005E531164349/2 | 2025-01-14 | 2025
20743 | jud. HUNEDOARA, loc. BALDOVIN, Strada BALDOVIN, nr. 8 | HD | solara | 0.01044 | 0.010221 | 0 | 0 | CFp | NA | Retele Electrice Banat S.A. | 25444978 | 2025-01-20 | RO005E532367840/3 | 2025-01-23 | 2025
20744 | jud. TIMIS, loc. TIMISOARA, Strada DIVIZIA 9 CAVALERIE, nr. 43 | TM | solara | 0.006 | 0.00578 | 0 | 0 | CFp | NA | Retele Electrice Banat S.A. | 25445098 | 2025-01-21 | RO005E510375038/2 | 2025-01-27 | 2025
20745 | jud. ARAD, loc. SISTAROVAT, Strada SISTAROVAT, nr. 179 | AR | solara | 0.006 | 0.00578 | 0 | 0 | CFp | NA | Retele Electrice Banat S.A. | 25445615 | 2024-12-24 | RO005E521566457/3 | 2025-01-13 | 2025
20746 | jud. TIMIS, loc. GHIRODA, Strada FLACARA, nr. 39 | TM | solara | 0.005 | 0.0048 | 0 | 0 | CFp | NA | Retele Electrice Banat S.A. | 25446403 | 2025-01-10 | RO005E511100002/2 | 2025-01-27 | 2025
20747 | jud. ARAD, loc. ARAD, Strada Molidului, nr. 2-7 | AR | solara | 0.006 | 0.00587 | 0 | 0 | CFp | NA | Retele Electrice Banat S.A. | 25446765 | 2024-12-24 | RO005E520286163/2 | 2025-01-15 | 2025
20748 | jud. HUNEDOARA, loc. HUNEDOARA, Bulevardul DECEBAL, nr. 49 | HD | solara | 0.006 | 0.00578 | 0 | 0 | CFp | NA | Retele Electrice Banat S.A. | 25446916 | 2025-01-17 | RO005E530464093/2 | 2025-01-22 | 2025
20749 | jud. HUNEDOARA, loc. PETROSANI, Strada VILELOR, nr. 5 | HD | solara | 0.005 | 0.00489 | 0 | 0 | CFp | NA | Retele Electrice Banat S.A. | 25447138 | 2025-01-10 | RO005E531713350/3 | 2025-01-11 | 2025
20750 | jud. ARAD, loc. SICLAU, Strada SICLAU, nr. 123 | AR | solara | 0.003 | 0.00284 | 0 | 0 | CFp | NA | Retele Electrice Banat S.A. | 25447613 | 2024-12-24 | RO005E521435676/2 | 2025-01-13 | 2025
20751 | jud. TIMIS, loc. SANTANDREI, Strada Maslinului, nr. 35B | TM | solara | 0.008 | 0.00774 | 0 | 0 | CFp | NA | Retele Electrice Banat S.A. | 25447976 | 2025-01-10 | RO005E513380622/3 | 2025-01-30 | 2025
20752 | jud. CARAS-SEVERIN, loc. BOZOVICI, Strada BOZOVICI, nr. 319 | CS | solara | 0.005 | 0.0048 | 0 | 0 | CFp | NA | Retele Electrice Banat S.A. | 25448015 | 2025-01-16 | RO005E541087523/2 | 2025-01-17 | 2025
20753 | jud. HUNEDOARA, loc. TARATEL, Strada TARATEL, nr. 101 | HD | solara | 0.006 | 0.0058 | 0 | 0 | CFp | NA | Retele Electrice Banat S.A. | 25448318 | 2025-01-10 | RO005E530825151/2 | 2025-01-22 | 2025
20754 | jud. ARAD, loc. SEITIN, Strada REVOLUTIEI, nr. 30 | AR | solara | 0.005 | 0.004899 | 0 | 0 | CFp | NA | Retele Electrice Banat S.A. | 25448371 | 2024-12-24 | RO005E521635959/2 | 2025-01-15 | 2025
20755 | jud. HUNEDOARA, loc. VATA DE SUS, Strada VATA DE SUS, nr. 88 | HD | solara | 0.004 | 0.003919 | 0 | 0 | CFp | NA | Retele Electrice Banat S.A. | 25448753 | 2025-01-10 | RO005E530850395/4 | 2025-01-11 | 2025
20756 | jud. TIMIS, loc. BELINT, Strada BELINT, nr. 662 | TM | solara | 0.006 | 0.005879 | 0 | 0 | CFp | NA | Retele Electrice Banat S.A. | 25450117 | 2025-01-10 | RO005E514250506/2 | 2025-01-11 | 2025
20757 | jud. TIMIS, loc. SANMIHAIU ROMAN, Strada SAT SANMIHAIU ROMAN (COM. SANMIHAIU ROMAN), nr. 166/B | TM | solara | 0.006 | 0.005879 | 0 | 0 | CFp | NA | Retele Electrice Banat S.A. | 25452055 | 2025-01-22 | RO005E514064004/3 | 2025-01-27 | 2025
20758 | jud. CARAS-SEVERIN, loc. DELINESTI, Strada DELINESTI, nr. 95 | CS | solara | 0.006 | 0.00578 | 0 | 0 | CFp | NA | Retele Electrice Banat S.A. | 25452089 | 2025-01-16 | RO005E540963110/3 | 2025-01-21 | 2025
20759 | jud. CARAS-SEVERIN, loc. CARANSEBES, Strada EPISCOP NICOLAE POPEE, nr. 27 | CS | solara | 0.003 | 0.00284 | 0 | 0 | CFp | NA | Retele Electrice Banat S.A. | 25452399 | 2025-01-20 | RO005E540513773/3 | 2025-01-22 | 2025
20760 | jud. ARAD, loc. SAGU, Strada SAGU, nr. 237 | AR | solara | 0.008 | 0.00774 | 0 | 0 | CFp | NA | Retele Electrice Banat S.A. | 25453040 | 2025-01-13 | RO005E521763502/2 | 2025-01-28 | 2025
20761 | jud. TIMIS, loc. CHEVERESU MARE, Strada CHEVERESU MARE, nr. 44 | TM | solara | 0.006 | 0.005879 | 0 | 0 | CFp | NA | Retele Electrice Banat S.A. | 25454296 | 2025-01-13 | RO005E511505393/2 | 2025-01-15 | 2025
20762 | jud. HUNEDOARA, loc. SANPETRU, Strada SANPETRU, nr. 99 | HD | solara | 0.006 | 0.0058 | 0 | 0 | CFp | NA | Retele Electrice Banat S.A. | 25454608 | 2025-01-15 | RO005E531002744/2 | 2025-01-17 | 2025
20763 | jud. ARAD, loc. GALSA, Strada STEFAN TENETCHI, nr. 64 | AR | solara | 0.006 | 0.00578 | 0 | 0 | CFp | NA | Retele Electrice Banat S.A. | 25454940 | 2025-01-13 | RO005E522483502/3 | 2025-01-16 | 2025
20764 | jud. TIMIS, loc. TIMISOARA, Strada SALCAMILOR, nr. 14-16 | TM | solara | 0.0168 | 0.016463 | 0 | 0 | CFp | NA | Retele Electrice Banat S.A. | 25455032 | 2025-01-21 | RO005E513406317/2 | 2025-01-31 | 2025
20765 | jud. HUNEDOARA, loc. GANTAGA, Strada GINTAGA, nr. 88 | HD | solara | 0.006 | 0.0058 | 0 | 0 | CFp | NA | Retele Electrice Banat S.A. | 25458308 | 2025-01-16 | RO005E531274318/3 | 2025-01-17 | 2025
20766 | jud. TIMIS, loc. OFSENITA, Strada OFSENITA, nr. 128 | TM | solara | 0.00552 | 0.005409 | 0 | 0 | CFp | NA | Retele Electrice Banat S.A. | 25460699 | 2025-01-17 | RO005E512287829/2 | 2025-01-27 | 2025
20767 | jud. ARAD, loc. LIPOVA, Strada Soimos, nr. 76 | AR | solara | 0.006 | 0.00578 | 0 | 0 | CFp | NA | Retele Electrice Banat S.A. | 25461196 | 2024-12-30 | RO005E520851352/2 | 2025-01-03 | 2025
20768 | jud. CARAS-SEVERIN, loc. CARANSEBES, Strada VALEA CENCHII, nr. 25 | CS | solara | 0.006 | 0.00578 | 0 | 0 | CFp | NA | Retele Electrice Banat S.A. | 25461254 | 2025-01-20 | RO005E540573375/3 | 2025-01-22 | 2025
20769 | jud. HUNEDOARA, loc. ORASTIE, Strada Popa Sapca, nr. 17 | HD | solara | 0.005 | 0.004899 | 0 | 0 | CFp | NA | Retele Electrice Banat S.A. | 25461881 | 2025-01-16 | RO005E530631561/2 | 2025-01-20 | 2025
20770 | jud. TIMIS, loc. CHISODA, Strada ARMONIEI, nr. 2 | TM | solara | 0.01 | 0.009799 | 0 | 0 | CFp | NA | Retele Electrice Banat S.A. | 25463017 | 2025-01-13 | RO005E511398135/2 | 2025-01-14 | 2025
20771 | jud. TIMIS, loc. GIROC, Strada FRUNZEI, nr. 15 | TM | solara | 0.006 | 0.005879 | 0 | 0 | CFp | NA | Retele Electrice Banat S.A. | 25463463 | 2025-01-16 | RO005E513158906/3 | 2025-01-27 | 2025
20772 | jud. TIMIS, loc. TIMISOARA, Strada BUJORILOR, nr. 73 | TM | solara | 0.006 | 0.005862 | 0 | 0 | CFp | NA | Retele Electrice Banat S.A. | 25468939 | 2025-01-17 | RO005E511088085/2 | 2025-01-27 | 2025
20773 | jud. HUNEDOARA, loc. TELIUCU INFERIOR, Strada MINEI, nr. 15 | HD | solara | 0.006 | 0.00587 | 0 | 0 | CFp | NA | Retele Electrice Banat S.A. | 25469373 | 2025-01-16 | RO005E531319273/3 | 2025-01-20 | 2025
20774 | jud. TIMIS, loc. BUCOVAT (REMETEA MARE), Strada Intravilan, nr. 667, ap. 1 | TM | solara | 0.006 | 0.00583 | 0 | 0 | CFp | NA | Retele Electrice Banat S.A. | 25477555 | 2025-01-16 | RO005E514007821/3 | 2025-01-17 | 2025
20775 | jud. TIMIS, loc. SACALAZ, Strada ZORILOR, nr. 5 | TM | solara | 0.00605 | 0.005928 | 0 | 0 | CFp | NA | Retele Electrice Banat S.A. | 25477580 | 2025-01-16 | RO005E513296381/3 | 2025-01-17 | 2025
20776 | jud. TIMIS, loc. CENEI, Strada CENEI, nr. 176 | TM | solara | 0.005 | 0.0048 | 0 | 0 | CFp | NA | Retele Electrice Banat S.A. | 25477729 | 2025-01-16 | RO005E512494784/2 | 2025-01-17 | 2025
20777 | jud. ARAD, loc. LIVADA, Strada Livada, nr. 1190 | AR | solara | 0.01 | 0.00979 | 0 | 0 | CFp | NA | Retele Electrice Banat S.A. | 25479340 | 2024-12-30 | RO005E522435802/3 | 2025-01-22 | 2025
20778 | jud. HUNEDOARA, loc. LUNCA (BAIA DE CRIS), Strada LUNCA, nr. 73 | HD | solara | 0.004 | 0.003919 | 0 | 0 | CFp | NA | Retele Electrice Banat S.A. | 25479359 | 2025-01-17 | RO005E531227912/2 | 2025-01-30 | 2025
20779 | jud. TIMIS, loc. ICLODA, Strada ICLODA, nr. 184 | TM | solara | 0.0066 | 0.006467 | 0 | 0 | CFp | NA | Retele Electrice Banat S.A. | 25480311 | 2025-01-21 | RO005E513410121/4 | 2025-01-27 | 2025
20780 | jud. TIMIS, loc. GHIRODA, Strada Porumbeilor, nr. 19 | TM | solara | 0.01 | 0.0097 | 0 | 0 | CFp | NA | Retele Electrice Banat S.A. | 25480562 | 2025-01-22 | RO005E513119981/3 | 2025-01-27 | 2025
20781 | jud. TIMIS, loc. LUGOJ, Strada NICOLAE GRIGORESCU, nr. 30 | TM | solara | 0.003 | 0.00293 | 0 | 0 | CFp | NA | Retele Electrice Banat S.A. | 25482109 | 2025-01-16 | RO005E511819155/2 | 2025-01-20 | 2025
20782 | jud. ARAD, loc. ARAD, Strada Grivitei, nr. 113 | AR | solara | 0.01 | 0.0097 | 0 | 0 | CFp | NA | Retele Electrice Banat S.A. | 25482709 | 2024-12-30 | RO005E520591375/3 | 2025-01-03 | 2025
20783 | jud. TIMIS, loc. MOSNITA VECHE, Strada Lalelei, nr. 3, et. P+M, ap. 1 | TM | solara | 0.006 | 0.0058 | 0 | 0 | CFp | NA | Retele Electrice Banat S.A. | 25482730 | 2025-01-16 | RO005E513652826/2 | 2025-01-17 | 2025
20784 | jud. CARAS-SEVERIN, loc. RUSCA TEREGOVA, Strada RUSCA TEREGOVA, nr. 338 | CS | solara | 0.005 | 0.0048 | 0 | 0 | CFp | NA | Retele Electrice Banat S.A. | 25482934 | 2025-01-27 | RO005E541008122/3 | 2025-01-31 | 2025
20785 | jud. HUNEDOARA, loc. SANTUHALM, Strada Valea Cernei, nr. 1 | HD | solara | 0.0102 | 0.009976 | 0 | 0 | CFp | NA | Retele Electrice Banat S.A. | 25484370 | 2025-01-17 | RO005E532348614/4 | 2025-01-20 | 2025
20786 | jud. TIMIS, loc. PADURENI, Strada PADURENI, nr. 335 | TM | solara | 0.006 | 0.00578 | 0 | 0 | CFp | NA | Retele Electrice Banat S.A. | 25486868 | 2025-01-23 | RO005E512388607/2 | 2025-01-27 | 2025
20787 | jud. HUNEDOARA, loc. BUCIUM-ORLEA, Strada Bucium-Orlea, nr. 63 | HD | solara | 0.012 | 0.01168 | 0 | 0 | CFp | NA | Retele Electrice Banat S.A. | 25487889 | 2025-01-17 | RO005E530961411/3 | 2025-01-20 | 2025
20788 | jud. TIMIS, loc. TIMISOARA, Strada Samuil Micu Clain, nr. 22 | TM | solara | 0.01 | 0.00972 | 0 | 0 | CFp | NA | Retele Electrice Banat S.A. | 25488202 | 2025-01-16 | RO005E513882034/4 | 2025-01-27 | 2025
20789 | jud. TIMIS, loc. MOSNITA NOUA, Strada Fecioarei, nr. 45, ap. 1 | TM | solara | 0.005 | 0.00482 | 0 | 0 | CFp | NA | Retele Electrice Banat S.A. | 25489507 | 2025-01-16 | RO005E513456277/2 | 2025-01-17 | 2025
20790 | jud. TIMIS, loc. GHIRODA, Strada ORIZONT, nr. 9, ap. 1 | TM | solara | 0.005 | 0.00482 | 0 | 0 | CFp | NA | Retele Electrice Banat S.A. | 25491224 | 2025-01-16 | RO005E514118037/2 | 2025-01-17 | 2025
20791 | jud. HUNEDOARA, loc. HUNEDOARA, Strada Latureni, nr. 66 | HD | solara | 0.006 | 0.005872 | 0 | 0 | CFp | NA | Retele Electrice Banat S.A. | 25492294 | 2025-01-17 | RO005E530439590/2 | 2025-01-20 | 2025
20792 | jud. HUNEDOARA, loc. TARNAVA DE CRIS, Strada TARNAVA DE CRIS, nr. 3 | HD | solara | 0.008 | 0.00776 | 0 | 0 | CFp | NA | Retele Electrice Banat S.A. | 25492975 | 2025-01-17 | RO005E530847290/4 | 2025-01-20 | 2025
20793 | jud. TIMIS, loc. GHIRODA, Strada Nufarului, nr. 14 | TM | solara | 0.006 | 0.0058 | 0 | 0 | CFp | NA | Retele Electrice Banat S.A. | 25493297 | 2025-01-16 | RO005E512875473/3 | 2025-01-27 | 2025
20794 | jud. ARAD, loc. SANTANA, Strada ZARANDULUI, nr. 26 | AR | solara | 0.004 | 0.00382 | 0 | 0 | CFp | NA | Retele Electrice Banat S.A. | 25494166 | 2024-12-31 | RO005E521922352/2 | 2025-01-15 | 2025
20795 | jud. TIMIS, loc. SARBOVA, Strada Sarbova, nr. 86 | TM | solara | 0.003 | 0.00293 | 0 | 0 | CFp | NA | Retele Electrice Banat S.A. | 25498035 | 2025-01-16 | RO005E512184612/2 | 2025-01-20 | 2025
20796 | jud. HUNEDOARA, loc. BERIU, Strada BERIU, nr. 46 | HD | solara | 0.01 | 0.00979 | 0 | 0 | CFp | NA | Retele Electrice Banat S.A. | 25498043 | 2025-01-17 | RO005E531166891/3 | 2025-01-21 | 2025
20797 | jud. TIMIS, loc. TIMISOARA, Strada ENEAS, nr. 48, ap. 1 | TM | solara | 0.005 | 0.004899 | 0 | 0 | CFp | NA | Retele Electrice Banat S.A. | 25498298 | 2025-01-17 | RO005E514328692/3 | 2025-01-20 | 2025
20798 | jud. HUNEDOARA, loc. DEVA, ALEEA Violetelor, nr. 23 | HD | solara | 0.00522 | 0.005106 | 0 | 0 | CFp | NA | Retele Electrice Banat S.A. | 25498591 | 2025-01-17 | RO005E530242749/3 | 2025-01-29 | 2025
20799 | jud. TIMIS, loc. TIMISOARA, Calea BOGDANESTILOR, nr. 139E | TM | solara | 0.005 | 0.00489 | 0 | 0 | CFp | NA | Retele Electrice Banat S.A. | 25498651 | 2025-01-16 | RO005E513166343/3 | 2025-01-30 | 2025
20800 | jud. TIMIS, loc. LUGOJ, Strada HONORICIULUI, nr. 21 | TM | solara | 0.003 | 0.00293 | 0 | 0 | CFp | NA | Retele Electrice Banat S.A. | 25498673 | 2025-01-16 | RO005E511735095/2 | 2025-01-20 | 2025
20801 | jud. ARAD, loc. NADLAC, Strada VASILE GOLDIS, nr. 19 | AR | solara | 0.005 | 0.00489 | 0 | 0 | CFp | NA | Retele Electrice Banat S.A. | 25499063 | 2024-12-31 | RO005E521304761/3 | 2025-01-23 | 2025
20802 | jud. TIMIS, loc. GIARMATA, Strada IZVORULUI, nr. 93 | TM | solara | 0.003 | 0.00293 | 0 | 0 | CFp | NA | Retele Electrice Banat S.A. | 25499085 | 2025-01-21 | RO005E513180350/3 | 2025-01-30 | 2025
20803 | jud. TIMIS, loc. DUMBRAVITA, Strada LALELELOR, nr. 60 | TM | solara | 0.00472 | 0.004625 | 0 | 0 | CFp | NA | Retele Electrice Banat S.A. | 25500317 | 2025-01-30 | RO005E513425060/2 | 2025-01-31 | 2025
20804 | jud. HUNEDOARA, loc. ORASTIE, Strada Unirii, nr. 8A | HD | solara | 0.005 | 0.00489 | 0 | 0 | CFp | NA | Retele Electrice Banat S.A. | 25506887 | 2025-01-17 | RO005E530651462/2 | 2025-01-21 | 2025
20805 | jud. CARAS-SEVERIN, loc. ORAVITA, Strada Emanoil Gojdu, nr. 43 | CS | solara | 0.005 | 0.0048 | 0 | 0 | CFp | NA | Retele Electrice Banat S.A. | 25508231 | 2025-01-21 | RO005E540720537/2 | 2025-01-23 | 2025
20806 | jud. CARAS-SEVERIN, loc. TEROVA, Strada MURES, nr. 12 | CS | solara | 0.00528 | 0.005074 | 0 | 0 | CFp | NA | Retele Electrice Banat S.A. | 25508477 | 2025-01-21 | RO005E540251514/3 | 2025-01-22 | 2025
20807 | jud. ARAD, loc. ARAD, Strada Lipovei, nr. 38 | AR | solara | 0.009 | 0.008819 | 0 | 0 | CFp | NA | Retele Electrice Banat S.A. | 25508618 | 2024-12-31 | RO005E522253507/3 | 2025-01-03 | 2025
20808 | jud. TIMIS, loc. SACALAZ, Strada LOC. SACALAZ, nr. 151/B | TM | solara | 0.005 | 0.004899 | 0 | 0 | CFp | NA | Retele Electrice Banat S.A. | 25508844 | 2025-01-17 | RO005E513110218/3 | 2025-01-27 | 2025
20809 | jud. ARAD, loc. SEITIN, Strada REVOLUTIEI, nr. 10 | AR | solara | 0.008 | 0.007839 | 0 | 0 | CFp | NA | Retele Electrice Banat S.A. | 25512207 | 2025-01-03 | RO005E521303984/3 | 2025-01-30 | 2025
20810 | jud. TIMIS, loc. CHECEA, Strada CHECEA, nr. 340 | TM | solara | 0.006 | 0.00583 | 0 | 0 | CFp | NA | Retele Electrice Banat S.A. | 25516085 | 2025-01-17 | RO005E512515902/3 | 2025-01-28 | 2025
20811 | jud. ARAD, loc. SELEUS, Strada Seleus, nr. 202 | AR | solara | 0.005 | 0.0048 | 0 | 0 | CFp | NA | Retele Electrice Banat S.A. | 25603795 | 2025-01-13 | RO005E520912372/3 | 2025-01-14 | 2025
20812 | jud. HUNEDOARA, loc. CAINELU DE JOS, Strada CAINELU DE JOS, nr. 39 | HD | solara | 0.006 | 0.005879 | 0 | 0 | CFp | NA | Retele Electrice Banat S.A. | 25633793 | 2025-01-20 | RO005E532131265/3 | 2025-01-21 | 2025
20813 | jud. HUNEDOARA, loc. LUNCOIU DE JOS, Strada LUNCOIU DE JOS, nr. 100 | HD | solara | 0.005 | 0.004899 | 0 | 0 | CFp | NA | Retele Electrice Banat S.A. | 25634032 | 2025-01-20 | RO005E530815756/2 | 2025-01-21 | 2025
20814 | jud. HUNEDOARA, loc. DEVA, Strada Babes Victor, nr. 22 | HD | solara | 0.005 | 0.004899 | 0 | 0 | CFp | NA | Retele Electrice Banat S.A. | 25634242 | 2025-01-20 | RO005E530233323/2 | 2025-01-31 | 2025
20815 | jud. TIMIS, loc. GHIRODA, Strada COMARNIC, nr. 21, ap. 2 | TM | solara | 0.008 | 0.00776 | 0 | 0 | CFp | NA | Retele Electrice Banat S.A. | 25665455 | 2025-01-17 | RO005E513346703/2 | 2025-01-20 | 2025
20816 | jud. ARAD, loc. ARAD, Strada Ciorogariu Roman, episcop, nr. 75-77 | AR | solara | 0.008 | 0.00774 | 0 | 0 | CFp | NA | Retele Electrice Banat S.A. | 25665733 | 2025-01-13 | RO005E520586571/3 | 2025-01-14 | 2025
20817 | jud. TIMIS, loc. PERIAM, Strada Freziei, nr. 157 | TM | solara | 0.01 | 0.009799 | 0 | 0 | CFp | NA | Retele Electrice Banat S.A. | 25666272 | 2025-01-16 | RO005E512755245/3 | 2025-01-17 | 2025
20818 | jud. TIMIS, loc. GIROC, Strada Padureana, nr. 22 | TM | solara | 0.005 | 0.00482 | 0 | 0 | CFp | NA | Retele Electrice Banat S.A. | 25666701 | 2025-01-17 | RO005E514223720/3 | 2025-01-29 | 2025
20819 | jud. TIMIS, loc. GHIRODA, Strada COMARNIC, nr. 21, ap. 1 | TM | solara | 0.008 | 0.00776 | 0 | 0 | CFp | NA | Retele Electrice Banat S.A. | 25667260 | 2025-01-23 | RO005E513346691/2 | 2025-01-27 | 2025
20820 | jud. HUNEDOARA, loc. CRISTUR, Strada ULITA MARE, nr. 110 | HD | solara | 0.005 | 0.00482 | 0 | 0 | CFp | NA | Retele Electrice Banat S.A. | 25667881 | 2025-01-21 | RO005E530793188/2 | 2025-01-22 | 2025
20821 | jud. HUNEDOARA, loc. ORASTIOARA DE JOS, Strada ORASTIOARA DE JOS, nr. 45 | HD | solara | 0.005 | 0.00488 | 0 | 0 | CFp | NA | Retele Electrice Banat S.A. | 25669326 | 2025-01-20 | RO005E531165171/2 | 2025-01-21 | 2025
20822 | jud. TIMIS, loc. PERIAM, Strada Panselelor, nr. 89 | TM | solara | 0.006 | 0.005879 | 0 | 0 | CFp | NA | Retele Electrice Banat S.A. | 25671048 | 2025-01-16 | RO005E512761882/3 | 2025-01-17 | 2025
20823 | jud. TIMIS, loc. BILED, Strada FARA STRADA, nr. 527A | TM | solara | 0.00522 | 0.005106 | 0 | 0 | CFp | NA | Retele Electrice Banat S.A. | 25673607 | 2025-01-17 | RO005E513811542/2 | 2025-01-20 | 2025
20824 | jud. CARAS-SEVERIN, loc. BAILE HERCULANE, Strada VICOL, nr. 65A | CS | solara | 0.01 | 0.00979 | 0 | 0 | CFp | NA | Retele Electrice Banat S.A. | 25673884 | 2025-01-27 | RO005E541491500/4 | 2025-01-28 | 2025
20825 | jud. CARAS-SEVERIN, loc. CARBUNARI, Strada CARBUNARI, nr. 340 | CS | solara | 0.005 | 0.00489 | 0 | 0 | CFp | NA | Retele Electrice Banat S.A. | 25674153 | 2025-01-27 | RO005E540831675/2 | 2025-01-28 | 2025
20826 | jud. TIMIS, loc. RUDICICA, Strada Bartok Bela, nr. 25A | TM | solara | 0.01 | 0.009799 | 0 | 0 | CFp | NA | Retele Electrice Banat S.A. | 25674631 | 2025-01-16 | RO005E514152462/2 | 2025-01-17 | 2025
20827 | jud. TIMIS, loc. DUMBRAVITA, Strada COSTACHE NEGRUZZI, nr. 10 | TM | solara | 0.008 | 0.007839 | 0 | 0 | CFp | NA | Retele Electrice Banat S.A. | 25679427 | 2025-01-16 | RO005E513428456/4 | 2025-01-17 | 2025
20828 | jud. TIMIS, loc. TIMISOARA, Strada POMICULTURII, nr. 30 | TM | solara | 0.005 | 0.004899 | 0 | 0 | CFp | NA | Retele Electrice Banat S.A. | 25680611 | 2025-01-16 | RO005E510854287/2 | 2025-01-17 | 2025
20829 | jud. CARAS-SEVERIN, loc. MOLDOVA VECHE, Strada Podgoriilor, nr. 13 | CS | solara | 0.005 | 0.00489 | 0 | 0 | CFp | NA | Retele Electrice Banat S.A. | 25720912 | 2025-01-28 | RO005E540612380/4 | 2025-01-31 | 2025
20830 | jud. TIMIS, loc. JIMBOLIA, Strada Constantin Dobrogeanu Gherea, nr. 40 | TM | solara | 0.006 | 0.00587 | 0 | 0 | CFp | NA | Retele Electrice Banat S.A. | 25721558 | 2025-01-17 | RO005E512469719/2 | 2025-01-27 | 2025
20831 | jud. TIMIS, loc. ORTISOARA, Strada ORTISOARA, nr. 651 | TM | solara | 0.006 | 0.005879 | 0 | 0 | CFp | NA | Retele Electrice Banat S.A. | 25727765 | 2025-01-20 | RO005E511489158/3 | 2025-01-21 | 2025
20832 | jud. HUNEDOARA, loc. PETROSANI, Strada BAZINULUI, nr. 10 | HD | solara | 0.006 | 0.00578 | 0 | 0 | CFp | NA | Retele Electrice Banat S.A. | 25728473 | 2025-01-20 | RO005E531684717/2 | 2025-01-29 | 2025
20833 | jud. ARAD, loc. ARAD, Bulevardul Titulescu Nicolae, nr. 1 | AR | solara | 0.00819 | 0.007926 | 0 | 0 | CFp | NA | Retele Electrice Banat S.A. | 25728524 | 2025-01-10 | RO005E521282069/2 | 2025-01-16 | 2025
20834 | jud. HUNEDOARA, loc. ORASTIE, Strada Progresului, nr. 26 | HD | solara | 0.006 | 0.0058 | 0 | 0 | CFp | NA | Retele Electrice Banat S.A. | 25728554 | 2025-01-20 | RO005E530724722/2 | 2025-01-22 | 2025
20835 | jud. ARAD, loc. CHISINEU-CRIS, Strada TEILOR, nr. 23 | AR | solara | 0.0051 | 0.004988 | 0 | 0 | CFp | NA | Retele Electrice Banat S.A. | 25728894 | 2025-01-13 | RO005E521420333/3 | 2025-01-20 | 2025
20836 | jud. HUNEDOARA, loc. GROSURI, Strada GROSURI, nr. 61 | HD | solara | 0.00504 | 0.004929 | 0 | 0 | CFp | NA | Retele Electrice Banat S.A. | 25728984 | 2025-01-20 | RO005E530884842/4 | 2025-01-22 | 2025
20837 | jud. HUNEDOARA, loc. PETROSANI, Strada MALEIA, nr. 8B | HD | solara | 0.005 | 0.00489 | 0 | 0 | CFp | NA | Retele Electrice Banat S.A. | 25729031 | 2025-01-20 | RO005E532377526/2 | 2025-01-28 | 2025
20838 | jud. HUNEDOARA, loc. PETROSANI, Strada PISCULUI, nr. 12 | HD | solara | 0.005 | 0.00489 | 0 | 0 | CFp | NA | Retele Electrice Banat S.A. | 25729033 | 2025-01-20 | RO005E532332527/2 | 2025-01-22 | 2025
20839 | jud. TIMIS, loc. CIACOVA, Strada Mioritei, nr. FN | TM | solara | 0.00765 | 0.007397 | 0 | 0 | CFp | NA | Retele Electrice Banat S.A. | 25730068 | 2025-01-08 | RO005E512437219/2 | 2025-01-09 | 2025
20840 | jud. TIMIS, loc. TIMISOARA, Strada MATASARILOR, nr. 26 | TM | solara | 0.00312 | 0.003043 | 0 | 0 | CFp | NA | Retele Electrice Banat S.A. | 25730708 | 2025-01-20 | RO005E511017526/3 | 2025-01-27 | 2025
20841 | jud. TIMIS, loc. SAG, Strada IV, nr. 104 | TM | solara | 0.005 | 0.005074 | 0 | 0 | CFp | NA | Retele Electrice Banat S.A. | 25731218 | 2025-01-20 | RO005E511473487/2 | 2025-01-21 | 2025
20842 | jud. HUNEDOARA, loc. CURECHIU, Strada CURECHIU, nr. 10 | HD | solara | 0.00528 | 0.005164 | 0 | 0 | CFp | NA | Retele Electrice Banat S.A. | 25731310 | 2025-01-20 | RO005E530880725/4 | 2025-01-22 | 2025
20843 | jud. TIMIS, loc. SANDRA, Strada SANDRA, nr. 29 | TM | solara | 0.01 | 0.00979 | 0 | 0 | CFp | NA | Retele Electrice Banat S.A. | 25731328 | 2025-01-20 | RO005E512820024/3 | 2025-01-31 | 2025
20844 | jud. TIMIS, loc. OHABA-FORGACI, Strada OHABA FORGACI, nr. 142 | TM | solara | 0.003 | 0.00284 | 0 | 0 | CFp | NA | Retele Electrice Banat S.A. | 25731458 | 2025-01-21 | RO005E512203568/2 | 2025-01-27 | 2025
20845 | jud. TIMIS, loc. GHILAD, Strada Intravilan, nr. 980 | TM | solara | 0.01 | 0.009799 | 0 | 0 | CFp | NA | Retele Electrice Banat S.A. | 25731807 | 2025-01-22 | RO005E514313595/2 | 2025-01-23 | 2025
20846 | jud. TIMIS, loc. LIEBLING, Strada LIEBLING, nr. 513 | TM | solara | 0.005 | 0.0048 | 0 | 0 | CFp | NA | Retele Electrice Banat S.A. | 25731905 | 2025-01-22 | RO005E512429579/2 | 2025-01-27 | 2025
20847 | jud. ARAD, loc. ZERIND, Strada ZERIND, nr. 358B | AR | solara | 0.006 | 0.005879 | 0 | 0 | CFp | NA | Retele Electrice Banat S.A. | 25732148 | 2025-01-16 | RO005E521680577/2 | 2025-01-29 | 2025
20848 | jud. TIMIS, loc. SANNICOLAU MARE, Strada Oituz, nr. 68B | TM | solara | 0.003 | 0.002939 | 0 | 0 | CFp | NA | Retele Electrice Banat S.A. | 25732396 | 2025-01-21 | RO005E513356681/3 | 2025-01-27 | 2025
20849 | jud. ARAD, loc. ARAD, Strada Radu de la Afumati, nr. 2A, ap. 2 | AR | solara | 0.00428 | 0.004094 | 0 | 0 | CFp | NA | Retele Electrice Banat S.A. | 25734768 | 2025-01-10 | RO005E520305626/2 | 2025-01-31 | 2025
20850 | jud. TIMIS, loc. GHIRODA, Strada Parang, nr. 21 | TM | solara | 0.00656 | 0.006329 | 0 | 0 | CFp | NA | Retele Electrice Banat S.A. | 25734789 | 2025-01-21 | RO005E513257669/3 | 2025-01-27 | 2025
20851 | jud. ARAD, loc. ARAD, Strada Malin, nr. 10 | AR | solara | 0.003 | 0.00293 | 0 | 0 | CFp | NA | Retele Electrice Banat S.A. | 25738390 | 2025-01-13 | RO005E520590105/3 | 2025-01-17 | 2025
20852 | jud. HUNEDOARA, loc. RIBITA, Strada RIBITA, nr. 202 | HD | solara | 0.006 | 0.0058 | 0 | 0 | CFp | NA | Retele Electrice Banat S.A. | 25738912 | 2025-01-21 | RO005E531230129/3 | 2025-01-22 | 2025
20853 | jud. HUNEDOARA, loc. SOIMUS, Strada SOIMUS, nr. 352 | HD | solara | 0.005 | 0.00489 | 0 | 0 | CFp | NA | Retele Electrice Banat S.A. | 25739293 | 2025-01-21 | RO005E531232817/3 | 2025-01-22 | 2025
20854 | jud. HUNEDOARA, loc. ORASTIE, Strada Libertatii, nr. 59 | HD | solara | 0.005 | 0.00482 | 0 | 0 | CFp | NA | Retele Electrice Banat S.A. | 25739301 | 2025-01-21 | RO005E530638827/4 | 2025-01-22 | 2025
20855 | jud. HUNEDOARA, loc. VALIOARA, Strada VALIOARA, nr. 26 | HD | solara | 0.006 | 0.0058 | 0 | 0 | CFp | NA | Retele Electrice Banat S.A. | 25741234 | 2025-01-21 | RO005E530964021/3 | 2025-01-22 | 2025
20856 | jud. TIMIS, loc. SANMIHAIU ROMAN, Strada SINMIHAIU ROMAN, nr. 43C | TM | solara | 0.004 | 0.00387 | 0 | 0 | CFp | NA | Retele Electrice Banat S.A. | 25742059 | 2025-01-21 | RO005E512895969/3 | 2025-01-27 | 2025
20857 | jud. ARAD, loc. ARAD, Strada Constantin Brancoveanu, nr. 7 | AR | solara | 0.006 | 0.00578 | 0 | 0 | CFp | NA | Retele Electrice Banat S.A. | 25742071 | 2025-01-10 | RO005E520595267/2 | 2025-01-13 | 2025
20858 | jud. HUNEDOARA, loc. LAPUGIU DE JOS, Strada LAPUGIU DE JOS, nr. 38 | HD | solara | 0.005 | 0.00489 | 0 | 0 | CFp | NA | Retele Electrice Banat S.A. | 25745449 | 2025-01-21 | RO005E531128686/4 | 2025-01-22 | 2025
20859 | jud. HUNEDOARA, loc. VALISOARA, Strada VALISOARA, nr. 275A | HD | solara | 0.008 | 0.007839 | 0 | 0 | CFp | NA | Retele Electrice Banat S.A. | 25746539 | 2025-01-21 | RO005E532343855/2 | 2025-01-30 | 2025
20860 | jud. TIMIS, loc. BEREGSAU MARE, Strada VI, nr. 409 | TM | solara | 0.008 | 0.00783 | 0 | 0 | CFp | NA | Retele Electrice Banat S.A. | 25746957 | 2025-01-10 | RO005E512529389/4 | 2025-01-11 | 2025
20861 | jud. TIMIS, loc. DUMBRAVITA, Strada SZENTES, nr. 20 | TM | solara | 0.014 | 0.01371 | 0 | 0 | CFp | NA | Retele Electrice Banat S.A. | 25747058 | 2025-01-10 | RO005E514078447/3 | 2025-01-18 | 2025
20862 | jud. ARAD, loc. ZADARENI, Strada POMPIERILOR, nr. 48A | AR | solara | 0.02 | 0.019599 | 0 | 0 | CFp | NA | Retele Electrice Banat S.A. | 25747727 | 2025-01-15 | RO005E521261606/5 | 2025-01-16 | 2025
20863 | jud. TIMIS, loc. DUMBRAVITA, Strada BERLIN, nr. 16, ap. 2 | TM | solara | 0.00552 | 0.00536 | 0 | 0 | CFp | NA | Retele Electrice Banat S.A. | 25747846 | 2025-01-22 | RO005E513002566/2 | 2025-01-27 | 2025
20864 | jud. HUNEDOARA, loc. ORMINDEA, Strada ORMINDEA, nr. 271 | HD | solara | 0.01 | 0.00972 | 0 | 0 | CFp | NA | Retele Electrice Banat S.A. | 25747920 | 2025-01-21 | RO005E531277658/3 | 2025-01-27 | 2025
20865 | jud. TIMIS, loc. TIMISOARA, Strada HERCULANE, nr. 68 | TM | solara | 0.006 | 0.00583 | 0 | 0 | CFp | NA | Retele Electrice Banat S.A. | 25748327 | 2025-01-22 | RO005E513039858/3 | 2025-01-27 | 2025
20866 | jud. TIMIS, loc. PECIU NOU, Strada PECIU NOU, nr. 122-D | TM | solara | 0.00783 | 0.007523 | 0 | 0 | CFp | NA | Retele Electrice Banat S.A. | 25757954 | 2025-01-22 | RO005E514006594/2 | 2025-01-27 | 2025
20867 | jud. HUNEDOARA, loc. BOS, Strada BOS, nr. 88U | HD | solara | 0.006 | 0.005879 | 0 | 0 | CFp | NA | Retele Electrice Banat S.A. | 25760097 | 2025-01-21 | RO005E532224437/2 | 2025-01-22 | 2025
20868 | jud. HUNEDOARA, loc. VALISOARA, Strada VALISOARA, nr. 246 | HD | solara | 0.003 | 0.002939 | 0 | 0 | CFp | NA | Retele Electrice Banat S.A. | 25761327 | 2025-01-20 | RO005E532367884/3 | 2025-01-29 | 2025
20869 | jud. TIMIS, loc. DUMBRAVITA, Strada Jiu, nr. 59, ap. 2 | TM | solara | 0.00588 | 0.005752 | 0 | 0 | CFp | NA | Retele Electrice Banat S.A. | 25761581 | 2025-01-27 | RO005E513944886/2 | 2025-01-28 | 2025
20870 | jud. TIMIS, loc. LUGOJ, Strada MARASESTI, nr. 37, ap. 1 | TM | solara | 0.005 | 0.00485 | 0 | 0 | CFp | NA | Retele Electrice Banat S.A. | 25761701 | 2025-01-23 | RO005E511824285/3 | 2025-01-27 | 2025
20871 | jud. ARAD, loc. NADAB, Strada Bujorului, nr. 6 | AR | solara | 0.005 | 0.0048 | 0 | 0 | CFp | NA | Retele Electrice Banat S.A. | 25763166 | 2025-01-16 | RO005E521431122/3 | 2025-01-30 | 2025
20872 | jud. TIMIS, loc. SAG, Strada XXI, nr. 5 | TM | solara | 0.005 | 0.004899 | 0 | 0 | CFp | NA | Retele Electrice Banat S.A. | 25763673 | 2025-01-16 | RO005E513337545/4 | 2025-01-20 | 2025
20873 | jud. TIMIS, loc. DUDESTII VECHI, Strada DUDESTII VECHI, nr. 167/A | TM | solara | 0.01 | 0.00972 | 0 | 0 | CFp | NA | Retele Electrice Banat S.A. | 25766342 | 2025-01-23 | RO005E512665201/2 | 2025-01-27 | 2025
20874 | jud. TIMIS, loc. GIROC, Strada MUNCITORILOR, nr. 17B | TM | solara | 0.006 | 0.00587 | 0 | 0 | CFp | NA | Retele Electrice Banat S.A. | 25769768 | 2025-01-29 | RO005E513257030/2 | 2025-01-30 | 2025
20875 | jud. HUNEDOARA, loc. VALCELELE BUNE, Strada VILCELELE BUNE, nr. 121 | HD | solara | 0.006 | 0.00568 | 0 | 0 | CFp | NA | Retele Electrice Banat S.A. | 25771539 | 2025-01-23 | RO005E531242470/2 | 2025-01-24 | 2025
20876 | jud. TIMIS, loc. DETA, Strada Parcului, nr. 33 | TM | solara | 0.005 | 0.004899 | 0 | 0 | CFp | NA | Retele Electrice Banat S.A. | 25772438 | 2025-01-28 | RO005E512246509/2 | 2025-01-29 | 2025
20877 | jud. HUNEDOARA, loc. RISCA, Strada RISCA, nr. 81 | HD | solara | 0.006 | 0.0058 | 0 | 0 | CFp | NA | Retele Electrice Banat S.A. | 25772688 | 2025-01-21 | RO005E530839213/2 | 2025-01-30 | 2025
20878 | jud. TIMIS, loc. TIMISOARA, Strada Hulubei Horia, nr. 46A | TM | solara | 0.005 | 0.004899 | 0 | 0 | CFp | NA | Retele Electrice Banat S.A. | 25772709 | 2025-01-22 | RO005E513295100/4 | 2025-01-27 | 2025
20879 | jud. TIMIS, loc. TIMISOARA, Strada BLAJ, nr. 1 | TM | solara | 0.01 | 0.009799 | 0 | 0 | CFp | NA | Retele Electrice Banat S.A. | 25773131 | 2025-01-22 | RO005E514204415/2 | 2025-01-27 | 2025
20880 | jud. TIMIS, loc. COLONIA MICA, Strada COLONIA MICA, nr. 51 | TM | solara | 0.01012 | 0.009917 | 0 | 0 | CFp | NA | Retele Electrice Banat S.A. | 25774595 | 2025-01-23 | RO005E513169515/3 | 2025-01-29 | 2025
20881 | jud. ARAD, loc. SAMBATENI, Strada Liliacului, nr. 15 | AR | solara | 0.0054 | 0.005192 | 0 | 0 | CFp | NA | Retele Electrice Banat S.A. | 25775797 | 2025-01-16 | RO005E521579169/3 | 2025-01-23 | 2025
20882 | jud. ARAD, loc. MINIS, Strada MINIS, nr. 6 | AR | solara | 0.003 | 0.00284 | 0 | 0 | CFp | NA | Retele Electrice Banat S.A. | 25776356 | 2025-01-16 | RO005E521539312/2 | 2025-01-20 | 2025
20883 | jud. HUNEDOARA, loc. OCIU, Strada OCIU, nr. 83 | HD | solara | 0.005 | 0.00489 | 0 | 0 | CFp | NA | Retele Electrice Banat S.A. | 25776854 | 2025-01-20 | RO005E530830056/4 | 2025-01-21 | 2025
20884 | jud. HUNEDOARA, loc. PETRENI, Strada PETRENI, nr. 28 | HD | solara | 0.01 | 0.0096 | 0 | 0 | CFp | NA | Retele Electrice Banat S.A. | 25777104 | 2025-01-21 | RO005E532351977/3 | 2025-01-31 | 2025
20885 | jud. TIMIS, loc. PADURENI, Strada PADURENI, nr. 457 | TM | solara | 0.02 | 0.01959 | 0 | 0 | CFp | NA | Retele Electrice Banat S.A. | 25778296 | 2025-01-23 | RO005E512389541/5 | 2025-01-27 | 2025
20886 | jud. TIMIS, loc. DUMBRAVITA, Strada MARGARITAR, nr. 11 | TM | solara | 0.006 | 0.005879 | 0 | 0 | CFp | NA | Retele Electrice Banat S.A. | 25778758 | 2025-01-23 | RO005E513844111/3 | 2025-01-27 | 2025
20887 | jud. TIMIS, loc. SANANDREI, Strada Sfantul Andrei, nr. 4A | TM | solara | 0.005 | 0.004899 | 0 | 0 | CFp | NA | Retele Electrice Banat S.A. | 25779611 | 2025-01-27 | RO005E513382567/3 | 2025-01-30 | 2025
20888 | jud. HUNEDOARA, loc. CRISENI, Strada CRISENI, nr. 100 | HD | solara | 0.005 | 0.00475 | 0 | 0 | CFp | NA | Retele Electrice Banat S.A. | 25779741 | 2025-01-21 | RO005E530926399/2 | 2025-01-28 | 2025
20889 | jud. HUNEDOARA, loc. MACEU, Strada MACEU, nr. 99 | HD | solara | 0.01 | 0.0097 | 0 | 0 | CFp | NA | Retele Electrice Banat S.A. | 25779975 | 2025-01-21 | RO005E530913698/4 | 2025-01-28 | 2025
20890 | jud. TIMIS, loc. MOSNITA VECHE, Strada Margaretei, nr. 29 | TM | solara | 0.01 | 0.0096 | 0 | 0 | CFp | NA | Retele Electrice Banat S.A. | 25781383 | 2025-01-23 | RO005E513461509/3 | 2025-01-27 | 2025
20891 | jud. HUNEDOARA, loc. CALAN, Strada STREIULUI, nr. 11 | HD | solara | 0.006 | 0.005879 | 0 | 0 | CFp | NA | Retele Electrice Banat S.A. | 25782592 | 2025-01-21 | RO005E532463858/3 | 2025-01-22 | 2025
20892 | jud. TIMIS, loc. TIMISOARA, Strada ROMANITEI, nr. 26 | TM | solara | 0.01 | 0.0096 | 0 | 0 | CFp | NA | Retele Electrice Banat S.A. | 25783639 | 2025-01-27 | RO005E511046539/4 | 2025-01-28 | 2025
20893 | jud. ARAD, loc. INEU, Strada Pescarilor, nr. 8 | AR | solara | 0.006 | 0.00587 | 0 | 0 | CFp | NA | Retele Electrice Banat S.A. | 25784668 | 2025-01-16 | RO005E520746322/3 | 2025-01-27 | 2025
20894 | jud. TIMIS, loc. TIMISOARA, Strada DRAGOS VODA, nr. 9 | TM | solara | 0.005 | 0.00488 | 0 | 0 | CFp | NA | Retele Electrice Banat S.A. | 25784680 | 2025-01-23 | RO005E510050421/3 | 2025-01-27 | 2025
20895 | jud. HUNEDOARA, loc. DEVA, Strada BUCOVINEI, nr. 16 | HD | solara | 0.005 | 0.004899 | 0 | 0 | CFp | NA | Retele Electrice Banat S.A. | 25786033 | 2025-01-22 | RO005E530125547/3 | 2025-01-29 | 2025
20896 | jud. HUNEDOARA, loc. COAJA, Strada COAJA, nr. 38 | HD | solara | 0.00585 | 0.005683 | 0 | 0 | CFp | NA | Retele Electrice Banat S.A. | 25786967 | 2025-01-22 | RO005E531104129/3 | 2025-01-23 | 2025
20897 | jud. HUNEDOARA, loc. PETRILA, Strada BURDESTI, nr. 86 | HD | solara | 0.01 | 0.00972 | 0 | 0 | CFp | NA | Retele Electrice Banat S.A. | 25787328 | 2025-01-21 | RO005E531908558/3 | 2025-01-22 | 2025
20898 | jud. HUNEDOARA, loc. SANTAMARIA-ORLEA, Strada SANTAMARIE ORLEA, nr. 53 | HD | solara | 0.01 | 0.0097 | 0 | 0 | CFp | NA | Retele Electrice Banat S.A. | 25788120 | 2025-01-22 | RO005E530961141/4 | 2025-01-26 | 2025
20899 | jud. TIMIS, loc. HITIAS, Strada HITIAS, nr. 299 | TM | solara | 0.008 | 0.00764 | 0 | 0 | CFp | NA | Retele Electrice Banat S.A. | 25788426 | 2025-01-23 | RO005E512175083/3 | 2025-01-27 | 2025
20900 | jud. TIMIS, loc. DUDESTII NOI, Strada TINERETULUI, nr. 16 | TM | solara | 0.008 | 0.007839 | 0 | 0 | CFp | NA | Retele Electrice Banat S.A. | 25789108 | 2025-01-23 | RO005E513270899/2 | 2025-01-30 | 2025
20901 | jud. HUNEDOARA, loc. SILVASU DE JOS, Strada SILVASU DE JOS, nr. 90 | HD | solara | 0.006 | 0.005879 | 0 | 0 | CFp | NA | Retele Electrice Banat S.A. | 25789748 | 2025-01-22 | RO005E531315392/3 | 2025-01-23 | 2025
20902 | jud. TIMIS, loc. COSTEIU, Strada Rozelor, nr. 85 | TM | solara | 0.01755 | 0.017189 | 0 | 0 | CFp | NA | Retele Electrice Banat S.A. | 25790539 | 2025-01-23 | RO005E512019798/2 | 2025-01-27 | 2025
20903 | jud. HUNEDOARA, loc. SIBISEL (BERIU), Strada Sibisel, nr. 115A | HD | solara | 0.0051 | 0.004988 | 0 | 0 | CFp | NA | Retele Electrice Banat S.A. | 25792108 | 2025-01-22 | RO005E531193611/4 | 2025-01-23 | 2025
20904 | jud. TIMIS, loc. SACALAZ, Strada VIII, nr. 755 | TM | solara | 0.004 | 0.003919 | 0 | 0 | CFp | NA | Retele Electrice Banat S.A. | 25792940 | 2025-01-23 | RO005E513997851/2 | 2025-01-27 | 2025
20905 | jud. TIMIS, loc. SANNICOLAU MARE, Strada 13 Decembrie, nr. 4, bl. -, sc. -, et. -, ap. - | TM | solara | 0.006 | 0.00578 | 0 | 0 | CFp | NA | Retele Electrice Banat S.A. | 25802958 | 2025-01-28 | RO005E512621214/2 | 2025-01-29 | 2025
20906 | jud. TIMIS, loc. SACOSU TURCESC, Strada SACOSU TURCESC, nr. 89 | TM | solara | 0.006 | 0.005879 | 0 | 0 | CFp | NA | Retele Electrice Banat S.A. | 25803034 | 2025-01-28 | RO005E512968241/2 | 2025-01-29 | 2025
20907 | jud. HUNEDOARA, loc. ALMASU MIC, Strada ALMASU MIC, nr. 36-B, bl. -, sc. -, et. -, ap. - | HD | solara | 0.015 | 0.01469 | 0 | 0 | CFp | NA | Retele Electrice Banat S.A. | 25803113 | 2025-01-23 | RO005E532516880/2 | 2025-01-29 | 2025
20908 | jud. HUNEDOARA, loc. BAIESTI, Strada BAIESTI, nr. 19 | HD | solara | 0.006 | 0.005879 | 0 | 0 | CFp | NA | Retele Electrice Banat S.A. | 25803169 | 2025-01-23 | RO005E530971579/2 | 2025-01-29 | 2025
20909 | jud. TIMIS, loc. SACOSU TURCESC, Strada SACOSU TURCESC, nr. 49A | TM | solara | 0.0066 | 0.006467 | 0 | 0 | CFp | NA | Retele Electrice Banat S.A. | 25803542 | 2025-01-29 | RO005E511511389/3 | 2025-01-30 | 2025
20910 | jud. ARAD, loc. ARAD, Strada Bujor, nr. 10 | AR | solara | 0.006 | 0.00578 | 0 | 0 | CFp | NA | Retele Electrice Banat S.A. | 25804088 | 2025-01-20 | RO005E520211307/2 | 2025-01-21 | 2025
20911 | jud. HUNEDOARA, loc. URICANI, Strada CIMPU LUI NEAG, nr. FN | HD | solara | 0.006 | 0.00568 | 0 | 0 | CFp | NA | Retele Electrice Banat S.A. | 25804404 | 2025-01-23 | RO005E532061896/2 | 2025-01-29 | 2025
20912 | jud. ARAD, loc. ARAD, Strada ARTEMIS, nr. 32 | AR | solara | 0.00322 | 0.003056 | 0 | 0 | CFp | NA | Retele Electrice Banat S.A. | 25805148 | 2025-01-28 | RO005E522548290/2 | 2025-01-29 | 2025
20913 | jud. TIMIS, loc. TIMISOARA, Strada MEMORANDULUI, nr. 5 | TM | solara | 0.006 | 0.005879 | 0 | 0 | CFp | NA | Retele Electrice Banat S.A. | 25805376 | 2025-01-28 | RO005E514220828/2 | 2025-01-29 | 2025
20914 | jud. ARAD, loc. LIPOVA, Strada Soimos, nr. 154 | AR | solara | 0.00968 | 0.009476 | 0 | 0 | CFp | NA | Retele Electrice Banat S.A. | 25806120 | 2025-01-20 | RO005E522074564/2 | 2025-01-21 | 2025
20915 | jud. HUNEDOARA, loc. VALEA SANGEORGIULUI, Strada VALEA SINGEORGIULUI, nr. 8 | HD | solara | 0.004895 | 0.004777 | 0 | 0 | CFp | NA | Retele Electrice Banat S.A. | 25807082 | 2025-01-23 | RO005E530926704/2 | 2025-01-28 | 2025
20916 | jud. TIMIS, loc. PECIU NOU, Strada Intravilan, nr. 1112 | TM | solara | 0.01044 | 0.010552 | 0 | 0 | CFp | NA | Retele Electrice Banat S.A. | 25815758 | 2025-01-28 | RO005E514127598/2 | 2025-01-29 | 2025
20917 | jud. ARAD, loc. MUNAR, Strada MUNAR, nr. 46 | AR | solara | 0.006 | 0.00587 | 0 | 0 | CFp | NA | Retele Electrice Banat S.A. | 25816131 | 2025-01-21 | RO005E521736894/2 | 2025-01-28 | 2025
20918 | jud. TIMIS, loc. VALCANI, Strada VALCANI, nr. 302 | TM | solara | 0.006 | 0.00586 | 0 | 0 | CFp | NA | Retele Electrice Banat S.A. | 25818732 | 2025-01-27 | RO005E512667966/2 | 2025-01-30 | 2025
20919 | jud. TIMIS, loc. GHIRODA, Strada CARABUS, nr. 6 | TM | solara | 0.00414 | 0.004056 | 0 | 0 | CFp | NA | Retele Electrice Banat S.A. | 25818991 | 2025-01-27 | RO005E510428071/2 | 2025-01-28 | 2025
20920 | jud. TIMIS, loc. TIMISOARA, Strada PODGORIEI, nr. 2, ap. 0 | TM | solara | 0.006 | 0.005879 | 0 | 0 | CFp | NA | Retele Electrice Banat S.A. | 25819342 | 2025-01-27 | RO005E510886776/2 | 2025-01-28 | 2025
20921 | jud. TIMIS, loc. BECICHERECU MIC, Strada Preot Lazar Babeu, nr. 23 | TM | solara | 0.005 | 0.00482 | 0 | 0 | CFp | NA | Retele Electrice Banat S.A. | 25820197 | 2025-01-27 | RO005E513446209/2 | 2025-01-28 | 2025
20922 | jud. HUNEDOARA, loc. URICANI, Strada Principala, nr. 51 | HD | solara | 0.01 | 0.0096 | 0 | 0 | CFp | NA | Retele Electrice Banat S.A. | 25820613 | 2025-01-23 | RO005E532432685/3 | 2025-01-24 | 2025
20923 | jud. TIMIS, loc. TIMISOARA, Strada ALBINELOR, nr. 16 | TM | solara | 0.006 | 0.0058 | 0 | 0 | CFp | NA | Retele Electrice Banat S.A. | 25821779 | 2025-01-28 | RO005E510580351/2 | 2025-01-30 | 2025
20924 | jud. TIMIS, loc. DAROVA, Strada Principala, nr. 462 | TM | solara | 0.01 | 0.00979 | 0 | 0 | CFp | NA | Retele Electrice Banat S.A. | 25822132 | 2025-01-28 | RO005E514189585/3 | 2025-01-29 | 2025
20925 | jud. ARAD, loc. SOFRONEA, Strada SOFRONEA, nr. 440 | AR | solara | 0.006 | 0.00587 | 0 | 0 | CFp | NA | Retele Electrice Banat S.A. | 25822862 | 2025-01-21 | RO005E521771444/4 | 2025-01-22 | 2025
20926 | jud. TIMIS, loc. TIMISOARA, Calea Calea Bogdanestilor, nr. 92/B | TM | solara | 0.006 | 0.00586 | 0 | 0 | CFp | NA | Retele Electrice Banat S.A. | 25823255 | 2025-01-28 | RO005E510118819/2 | 2025-01-29 | 2025
20927 | jud. TIMIS, loc. CARPINIS, Strada VI, nr. 72 | TM | solara | 0.00352 | 0.00335 | 0 | 0 | CFp | NA | Retele Electrice Banat S.A. | 25824580 | 2025-01-22 | RO005E514250483/2 | 2025-01-27 | 2025
20928 | jud. TIMIS, loc. GHIRODA, Strada Berzelor, nr. 30, ap. 1 | TM | solara | 0.008 | 0.007839 | 0 | 0 | CFp | NA | Retele Electrice Banat S.A. | 25824982 | 2025-01-28 | RO005E514187314/2 | 2025-01-29 | 2025
20929 | jud. HUNEDOARA, loc. GELMAR, Strada GELMAR, nr. 32 | HD | solara | 0.008 | 0.007839 | 0 | 0 | CFp | NA | Retele Electrice Banat S.A. | 25825007 | 2025-01-23 | RO005E531168804/3 | 2025-01-24 | 2025
20930 | jud. TIMIS, loc. ROMANESTI, Strada Românesti, nr. 1 | TM | solara | 0.00332 | 0.003244 | 0 | 0 | CFp | NA | Retele Electrice Banat S.A. | 25829755 | 2025-01-29 | RO005E512110408/4 | 2025-01-30 | 2025
20931 | jud. TIMIS, loc. TIMISOARA, Calea Ghirodei, nr. 3 | TM | solara | 0.006 | 0.005879 | 0 | 0 | CFp | NA | Retele Electrice Banat S.A. | 25830111 | 2025-01-28 | RO005E510439703/2 | 2025-01-30 | 2025
20932 | jud. TIMIS, loc. TIMISOARA, Strada BASARABIA, nr. 72 | TM | solara | 0.01 | 0.009785 | 0 | 0 | CFp | NA | Retele Electrice Banat S.A. | 25830142 | 2025-01-29 | RO005E513110005/3 | 2025-01-30 | 2025
20933 | jud. TIMIS, loc. CHIZATAU, Strada CHIZATAU, nr. 271 | TM | solara | 0.006 | 0.00587 | 0 | 0 | CFp | NA | Retele Electrice Banat S.A. | 25831019 | 2025-01-28 | RO005E511944693/2 | 2025-01-29 | 2025
20934 | jud. TIMIS, loc. CHISODA, Strada CAISULUI, nr. 6 | TM | solara | 0.003294 | 0.003218 | 0 | 0 | CFp | NA | Retele Electrice Banat S.A. | 25834224 | 2025-01-29 | RO005E513564008/2 | 2025-01-30 | 2025
20935 | jud. HUNEDOARA, loc. BARSAU, Strada BARSAU, nr. 78 | HD | solara | 0.00304 | 0.002969 | 0 | 0 | CFp | NA | Retele Electrice Banat S.A. | 25834550 | 2025-01-23 | RO005E531206391/2 | 2025-01-24 | 2025
20936 | jud. ARAD, loc. NADLAC, Strada IOAN LUCA CARAGIALE, nr. 37 | AR | solara | 0.006 | 0.00587 | 0 | 0 | CFp | NA | Retele Electrice Banat S.A. | 25835792 | 2025-01-22 | RO005E521824511/2 | 2025-01-27 | 2025
20937 | jud. TIMIS, loc. MOSNITA VECHE, Strada FAGET, nr. 12 | TM | solara | 0.015 | 0.014699 | 0 | 0 | CFp | NA | Retele Electrice Banat S.A. | 25837028 | 2025-01-28 | RO005E513958128/3 | 2025-01-29 | 2025
20938 | jud. HUNEDOARA, loc. PETRILA, Strada TAIA, nr. 71B | HD | solara | 0.006 | 0.00578 | 0 | 0 | CFp | NA | Retele Electrice Banat S.A. | 25841338 | 2025-01-27 | RO005E531780545/2 | 2025-01-28 | 2025
20939 | jud. ARAD, loc. ARAD, Strada Razboieni, nr. 72 | AR | solara | 0.003185 | 0.003111 | 0 | 0 | CFp | NA | Retele Electrice Banat S.A. | 25842921 | 2025-01-23 | RO005E520255215/3 | 2025-01-31 | 2025
20940 | jud. TIMIS, loc. TIMISOARA, Strada George Ranetti, nr. 42 | TM | solara | 0.005 | 0.004899 | 0 | 0 | CFp | NA | Retele Electrice Banat S.A. | 25844287 | 2025-01-29 | RO005E510350176/3 | 2025-01-30 | 2025
20941 | jud. TIMIS, loc. REMETEA MARE, Strada REMETEA MARE, nr. 238 | TM | solara | 0.005 | 0.004899 | 0 | 0 | CFp | NA | Retele Electrice Banat S.A. | 25845574 | 2025-01-29 | RO005E511515686/2 | 2025-01-30 | 2025
20942 | jud. TIMIS, loc. TEREMIA MARE, Strada TEREMIA MARE, nr. 413 | TM | solara | 0.006 | 0.00578 | 0 | 0 | CFp | NA | Retele Electrice Banat S.A. | 25845683 | 2025-01-29 | RO005E512654962/2 | 2025-01-30 | 2025
20943 | jud. TIMIS, loc. GHIRODA, Strada ROMANITEI, nr. 22, ap. 2 | TM | solara | 0.004 | 0.00391 | 0 | 0 | CFp | NA | Retele Electrice Banat S.A. | 25847014 | 2025-01-29 | RO005E513493795/2 | 2025-01-30 | 2025
20944 | jud. HUNEDOARA, loc. SALASU DE SUS, Strada SALASU DE SUS, nr. 210 | HD | solara | 0.005 | 0.00482 | 0 | 0 | CFp | NA | Retele Electrice Banat S.A. | 25847095 | 2025-01-27 | RO005E530981390/3 | 2025-01-28 | 2025
20945 | jud. TIMIS, loc. GIROC, Strada BICAZ, nr. 39 | TM | solara | 0.006 | 0.005879 | 0 | 0 | CFp | NA | Retele Electrice Banat S.A. | 25847437 | 2025-01-27 | RO005E514305967/2 | 2025-01-28 | 2025
20946 | jud. TIMIS, loc. GIROC, Bulevardul SOARELUI, nr. 7 | TM | solara | 0.00456 | 0.004459 | 0 | 0 | CFp | NA | Retele Electrice Banat S.A. | 25847898 | 2025-01-29 | RO005E513741634/2 | 2025-01-30 | 2025
20947 | jud. TIMIS, loc. GIROC, Strada BICAZ, nr. 8B | TM | solara | 0.00534 | 0.005223 | 0 | 0 | CFp | NA | Retele Electrice Banat S.A. | 25848115 | 2025-01-29 | RO005E513142022/3 | 2025-01-30 | 2025
20948 | jud. HUNEDOARA, loc. TEIU, Strada TEIU, nr. 24 | HD | solara | 0.005 | 0.00489 | 0 | 0 | CFp | NA | Retele Electrice Banat S.A. | 25850170 | 2025-01-29 | RO005E531129328/3 | 2025-01-30 | 2025
20949 | jud. HUNEDOARA, loc. VATA DE JOS, Strada Libertatii, nr. 15A | HD | solara | 0.00595 | 0.00583 | 0 | 0 | CFp | NA | Retele Electrice Banat S.A. | 25850402 | 2025-01-27 | RO005E530848572/3 | 2025-01-28 | 2025
20950 | jud. CARAS-SEVERIN, loc. RESITA, Strada BUTOVAT, nr. 14 | CS | solara | 0.005 | 0.0048 | 0 | 0 | CFp | NA | Retele Electrice Banat S.A. | 25850850 | 2025-01-30 | RO005E540022138/3 | 2025-01-31 | 2025
20951 | jud. TIMIS, loc. JIMBOLIA, Strada Rebreanu Liviu, nr. 19 | TM | solara | 0.00486 | 0.004762 | 0 | 0 | CFp | NA | Retele Electrice Banat S.A. | 25851112 | 2025-01-30 | RO005E512456445/2 | 2025-01-31 | 2025
20952 | jud. ARAD, loc. LIVADA, Strada Livada, nr. 492 | AR | solara | 0.006 | 0.00578 | 0 | 0 | CFp | NA | Retele Electrice Banat S.A. | 25851980 | 2025-01-27 | RO005E522338534/2 | 2025-01-28 | 2025
20953 | jud. ARAD, loc. ARAD, Strada Volta, nr. 18 | AR | solara | 0.003 | 0.002939 | 0 | 0 | CFp | NA | Retele Electrice Banat S.A. | 25853893 | 2025-01-27 | RO005E520317652/2 | 2025-01-28 | 2025
20954 | jud. ARAD, loc. ARAD, Strada Liviu Rebreanu, nr. 27 | AR | solara | 0.005 | 0.0048 | 0 | 0 | CFp | NA | Retele Electrice Banat S.A. | 25855351 | 2025-01-27 | RO005E520604471/3 | 2025-01-28 | 2025
20955 | jud. HUNEDOARA, loc. BRAD, Strada VIATA NOUA, nr. 9 | HD | solara | 0.005 | 0.004897 | 0 | 0 | CFp | NA | Retele Electrice Banat S.A. | 25856345 | 2025-01-29 | RO005E530743150/2 | 2025-01-30 | 2025
20956 | jud. ARAD, loc. PRUNISOR, Strada Prunisor, nr. 164A | AR | solara | 0.00741 | 0.007162 | 0 | 0 | CFp | NA | Retele Electrice Banat S.A. | 25857624 | 2025-01-27 | RO005E521225044/3 | 2025-01-28 | 2025
20957 | jud. ARAD, loc. ALMAS, Strada -, nr. 177A | AR | solara | 0.006 | 0.00587 | 0 | 0 | CFp | NA | Retele Electrice Banat S.A. | 25870658 | 2025-01-28 | RO005E521065912/3 | 2025-01-31 | 2025
20958 | jud. HUNEDOARA, loc. HUNEDOARA, Strada CARPATI, nr. 41 | HD | solara | 0.003 | 0.00293 | 0 | 0 | CFp | NA | Retele Electrice Banat S.A. | 25871341 | 2025-01-29 | RO005E530436788/2 | 2025-01-30 | 2025
20959 | jud. ARAD, loc. ZADARENI, Strada Calea Aradului, nr. 471 | AR | solara | 0.005 | 0.0048 | 0 | 0 | CFp | NA | Retele Electrice Banat S.A. | 25871867 | 2025-01-30 | RO005E521802540/3 | 2025-01-31 | 2025
20960 | jud. ARAD, loc. ODVOS, Strada ODVOS, nr. 150 | AR | solara | 0.01 | 0.009799 | 0 | 0 | CFp | NA | Retele Electrice Banat S.A. | 25872395 | 2025-01-28 | RO005E522435105/2 | 2025-01-29 | 2025
20961 | jud. HUNEDOARA, loc. HUNEDOARA, Strada POMILOR, nr. 7 | HD | solara | 0.003 | 0.00293 | 0 | 0 | CFp | NA | Retele Electrice Banat S.A. | 25873527 | 2025-01-29 | RO005E530460235/2 | 2025-01-30 | 2025
20962 | jud. TIMIS, loc. DUMBRAVITA, Strada GH.DOJA, nr. 52, ap. 1 | TM | solara | 0.006 | 0.005879 | 0 | 0 | CFp | NA | Retele Electrice Banat S.A. | 25876383 | 2025-01-28 | RO005E511696192/2 | 2025-01-29 | 2025
20963 | jud. HUNEDOARA, loc. DEVA, Strada MERILOR, nr. 23 | HD | solara | 0.006 | 0.00573 | 0 | 0 | CFp | NA | Retele Electrice Banat S.A. | 25879020 | 2025-01-29 | RO005E532377188/4 | 2025-01-30 | 2025
20964 | jud. ARAD, loc. NADLAC, Strada INDEPENDENTEI, nr. 5 | AR | solara | 0.00428 | 0.004094 | 0 | 0 | CFp | NA | Retele Electrice Banat S.A. | 25879665 | 2025-01-30 | RO005E521844669/3 | 2025-01-31 | 2025
20965 | jud. HUNEDOARA, loc. CARPINIS, Strada CARPINIS, nr. 1B | HD | solara | 0.0111 | 0.010873 | 0 | 0 | CFp | NA | Retele Electrice Banat S.A. | 25883083 | 2025-01-29 | RO005E532414618/2 | 2025-01-30 | 2025
20966 | jud. HUNEDOARA, loc. BRAD, Strada VANATORILOR, nr. 94 | HD | solara | 0.005 | 0.0048 | 0 | 0 | CFp | NA | Retele Electrice Banat S.A. | 25884521 | 2025-01-29 | RO005E530748650/2 | 2025-01-30 | 2025
20967 | jud. ARAD, loc. ARAD, Strada Marginei, nr. 13A | AR | solara | 0.006 | 0.005879 | 0 | 0 | CFp | NA | Retele Electrice Banat S.A. | 25886678 | 2025-01-30 | RO005E520272023/3 | 2025-01-31 | 2025
20968 | jud. TIMIS, loc. ORTISOARA, Strada Intravilan, nr. FN | TM | solara | 2.5 | 2.455 | 0 | 0 | CFp | NA | Retele Electrice Banat S.A. | 10738996 | 2023-04-12 | RO005E514200466/1 | 2025-01-20 | 2025
20969 | jud. HUNEDOARA, loc. AUREL VLAICU, Strada Extravilan, nr. 1 | HD | solara | 2 | 1.979 | 0 | 0 | CFp | NA | Retele Electrice Banat S.A. | 12509700 | 2023-05-29 | RO005E532499790/1 | 2025-01-14 | 2025
20970 | jud. CARAS-SEVERIN, loc. PALTINIS, Strada Paltinis, nr. 190 D | CS | solara | 0.0498 | 0.048724 | 0 | 0 | CFp | NA | Retele Electrice Banat S.A. | 18204911 | 2024-07-12 | RO005E541571756/3 | 2025-02-25 | 2025
20971 | jud. ARAD, loc. ARAD, Strada Zarandului, nr. 55A | AR | solara | 0.0165 | 0.01616 | 0 | 0 | CFp | NA | Retele Electrice Banat S.A. | 19058006 | 2024-01-31 | RO005E522435082/3 | 2025-02-06 | 2025
20972 | jud. Arad, loc. ZARAND, Strada MIHAI EMINESCU, nr. 91 | AR | solara | 0.02684 | 0.026302 | 0 | 0 | CFp | NA | Retele Electrice Banat S.A. | 19078714 | 2024-02-06 | RO005E522313155/4 | 2025-02-26 | 2025
20973 | jud. TIMIS, loc. STAMORA ROMANA, Strada STAMORA ROMANA, nr. 101 | TM | solara | 0.0082 | 0.008026 | 0 | 0 | CFp | NA | Retele Electrice Banat S.A. | 19184314 | 2024-02-12 | RO005E511459447/2 | 2025-02-17 | 2025
20974 | jud. TIMIS, loc. LUGOJ, Strada JABARULUI, nr. 38, ap. 1 | TM | solara | 0.01 | 0.00979 | 0 | 0 | CFp | NA | Retele Electrice Banat S.A. | 19195169 | 2024-02-22 | RO005E511760745/2 | 2025-02-11 | 2025
20975 | jud. TIMIS, loc. JEBEL, Strada JEBEL, nr. 242 | TM | solara | 0.004 | 0.003919 | 0 | 0 | CFp | NA | Retele Electrice Banat S.A. | 19317602 | 2024-07-12 | RO005E512947934/3 | 2025-02-25 | 2025
20976 | jud. TIMIS, loc. GHIRODA, Strada BUCEGI, nr. 19 | TM | solara | 0.015 | 0.0146 | 0 | 0 | CFp | NA | Retele Electrice Banat S.A. | 19346752 | 2024-03-06 | RO005E513517972/2 | 2025-02-05 | 2025
20977 | jud. ARAD, loc. ARAD, Calea ZIMANDULUI, nr. 3/A | AR | solara | 0.15 | 0.14699 | 0 | 0 | CFp | NA | Retele Electrice Banat S.A. | 19882708 | 2024-07-12 | RO005E522443306/2 | 2025-02-07 | 2025
20978 | jud. ARAD, loc. CERMEI, Strada Cermei, nr. 385 | AR | solara | 0.006 | 0.005879 | 0 | 0 | CFp | NA | Retele Electrice Banat S.A. | 19890086 | 2024-05-14 | RO005E521340659/3 | 2025-02-13 | 2025
20979 | jud. ARAD, loc. ZARAND, Strada Zarandului, nr. 52 | AR | solara | 0.02 | 0.019599 | 0 | 0 | CFp | NA | Retele Electrice Banat S.A. | 19945085 | 2024-07-12 | RO005E522099864/4 | 2025-02-07 | 2025
20980 | jud. ARAD, loc. FELNAC, Strada FELNAC, nr. FN, bl. PT3894 | AR | solara | 0.02982 | 0.029124 | 0 | 0 | CFp | NA | Retele Electrice Banat S.A. | 19962779 | 2024-05-28 | RO005E521259221/2 | 2025-02-27 | 2025
20981 | jud. TIMIS, loc. TIMISOARA, Calea Sagului, nr. 201 | TM | solara | 0.01 | 0.00979 | 0 | 0 | CFp | NA | Retele Electrice Banat S.A. | 19993129 | 2024-06-11 | RO005E512039116/3 | 2025-02-11 | 2025
20982 | jud. CARAS-SEVERIN, loc. CARANSEBES, Strada TRAIAN DODA, nr. 102 | CS | solara | 0.0405 | 0.039359 | 2000 | 0.4 | CFp | NA | Retele Electrice Banat S.A. | 20159741 | 2024-12-31 | RO005E541551800/4 | 2025-02-26 | 2025
20983 | jud. ARAD, loc. ZARAND, Strada Florilor, nr. 5 | AR | solara | 0.015 | 0.014699 | 0 | 0 | CFp | NA | Retele Electrice Banat S.A. | 20270116 | 2024-06-26 | RO005E521984923/3 | 2025-02-05 | 2025
20984 | jud. ARAD, loc. ARAD, Strada IV ZONA INDUSTRIALA ARAD VEST, nr. FN | AR | solara | 0.1 | 0.0979 | 0 | 0 | CFp | NA | Retele Electrice Banat S.A. | 20317958 | 2024-07-09 | RO005E522042109/2 | 2025-02-05 | 2025
20985 | jud. HUNEDOARA, loc. SOIMUS, Strada BISERICII, nr. 70 | HD | solara | 0.006 | 0.00586 | 0 | 0 | CFp | NA | Retele Electrice Banat S.A. | 20328168 | 2024-07-10 | RO005E530772017/5 | 2025-02-07 | 2025
20986 | jud. Arad, loc. LIVADA, Strada Livada, nr. 179A | AR | solara | 0.01548 | 0.01516 | 0 | 0 | CFp | NA | Retele Electrice Banat S.A. | 21130437 | 2024-07-12 | RO005E522421829/2 | 2025-02-03 | 2025
20987 | jud. ARAD, loc. VLADIMIRESCU, Strada LONDRA, nr. 27 | AR | solara | 0.01634 | 0.016003 | 0 | 0 | CFp | NA | Retele Electrice Banat S.A. | 21312292 | 2024-07-16 | RO005E522516824/2 | 2025-02-13 | 2025
20988 | jud. ARAD, loc. CURTICI, Strada Andrei Muresanu, nr. 36 | AR | solara | 0.006 | 0.00578 | 0 | 0 | CFp | NA | Retele Electrice Banat S.A. | 21513509 | 2024-07-12 | RO005E520763332/3 | 2025-02-04 | 2025
20989 | jud. HUNEDOARA, loc. SOIMUS, Strada Principala, nr. F.N. | HD | solara | 0.03 | 0.02939 | 0 | 0 | CFp | NA | Retele Electrice Banat S.A. | 23177006 | 2024-07-22 | RO005E532294333/3 | 2025-02-13 | 2025
20990 | jud. ARAD, loc. BOCSIG, Strada Bocsig, nr. 858 | AR | solara | 0.003 | 0.00291 | 0 | 0 | CFp | NA | Retele Electrice Banat S.A. | 23684706 | 2024-11-21 | RO005E521341201/2 | 2025-02-03 | 2025
20991 | jud. ARAD, loc. VLADIMIRESCU, Strada 8, nr. 2 | AR | solara | 0.003 | 0.002939 | 0 | 0 | CFp | NA | Retele Electrice Banat S.A. | 24379767 | 2024-07-15 | RO005E522313324/3 | 2025-02-06 | 2025
20992 | jud. TIMIS, loc. LUGOJ, Strada CLOSCA, nr. 19 | TM | solara | 0.004 | 0.00382 | 0 | 0 | CFp | NA | Retele Electrice Banat S.A. | 24423345 | 2024-07-29 | RO005E511767461/2 | 2025-02-13 | 2025
20993 | jud. ARAD, loc. LIPOVA, Strada Iancu Jianu, nr. FN | AR | solara | 0.2 | 0.19599 | 0 | 0 | CFp | NA | Retele Electrice Banat S.A. | 24441228 | 2024-08-09 | RO005E522466514/2 | 2025-02-20 | 2025
20994 | jud. ARAD, loc. BARSA, Strada Barsa, nr. 176 | AR | solara | 0.003 | 0.00293 | 0 | 0 | CFp | NA | Retele Electrice Banat S.A. | 24451136 | 2025-01-23 | RO005E521004779/2 | 2025-02-13 | 2025
20995 | jud. ARAD, loc. ARAD, Strada IZVORUL MUNTELUI, nr. 7 | AR | solara | 0.006 | 0.00587 | 0 | 0 | CFp | NA | Retele Electrice Banat S.A. | 24451222 | 2024-07-26 | RO005E522456063/2 | 2025-02-24 | 2025
20996 | jud. TIMIS, loc. SANMARTINU SARBESC, Strada Intravilan, nr. FN | TM | solara | 0.09919 | 0.095706 | 0 | 0 | CFp | NA | Retele Electrice Banat S.A. | 24453996 | 2024-09-26 | RO005E512852355/2 | 2025-02-11 | 2025
20997 | jud. ARAD, loc. SAGU, Strada SAGU, nr. 896 | AR | solara | 0.004 | 0.00388 | 0 | 0 | CFp | NA | Retele Electrice Banat S.A. | 24494915 | 2024-07-31 | RO005E522323875/2 | 2025-02-24 | 2025
20998 | jud. TIMIS, loc. SACALAZ, Strada SACALAZ, nr. 380/C | TM | solara | 0.005915 | 0.005792 | 0 | 0 | CFp | NA | Retele Electrice Banat S.A. | 24511881 | 2024-08-02 | RO005E513407329/2 | 2025-02-11 | 2025
20999 | jud. ARAD, loc. SANTANA, Strada CIMPULUI, nr. 124 | AR | solara | 0.005 | 0.00489 | 0 | 0 | CFp | NA | Retele Electrice Banat S.A. | 24532284 | 2024-08-21 | RO005E521912946/3 | 2025-02-07 | 2025
21000 | jud. ARAD, loc. CURTICI, Strada Revolutiei, nr. 132 | AR | solara | 0.005 | 0.0048 | 0 | 0 | CFp | NA | Retele Electrice Banat S.A. | 24553216 | 2024-08-06 | RO005E520759461/2 | 2025-02-06 | 2025
21001 | jud. CARAS-SEVERIN, loc. BOCSA, Strada Tirnaveni, nr. 14 | CS | solara | 0.0075 | 0.00715 | 0 | 0 | CFp | NA | Retele Electrice Banat S.A. | 24567018 | 2024-08-30 | RO005E540402691/2 | 2025-02-26 | 2025
21002 | jud. TIMIS, loc. FAGET, Strada 1 Decembrie 1918, nr. 7 | TM | solara | 0.01 | 0.00975 | 0 | 0 | CFp | NA | Retele Electrice Banat S.A. | 24578347 | 2024-08-29 | RO005E512051873/3 | 2025-02-11 | 2025
21003 | jud. ARAD, loc. SEBIS, Strada Munteniei, nr. 28 | AR | solara | 0.00644 | 0.006211 | 0 | 0 | CFp | NA | Retele Electrice Banat S.A. | 24598972 | 2024-09-04 | RO005E521204793/2 | 2025-02-20 | 2025
21004 | jud. ARAD, loc. ZADARENI, Strada Str. Blajului,nr 578/B, nr. 578B | AR | solara | 0.005 | 0.0048 | 0 | 0 | CFp | NA | Retele Electrice Banat S.A. | 24608293 | 2024-08-16 | RO005E522051705/4 | 2025-02-11 | 2025
21005 | jud. ARAD, loc. ARAD, Strada Clujului, nr. 18 | AR | solara | 0.003 | 0.00293 | 0 | 0 | CFp | NA | Retele Electrice Banat S.A. | 24613711 | 2024-08-19 | RO005E520614719/2 | 2025-02-10 | 2025
21006 | jud. ARAD, loc. SANTANA, Calea Hammerer, nr. 5 | AR | solara | 0.4 | 0.39199 | 0 | 0 | CFp | NA | Retele Electrice Banat S.A. | 24626595 | 2024-11-14 | RO005E522538525/2 | 2025-02-07 | 2025
21007 | jud. Arad, loc. CINTEI, Strada CINCI TEI, nr. 53 | AR | solara | 0.00525 | 0.005144 | 0 | 0 | CFp | NA | Retele Electrice Banat S.A. | 24627154 | 2024-09-27 | RO005E522235585/3 | 2025-02-11 | 2025
21008 | jud. ARAD, loc. ARAD, Strada Zanelor, nr. 10 | AR | solara | 0.00498 | 0.00478 | 0 | 0 | CFp | NA | Retele Electrice Banat S.A. | 24635257 | 2024-08-23 | RO005E520369873/2 | 2025-02-11 | 2025
21009 | jud. ARAD, loc. SANLEANI, Strada SINLEANI, nr. 503 | AR | solara | 0.00498 | 0.00478 | 0 | 0 | CFp | NA | Retele Electrice Banat S.A. | 24636469 | 2024-08-23 | RO005E522493828/2 | 2025-02-03 | 2025
21010 | jud. ARAD, loc. ARAD, Strada Emil Montia, nr. 11 | AR | solara | 0.00498 | 0.00478 | 0 | 0 | CFp | NA | Retele Electrice Banat S.A. | 24637043 | 2024-08-23 | RO005E520546072/3 | 2025-02-05 | 2025
21011 | jud. ARAD, loc. ALUNIS, Strada ALUNIS, nr. FN | AR | solara | 0.00348 | 0.0034 | 0 | 0 | CFp | NA | Retele Electrice Banat S.A. | 24642309 | 2024-09-26 | RO005E522367952/4 | 2025-02-05 | 2025
21012 | jud. CARAS-SEVERIN, loc. OBREJA, Strada OBREJA, nr. 210 | CS | solara | 0.004 | 0.00388 | 0 | 0 | CFp | NA | Retele Electrice Banat S.A. | 24653082 | 2025-02-04 | RO005E540972941/2 | 2025-02-07 | 2025
21013 | jud. CARAS-SEVERIN, loc. DOGNECEA, Strada DOGNECEA, nr. 432 | CS | solara | 0.00205 | 0.001809 | 0 | 0 | CFp | NA | Retele Electrice Banat S.A. | 24658260 | 2024-09-16 | RO005E541317721/4 | 2025-02-26 | 2025
21014 | jud. CARAS-SEVERIN, loc. DOGNECEA, Strada DOGNECEA, nr. 639 | CS | solara | 0.00451 | 0.00422 | 0 | 0 | CFp | NA | Retele Electrice Banat S.A. | 24658332 | 2024-09-16 | RO005E541317619/3 | 2025-02-26 | 2025
21015 | jud. TIMIS, loc. SANNICOLAU MARE, Strada STEFAN CEL MARE, nr. 18A | TM | solara | 0.005 | 0.004899 | 0 | 0 | CFp | NA | Retele Electrice Banat S.A. | 24679806 | 2024-09-24 | RO005E514361183/1 | 2025-02-17 | 2025
21016 | jud. TIMIS, loc. SINTESTI, Strada SINTESTI, nr. 110 | TM | solara | 0.008 | 0.007839 | 0 | 0 | CFp | NA | Retele Electrice Banat S.A. | 24684932 | 2024-10-01 | RO005E512107370/3 | 2025-02-20 | 2025
21017 | jud. CARAS-SEVERIN, loc. POJEJENA, Strada POJEJENA, nr. 343 | CS | solara | 0.004 | 0.00387 | 0 | 0 | CFp | NA | Retele Electrice Banat S.A. | 24689387 | 2025-02-12 | RO005E541162842/4 | 2025-02-13 | 2025
21018 | jud. ARAD, loc. NADLAC, Strada GEORGE COSBUC, nr. 58 | AR | solara | 0.005 | 0.0048 | 0 | 0 | CFp | NA | Retele Electrice Banat S.A. | 24710740 | 2025-01-27 | RO005E521835085/3 | 2025-02-18 | 2025
21019 | jud. TIMIS, loc. CHEGLEVICI, Strada CHEGLEVICI, nr. 268 | TM | solara | 0.006 | 0.005877 | 0 | 0 | CFp | NA | Retele Electrice Banat S.A. | 24732208 | 2024-10-07 | RO005E513050031/4 | 2025-02-10 | 2025
21020 | jud. ARAD, loc. ARAD, Strada 8, nr. 174 | AR | solara | 0.0048 | 0.004694 | 0 | 0 | CFp | NA | Retele Electrice Banat S.A. | 24732350 | 2024-11-01 | RO005E521468199/3 | 2025-02-10 | 2025
21021 | jud. TIMIS, loc. GIARMATA-VII, Strada SALCAMILOR, nr. 3 | TM | solara | 0.013 | 0.01273 | 0 | 0 | CFp | NA | Retele Electrice Banat S.A. | 24734700 | 2024-09-30 | RO005E513192229/4 | 2025-02-11 | 2025
21022 | jud. ARAD, loc. CURTICI, Strada Dorobantilor, nr. 19 | AR | solara | 0.005 | 0.00489 | 0 | 0 | CFp | NA | Retele Electrice Banat S.A. | 24749753 | 2024-09-30 | RO005E520787473/2 | 2025-02-07 | 2025
21023 | jud. ARAD, loc. SEDERHAT, Strada 2, nr. 86 | AR | solara | 0.005 | 0.00489 | 0 | 0 | CFp | NA | Retele Electrice Banat S.A. | 24772708 | 2024-12-12 | RO005E521851263/3 | 2025-02-18 | 2025
21024 | jud. CARAS-SEVERIN, loc. MAURENI, Strada TRANDAFIRILOR, nr. 45 | CS | solara | 0.006 | 0.005879 | 0 | 0 | CFp | NA | Retele Electrice Banat S.A. | 24777645 | 2025-02-03 | RO005E540764692/4 | 2025-02-04 | 2025
21025 | jud. TIMIS, loc. REMETEA MARE, Strada II, nr. 212 | TM | solara | 0.00595 | 0.005826 | 0 | 0 | CFp | NA | Retele Electrice Banat S.A. | 24779783 | 2024-10-07 | RO005E511515495/3 | 2025-02-07 | 2025
21026 | jud. HUNEDOARA, loc. DEVA, Strada Cosbuc George, nr. FN | HD | solara | 0.03 | 0.029399 | 0 | 0 | CFp | NA | Retele Electrice Banat S.A. | 24788473 | 2024-10-04 | RO005E531472318/2 | 2025-02-03 | 2025
21027 | jud. TIMIS, loc. MARGINA, Strada MARGINA COLONIE, nr. 205 | TM | solara | 0.012 | 0.01166 | 0 | 0 | CFp | NA | Retele Electrice Banat S.A. | 24800137 | 2024-10-07 | RO005E512129228/3 | 2025-02-11 | 2025
21028 | jud. ARAD, loc. VARFURILE, Strada Varfurile, nr. 143 | AR | solara | 0.01365 | 0.013367 | 0 | 0 | CFp | NA | Retele Electrice Banat S.A. | 24800629 | 2024-11-20 | RO005E521050725/3 | 2025-02-05 | 2025
21029 | jud. ARAD, loc. COVASINT, Strada IOAN T. FLOREA, nr. 5 | AR | solara | 0.005 | 0.00489 | 0 | 0 | CFp | NA | Retele Electrice Banat S.A. | 24811750 | 2024-10-17 | RO005E520903608/4 | 2025-02-04 | 2025
21030 | jud. HUNEDOARA, loc. ILIA, Strada LIBERTATII, nr. 10 | HD | solara | 0.01 | 0.00979 | 0 | 0 | CFp | NA | Retele Electrice Banat S.A. | 24819324 | 2024-10-15 | RO005E532221096/3 | 2025-02-11 | 2025
21031 | jud. ARAD, loc. LIPOVA, Strada Timisorii, nr. 125 | AR | solara | 0.3 | 0.29399 | 0 | 0 | CFp | NA | Retele Electrice Banat S.A. | 24819583 | 2024-10-14 | RO005E522411873/3 | 2025-02-05 | 2025
21032 | jud. TIMIS, loc. LIEBLING, Strada LIEBLING, nr. 271 | TM | solara | 0.00495 | 0.004841 | 0 | 0 | CFp | NA | Retele Electrice Banat S.A. | 24831762 | 2024-10-17 | RO005E512427724/3 | 2025-02-05 | 2025
21033 | jud. TIMIS, loc. TIMISOARA, Strada ION IONESCU DE LA BRAD, nr. 27 | TM | solara | 0.015 | 0.0146 | 0 | 0 | CFp | NA | Retele Electrice Banat S.A. | 24833952 | 2024-10-16 | RO005E513962369/3 | 2025-02-11 | 2025
21034 | jud. TIMIS, loc. LUGOJ, Strada BREDICEANU T., nr. 19 | TM | solara | 0.0082 | 0.008026 | 0 | 0 | CFp | NA | Retele Electrice Banat S.A. | 24843221 | 2024-10-30 | RO005E511816376/3 | 2025-02-06 | 2025
21035 | jud. ARAD, loc. SOFRONEA, Strada 23, nr. 6 | AR | solara | 0.003 | 0.00293 | 0 | 0 | CFp | NA | Retele Electrice Banat S.A. | 24852547 | 2024-10-11 | RO005E521770836/3 | 2025-02-11 | 2025
21036 | jud. ARAD, loc. LIPOVA, Strada GEORGE ENESCU, nr. 24 | AR | solara | 0.006 | 0.005879 | 0 | 0 | CFp | NA | Retele Electrice Banat S.A. | 24877680 | 2024-10-14 | RO005E522004994/5 | 2025-02-10 | 2025
21037 | jud. ARAD, loc. CURTICI, Strada Crisan, nr. 59 | AR | solara | 0.004 | 0.00382 | 0 | 0 | CFp | NA | Retele Electrice Banat S.A. | 24888667 | 2024-10-15 | RO005E520772523/2 | 2025-02-05 | 2025
21038 | jud. HUNEDOARA, loc. HATEG, Strada Horea, nr. 112 | HD | solara | 0.006 | 0.005879 | 0 | 0 | CFp | NA | Retele Electrice Banat S.A. | 24900817 | 2024-10-17 | RO005E530586537/4 | 2025-02-14 | 2025
21039 | jud. ARAD, loc. ARAD, Strada Tenetchi Stefan, nr. 34/A | AR | solara | 0.026845 | 0.026298 | 0 | 0 | CFp | NA | Retele Electrice Banat S.A. | 24904085 | 2024-10-18 | RO005E522005030/3 | 2025-02-13 | 2025
21040 | jud. TIMIS, loc. TIMISOARA, Strada ALBASTRELELOR, nr. 47 | TM | solara | 0.0275 | 0.026949 | 0 | 0 | CFp | NA | Retele Electrice Banat S.A. | 24975843 | 2024-10-29 | RO005E514131212/4 | 2025-02-14 | 2025
21041 | jud. TIMIS, loc. SANNICOLAU MARE, Strada Drumul Garii, nr. 8 | TM | solara | 0.1 | 0.097996 | 0 | 0 | CFp | NA | Retele Electrice Banat S.A. | 24976328 | 2024-11-12 | RO005E512838977/2 | 2025-02-11 | 2025
21042 | jud. ARAD, loc. INEU, Strada Mihai Viteazul, nr. 19A | AR | solara | 0.006 | 0.00587 | 0 | 0 | CFp | NA | Retele Electrice Banat S.A. | 24977439 | 2024-10-21 | RO005E520803629/2 | 2025-02-11 | 2025
21043 | jud. TIMIS, loc. PECIU NOU, Strada Intravilan, nr. 1175 | TM | solara | 0.02 | 0.01959 | 45 | 0.4 | CFp | NA | Retele Electrice Banat S.A. | 24980700 | 2025-02-24 | RO005E514253363/2 | 2025-02-25 | 2025
21044 | jud. ARAD, loc. ARAD, Strada GRADINARILOR, nr. 47 | AR | solara | 0.006 | 0.00578 | 0 | 0 | CFp | NA | Retele Electrice Banat S.A. | 24983719 | 2024-11-05 | RO005E520608486/3 | 2025-02-04 | 2025
21045 | jud. HUNEDOARA, loc. GEOAGIU-BAI, Strada VILELOR, nr. 65A | HD | solara | 0.0762 | 0.074666 | 0 | 0 | CFp | NA | Retele Electrice Banat S.A. | 24983806 | 2024-10-30 | RO005E532277367/4 | 2025-02-04 | 2025
21046 | jud. CARAS-SEVERIN, loc. TICVANIU MARE, Strada TICVANIU MARE, nr. 352 | CS | solara | 0.005 | 0.0048 | 0 | 0 | CFp | NA | Retele Electrice Banat S.A. | 25030294 | 2024-12-05 | RO005E540839325/2 | 2025-02-11 | 2025
21047 | jud. TIMIS, loc. CARPINIS, Strada III, nr. 45-A | TM | solara | 0.008 | 0.00783 | 0 | 0 | CFp | NA | Retele Electrice Banat S.A. | 25034640 | 2025-02-18 | RO005E513985904/2 | 2025-02-19 | 2025
21048 | jud. ARAD, loc. ARAD, Strada Molidului, nr. 28C | AR | solara | 0.006 | 0.00587 | 0 | 0 | CFp | NA | Retele Electrice Banat S.A. | 25045901 | 2025-01-28 | RO005E522354598/2 | 2025-02-27 | 2025
21049 | jud. ARAD, loc. ARAD, Strada Liviu Rebreanu, nr. 59 | AR | solara | 0.003 | 0.00293 | 0 | 0 | CFp | NA | Retele Electrice Banat S.A. | 25047286 | 2024-11-08 | RO005E522344722/3 | 2025-02-27 | 2025
21050 | jud. TIMIS, loc. LUGOJ, Strada DECEBAL, nr. 25K | TM | solara | 0.006 | 0.005879 | 0 | 0 | CFp | NA | Retele Electrice Banat S.A. | 25053316 | 2024-11-06 | RO005E514386427/1 | 2025-02-05 | 2025
21051 | jud. TIMIS, loc. TIMISOARA, Strada Radulet Remus, academician, nr. 22 | TM | solara | 0.006 | 0.00578 | 0 | 0 | CFp | NA | Retele Electrice Banat S.A. | 25054412 | 2024-11-11 | RO005E511697856/2 | 2025-02-28 | 2025
21052 | jud. ARAD, loc. PECICA, Strada Strada 205, nr. 21 | AR | solara | 0.01 | 0.0097 | 5.12 | 0.4 | CFp | NA | Retele Electrice Banat S.A. | 25056008 | 2024-11-11 | RO005E522538503/2 | 2025-02-11 | 2025
21053 | jud. ARAD, loc. PECICA, Strada STRADA 201, nr. 2 | AR | solara | 0.005 | 0.00486 | 0 | 0 | CFp | NA | Retele Electrice Banat S.A. | 25057058 | 2024-10-29 | RO005E521602818/2 | 2025-02-04 | 2025
21054 | jud. TIMIS, loc. MAGURI, Strada MAGURI, nr. 37 A | TM | solara | 0.01 | 0.009799 | 0 | 0 | CFp | NA | Retele Electrice Banat S.A. | 25058142 | 2024-11-14 | RO005E513418387/2 | 2025-02-26 | 2025
21055 | jud. ARAD, loc. ARAD, Strada Mesterul Manole, nr. 16, ap. Ferma 15 | AR | solara | 0.05 | 0.048999 | 0 | 0 | CFp | NA | Retele Electrice Banat S.A. | 25060847 | 2024-11-12 | RO005E521370326/3 | 2025-02-25 | 2025
21056 | jud. TIMIS, loc. GIROC, Strada BIRZAVA, nr. 12/A | TM | solara | 0.006222 | 0.005998 | 0 | 0 | CFp | NA | Retele Electrice Banat S.A. | 25061083 | 2024-11-07 | RO005E512859206/3 | 2025-02-13 | 2025
21057 | jud. ARAD, loc. VLADIMIRESCU, Strada 5, nr. 14 | AR | solara | 0.006 | 0.005879 | 0 | 0 | CFp | NA | Retele Electrice Banat S.A. | 25072328 | 2024-11-14 | RO005E522288527/5 | 2025-02-26 | 2025
21058 | jud. CARAS-SEVERIN, loc. CUPTOARE (CORNEA), Strada CUPTOARE, nr. 272 | CS | solara | 0.005 | 0.004897 | 0 | 0 | CFp | NA | Retele Electrice Banat S.A. | 25072795 | 2025-02-25 | RO005E541682579/2 | 2025-02-28 | 2025
21059 | jud. CARAS-SEVERIN, loc. CUPTOARE (CORNEA), Strada CUPTOARE, nr. 13 | CS | solara | 0.005 | 0.004897 | 0 | 0 | CFp | NA | Retele Electrice Banat S.A. | 25073069 | 2025-02-25 | RO005E541263271/2 | 2025-02-28 | 2025
21060 | jud. ARAD, loc. ARAD, Strada CONSTANTIN BRANCUSI, nr. 81 | AR | solara | 0.006 | 0.005879 | 0 | 0 | CFp | NA | Retele Electrice Banat S.A. | 25080377 | 2024-11-11 | RO005E520606035/3 | 2025-02-26 | 2025
21061 | jud. ARAD, loc. CHELMAC, Strada CHELMAC, nr. 155 | AR | solara | 0.00484 | 0.004643 | 0 | 0 | CFp | NA | Retele Electrice Banat S.A. | 25086387 | 2024-11-11 | RO005E521562958/3 | 2025-02-10 | 2025
21062 | jud. ARAD, loc. ZIMANDCUZ, Strada ZIMANDCUZ, nr. 742 | AR | solara | 0.01485 | 0.014453 | 0 | 0 | CFp | NA | Retele Electrice Banat S.A. | 25086778 | 2024-11-20 | RO005E522546591/2 | 2025-02-26 | 2025
21063 | jud. ARAD, loc. ARAD, Strada Dosoftei, nr. 22 | AR | solara | 0.006 | 0.00578 | 100 | 0.23 | CFp | NA | Retele Electrice Banat S.A. | 25087821 | 2024-11-11 | RO005E520209203/2 | 2025-02-26 | 2025
21064 | jud. ARAD, loc. ARAD, Calea Radnei, nr. 211 | AR | solara | 0.01 | 0.0097 | 0 | 0 | CFp | NA | Retele Electrice Banat S.A. | 25091928 | 2024-11-19 | RO005E521379077/3 | 2025-02-04 | 2025
21065 | jud. ARAD, loc. VLADIMIRESCU, Strada Augusta, nr. 6 | AR | solara | 0.1 | 0.09799 | 0 | 0 | CFp | NA | Retele Electrice Banat S.A. | 25093232 | 2024-12-11 | RO005E522580791/3 | 2025-02-25 | 2025
21066 | jud. ARAD, loc. NADLAC, Strada GEORGE COSBUC, nr. 71 | AR | solara | 0.005 | 0.004899 | 0 | 0 | CFp | NA | Retele Electrice Banat S.A. | 25093341 | 2024-11-12 | RO005E521836132/2 | 2025-02-12 | 2025
21067 | jud. ARAD, loc. ARAD, Strada Vezuviu, nr. 53 | AR | solara | 0.004 | 0.00382 | 0 | 0 | CFp | NA | Retele Electrice Banat S.A. | 25098327 | 2024-11-11 | RO005E522320850/3 | 2025-02-04 | 2025
21068 | jud. CARAS-SEVERIN, loc. IAZ, Strada IAZ, nr. 243 | CS | solara | 0.006 | 0.00578 | 0 | 0 | CFp | NA | Retele Electrice Banat S.A. | 25100735 | 2024-12-04 | RO005E540979038/2 | 2025-02-26 | 2025
21069 | jud. ARAD, loc. IRATOSU, Strada -, nr. 498 | AR | solara | 0.006 | 0.005879 | 0 | 0 | CFp | NA | Retele Electrice Banat S.A. | 25100849 | 2024-11-12 | RO005E521501063/2 | 2025-02-05 | 2025
21070 | jud. HUNEDOARA, loc. BRAD, Strada DEALUL TAULUI, nr. 25 | HD | solara | 0.01 | 0.0097 | 0 | 0 | CFp | NA | Retele Electrice Banat S.A. | 25107995 | 2025-01-20 | RO005E530746715/3 | 2025-02-10 | 2025
21071 | jud. ARAD, loc. LIVADA, Strada Livada, nr. 842 | AR | solara | 0.008 | 0.00774 | 0 | 0 | CFp | NA | Retele Electrice Banat S.A. | 25108570 | 2024-11-12 | RO005E522340975/3 | 2025-02-11 | 2025
21072 | jud. ARAD, loc. VLADIMIRESCU, Strada ALEXANDRIA, nr. 7 | AR | solara | 0.006 | 0.005879 | 0 | 0 | CFp | NA | Retele Electrice Banat S.A. | 25109382 | 2024-11-12 | RO005E522392152/3 | 2025-02-12 | 2025
21073 | jud. ARAD, loc. ZARAND, Strada Tragului, nr. 14 | AR | solara | 0.005 | 0.004899 | 0 | 0 | CFp | NA | Retele Electrice Banat S.A. | 25110995 | 2024-11-12 | RO005E521983966/4 | 2025-02-10 | 2025
21074 | jud. HUNEDOARA, loc. TELIUCU INFERIOR, ALEEA TRANDAFIRILOR, nr. 7 | HD | solara | 0.025 | 0.02449 | 0 | 0 | CFp | NA | Retele Electrice Banat S.A. | 25118738 | 2025-01-20 | RO005E532187109/1 | 2025-02-11 | 2025
21075 | jud. ARAD, loc. PEREGU MIC, Strada Peregu Mic, nr. 321 | AR | solara | 0.006 | 0.00582 | 0 | 0 | CFp | NA | Retele Electrice Banat S.A. | 25138114 | 2024-11-13 | RO005E521304671/3 | 2025-02-17 | 2025
21076 | jud. HUNEDOARA, loc. SANTANDREI, Strada SINTANDREI, nr. FN | HD | solara | 0.02 | 0.0195 | 0 | 0 | CFp | NA | Retele Electrice Banat S.A. | 25150969 | 2024-11-28 | RO005E531475377/2 | 2025-02-20 | 2025
21077 | jud. ARAD, loc. ARAD, Strada Dragu Stan, nr. 29A | AR | solara | 0.006 | 0.00587 | 0 | 0 | CFp | NA | Retele Electrice Banat S.A. | 25151378 | 2024-12-05 | RO005E522419466/2 | 2025-02-13 | 2025
21078 | jud. Arad, loc. Cuvin, Strada CUVIN, nr. 106 | AR | solara | 0.005 | 0.0048 | 0 | 0 | CFp | NA | Retele Electrice Banat S.A. | 25151828 | 2024-11-22 | RO005E521540538/3 | 2025-02-14 | 2025
21079 | jud. ARAD, loc. CUIED, Strada MARULUI, nr. 9 | AR | solara | 0.004 | 0.00382 | 0 | 0 | CFp | NA | Retele Electrice Banat S.A. | 25152354 | 2024-11-20 | RO005E521009921/4 | 2025-02-06 | 2025
21080 | jud. HUNEDOARA, loc. HATEG, Strada SARMISEGETUZA, nr. FN | HD | solara | 0.025 | 0.024499 | 0 | 0 | CFp | NA | Retele Electrice Banat S.A. | 25154572 | 2024-11-26 | RO005E532218812/4 | 2025-02-21 | 2025
21081 | jud. CARAS-SEVERIN, loc. PLUGOVA, Strada PLUGOVA, nr. 374 | CS | solara | 0.016 | 0.01548 | 0 | 0 | CFp | NA | Retele Electrice Banat S.A. | 25156191 | 2025-01-15 | RO005E541012655/4 | 2025-02-19 | 2025
21082 | jud. ARAD, loc. PECICA, Strada Intravilan, nr. FN | AR | solara | 0.2001 | 0.19605 | 0 | 0 | CFp | NA | Retele Electrice Banat S.A. | 25159360 | 2024-11-19 | RO005E522473006/2 | 2025-02-07 | 2025
21083 | jud. ARAD, loc. CALUGARENI, Strada CALUGARENI, nr. 62 | AR | solara | 0.005 | 0.004845 | 0 | 0 | CFp | NA | Retele Electrice Banat S.A. | 25162003 | 2024-11-29 | RO005E521714047/3 | 2025-02-04 | 2025
21084 | jud. HUNEDOARA, loc. RACASTIA, Strada Principala, nr. 6 | HD | solara | 0.006 | 0.00587 | 0 | 0 | CFp | NA | Retele Electrice Banat S.A. | 25170483 | 2024-12-11 | RO005E531016277/2 | 2025-02-28 | 2025
21085 | jud. ARAD, loc. LIVADA, Strada Livada, nr. 1073 | AR | solara | 0.01433 | 0.013893 | 0 | 0 | CFp | NA | Retele Electrice Banat S.A. | 25175953 | 2024-11-20 | RO005E522406552/4 | 2025-02-03 | 2025
21086 | jud. ARAD, loc. PEREGU MIC, Strada Principala, nr. 39 | AR | solara | 0.006 | 0.00587 | 0 | 0 | CFp | NA | Retele Electrice Banat S.A. | 25179988 | 2024-11-19 | RO005E521816343/2 | 2025-02-11 | 2025
21087 | jud. TIMIS, loc. HEZERIS, Strada HEZERIS, nr. 88 | TM | solara | 0.006 | 0.005879 | 0 | 0 | CFp | NA | Retele Electrice Banat S.A. | 25180231 | 2024-12-06 | RO005E511931712/3 | 2025-02-11 | 2025
21088 | jud. HUNEDOARA, loc. GEOAGIU, Strada AUREL VLAICU, nr. 238A | HD | solara | 0.015 | 0.01464 | 0 | 0 | CFp | NA | Retele Electrice Banat S.A. | 25195628 | 2024-12-06 | RO005E532209003/3 | 2025-02-11 | 2025
21089 | jud. ARAD, loc. VLADIMIRESCU, Strada ION CARAION, nr. 8 | AR | solara | 0.005 | 0.00489 | 0 | 0 | CFp | NA | Retele Electrice Banat S.A. | 25196420 | 2024-11-20 | RO005E520862411/3 | 2025-02-04 | 2025
21090 | jud. ARAD, loc. ARAD, Strada Libertatii, nr. 81 | AR | solara | 0.012 | 0.01175 | 0 | 0 | CFp | NA | Retele Electrice Banat S.A. | 25200822 | 2024-11-28 | RO005E522231402/3 | 2025-02-26 | 2025
21091 | jud. ARAD, loc. SANPETRU GERMAN, Strada SINP.GERMAN, nr. 231 | AR | solara | 0.004 | 0.00387 | 0 | 0 | CFp | NA | Retele Electrice Banat S.A. | 25202064 | 2024-11-19 | RO005E521751374/2 | 2025-02-11 | 2025
21092 | jud. CARAS-SEVERIN, loc. PLUGOVA, Strada PLUGOVA, nr. 140 | CS | solara | 0.015 | 0.0146 | 0 | 0 | CFp | NA | Retele Electrice Banat S.A. | 25203073 | 2025-01-15 | RO005E541013869/2 | 2025-02-20 | 2025
21093 | jud. ARAD, loc. LIPOVA, Strada Timisorii, nr. 111, bl. PTA 8525 | AR | solara | 0.02 | 0.019599 | 0 | 0 | CFp | NA | Retele Electrice Banat S.A. | 25211054 | 2024-11-20 | RO005E521297739/2 | 2025-02-04 | 2025
21094 | jud. CARAS-SEVERIN, loc. GOLET, Strada GOLET, nr. 36 A | CS | solara | 0.04914 | 0.047857 | 0 | 0 | CFp | NA | Retele Electrice Banat S.A. | 25211293 | 2025-01-29 | RO005E541328149/3 | 2025-02-17 | 2025
21095 | jud. HUNEDOARA, loc. HUNEDOARA, Strada DOINEI, nr. 10A | HD | solara | 0.006 | 0.00587 | 0 | 0 | CFp | NA | Retele Electrice Banat S.A. | 25218494 | 2024-12-04 | RO005E532195940/2 | 2025-02-27 | 2025
21096 | jud. ARAD, loc. SIMAND, Strada SIMAND, nr. 1131 | AR | solara | 0.006 | 0.005879 | 0 | 0 | CFp | NA | Retele Electrice Banat S.A. | 25218609 | 2024-11-22 | RO005E521978937/2 | 2025-02-06 | 2025
21097 | jud. ARAD, loc. IRATOSU, Strada Principala, nr. 545 | AR | solara | 0.006 | 0.00578 | 0 | 0 | CFp | NA | Retele Electrice Banat S.A. | 25223691 | 2024-11-29 | RO005E521501456/3 | 2025-02-12 | 2025
21098 | jud. TIMIS, loc. TIMISOARA, Strada PROGRESUL, nr. 31 | TM | solara | 0.006 | 0.00587 | 0 | 0 | CFp | NA | Retele Electrice Banat S.A. | 25223890 | 2025-01-22 | RO005E510989376/2 | 2025-02-03 | 2025
21099 | jud. ARAD, loc. ARAD, Strada Cometei, nr. 1 | AR | solara | 0.395 | 0.3871 | 0 | 0 | CFp | NA | Retele Electrice Banat S.A. | 25231424 | 2024-11-25 | RO005E521273520/3 | 2025-02-26 | 2025
21100 | jud. CARAS-SEVERIN, loc. SURDUCU MARE, Strada SURDUCU MARE, nr. 42 | CS | solara | 0.006 | 0.00578 | 0 | 0 | CFp | NA | Retele Electrice Banat S.A. | 25232420 | 2025-01-29 | RO005E541204456/2 | 2025-02-25 | 2025
21101 | jud. HUNEDOARA, loc. BARU, Strada BARU, nr. 223 | HD | solara | 0.01 | 0.0097 | 0 | 0 | CFp | NA | Retele Electrice Banat S.A. | 25234689 | 2024-12-06 | RO005E532368368/4 | 2025-02-19 | 2025
21102 | jud. TIMIS, loc. RACHITA, Strada PRINCIPALA, nr. 121 | TM | solara | 0.0042 | 0.004016 | 0 | 0 | CFp | NA | Retele Electrice Banat S.A. | 25237363 | 2025-02-26 | RO005E512133010/2 | 2025-02-26 | 2025
21103 | jud. CARAS-SEVERIN, loc. OHABA-MATNIC, Strada OHABA-MATNIC, nr. 75 | CS | solara | 0.005 | 0.0048 | 0 | 0 | CFp | NA | Retele Electrice Banat S.A. | 25238329 | 2024-12-11 | RO005E541646816/3 | 2025-02-03 | 2025
21104 | jud. ARAD, loc. SEBIS, Strada Viilor, nr. 21A | AR | solara | 0.008 | 0.007839 | 0 | 0 | CFp | NA | Retele Electrice Banat S.A. | 25242531 | 2024-12-04 | RO005E521206380/3 | 2025-02-25 | 2025
21105 | jud. ARAD, loc. CAPALNAS, Strada CAPALNAS, nr. 177 | AR | solara | 0.008 | 0.007839 | 0 | 0 | CFp | NA | Retele Electrice Banat S.A. | 25242960 | 2024-12-04 | RO005E521907759/3 | 2025-02-25 | 2025
21106 | jud. HUNEDOARA, loc. SACEL, Strada SACEL, nr. 100 | HD | solara | 0.006 | 0.00578 | 0 | 0 | CFp | NA | Retele Electrice Banat S.A. | 25243425 | 2025-02-13 | RO005E531245765/2 | 2025-02-16 | 2025
21107 | jud. TIMIS, loc. TIMISOARA, Strada Vaida Alexandru Voievod, nr. 4, bl. -, sc. -, et. -, ap. - | TM | solara | 0.0184 | 0.01803 | 0 | 0 | CFp | NA | Retele Electrice Banat S.A. | 25244169 | 2025-01-17 | RO005E511685954/2 | 2025-02-10 | 2025
21108 | jud. ARAD, loc. SANPAUL, Strada 10, nr. 25 | AR | solara | 0.005 | 0.00489 | 0 | 0 | CFp | NA | Retele Electrice Banat S.A. | 25245654 | 2025-01-21 | RO005E522063922/5 | 2025-02-04 | 2025
21109 | jud. ARAD, loc. SOFRONEA, Strada 8, nr. 43 | AR | solara | 0.005 | 0.00489 | 0 | 0 | CFp | NA | Retele Electrice Banat S.A. | 25246257 | 2024-11-27 | RO005E521770454/3 | 2025-02-11 | 2025
21110 | jud. TIMIS, loc. CHECEA, Strada CHECEA, nr. 286 | TM | solara | 0.008 | 0.007839 | 0 | 0 | CFp | NA | Retele Electrice Banat S.A. | 25247041 | 2024-12-04 | RO005E513059838/3 | 2025-02-11 | 2025
21111 | jud. ARAD, loc. HORIA, Strada Ioan Flueras, nr. 7 | AR | solara | 0.005 | 0.00489 | 0 | 0 | CFp | NA | Retele Electrice Banat S.A. | 25247582 | 2024-12-02 | RO005E521494110/4 | 2025-02-14 | 2025
21112 | jud. Arad, loc. LUGUZAU, Strada 3, nr. 44 | AR | solara | 0.005 | 0.00489 | 0 | 0 | CFp | NA | Retele Electrice Banat S.A. | 25248304 | 2025-01-23 | RO005E520921495/3 | 2025-02-03 | 2025
21113 | jud. ARAD, loc. ZIMANDU NOU, Strada ZIMANDU-NOU, nr. 359A | AR | solara | 0.008 | 0.00783 | 0 | 0 | CFp | NA | Retele Electrice Banat S.A. | 25253949 | 2025-01-21 | RO005E522241470/3 | 2025-02-14 | 2025
21114 | jud. ARAD, loc. CURTICI, Strada Dunarii, nr. 21 | AR | solara | 0.01584 | 0.015423 | 0 | 0 | CFp | NA | Retele Electrice Banat S.A. | 25257388 | 2024-12-16 | RO005E520786876/4 | 2025-02-25 | 2025
21115 | jud. TIMIS, loc. TIMISOARA, Strada CAREI, nr. 20 | TM | solara | 0.015 | 0.014699 | 0 | 0 | CFp | NA | Retele Electrice Banat S.A. | 25261193 | 2024-12-11 | RO005E510983033/2 | 2025-02-10 | 2025
21116 | jud. CARAS-SEVERIN, loc. CARANSEBES, Strada CETATII, nr. 83 | CS | solara | 0.008 | 0.007838 | 0 | 0 | CFp | NA | Retele Electrice Banat S.A. | 25261317 | 2024-12-11 | RO005E541663635/2 | 2025-02-10 | 2025
21117 | jud. CARAS-SEVERIN, loc. BUCHIN, Strada BUCHIN, nr. 143 | CS | solara | 0.007 | 0.00676 | 0 | 0 | CFp | NA | Retele Electrice Banat S.A. | 25265702 | 2024-12-11 | RO005E541610200/3 | 2025-02-10 | 2025
21118 | jud. TIMIS, loc. TIMISOARA, Strada TOSCA, nr. 16 | TM | solara | 0.01424 | 0.013945 | 600 | 0.4 | CFp | NA | Retele Electrice Banat S.A. | 25266541 | 2024-12-11 | RO005E512907503/4 | 2025-02-10 | 2025
21119 | jud. CARAS-SEVERIN, loc. BUCOSNITA, Strada BUCOSNITA, nr. 109 | CS | solara | 0.015 | 0.0145 | 250 | 0.4 | CFp | NA | Retele Electrice Banat S.A. | 25266619 | 2025-01-23 | RO005E541588608/3 | 2025-02-19 | 2025
21120 | jud. CARAS-SEVERIN, loc. CARANSEBES, Strada TARGULUI, nr. 19 | CS | solara | 0.005 | 0.0048 | 0 | 0 | CFp | NA | Retele Electrice Banat S.A. | 25267758 | 2024-12-11 | RO005E540511423/3 | 2025-02-10 | 2025
21121 | jud. ARAD, loc. Sânpaul, Strada 5, nr. 77 | AR | solara | 0.025 | 0.0244 | 0 | 0 | CFp | NA | Retele Electrice Banat S.A. | 25286719 | 2024-12-13 | RO005E521286793/5 | 2025-02-04 | 2025
21122 | jud. TIMIS, loc. GIROC, Strada MACILOR, nr. 76 | TM | solara | 0.011 | 0.01068 | 0 | 0 | CFp | NA | Retele Electrice Banat S.A. | 25286899 | 2024-12-30 | RO005E513314124/3 | 2025-02-05 | 2025
21123 | jud. ARAD, loc. ZIMANDCUZ, Strada -, nr. 465 | AR | solara | 0.007 | 0.006859 | 0 | 0 | CFp | NA | Retele Electrice Banat S.A. | 25288935 | 2024-12-13 | RO005E522033873/3 | 2025-02-27 | 2025
21124 | jud. ARAD, loc. TISA NOUA, Strada TISA-NOUA, nr. 119 | AR | solara | 0.005 | 0.00489 | 0 | 0 | CFp | NA | Retele Electrice Banat S.A. | 25290613 | 2024-12-12 | RO005E521774481/2 | 2025-02-12 | 2025
21125 | jud. ARAD, loc. NADAS, Strada Nadas, nr. 168 | AR | solara | 0.005 | 0.00489 | 0 | 0 | CFp | NA | Retele Electrice Banat S.A. | 25290646 | 2025-02-04 | RO005E521145203/2 | 2025-02-10 | 2025
21126 | jud. ARAD, loc. NADLAC, Strada AVRAM IANCU, nr. 20 | AR | solara | 0.005 | 0.00489 | 0 | 0 | CFp | NA | Retele Electrice Banat S.A. | 25290864 | 2024-12-12 | RO005E521835399/2 | 2025-02-12 | 2025
21127 | jud. ARAD, loc. VLADIMIRESCU, Strada Alexandria, nr. 28 | AR | solara | 0.006 | 0.00578 | 100 | 0.4 | CFp | NA | Retele Electrice Banat S.A. | 25290997 | 2024-12-03 | RO005E522382038/3 | 2025-02-11 | 2025
21128 | jud. TIMIS, loc. TIMISOARA, Calea URSENI, nr. 17 | TM | solara | 0.01206 | 0.011818 | 0 | 0 | CFp | NA | Retele Electrice Banat S.A. | 25291198 | 2024-12-13 | RO005E510741620/3 | 2025-02-11 | 2025
21129 | jud. ARAD, loc. PEREGU MARE, Strada PEREGU-MARE, nr. 182 | AR | solara | 0.00516 | 0.005047 | 0 | 0 | CFp | NA | Retele Electrice Banat S.A. | 25291383 | 2024-12-16 | RO005E522462059/2 | 2025-02-27 | 2025
21130 | jud. ARAD, loc. TAUT, Strada Taut, nr. 961 | AR | solara | 0.005 | 0.00489 | 0 | 0 | CFp | NA | Retele Electrice Banat S.A. | 25291601 | 2025-02-03 | RO005E521143997/2 | 2025-02-10 | 2025
21131 | jud. ARAD, loc. SIMAND, Strada SIMAND, nr. 1225 | AR | solara | 0.00534 | 0.005223 | 0 | 0 | CFp | NA | Retele Electrice Banat S.A. | 25291751 | 2024-12-12 | RO005E521980277/3 | 2025-02-06 | 2025
21132 | jud. ARAD, loc. MANASTUR, Strada MANASTUR, nr. 464 | AR | solara | 0.005 | 0.00489 | 0 | 0 | CFp | NA | Retele Electrice Banat S.A. | 25291873 | 2024-12-12 | RO005E521732395/2 | 2025-02-18 | 2025
21133 | jud. TIMIS, loc. PADURENI, Strada PADURENI, nr. 544J | TM | solara | 0.006 | 0.00587 | 200 | 0.4 | CFp | NA | Retele Electrice Banat S.A. | 25297320 | 2025-02-07 | RO005E513292488/4 | 2025-02-10 | 2025
21134 | jud. ARAD, loc. PEREGU MIC, Strada PEREGU-MIC, nr. 161 | AR | solara | 0.006 | 0.00578 | 0 | 0 | CFp | NA | Retele Electrice Banat S.A. | 25297913 | 2024-12-02 | RO005E521817265/2 | 2025-02-11 | 2025
21135 | jud. TIMIS, loc. MOSNITA VECHE, Strada SCARAMOUSCHE, nr. 31, ap. 1 | TM | solara | 0.00495 | 0.004831 | 0 | 0 | CFp | NA | Retele Electrice Banat S.A. | 25298055 | 2024-12-18 | RO005E514214348/2 | 2025-02-11 | 2025
21136 | jud. HUNEDOARA, loc. RAU DE MORI, Strada Strada Rau de Mori, nr.51, nr. 51 | HD | solara | 0.008 | 0.007839 | 0 | 0 | CFp | NA | Retele Electrice Banat S.A. | 25300482 | 2024-12-18 | RO005E530948056/4 | 2025-02-14 | 2025
21137 | jud. ARAD, loc. SAVARSIN, Strada FS, nr. 523 | AR | solara | 0.004995 | 0.004875 | 0 | 0 | CFp | NA | Retele Electrice Banat S.A. | 25302037 | 2024-12-03 | RO005E521909706/3 | 2025-02-24 | 2025
21138 | jud. CARAS-SEVERIN, loc. OTELU ROSU, Strada MIHAI EMINESCU, nr. 10 | CS | solara | 0.05 | 0.0488 | 0 | 0 | CFp | NA | Retele Electrice Banat S.A. | 25302385 | 2024-12-19 | RO005E541460988/3 | 2025-02-26 | 2025
21139 | jud. HUNEDOARA, loc. VAIDEI, Strada VAIDEI, nr. 352 | HD | solara | 0.00889 | 0.008711 | 0 | 0 | CFp | NA | Retele Electrice Banat S.A. | 25302601 | 2024-12-17 | RO005E531188558/5 | 2025-02-25 | 2025
21140 | jud. CARAS-SEVERIN, loc. MOLDOVA NOUA, Strada DUNARII, nr. 151 | CS | solara | 0.005 | 0.00489 | 0 | 0 | CFp | NA | Retele Electrice Banat S.A. | 25303062 | 2025-02-04 | RO005E541608229/2 | 2025-02-05 | 2025
21141 | jud. ARAD, loc. ZADARENI, Strada ZADARENI, nr. 40 | AR | solara | 0.00792 | 0.007752 | 0 | 0 | CFp | NA | Retele Electrice Banat S.A. | 25305114 | 2024-12-13 | RO005E521797813/2 | 2025-02-25 | 2025
21142 | jud. HUNEDOARA, loc. SIMERIA, Strada IOSIF HODOS, nr. 8 | HD | solara | 0.008 | 0.007839 | 0 | 0 | CFp | NA | Retele Electrice Banat S.A. | 25306778 | 2024-12-17 | RO005E531358838/2 | 2025-02-19 | 2025
21143 | jud. ARAD, loc. ARAD, Strada Livezilor, nr. 35 | AR | solara | 0.01 | 0.0097 | 0 | 0 | CFp | NA | Retele Electrice Banat S.A. | 25308243 | 2024-12-06 | RO005E520359221/2 | 2025-02-26 | 2025
21144 | jud. ARAD, loc. SOIMOS, Strada CARTIER SOIMOS, nr. 359-362 | AR | solara | 0.025 | 0.02449 | 0 | 0 | CFp | NA | Retele Electrice Banat S.A. | 25310295 | 2024-12-19 | RO005E521328958/4 | 2025-02-19 | 2025
21145 | jud. HUNEDOARA, loc. MINTIA, Strada PRINCIPALA, nr. FN | HD | solara | 0.3 | 0.29399 | 0 | 0 | CFp | NA | Retele Electrice Banat S.A. | 25314235 | 2024-12-18 | RO005E531538535/2 | 2025-02-04 | 2025
21146 | jud. ARAD, loc. VLADIMIRESCU, Strada Bruxelles, nr. 25 | AR | solara | 0.01032 | 0.010104 | 0 | 0 | CFp | NA | Retele Electrice Banat S.A. | 25315258 | 2025-01-13 | RO005E522396325/2 | 2025-02-03 | 2025
21147 | jud. Arad, loc. VLADIMIRESCU, Strada Berlin, nr. 4A | AR | solara | 0.00912 | 0.008937 | 0 | 0 | CFp | NA | Retele Electrice Banat S.A. | 25320512 | 2025-02-20 | RO005E522408880/2 | 2025-02-27 | 2025
21148 | jud. ARAD, loc. TALAGIU, Strada TALAGIU, nr. 140 | AR | solara | 0.005 | 0.00489 | 0 | 0 | CFp | NA | Retele Electrice Banat S.A. | 25320761 | 2024-12-06 | RO005E521070693/3 | 2025-02-06 | 2025
21149 | jud. ARAD, loc. ARAD, Strada GHEORGHE DOJA, nr. 145 | AR | solara | 0.006 | 0.00587 | 0 | 0 | CFp | NA | Retele Electrice Banat S.A. | 25329768 | 2024-12-06 | RO005E520598170/2 | 2025-02-24 | 2025
21150 | jud. ARAD, loc. ARAD, Strada Transilvaniei, nr. 17 | AR | solara | 0.00384 | 0.003753 | 0 | 0 | CFp | NA | Retele Electrice Banat S.A. | 25329953 | 2025-02-17 | RO005E520064257/3 | 2025-02-18 | 2025
21151 | jud. TIMIS, loc. UTVIN, Strada SAT UTVIN, nr. 554 | TM | solara | 0.008 | 0.00783 | 0 | 0 | CFp | NA | Retele Electrice Banat S.A. | 25333318 | 2024-12-20 | RO005E513344127/2 | 2025-02-11 | 2025
21152 | jud. TIMIS, loc. GIARMATA-VII, Strada INFRATIRII, nr. 107 | TM | solara | 0.005 | 0.0048 | 0 | 0 | CFp | NA | Retele Electrice Banat S.A. | 25333847 | 2024-12-19 | RO005E511345676/2 | 2025-02-06 | 2025
21153 | jud. ARAD, loc. TURNU, Strada TURNU, nr. 513 | AR | solara | 0.00495 | 0.004831 | 0 | 0 | CFp | NA | Retele Electrice Banat S.A. | 25334532 | 2024-12-11 | RO005E521780422/2 | 2025-02-04 | 2025
21154 | jud. TIMIS, loc. TIMISOARA, Strada Stanescu Nichita, nr. 6A | TM | solara | 0.011 | 0.01068 | 0 | 0 | CFp | NA | Retele Electrice Banat S.A. | 25337877 | 2025-01-23 | RO005E513448065/3 | 2025-02-11 | 2025
21155 | jud. TIMIS, loc. MOSNITA NOUA, Strada Berna, nr. 36 | TM | solara | 0.006 | 0.00578 | 0 | 0 | CFp | NA | Retele Electrice Banat S.A. | 25339449 | 2025-01-20 | RO005E514406295/1 | 2025-02-11 | 2025
21156 | jud. HUNEDOARA, loc. SIMERIA, Strada D.GHEREA, nr. 4 | HD | solara | 0.005 | 0.004899 | 0 | 0 | CFp | NA | Retele Electrice Banat S.A. | 25341513 | 2025-01-30 | RO005E531358311/2 | 2025-02-05 | 2025
21157 | jud. HUNEDOARA, loc. LUPENI, Strada STADIONULUI, nr. 13 | HD | solara | 0.005 | 0.0048 | 0 | 0 | CFp | NA | Retele Electrice Banat S.A. | 25353855 | 2025-02-13 | RO005E532341145/3 | 2025-02-26 | 2025
21158 | jud. CARAS-SEVERIN, loc. ANINA, Strada Minis, nr. 8 | CS | solara | 0.015 | 0.014698 | 0 | 0 | CFp | NA | Retele Electrice Banat S.A. | 25357508 | 2025-01-28 | RO005E541495100/2 | 2025-02-11 | 2025
21159 | jud. ARAD, loc. ARAD, Strada Cocorilor, nr. 36 | AR | solara | 0.0198 | 0.019403 | 0 | 0 | CFp | NA | Retele Electrice Banat S.A. | 25357717 | 2024-12-30 | RO005E520809816/3 | 2025-02-05 | 2025
21160 | jud. TIMIS, loc. MOSNITA NOUA, Strada CIUCAS, nr. 38 | TM | solara | 0.008 | 0.00783 | 200 | 0.23 | CFp | NA | Retele Electrice Banat S.A. | 25359041 | 2025-01-28 | RO005E513588958/2 | 2025-02-20 | 2025
21161 | jud. TIMIS, loc. MOSNITA VECHE, Strada MOSNITA VECHE, nr. 139/A | TM | solara | 0.008 | 0.00783 | 0 | 0 | CFp | NA | Retele Electrice Banat S.A. | 25359093 | 2025-02-19 | RO005E511402535/2 | 2025-02-20 | 2025
21162 | jud. HUNEDOARA, loc. BUCIUM, Strada BUCIUM, nr. 87 | HD | solara | 0.003 | 0.00293 | 0 | 0 | CFp | NA | Retele Electrice Banat S.A. | 25363485 | 2024-12-13 | RO005E531164787/3 | 2025-02-14 | 2025
21163 | jud. ARAD, loc. MAILAT, Strada MARE, nr. 59 | AR | solara | 0.00375 | 0.003625 | 0 | 0 | CFp | NA | Retele Electrice Banat S.A. | 25364740 | 2024-12-12 | RO005E521726747/3 | 2025-02-18 | 2025
21164 | jud. ARAD, loc. CHISINDIA, Strada CHISINDIA, nr. 193D | AR | solara | 0.006 | 0.005879 | 0 | 0 | CFp | NA | Retele Electrice Banat S.A. | 25365216 | 2025-02-12 | RO005E521243538/2 | 2025-02-13 | 2025
21165 | jud. TIMIS, loc. MOSNITA NOUA, Strada Nucilor, nr. 44 | TM | solara | 0.008 | 0.00774 | 0 | 0 | CFp | NA | Retele Electrice Banat S.A. | 25365954 | 2025-02-06 | RO005E513830093/2 | 2025-02-24 | 2025
21166 | jud. HUNEDOARA, loc. DEVA, Strada DIMITRIE CANTEMIR, nr. 20 | HD | solara | 0.02262 | 0.022158 | 200 | 0.4 | CFp | NA | Retele Electrice Banat S.A. | 25368396 | 2024-12-31 | RO005E530204714/3 | 2025-02-05 | 2025
21167 | jud. TIMIS, loc. COMLOSU MARE, Strada COMLOSU MARE, nr. 605 | TM | solara | 0.008 | 0.00774 | 300 | 0.23 | CFp | NA | Retele Electrice Banat S.A. | 25368799 | 2024-12-30 | RO005E512500557/2 | 2025-02-05 | 2025
21168 | jud. TIMIS, loc. DUMBRAVITA, Strada Londra, nr. 21 | TM | solara | 0.01 | 0.0096 | 0 | 0 | CFp | NA | Retele Electrice Banat S.A. | 25372259 | 2025-02-13 | RO005E513069592/3 | 2025-02-14 | 2025
21169 | jud. TIMIS, loc. GIULVAZ, Strada strada Giulvaz, nr. 121 | TM | solara | 0.00553 | 0.005219 | 0 | 0 | CFp | NA | Retele Electrice Banat S.A. | 25372329 | 2025-02-04 | RO005E514215585/2 | 2025-02-05 | 2025
21170 | jud. TIMIS, loc. TIMISOARA, Strada Tristan Tzara, nr. 47, ap. 1 | TM | solara | 0.01 | 0.00975 | 0 | 0 | CFp | NA | Retele Electrice Banat S.A. | 25373556 | 2025-02-20 | RO005E514021456/2 | 2025-02-25 | 2025
21171 | jud. TIMIS, loc. NERAU, Strada CORIOLAN BARAN, nr. 147 | TM | solara | 0.006 | 0.0058 | 100 | 0.23 | CFp | NA | Retele Electrice Banat S.A. | 25380678 | 2025-02-12 | RO005E512693785/3 | 2025-02-13 | 2025
21172 | jud. CARAS-SEVERIN, loc. VALEAPAI, Strada VALEAPAI, nr. 24 | CS | solara | 0.006 | 0.005879 | 0 | 0 | CFp | NA | Retele Electrice Banat S.A. | 25383446 | 2025-02-05 | RO005E541039700/4 | 2025-02-06 | 2025
21173 | jud. ARAD, loc. IRATOSU, Strada IRATOSU, nr. 50 | AR | solara | 0.006 | 0.00587 | 50 | 0.23 | CFp | NA | Retele Electrice Banat S.A. | 25386470 | 2024-12-17 | RO005E521497135/3 | 2025-02-11 | 2025
21174 | jud. TIMIS, loc. DUMBRAVITA, Strada Leandrului, nr. 1 | TM | solara | 0.006 | 0.005879 | 0 | 0 | CFp | NA | Retele Electrice Banat S.A. | 25388154 | 2025-01-09 | RO005E513211300/4 | 2025-02-13 | 2025
21175 | jud. TIMIS, loc. MOSNITA NOUA, Strada Dublin, nr. 18 | TM | solara | 0.006 | 0.00578 | 100 | 0.23 | CFp | NA | Retele Electrice Banat S.A. | 25389302 | 2025-01-08 | RO005E513349683/3 | 2025-02-11 | 2025
21176 | jud. HUNEDOARA, loc. SANTUHALM, Strada Santuhalm, nr. 117 | HD | solara | 0.01 | 0.00979 | 0 | 0 | CFp | NA | Retele Electrice Banat S.A. | 25392419 | 2025-02-04 | RO005E532349479/4 | 2025-02-25 | 2025
21177 | jud. TIMIS, loc. CADAR, Strada CADAR, nr. 111 | TM | solara | 0.0036 | 0.003518 | 0 | 0 | CFp | NA | Retele Electrice Banat S.A. | 25398404 | 2025-02-14 | RO005E512191700/2 | 2025-02-19 | 2025
21178 | jud. ARAD, loc. ARAD, Strada Bonciu Dimitrie, nr. 6, bl. STALP, sc. PT3250, ap. 3A | AR | solara | 0.0266 | 0.026048 | 81 | 0.4 | CFp | NA | Retele Electrice Banat S.A. | 25403274 | 2025-01-10 | RO005E522077714/4 | 2025-02-26 | 2025
21179 | jud. HUNEDOARA, loc. BRAD, Strada ZARAND, nr. 6 | HD | solara | 0.005 | 0.0048 | 0 | 0 | CFp | NA | Retele Electrice Banat S.A. | 25415705 | 2025-01-10 | RO005E530742182/2 | 2025-02-10 | 2025
21180 | jud. ARAD, loc. ARAD, Strada Liviu Rebreanu, nr. 77 | AR | solara | 0.01 | 0.00979 | 50 | 0.4 | CFp | NA | Retele Electrice Banat S.A. | 25415892 | 2025-01-13 | RO005E520578516/3 | 2025-02-25 | 2025
21181 | jud. ARAD, loc. ARAD, Strada Campeanu Ion, nr. 62 | AR | solara | 0.01 | 0.00979 | 0 | 0 | CFp | NA | Retele Electrice Banat S.A. | 25416598 | 2025-02-07 | RO005E520678360/3 | 2025-02-12 | 2025
21182 | jud. CARAS-SEVERIN, loc. RESITA, Strada MAIOR PETRU, nr. 14 | CS | solara | 0.0046 | 0.004507 | 0 | 0 | CFp | NA | Retele Electrice Banat S.A. | 25418125 | 2025-01-22 | RO005E540116288/2 | 2025-02-05 | 2025
21183 | jud. CARAS-SEVERIN, loc. EZERIS, Strada EZERIS, nr. 177 | CS | solara | 0.006 | 0.00568 | 0 | 0 | CFp | NA | Retele Electrice Banat S.A. | 25422821 | 2025-02-24 | RO005E541190258/3 | 2025-02-25 | 2025
21184 | jud. TIMIS, loc. MOSNITA VECHE, Strada SUVAGAU DANILA, nr. 5 | TM | solara | 0.01 | 0.009799 | 0 | 0 | CFp | NA | Retele Electrice Banat S.A. | 25427521 | 2025-01-09 | RO005E511401804/3 | 2025-02-10 | 2025
21185 | jud. HUNEDOARA, loc. URICANI, Strada CAMPUL LUI NEAG, nr. 20 | HD | solara | 0.0086 | 0.008328 | 0 | 0 | CFp | NA | Retele Electrice Banat S.A. | 25429398 | 2025-01-09 | RO005E532303187/3 | 2025-02-11 | 2025
21186 | jud. TIMIS, loc. TIMISOARA, Strada TACIT, nr. 11 | TM | solara | 0.006 | 0.00587 | 0 | 0 | CFp | NA | Retele Electrice Banat S.A. | 25433687 | 2025-01-30 | RO005E510028257/3 | 2025-02-10 | 2025
21187 | jud. ARAD, loc. RAPSIG, Strada Rapsig, nr. 168 | AR | solara | 0.005 | 0.0048 | 0 | 0 | CFp | NA | Retele Electrice Banat S.A. | 25436774 | 2025-01-16 | RO005E521247891/2 | 2025-02-20 | 2025
21188 | jud. ARAD, loc. ARAD, Strada Berzei, nr. 7 | AR | solara | 0.008 | 0.00774 | 72 | 0.4 | CFp | NA | Retele Electrice Banat S.A. | 25446389 | 2025-02-27 | RO005E522432269/2 | 2025-02-28 | 2025
21189 | jud. TIMIS, loc. PECIU NOU, Strada PECIU NOU, nr. 244 | TM | solara | 0.008 | 0.00734 | 0 | 0 | CFp | NA | Retele Electrice Banat S.A. | 25456869 | 2025-01-16 | RO005E511371888/3 | 2025-02-11 | 2025
21190 | jud. HUNEDOARA, loc. DEVA, Strada MATEI CORVIN, nr. 33 | HD | solara | 0.003 | 0.00284 | 0 | 0 | CFp | NA | Retele Electrice Banat S.A. | 25458658 | 2025-01-16 | RO005E530171469/2 | 2025-02-07 | 2025
21191 | jud. ARAD, loc. SANLEANI, Strada SINLEANI, nr. 258 | AR | solara | 0.005 | 0.0048 | 0 | 0 | CFp | NA | Retele Electrice Banat S.A. | 25477603 | 2025-01-13 | RO005E521807691/3 | 2025-02-03 | 2025
21192 | jud. TIMIS, loc. MOSNITA NOUA, Strada CHISINAU, nr. 6 | TM | solara | 0.006 | 0.00578 | 0 | 0 | CFp | NA | Retele Electrice Banat S.A. | 25477991 | 2025-02-07 | RO005E513943986/3 | 2025-02-10 | 2025
21193 | jud. TIMIS, loc. TIMISOARA, Strada Milescu Spataru, nr. 4 | TM | solara | 0.01 | 0.0097 | 0 | 0 | CFp | NA | Retele Electrice Banat S.A. | 25478859 | 2025-01-21 | RO005E514408983/1 | 2025-02-10 | 2025
21194 | jud. CARAS-SEVERIN, loc. BAILE HERCULANE, Strada NICOLAE STOICA DE HATEG, nr. 5 | CS | solara | 0.01 | 0.0097 | 0 | 0 | CFp | NA | Retele Electrice Banat S.A. | 25480052 | 2025-01-30 | RO005E541350076/3 | 2025-02-03 | 2025
21195 | jud. TIMIS, loc. DUMBRAVITA, Strada NORDULUI, nr. 1 | TM | solara | 0.00605 | 0.005919 | 0 | 0 | CFp | NA | Retele Electrice Banat S.A. | 25493379 | 2025-01-14 | RO005E513603226/3 | 2025-02-10 | 2025
21196 | jud. CARAS-SEVERIN, loc. VERENDIN, Strada VERENDIN, nr. 198 | CS | solara | 0.003 | 0.00293 | 0 | 0 | CFp | NA | Retele Electrice Banat S.A. | 25499073 | 2025-02-24 | RO005E541253887/3 | 2025-02-25 | 2025
21197 | jud. ARAD, loc. ARAD, Strada Borlea, nr. 15 | AR | solara | 0.00516 | 0.005056 | 50 | 0.23 | CFp | NA | Retele Electrice Banat S.A. | 25504747 | 2025-01-15 | RO005E522299024/4 | 2025-02-25 | 2025
21198 | jud. HUNEDOARA, loc. HUNEDOARA, Strada CARPATI, nr. 20 | HD | solara | 0.005 | 0.004897 | 0 | 0 | CFp | NA | Retele Electrice Banat S.A. | 25505585 | 2025-02-24 | RO005E532131096/3 | 2025-02-26 | 2025
21199 | jud. HUNEDOARA, loc. DEVA, Strada DRAGOS VODA, nr. 3A | HD | solara | 0.035 | 0.024498 | 0 | 0 | CFp | NA | Retele Electrice Banat S.A. | 25507178 | 2025-02-03 | RO005E531469831/3 | 2025-02-25 | 2025
21200 | jud. TIMIS, loc. TIMISOARA, Strada Teodoreanu Ionel, nr. 12 | TM | solara | 0.015 | 0.0145 | 40 | 0.4 | CFp | NA | Retele Electrice Banat S.A. | 25586339 | 2025-01-20 | RO005E510531223/2 | 2025-02-11 | 2025
21201 | jud. HUNEDOARA, loc. LUNCOIU DE JOS, Strada LUNCOIU DE JOS, nr. 250 | HD | solara | 0.004 | 0.003919 | 0 | 0 | CFp | NA | Retele Electrice Banat S.A. | 25628480 | 2025-01-20 | RO005E530817084/2 | 2025-02-14 | 2025
21202 | jud. TIMIS, loc. BUCOVAT (REMETEA MARE), Strada Intravilan, nr. 825, ap. 2 | TM | solara | 0.006 | 0.005879 | 0 | 0 | CFp | NA | Retele Electrice Banat S.A. | 25629194 | 2025-01-20 | RO005E514045698/2 | 2025-02-05 | 2025
21203 | jud. HUNEDOARA, loc. LUNCOIU DE JOS, Strada LUNCOIU DE JOS, nr. 77 | HD | solara | 0.005 | 0.004899 | 0 | 0 | CFp | NA | Retele Electrice Banat S.A. | 25633595 | 2025-01-20 | RO005E530816061/3 | 2025-02-14 | 2025
21204 | jud. HUNEDOARA, loc. CALAN, Strada 1 DECEMBRIE, nr. 61 | HD | solara | 0.0051 | 0.004988 | 6 | 0.23 | CFp | NA | Retele Electrice Banat S.A. | 25664700 | 2025-01-21 | RO005E530560944/2 | 2025-02-06 | 2025
21205 | jud. HUNEDOARA, loc. URICANI, Strada 1 MAI, nr. PIATA | HD | solara | 0.0051 | 0.004988 | 0 | 0 | CFp | NA | Retele Electrice Banat S.A. | 25721811 | 2025-01-20 | RO005E531446959/3 | 2025-02-03 | 2025
21206 | jud. ARAD, loc. LIVADA, Strada Livada, nr. 1037 | AR | solara | 0.00322 | 0.003056 | 0 | 0 | CFp | NA | Retele Electrice Banat S.A. | 25728210 | 2025-01-16 | RO005E522225315/4 | 2025-02-03 | 2025
21207 | jud. TIMIS, loc. MOSNITA NOUA, Strada Dublin, nr. 2 | TM | solara | 0.018 | 0.01763 | 0 | 0 | CFp | NA | Retele Electrice Banat S.A. | 25730163 | 2025-01-22 | RO005E513836774/3 | 2025-02-11 | 2025
21208 | jud. HUNEDOARA, loc. CURECHIU, Strada CURECHIU, nr. 16 | HD | solara | 0.005 | 0.00489 | 0 | 0 | CFp | NA | Retele Electrice Banat S.A. | 25731324 | 2025-01-30 | RO005E530880770/3 | 2025-02-04 | 2025
21209 | jud. ARAD, loc. ARAD, Calea Vlaicu Aurel, nr. 286 | AR | solara | 0.012 | 0.01166 | 0 | 0 | CFp | NA | Retele Electrice Banat S.A. | 25732209 | 2025-01-10 | RO005E522537108/2 | 2025-02-10 | 2025
21210 | jud. TIMIS, loc. GHIRODA, Strada DUNAREA, nr. 194A | TM | solara | 0.006 | 0.00578 | 0 | 0 | CFp | NA | Retele Electrice Banat S.A. | 25733558 | 2025-02-25 | RO005E512988535/3 | 2025-02-26 | 2025
21211 | jud. TIMIS, loc. TIMISOARA, Strada POSADA, nr. 11, ap. 0 | TM | solara | 0.01 | 0.009799 | 100 | 0.4 | CFp | NA | Retele Electrice Banat S.A. | 25734581 | 2025-01-21 | RO005E511318205/2 | 2025-02-03 | 2025
21212 | jud. TIMIS, loc. DUMBRAVITA, Strada Leandrului, nr. 5 | TM | solara | 0.0088 | 0.008614 | 0 | 0 | CFp | NA | Retele Electrice Banat S.A. | 25734687 | 2025-01-22 | RO005E513393121/3 | 2025-02-03 | 2025
21213 | jud. TIMIS, loc. PECIU NOU, Strada PECIU NOU, nr. 579, bl. -, sc. -, et. -, ap. - | TM | solara | 0.018 | 0.01744 | 0 | 0 | CFp | NA | Retele Electrice Banat S.A. | 25738357 | 2025-02-19 | RO005E511640157/2 | 2025-02-28 | 2025
21214 | jud. CARAS-SEVERIN, loc. CARANSEBES, Strada MUNTELE NEMANU, nr. 4 | CS | solara | 0.006 | 0.00582 | 0 | 0 | CFp | NA | Retele Electrice Banat S.A. | 25742703 | 2025-02-07 | RO005E541624711/4 | 2025-02-10 | 2025
21215 | jud. TIMIS, loc. BECICHERECU MIC, Calea Banatului, nr. 5 | TM | solara | 0.01 | 0.009799 | 0 | 0 | CFp | NA | Retele Electrice Banat S.A. | 25742853 | 2025-01-21 | RO005E511426957/3 | 2025-02-11 | 2025
21216 | jud. TIMIS, loc. OHABA-FORGACI, Strada OHABA FORGACI, nr. 300 | TM | solara | 0.0046 | 0.004408 | 0 | 0 | CFp | NA | Retele Electrice Banat S.A. | 25744833 | 2025-01-22 | RO005E512204480/2 | 2025-02-14 | 2025
21217 | jud. HUNEDOARA, loc. BRAD, Strada RUDA BRAD, nr. 22 | HD | solara | 0.006 | 0.00587 | 110 | 0.23 | CFp | NA | Retele Electrice Banat S.A. | 25746316 | 2025-01-21 | RO005E530906702/2 | 2025-02-14 | 2025
21218 | jud. ARAD, loc. VARADIA DE MURES, Strada VARADIA-DE-MURES, nr. 154 | AR | solara | 0.006 | 0.00578 | 0 | 0 | CFp | NA | Retele Electrice Banat S.A. | 25746410 | 2025-01-15 | RO005E521878969/2 | 2025-02-12 | 2025
21219 | jud. ARAD, loc. ARAD, Strada Nicola Alexici, nr. 5, ap. 12 | AR | solara | 0.006 | 0.00587 | 0 | 0 | CFp | NA | Retele Electrice Banat S.A. | 25746430 | 2025-01-15 | RO005E520314996/2 | 2025-02-04 | 2025
21220 | jud. HUNEDOARA, loc. BRAD, Strada FRUNZA VERDE, nr. 18 | HD | solara | 0.006 | 0.0058 | 0 | 0 | CFp | NA | Retele Electrice Banat S.A. | 25747337 | 2025-01-21 | RO005E530745444/3 | 2025-02-07 | 2025
21221 | jud. TIMIS, loc. DRAGSINA, Strada DRAGSINA, nr. 95/A3 | TM | solara | 0.005 | 0.004899 | 0 | 0 | CFp | NA | Retele Electrice Banat S.A. | 25747733 | 2025-01-23 | RO005E513343058/2 | 2025-02-25 | 2025
21222 | jud. TIMIS, loc. LIEBLING, Strada PRINCIPALA, nr. 862 | TM | solara | 0.012 | 0.01175 | 0 | 0 | CFp | NA | Retele Electrice Banat S.A. | 25747881 | 2025-02-18 | RO005E513782189/3 | 2025-02-19 | 2025
21223 | jud. ARAD, loc. FANTANELE, Strada FANTANELE, nr. 134 | AR | solara | 0.005 | 0.00489 | 0 | 0 | CFp | NA | Retele Electrice Banat S.A. | 25750414 | 2025-01-20 | RO005E521476716/3 | 2025-02-18 | 2025
21224 | jud. TIMIS, loc. LUGOJEL, Strada LUGOJEL, nr. 49865-CF | TM | solara | 0.006 | 0.00568 | 0 | 0 | CFp | NA | Retele Electrice Banat S.A. | 25751857 | 2025-01-28 | RO005E514194873/2 | 2025-02-04 | 2025
21225 | jud. ARAD, loc. ARAD, Strada Pann Anton, nr. 19 | AR | solara | 0.012 | 0.011759 | 0 | 0 | CFp | NA | Retele Electrice Banat S.A. | 25752440 | 2025-01-23 | RO005E520326113/3 | 2025-02-18 | 2025
21226 | jud. ARAD, loc. SANLEANI, Strada SANLEANI, nr. 840 B | AR | solara | 0.01 | 0.009799 | 0 | 0 | CFp | NA | Retele Electrice Banat S.A. | 25752624 | 2025-01-20 | RO005E522594718/2 | 2025-02-03 | 2025
21227 | jud. TIMIS, loc. MOSNITA NOUA, Strada Bicaz, nr. 7 | TM | solara | 0.005 | 0.004904 | 0 | 0 | CFp | NA | Retele Electrice Banat S.A. | 25758884 | 2025-02-26 | RO005E513251562/4 | 2025-02-27 | 2025
21228 | jud. CARAS-SEVERIN, loc. VERENDIN, Strada VEREDIN, nr. 70 | CS | solara | 0.006 | 0.00587 | 0 | 0 | CFp | NA | Retele Electrice Banat S.A. | 25759852 | 2025-02-04 | RO005E541249309/2 | 2025-02-07 | 2025
21229 | jud. HUNEDOARA, loc. BRAD, Strada TUDORANESTI, nr. 35 | HD | solara | 0.006 | 0.0058 | 0 | 0 | CFp | NA | Retele Electrice Banat S.A. | 25761867 | 2025-01-21 | RO005E530744443/2 | 2025-02-07 | 2025
21230 | jud. TIMIS, loc. GOTTLOB, Strada GOTTLOB, nr. 46 | TM | solara | 0.006 | 0.005876 | 0 | 0 | CFp | NA | Retele Electrice Banat S.A. | 25770157 | 2025-02-19 | RO005E512780186/2 | 2025-02-20 | 2025
21231 | jud. HUNEDOARA, loc. ILIA, Strada LIBERTATII, nr. 56 | HD | solara | 0.0357 | 0.024498 | 0 | 0 | CFp | NA | Retele Electrice Banat S.A. | 25771460 | 2025-01-27 | RO005E531423505/3 | 2025-02-27 | 2025
21232 | jud. TIMIS, loc. GIROC, Strada BIRZAVA, nr. 14-/1 | TM | solara | 0.01 | 0.00972 | 100 | 0.4 | CFp | NA | Retele Electrice Banat S.A. | 25772022 | 2025-01-22 | RO005E513989739/2 | 2025-02-03 | 2025
21233 | jud. CARAS-SEVERIN, loc. GARLISTE, Strada GIRLISTE, nr. 22 | CS | solara | 0.006 | 0.00563 | 0 | 0 | CFp | NA | Retele Electrice Banat S.A. | 25776301 | 2025-02-14 | RO005E540828503/3 | 2025-02-18 | 2025
21234 | jud. CARAS-SEVERIN, loc. OTELU ROSU, Strada ION CREANGA, nr. 22 | CS | solara | 0.006 | 0.005879 | 0 | 0 | CFp | NA | Retele Electrice Banat S.A. | 25776421 | 2025-02-04 | RO005E540639031/2 | 2025-02-07 | 2025
21235 | jud. ARAD, loc. ARAD, Strada Murgu Eftimie, nr. 24 | AR | solara | 0.008 | 0.00774 | 0 | 0 | CFp | NA | Retele Electrice Banat S.A. | 25779370 | 2025-01-16 | RO005E522021476/3 | 2025-02-04 | 2025
21236 | jud. CARAS-SEVERIN, loc. OTELU ROSU, Strada AVRAM IANCU, nr. 13 | CS | solara | 0.005 | 0.004899 | 0 | 0 | CFp | NA | Retele Electrice Banat S.A. | 25779379 | 2025-02-05 | RO005E540637893/2 | 2025-02-06 | 2025
21237 | jud. CARAS-SEVERIN, loc. CARASOVA, Strada CARASOVA, nr. 310 A | CS | solara | 0.006 | 0.00578 | 0 | 0 | CFp | NA | Retele Electrice Banat S.A. | 25782605 | 2025-02-05 | RO005E540784212/3 | 2025-02-10 | 2025
21238 | jud. CARAS-SEVERIN, loc. MEHADICA, Strada MEHADICA, nr. 268 | CS | solara | 0.003 | 0.00293 | 0 | 0 | CFp | NA | Retele Electrice Banat S.A. | 25783867 | 2025-02-12 | RO005E541271393/2 | 2025-02-18 | 2025
21239 | jud. ARAD, loc. VLADIMIRESCU, Strada 5, nr. 12 | AR | solara | 0.005 | 0.0048 | 0 | 0 | CFp | NA | Retele Electrice Banat S.A. | 25786908 | 2025-02-24 | RO005E522313076/3 | 2025-02-25 | 2025
21240 | jud. TIMIS, loc. TIMISOARA, Bulevardul Rebreanu Liviu, nr. 164 | TM | solara | 0.02 | 0.019599 | 0 | 0 | CFp | NA | Retele Electrice Banat S.A. | 25786926 | 2025-02-07 | RO005E514168144/2 | 2025-02-26 | 2025
21241 | jud. TIMIS, loc. BAZOSU NOU, Strada BAZOSU NOU, nr. 244, ap. 1 | TM | solara | 0.0066 | 0.006467 | 0 | 0 | CFp | NA | Retele Electrice Banat S.A. | 25787707 | 2025-01-23 | RO005E513983913/2 | 2025-02-05 | 2025
21242 | jud. ARAD, loc. NADLAC, Strada IVAN BUJNA, nr. 7 | AR | solara | 0.00445 | 0.004261 | 0 | 0 | CFp | NA | Retele Electrice Banat S.A. | 25788051 | 2025-01-28 | RO005E521827806/2 | 2025-02-05 | 2025
21243 | jud. ARAD, loc. ZADARENI, Strada BINECUVANTARII, nr. 859 | AR | solara | 0.028 | 0.02739 | 0 | 0 | CFp | NA | Retele Electrice Banat S.A. | 25788540 | 2025-01-20 | RO005E522467908/4 | 2025-02-26 | 2025
21244 | jud. HUNEDOARA, loc. GANTAGA, Strada GINTAGA, nr. 26 | HD | solara | 0.006 | 0.00573 | 0 | 0 | CFp | NA | Retele Electrice Banat S.A. | 25788801 | 2025-01-27 | RO005E531243134/3 | 2025-02-01 | 2025
21245 | jud. TIMIS, loc. GLADNA ROMANA, Strada INTRAVILAN, nr. 44 | TM | solara | 0.0144 | 0.014111 | 0 | 0 | CFp | NA | Retele Electrice Banat S.A. | 25789997 | 2025-01-23 | RO005E514347648/2 | 2025-02-04 | 2025
21246 | jud. TIMIS, loc. TIMISOARA, Strada Strada Ioan Slavici 105, nr. 105 | TM | solara | 0.003 | 0.00293 | 0 | 0 | CFp | NA | Retele Electrice Banat S.A. | 25790473 | 2025-02-25 | RO005E513861222/2 | 2025-02-26 | 2025
21247 | jud. ARAD, loc. SIRIA, Strada Avram Iancu, nr. 2 | AR | solara | 0.00528 | 0.005074 | 0 | 0 | CFp | NA | Retele Electrice Banat S.A. | 25794340 | 2025-01-17 | RO005E520895170/4 | 2025-02-03 | 2025
21248 | jud. ARAD, loc. SIRIA, Strada Nicolae Filipescu, nr. 1894 | AR | solara | 0.00774 | 0.00758 | 0 | 0 | CFp | NA | Retele Electrice Banat S.A. | 25802494 | 2025-01-20 | RO005E522295547/3 | 2025-02-03 | 2025
21249 | jud. TIMIS, loc. TIMISOARA, Strada CLOSCA, nr. 22, ap. 1 | TM | solara | 0.006 | 0.005877 | 0 | 0 | CFp | NA | Retele Electrice Banat S.A. | 25802890 | 2025-01-23 | RO005E511710795/3 | 2025-02-10 | 2025
21250 | jud. TIMIS, loc. TIMISOARA, Strada AMAN THEODOR, nr. 21 A | TM | solara | 0.005 | 0.00489 | 0 | 0 | CFp | NA | Retele Electrice Banat S.A. | 25803461 | 2025-02-12 | RO005E513136968/2 | 2025-02-13 | 2025
21251 | jud. TIMIS, loc. TIMISOARA, Calea Bocu Sever, nr. 2, bl. -, sc. -, et. -, ap. - | TM | solara | 0.01 | 0.0097 | 10 | 0.4 | CFp | NA | Retele Electrice Banat S.A. | 25804075 | 2025-01-31 | RO005E511652194/2 | 2025-02-13 | 2025
21252 | jud. TIMIS, loc. TIMISOARA, Strada STUPARILOR, nr. -, bl. -, sc. -, et. -, ap. -- | TM | solara | 0.006 | 0.00578 | 6 | 0.4 | CFp | NA | Retele Electrice Banat S.A. | 25804109 | 2025-01-31 | RO005E511646737/3 | 2025-02-03 | 2025
21253 | jud. ARAD, loc. APATEU, Strada APATEU, nr. 208-A | AR | solara | 0.006 | 0.00578 | 0 | 0 | CFp | NA | Retele Electrice Banat S.A. | 25805526 | 2025-02-24 | RO005E520978699/3 | 2025-02-26 | 2025
21254 | jud. ARAD, loc. PANCOTA, Strada HOREA, nr. 15 | AR | solara | 0.00792 | 0.007752 | 0 | 0 | CFp | NA | Retele Electrice Banat S.A. | 25805838 | 2025-02-06 | RO005E521093171/3 | 2025-02-10 | 2025
21255 | jud. CARAS-SEVERIN, loc. MOLDOVA VECHE, Soseaua Dunarii, nr. 111 | CS | solara | 0.005 | 0.0048 | 0 | 0 | CFp | NA | Retele Electrice Banat S.A. | 25820660 | 2025-02-12 | RO005E540431334/4 | 2025-02-18 | 2025
21256 | jud. HUNEDOARA, loc. CRISCIOR, Strada CRISCIOR, nr. 8 | HD | solara | 0.006 | 0.0058 | 0 | 0 | CFp | NA | Retele Electrice Banat S.A. | 25821232 | 2025-01-23 | RO005E530874245/2 | 2025-02-04 | 2025
21257 | jud. TIMIS, loc. SANMIHAIU GERMAN, Strada principala, nr. 87A | TM | solara | 0.00728 | 0.007084 | 0 | 0 | CFp | NA | Retele Electrice Banat S.A. | 25822836 | 2025-01-28 | RO005E513148040/4 | 2025-02-04 | 2025
21258 | jud. TIMIS, loc. SACOSU TURCESC, SATUL SACOSU TURCESC, nr. FN | TM | solara | 0.00546 | 0.00535 | 100 | 0.4 | CFp | NA | Retele Electrice Banat S.A. | 25823445 | 2025-02-05 | RO005E513937181/2 | 2025-02-24 | 2025
21259 | jud. TIMIS, loc. DUMBRAVA, Strada DUMBRAVA, nr. 385A | TM | solara | 0.004 | 0.00387 | 0 | 0 | CFp | NA | Retele Electrice Banat S.A. | 25824000 | 2025-01-28 | RO005E513168109/3 | 2025-02-06 | 2025
21260 | jud. TIMIS, loc. GIROC, Strada TIMIS, nr. 16B | TM | solara | 0.008 | 0.00774 | 0 | 0 | CFp | NA | Retele Electrice Banat S.A. | 25824370 | 2025-01-29 | RO005E513125269/3 | 2025-02-10 | 2025
21261 | jud. TIMIS, loc. SANANDREI, Strada MASLINULUI, nr. 35A | TM | solara | 0.006 | 0.00578 | 0 | 0 | CFp | NA | Retele Electrice Banat S.A. | 25824524 | 2025-02-06 | RO005E513309678/4 | 2025-02-07 | 2025
21262 | jud. CARAS-SEVERIN, loc. BAILE HERCULANE, Strada PECINISCA, nr. 157 | CS | solara | 0.005 | 0.00489 | 0 | 0 | CFp | NA | Retele Electrice Banat S.A. | 25826293 | 2025-02-12 | RO005E540660035/2 | 2025-02-13 | 2025
21263 | jud. TIMIS, loc. OHABA-FORGACI, Strada OHABA-FORGAGI, nr. 189 | TM | solara | 0.00776 | 0.007595 | 0 | 0 | CFp | NA | Retele Electrice Banat S.A. | 25829494 | 2025-01-28 | RO005E513437838/3 | 2025-02-04 | 2025
21264 | jud. TIMIS, loc. TIMISOARA, Strada LEONARD NICOLAE, nr. 11 | TM | solara | 0.006 | 0.005865 | 27 | 0.23 | CFp | NA | Retele Electrice Banat S.A. | 25830384 | 2025-01-29 | RO005E511164091/2 | 2025-02-04 | 2025
21265 | jud. TIMIS, loc. VARIAS, Strada VARIAS, nr. 259 | TM | solara | 0.00495 | 0.00485 | 0 | 0 | CFp | NA | Retele Electrice Banat S.A. | 25831077 | 2025-01-28 | RO005E512786216/2 | 2025-02-06 | 2025
21266 | jud. ARAD, loc. PECICA, Strada 401, nr. 2 | AR | solara | 0.006 | 0.00587 | 0 | 0 | CFp | NA | Retele Electrice Banat S.A. | 25833753 | 2025-02-03 | RO005E521617678/3 | 2025-02-04 | 2025
21267 | jud. ARAD, loc. PECICA, Strada 401, nr. 99 | AR | solara | 0.006 | 0.00587 | 0 | 0 | CFp | NA | Retele Electrice Banat S.A. | 25833947 | 2025-02-03 | RO005E521623439/3 | 2025-02-17 | 2025
21268 | jud. ARAD, loc. TAUT, Strada Taut, nr. 128 | AR | solara | 0.005 | 0.00489 | 0 | 0 | CFp | NA | Retele Electrice Banat S.A. | 25834598 | 2025-01-22 | RO005E521139509/3 | 2025-02-03 | 2025
21269 | jud. TIMIS, loc. DUMBRAVITA, Strada PIERSICULUI, nr. 8, ap. 3 | TM | solara | 0.00532 | 0.006027 | 0 | 0 | CFp | NA | Retele Electrice Banat S.A. | 25835116 | 2025-02-05 | RO005E513457694/2 | 2025-02-06 | 2025
21270 | jud. TIMIS, loc. MOSNITA VECHE, Strada Domino, nr. 21, ap. 412725-C1 | TM | solara | 0.005 | 0.004899 | 0 | 0 | CFp | NA | Retele Electrice Banat S.A. | 25836068 | 2025-02-07 | RO005E513241279/2 | 2025-02-10 | 2025
21271 | jud. CARAS-SEVERIN, loc. DIVICI, Strada DIVICI, nr. 40 | CS | solara | 0.006 | 0.00587 | 0 | 0 | CFp | NA | Retele Electrice Banat S.A. | 25836088 | 2025-02-27 | RO005E541161043/2 | 2025-02-28 | 2025
21272 | jud. TIMIS, loc. TIMISOARA, Strada Jokai Mor, nr. 66 A | TM | solara | 0.00715 | 0.006997 | 0 | 0 | CFp | NA | Retele Electrice Banat S.A. | 25836952 | 2025-01-29 | RO005E513575954/2 | 2025-02-03 | 2025
21273 | jud. HUNEDOARA, loc. SANTAMARIA-ORLEA, Strada SANTAMARIE ORLEA, nr. 24 | HD | solara | 0.02 | -0.0034 | 0 | 0 | CFp | NA | Retele Electrice Banat S.A. | 25838268 | 2025-01-27 | RO005E530961264/3 | 2025-02-06 | 2025
21274 | jud. TIMIS, loc. DUMBRAVITA, Strada URANUS, nr. 17 | TM | solara | 0.025 | 0.02449 | 0 | 0 | CFp | NA | Retele Electrice Banat S.A. | 25841102 | 2025-01-30 | RO005E514252609/2 | 2025-02-05 | 2025
21275 | jud. TIMIS, loc. SACALAZ, Strada STRADA NUFARULUI, nr. 6 | TM | solara | 0.006 | 0.005879 | 0 | 0 | CFp | NA | Retele Electrice Banat S.A. | 25843016 | 2025-01-29 | RO005E514151089/2 | 2025-02-06 | 2025
21276 | jud. CARAS-SEVERIN, loc. MACESTI, Strada Poligonului, nr. 9 | CS | solara | 0.005 | 0.0048 | 0 | 0 | CFp | NA | Retele Electrice Banat S.A. | 25843511 | 2025-02-24 | RO005E540452292/2 | 2025-02-26 | 2025
21277 | jud. ARAD, loc. SATU MARE, Strada SATU MARE, nr. 82 | AR | solara | 0.01 | 0.0097 | 0 | 0 | CFp | NA | Retele Electrice Banat S.A. | 25843940 | 2025-01-27 | RO005E521739459/2 | 2025-02-10 | 2025
21278 | jud. ARAD, loc. COVASINT, Strada Lacrimioarelor, nr. 18 | AR | solara | 0.006 | 0.00578 | 0 | 0 | CFp | NA | Retele Electrice Banat S.A. | 25844021 | 2025-01-27 | RO005E520902630/3 | 2025-02-27 | 2025
21279 | jud. TIMIS, loc. JIMBOLIA, Strada Timis, nr. 18 | TM | solara | 0.006 | 0.00578 | 0 | 0 | CFp | NA | Retele Electrice Banat S.A. | 25844909 | 2025-01-29 | RO005E513320851/2 | 2025-02-04 | 2025
21280 | jud. TIMIS, loc. GIROC, Strada BEGA, nr. 5/B | TM | solara | 0.01 | 0.00979 | 100 | 0.4 | CFp | NA | Retele Electrice Banat S.A. | 25845441 | 2025-02-12 | RO005E512909785/2 | 2025-02-13 | 2025
21281 | jud. TIMIS, loc. TIMISOARA, Strada MAIORESCU TITU, nr. 6 | TM | solara | 0.01 | 0.0093 | 100 | 0.4 | CFp | NA | Retele Electrice Banat S.A. | 25845735 | 2025-02-12 | RO005E513783416/2 | 2025-02-25 | 2025
21282 | jud. TIMIS, loc. TIMISOARA, Strada HOGAS CALISTRAT, nr. 14, ap. 0 | TM | solara | 0.00549 | 0.00537 | 0 | 0 | CFp | NA | Retele Electrice Banat S.A. | 25846004 | 2025-02-07 | RO005E510293699/3 | 2025-02-19 | 2025
21283 | jud. TIMIS, loc. SACALAZ, Strada Invatatorului, nr. 17 | TM | solara | 0.005 | 0.004899 | 0 | 0 | CFp | NA | Retele Electrice Banat S.A. | 25846588 | 2025-01-29 | RO005E513108215/3 | 2025-02-06 | 2025
21284 | jud. TIMIS, loc. TIMISOARA, Strada NEGULICI IOAN, nr. 9 | TM | solara | 0.006 | 0.00587 | 0 | 0 | CFp | NA | Retele Electrice Banat S.A. | 25848008 | 2025-02-07 | RO005E510041678/2 | 2025-02-10 | 2025
21285 | jud. HUNEDOARA, loc. PESTISU MARE, Strada PESTISU MARE, nr. 130 | HD | solara | 0.006 | 0.00573 | 0 | 0 | CFp | NA | Retele Electrice Banat S.A. | 25850087 | 2025-02-11 | RO005E531063864/2 | 2025-02-19 | 2025
21286 | jud. ARAD, loc. SANMARTIN, Strada SINMARTIN, nr. 338 | AR | solara | 0.005 | 0.0048 | 0 | 0 | CFp | NA | Retele Electrice Banat S.A. | 25850280 | 2025-01-27 | RO005E521758056/2 | 2025-02-12 | 2025
21287 | jud. HUNEDOARA, loc. LUNCOIU DE JOS, Strada LUNCOIU DE JOS, nr. 254 | HD | solara | 0.005 | 0.004899 | 0 | 0 | CFp | NA | Retele Electrice Banat S.A. | 25850346 | 2025-01-27 | RO005E530817275/2 | 2025-02-06 | 2025
21288 | jud. TIMIS, loc. SILAGIU, Strada SILAGIU, nr. 228 | TM | solara | 0.006 | 0.00578 | 0 | 0 | CFp | NA | Retele Electrice Banat S.A. | 25850752 | 2025-02-25 | RO005E512223087/2 | 2025-02-26 | 2025
21289 | jud. TIMIS, loc. MOSNITA NOUA, Strada DIANA, nr. 28, ap. 1 | TM | solara | 0.005 | 0.004899 | 0 | 0 | CFp | NA | Retele Electrice Banat S.A. | 25852409 | 2025-01-31 | RO005E514018463/2 | 2025-02-03 | 2025
21290 | jud. TIMIS, loc. DUMBRAVITA, Strada CASTANILOR, nr. 7 | TM | solara | 0.012 | 0.01166 | 0 | 0 | CFp | NA | Retele Electrice Banat S.A. | 25853293 | 2025-01-31 | RO005E513387258/2 | 2025-02-13 | 2025
21291 | jud. Timis, loc. MOSNITA NOUA, Strada DIANA, nr. 28, ap. 2 | TM | solara | 0.005 | 0.004899 | 0 | 0 | CFp | NA | Retele Electrice Banat S.A. | 25853546 | 2025-01-31 | RO005E513632329/2 | 2025-02-03 | 2025
21292 | jud. TIMIS, loc. TEREMIA MARE, Strada MIHAI VITEAZUL, nr. 18 | TM | solara | 0.006 | 0.00578 | 0 | 0 | CFp | NA | Retele Electrice Banat S.A. | 25853870 | 2025-02-10 | RO005E513009349/2 | 2025-02-11 | 2025
21293 | jud. CARAS-SEVERIN, loc. BAILE HERCULANE, Strada PECINISCA, nr. 56H | CS | solara | 0.005 | 0.004899 | 0 | 0 | CFp | NA | Retele Electrice Banat S.A. | 25853889 | 2025-02-25 | RO005E541631708/2 | 2025-02-26 | 2025
21294 | jud. TIMIS, loc. TIMISOARA, Strada NICOLAE ANDREESCU, nr. 58 | TM | solara | 0.0099 | 0.009701 | 0 | 0 | CFp | NA | Retele Electrice Banat S.A. | 25854229 | 2025-01-31 | RO005E512935896/2 | 2025-02-10 | 2025
21295 | jud. CARAS-SEVERIN, loc. TOPLET, Strada TOPLET, nr. 397 | CS | solara | 0.003 | 0.002939 | 0 | 0 | CFp | NA | Retele Electrice Banat S.A. | 25854332 | 2025-02-25 | RO005E541223200/3 | 2025-02-26 | 2025
21296 | jud. TIMIS, loc. DUMBRAVITA, Strada CEDRULUI, nr. 1B, ap. 2 | TM | solara | 0.00605 | 0.005928 | 0 | 0 | CFp | NA | Retele Electrice Banat S.A. | 25854725 | 2025-01-31 | RO005E513857485/2 | 2025-02-03 | 2025
21297 | jud. CARAS-SEVERIN, loc. MOLDOVA VECHE, Strada MOLDOVA-VECHE, nr. 163 | CS | solara | 0.005 | 0.004899 | 0 | 0 | CFp | NA | Retele Electrice Banat S.A. | 25855339 | 2025-02-21 | RO005E540431165/3 | 2025-02-24 | 2025
21298 | jud. TIMIS, loc. SANANDREI, Strada Bisericii, nr. 97 | TM | solara | 0.01 | 0.0097 | 0 | 0 | CFp | NA | Retele Electrice Banat S.A. | 25855392 | 2025-02-25 | RO005E511598856/4 | 2025-02-26 | 2025
21299 | jud. ARAD, loc. SAMBATENI, Strada SIMBATENI, nr. 319 | AR | solara | 0.005 | 0.0048 | 0 | 0 | CFp | NA | Retele Electrice Banat S.A. | 25855645 | 2025-02-06 | RO005E522283027/3 | 2025-02-11 | 2025
21300 | jud. TIMIS, loc. DUMBRAVITA, Strada BERLIN, nr. 8 | TM | solara | 0.01 | 0.00975 | 0 | 0 | CFp | NA | Retele Electrice Banat S.A. | 25855918 | 2025-02-03 | RO005E512973089/4 | 2025-02-04 | 2025
21301 | jud. TIMIS, loc. BEREGSAU MARE, Strada II, nr. 141 | TM | solara | 0.016 | 0.015679 | 0 | 0 | CFp | NA | Retele Electrice Banat S.A. | 25856088 | 2025-01-31 | RO005E512526498/4 | 2025-02-12 | 2025
21302 | jud. TIMIS, loc. JAMU MARE, Strada JAMU MARE, nr. 597 | TM | solara | 0.015 | 0.01465 | 0 | 0 | CFp | NA | Retele Electrice Banat S.A. | 25856097 | 2025-02-03 | RO005E514279574/2 | 2025-02-04 | 2025
21303 | jud. CARAS-SEVERIN, loc. BAILE HERCULANE, Strada VICOL, nr. 50 | CS | solara | 0.008 | 0.007839 | 0 | 0 | CFp | NA | Retele Electrice Banat S.A. | 25856128 | 2025-02-21 | RO005E541665873/2 | 2025-02-22 | 2025
21304 | jud. TIMIS, loc. DUMBRAVITA, Strada GABOR ARON, nr. 25 | TM | solara | 0.005 | 0.00485 | 0 | 0 | CFp | NA | Retele Electrice Banat S.A. | 25856326 | 2025-02-03 | RO005E512860860/2 | 2025-02-19 | 2025
21305 | jud. TIMIS, loc. MOSNITA NOUA, Strada BELGRAD, nr. 4 | TM | solara | 0.01 | 0.009799 | 100 | 0.4 | CFp | NA | Retele Electrice Banat S.A. | 25856374 | 2025-02-25 | RO005E514077794/2 | 2025-02-26 | 2025
21306 | jud. TIMIS, loc. TIMISOARA, Strada Ehrler Johann Jakob, nr. 4 | TM | solara | 0.01472 | 0.014376 | 0 | 0 | CFp | NA | Retele Electrice Banat S.A. | 25856395 | 2025-02-03 | RO005E513507601/2 | 2025-02-04 | 2025
21307 | jud. TIMIS, loc. DUMBRAVITA, Strada BLAISE PASCAL, nr. 19, ap. 2 | TM | solara | 0.004 | 0.00387 | 0 | 0 | CFp | NA | Retele Electrice Banat S.A. | 25856538 | 2025-01-31 | RO005E514047454/2 | 2025-02-03 | 2025
21308 | jud. TIMIS, loc. DUMBRAVITA, Strada MADACH IMRE, nr. 10, ap. 1 | TM | solara | 0.00494 | 0.004831 | 0 | 0 | CFp | NA | Retele Electrice Banat S.A. | 25856541 | 2025-02-03 | RO005E513997604/2 | 2025-02-04 | 2025
21309 | jud. TIMIS, loc. SACALAZ, Strada Tisa, nr. 6 | TM | solara | 0.003294 | 0.003218 | 0 | 0 | CFp | NA | Retele Electrice Banat S.A. | 25856558 | 2025-02-03 | RO005E514219927/2 | 2025-02-04 | 2025
21310 | jud. ARAD, loc. FANTANELE, Strada FINTINELE, nr. 728 | AR | solara | 0.005 | 0.00485 | 0 | 0 | CFp | NA | Retele Electrice Banat S.A. | 25856576 | 2025-01-27 | RO005E522470632/2 | 2025-02-10 | 2025
21311 | jud. HUNEDOARA, loc. NADASTIA DE JOS, Strada NADASTIA DE JOS, nr. 38 | HD | solara | 0.004 | 0.00387 | 0 | 0 | CFp | NA | Retele Electrice Banat S.A. | 25856608 | 2025-01-29 | RO005E531057946/2 | 2025-02-03 | 2025
21312 | jud. TIMIS, loc. LUGOJ, Strada MARASESTI, nr. 34, ap. 1 | TM | solara | 0.004895 | 0.004787 | 0 | 0 | CFp | NA | Retele Electrice Banat S.A. | 25856614 | 2025-02-12 | RO005E511824117/2 | 2025-02-13 | 2025
21313 | jud. TIMIS, loc. DUMBRAVITA, Strada Johann Sebastian Bach, nr. 32 | TM | solara | 0.00602 | 0.00589 | 0 | 0 | CFp | NA | Retele Electrice Banat S.A. | 25856665 | 2025-02-10 | RO005E514163802/2 | 2025-02-11 | 2025
21314 | jud. TIMIS, loc. LUGOJ, Strada FILARET BARBU, nr. 5 | TM | solara | 0.006 | 0.00587 | 0 | 0 | CFp | NA | Retele Electrice Banat S.A. | 25856749 | 2025-01-31 | RO005E511841790/2 | 2025-02-13 | 2025
21315 | jud. TIMIS, loc. TIMISOARA, Strada DREPTATEA, nr. 52 | TM | solara | 0.01 | 0.00979 | 0 | 0 | CFp | NA | Retele Electrice Banat S.A. | 25857066 | 2025-02-11 | RO005E510331153/2 | 2025-02-14 | 2025
21316 | jud. TIMIS, loc. TIMISOARA, Strada RANETTI GHEORGHE, nr. 11, ap. 0 | TM | solara | 0.0089 | 0.008712 | 0 | 0 | CFp | NA | Retele Electrice Banat S.A. | 25857101 | 2025-02-12 | RO005E511259085/2 | 2025-02-14 | 2025
21317 | jud. CARAS-SEVERIN, loc. OTELU ROSU, Strada REPUBLICII, nr. 44 | CS | solara | 0.003294 | 0.003218 | 0 | 0 | CFp | NA | Retele Electrice Banat S.A. | 25857166 | 2025-02-25 | RO005E540633439/2 | 2025-02-26 | 2025
21318 | jud. TIMIS, loc. BODO, Strada BODO, nr. 51A | TM | solara | 0.005 | 0.00485 | 0 | 0 | CFp | NA | Retele Electrice Banat S.A. | 25857534 | 2025-02-03 | RO005E512909527/3 | 2025-02-04 | 2025
21319 | jud. ARAD, loc. ARAD, Strada Zimandului, nr. 24 | AR | solara | 0.025 | 0.02448 | 0 | 0 | CFp | NA | Retele Electrice Banat S.A. | 25857536 | 2025-02-04 | RO005E521369380/3 | 2025-02-17 | 2025
21320 | jud. TIMIS, loc. DUMBRAVITA, Strada DANAIDE, nr. 12-14, ap. 3 | TM | solara | 0.008 | 0.00783 | 0 | 0 | CFp | NA | Retele Electrice Banat S.A. | 25865104 | 2025-02-10 | RO005E513620652/3 | 2025-02-11 | 2025
21321 | jud. TIMIS, loc. SAG, Strada XXIII, nr. 4 | TM | solara | 0.006 | 0.00583 | 0 | 0 | CFp | NA | Retele Electrice Banat S.A. | 25869657 | 2025-02-04 | RO005E513519806/3 | 2025-02-05 | 2025
21322 | jud. TIMIS, loc. TIMISOARA, Strada HERCULANE, nr. 40 | TM | solara | 0.006 | 0.005879 | 0 | 0 | CFp | NA | Retele Electrice Banat S.A. | 25870094 | 2025-02-05 | RO005E510983662/2 | 2025-02-07 | 2025
21323 | jud. CARAS-SEVERIN, loc. RAMNA, Strada RAMNA, nr. 84 | CS | solara | 0.005 | 0.0048 | 0 | 0 | CFp | NA | Retele Electrice Banat S.A. | 25870190 | 2025-02-21 | RO005E541034738/3 | 2025-02-25 | 2025
21324 | jud. TIMIS, loc. DETA, Strada Mihai Viteazul, nr. 104 | TM | solara | 0.006 | 0.00578 | 0 | 0 | CFp | NA | Retele Electrice Banat S.A. | 25870673 | 2025-02-06 | RO005E512244440/2 | 2025-02-25 | 2025
21325 | jud. TIMIS, loc. TEREMIA MARE, Strada TEREMIA MARE, nr. 789 | TM | solara | 0.006 | 0.00578 | 0 | 0 | CFp | NA | Retele Electrice Banat S.A. | 25871724 | 2025-02-04 | RO005E513342608/2 | 2025-02-05 | 2025
21326 | jud. ARAD, loc. ARAD, Strada Goga Octavian, nr. 23, ap. 2 | AR | solara | 0.00484 | 0.004733 | 0 | 0 | CFp | NA | Retele Electrice Banat S.A. | 25872105 | 2025-01-28 | RO005E520062738/2 | 2025-02-27 | 2025
21327 | jud. CARAS-SEVERIN, loc. RAMNA, Strada RAMNA, nr. 83 | CS | solara | 0.006 | 0.00578 | 0 | 0 | CFp | NA | Retele Electrice Banat S.A. | 25872493 | 2025-02-21 | RO005E541034727/3 | 2025-02-26 | 2025
21328 | jud. TIMIS, loc. MOSNITA NOUA, Strada Junimii, nr. 13 | TM | solara | 0.0093 | 0.009014 | 0 | 0 | CFp | NA | Retele Electrice Banat S.A. | 25872807 | 2025-02-06 | RO005E513425936/2 | 2025-02-07 | 2025
21329 | jud. TIMIS, loc. TOPOLOVATU MARE, Calea Timisoarei, nr. 336 | TM | solara | 0.003255 | 0.00309 | 0 | 0 | CFp | NA | Retele Electrice Banat S.A. | 25873034 | 2025-02-05 | RO005E511951961/2 | 2025-02-10 | 2025
21330 | jud. HUNEDOARA, loc. HATEG, Strada Progresului, nr. 63 | HD | solara | 0.025 | 0.0242 | 0 | 0 | CFp | NA | Retele Electrice Banat S.A. | 25873041 | 2025-02-06 | RO005E531494301/3 | 2025-02-14 | 2025
21331 | jud. TIMIS, loc. JEBEL, Strada JEBEL, nr. 308/F | TM | solara | 0.00332 | 0.003244 | 0 | 0 | CFp | NA | Retele Electrice Banat S.A. | 25873308 | 2025-02-06 | RO005E513631643/2 | 2025-02-17 | 2025
21332 | jud. TIMIS, loc. MOSNITA NOUA, Strada Erou Briciu Leontin, nr. 23 | TM | solara | 0.006 | 0.00578 | 0 | 0 | CFp | NA | Retele Electrice Banat S.A. | 25873433 | 2025-02-05 | RO005E511406023/2 | 2025-02-06 | 2025
21333 | jud. TIMIS, loc. SANNICOLAU MARE, Strada Teodor Bucurescu, nr. 51B | TM | solara | 0.008 | 0.007839 | 0 | 0 | CFp | NA | Retele Electrice Banat S.A. | 25873938 | 2025-02-05 | RO005E513530876/3 | 2025-02-13 | 2025
21334 | jud. TIMIS, loc. TIMISOARA, Strada ZIMNICEA, nr. 31 | TM | solara | 0.008 | 0.007839 | 0 | 0 | CFp | NA | Retele Electrice Banat S.A. | 25874340 | 2025-02-12 | RO005E511124132/2 | 2025-02-14 | 2025
21335 | jud. TIMIS, loc. TIMISOARA, Strada ARINULUI, nr. 7 | TM | solara | 0.006 | 0.005879 | 0 | 0 | CFp | NA | Retele Electrice Banat S.A. | 25875447 | 2025-02-06 | RO005E512925019/2 | 2025-02-13 | 2025
21336 | jud. TIMIS, loc. GIROC, Strada STRADA DUNAREA, nr. 9B | TM | solara | 0.006 | 0.005879 | 0 | 0 | CFp | NA | Retele Electrice Banat S.A. | 25875594 | 2025-02-14 | RO005E513800551/2 | 2025-02-15 | 2025
21337 | jud. TIMIS, loc. NITCHIDORF, Strada NITCHIDORF, nr. 226 | TM | solara | 0.006 | 0.005879 | 0 | 0 | CFp | NA | Retele Electrice Banat S.A. | 25876019 | 2025-02-04 | RO005E512199551/2 | 2025-02-05 | 2025
21338 | jud. ARAD, loc. SICLAU, Strada SICLAU, nr. 84 | AR | solara | 0.006 | 0.005865 | 0 | 0 | CFp | NA | Retele Electrice Banat S.A. | 25878619 | 2025-01-30 | RO005E521682850/2 | 2025-02-07 | 2025
21339 | jud. TIMIS, loc. TIMISOARA, Bulevardul DIMBOVITA, nr. 41 | TM | solara | 0.015 | 0.014699 | 0 | 0 | CFp | NA | Retele Electrice Banat S.A. | 25878726 | 2025-02-05 | RO005E514181026/2 | 2025-02-07 | 2025
21340 | jud. TIMIS, loc. MOSNITA NOUA, Strada Junimii, nr. 11 | TM | solara | 0.00651 | 0.00628 | 0 | 0 | CFp | NA | Retele Electrice Banat S.A. | 25880805 | 2025-02-06 | RO005E513425868/2 | 2025-02-07 | 2025
21341 | jud. TIMIS, loc. SAG, Strada XLVII, nr. 5, ap. 1 | TM | solara | 0.006 | 0.00578 | 0 | 0 | CFp | NA | Retele Electrice Banat S.A. | 25880826 | 2025-02-13 | RO005E513786239/3 | 2025-02-14 | 2025
21342 | jud. TIMIS, loc. MOSNITA VECHE, Strada TOMNATIC, nr. 8, ap. 1 | TM | solara | 0.005 | 0.00489 | 0 | 0 | CFp | NA | Retele Electrice Banat S.A. | 25881318 | 2025-02-05 | RO005E513814220/2 | 2025-02-06 | 2025
21343 | jud. TIMIS, loc. SAG, Strada XLVII, nr. 5, ap. 2 | TM | solara | 0.006 | 0.00578 | 0 | 0 | CFp | NA | Retele Electrice Banat S.A. | 25881621 | 2025-02-05 | RO005E513786251/2 | 2025-02-06 | 2025
21344 | jud. HUNEDOARA, loc. URICANI, Strada VALEA DE BRAZI, nr. FN | HD | solara | 0.02585 | 0.025133 | 0 | 0 | CFp | NA | Retele Electrice Banat S.A. | 25882504 | 2025-02-11 | RO005E531445701/4 | 2025-02-20 | 2025
21345 | jud. TIMIS, loc. MOSNITA VECHE, Strada STRAJA, nr. 11 | TM | solara | 0.003 | 0.00284 | 0 | 0 | CFp | NA | Retele Electrice Banat S.A. | 25882651 | 2025-02-06 | RO005E513763458/2 | 2025-02-07 | 2025
21346 | jud. TIMIS, loc. VARIAS, Intrarea SAT VARIAS, nr. 214 | TM | solara | 0.004 | 0.003919 | 0 | 0 | CFp | NA | Retele Electrice Banat S.A. | 25883118 | 2025-02-25 | RO005E512785798/2 | 2025-02-26 | 2025
21347 | jud. HUNEDOARA, loc. STEJAREL, Strada STEJAREL, nr. 12 | HD | solara | 0.004 | 0.003919 | 0 | 0 | CFp | NA | Retele Electrice Banat S.A. | 25883538 | 2025-01-29 | RO005E531265677/2 | 2025-02-03 | 2025
21348 | jud. TIMIS, loc. TIMISOARA, Strada APRODUL MOVILA, nr. 8 | TM | solara | 0.01462 | 0.014323 | 0 | 0 | CFp | NA | Retele Electrice Banat S.A. | 25883560 | 2025-02-06 | RO005E510044198/4 | 2025-02-07 | 2025
21349 | jud. TIMIS, loc. TEREMIA MARE, Strada TEREMIA MARE, nr. 687 | TM | solara | 0.01 | 0.0097 | 0 | 0 | CFp | NA | Retele Electrice Banat S.A. | 25884443 | 2025-02-17 | RO005E512676056/2 | 2025-02-18 | 2025
21350 | jud. TIMIS, loc. SANNICOLAU MARE, Strada Timisoara, nr. 30 | TM | solara | 0.01 | 0.0097 | 0 | 0 | CFp | NA | Retele Electrice Banat S.A. | 25884594 | 2025-02-13 | RO005E512619222/2 | 2025-02-26 | 2025
21351 | jud. ARAD, loc. ARAD, Strada Pacateanu Teodor, nr. 33 | AR | solara | 0.006 | 0.00578 | 0 | 0 | CFp | NA | Retele Electrice Banat S.A. | 25885323 | 2025-01-30 | RO005E520551405/2 | 2025-02-26 | 2025
21352 | jud. TIMIS, loc. TIMISOARA, Strada Macedonski Alexandru, nr. 26 | TM | solara | 0.004 | 0.00387 | 0 | 0 | CFp | NA | Retele Electrice Banat S.A. | 25885864 | 2025-02-06 | RO005E510575692/2 | 2025-02-11 | 2025
21353 | jud. HUNEDOARA, loc. MERIA, Strada MERIA, nr. 19 | HD | solara | 0.006 | 0.0058 | 0 | 0 | CFp | NA | Retele Electrice Banat S.A. | 25885936 | 2025-01-30 | RO005E531049925/5 | 2025-02-05 | 2025
21354 | jud. TIMIS, loc. DUMBRAVITA, Strada Hunyadi Janos, nr. 4 | TM | solara | 0.0046 | 0.004458 | 0 | 0 | CFp | NA | Retele Electrice Banat S.A. | 25886417 | 2025-02-06 | RO005E514106269/2 | 2025-02-07 | 2025
21355 | jud. ARAD, loc. MANASTUR, Strada Bisericii, nr. 9 | AR | solara | 0.01092 | 0.010692 | 0 | 0 | CFp | NA | Retele Electrice Banat S.A. | 25886867 | 2025-01-30 | RO005E522006042/5 | 2025-02-11 | 2025
21356 | jud. ARAD, loc. CUVIN, Strada CUVIN, nr. 25 | AR | solara | 0.01 | 0.0097 | 0 | 0 | CFp | NA | Retele Electrice Banat S.A. | 25887095 | 2025-02-03 | RO005E522574783/2 | 2025-02-10 | 2025
21357 | jud. TIMIS, loc. TIMISOARA, Strada SLAVICI ION, nr. 98C, ap. 3 | TM | solara | 0.0044 | 0.004212 | 0 | 0 | CFp | NA | Retele Electrice Banat S.A. | 25889770 | 2025-01-30 | RO005E513571860/2 | 2025-02-10 | 2025
21358 | jud. ARAD, loc. ARAD, Strada Solomon, nr. 27A | AR | solara | 0.01 | 0.00975 | 0 | 0 | CFp | NA | Retele Electrice Banat S.A. | 25890508 | 2025-02-06 | RO005E520341536/4 | 2025-02-07 | 2025
21359 | jud. TIMIS, loc. MOSNITA NOUA, Strada MOSNITA NOUA, nr. CF 2243 | TM | solara | 0.012 | 0.01166 | 100 | 0.4 | CFp | NA | Retele Electrice Banat S.A. | 25891419 | 2025-02-13 | RO005E512981246/2 | 2025-02-13 | 2025
21360 | jud. HUNEDOARA, loc. DEVA, Strada Carierei, nr. 35 | HD | solara | 0.01 | 0.009762 | 0 | 0 | CFp | NA | Retele Electrice Banat S.A. | 25891584 | 2025-02-10 | RO005E532168007/3 | 2025-02-11 | 2025
21361 | jud. HUNEDOARA, loc. ORASTIE, Strada Dealul Mic, nr. 20 | HD | solara | 0.008 | 0.00774 | 0 | 0 | CFp | NA | Retele Electrice Banat S.A. | 25892028 | 2025-01-30 | RO005E530646938/2 | 2025-02-06 | 2025
21362 | jud. HUNEDOARA, loc. LUPENI, Strada T.VLADIMIRESCU, nr. 13, ap. 2 | HD | solara | 0.005 | 0.0048 | 0 | 0 | CFp | NA | Retele Electrice Banat S.A. | 25892285 | 2025-01-30 | RO005E532504179/2 | 2025-02-03 | 2025
21363 | jud. ARAD, loc. MISCA, Strada MISCA(CRIS), nr. 654 | AR | solara | 0.005 | 0.00489 | 0 | 0 | CFp | NA | Retele Electrice Banat S.A. | 25892670 | 2025-02-03 | RO005E521677146/2 | 2025-02-04 | 2025
21364 | jud. ARAD, loc. ALUNIS, Strada ALUNIS, nr. 372 | AR | solara | 0.02 | 0.019599 | 0 | 0 | CFp | NA | Retele Electrice Banat S.A. | 25892715 | 2025-02-06 | RO005E522403021/4 | 2025-02-12 | 2025
21365 | jud. ARAD, loc. ARAD, Strada Clopoteilor, nr. 12-B1 | AR | solara | 0.00644 | 0.00631 | 0 | 0 | CFp | NA | Retele Electrice Banat S.A. | 25892876 | 2025-02-04 | RO005E522585662/2 | 2025-02-07 | 2025
21366 | jud. ARAD, loc. CHISINEU-CRIS, Strada RAZBOIENI, nr. 18 | AR | solara | 0.006 | 0.005879 | 0 | 0 | CFp | NA | Retele Electrice Banat S.A. | 25893026 | 2025-02-03 | RO005E521661206/3 | 2025-02-24 | 2025
21367 | jud. TIMIS, loc. BEREGSAU MIC, Strada BEREGSAU MIC, nr. 198 | TM | solara | 0.006 | 0.00582 | 0 | 0 | CFp | NA | Retele Electrice Banat S.A. | 25893442 | 2025-02-07 | RO005E512551564/3 | 2025-02-10 | 2025
21368 | jud. HUNEDOARA, loc. GURASADA, Strada GURASADA, nr. 165 | HD | solara | 0.006 | 0.005879 | 0 | 0 | CFp | NA | Retele Electrice Banat S.A. | 25893556 | 2025-01-30 | RO005E532275488/3 | 2025-02-05 | 2025
21369 | jud. TIMIS, loc. SANMIHAIU ROMAN, Strada SANMIHAIU ROMAN, nr. 122B | TM | solara | 0.006 | 0.0058 | 100 | 0.23 | CFp | NA | Retele Electrice Banat S.A. | 25894307 | 2025-02-13 | RO005E514022480/3 | 2025-02-14 | 2025
21370 | jud. TIMIS, loc. CADAR, Strada Cadar, nr. 38 | TM | solara | 0.005 | 0.00482 | 100 | 0.23 | CFp | NA | Retele Electrice Banat S.A. | 25895062 | 2025-02-07 | RO005E512225595/2 | 2025-02-12 | 2025
21371 | jud. ARAD, loc. ARAD, Strada Porumbitei, nr. 7 | AR | solara | 0.008 | 0.00783 | 0 | 0 | CFp | NA | Retele Electrice Banat S.A. | 25895119 | 2025-02-04 | RO005E520257857/3 | 2025-02-05 | 2025
21372 | jud. TIMIS, loc. BUZIAS, Strada Florilor, nr. 23 | TM | solara | 0.005 | 0.00489 | 0 | 0 | CFp | NA | Retele Electrice Banat S.A. | 25895148 | 2025-02-07 | RO005E513241998/3 | 2025-02-24 | 2025
21373 | jud. ARAD, loc. TIPAR, Strada TIPAR, nr. 275 | AR | solara | 0.005 | 0.0048 | 0 | 0 | CFp | NA | Retele Electrice Banat S.A. | 25895372 | 2025-02-04 | RO005E521699522/2 | 2025-02-05 | 2025
21374 | jud. TIMIS, loc. COMLOSU MARE, Strada SAT COMLOSU MARE, nr. 432 | TM | solara | 0.006 | 0.005879 | 0 | 0 | CFp | NA | Retele Electrice Banat S.A. | 25895378 | 2025-02-07 | RO005E512501008/2 | 2025-02-10 | 2025
21375 | jud. TIMIS, loc. MOSNITA NOUA, Strada RARAU, nr. 38 | TM | solara | 0.0209 | 0.020481 | 0 | 0 | CFp | NA | Retele Electrice Banat S.A. | 25895616 | 2025-02-07 | RO005E513583908/4 | 2025-02-13 | 2025
21376 | jud. TIMIS, loc. TIMISOARA, Strada EUGEN COSERIU, nr. 32, ap. 1 | TM | solara | 0.005995 | 0.005874 | 0 | 0 | CFp | NA | Retele Electrice Banat S.A. | 25899739 | 2025-02-10 | RO005E513094950/4 | 2025-02-11 | 2025
21377 | jud. HUNEDOARA, loc. URICANI, Strada ROSTOVEANU, nr. 18 | HD | solara | 0.01584 | 0.015323 | 0 | 0 | CFp | NA | Retele Electrice Banat S.A. | 25900465 | 2025-02-05 | RO005E532240626/3 | 2025-02-07 | 2025
21378 | jud. TIMIS, loc. TEREMIA MARE, Strada TEREMIA MARE, nr. 762 | TM | solara | 0.006 | 0.00578 | 0 | 0 | CFp | NA | Retele Electrice Banat S.A. | 25900591 | 2025-02-12 | RO005E512689005/2 | 2025-02-13 | 2025
21379 | jud. TIMIS, loc. DETA, Strada VASILE ALECSANDRI, nr. 38 | TM | solara | 0.006 | 0.005879 | 0 | 0 | CFp | NA | Retele Electrice Banat S.A. | 25901468 | 2025-02-10 | RO005E512239400/3 | 2025-02-24 | 2025
21380 | jud. HUNEDOARA, loc. SALCIVA, Strada SALCIVA, nr. 5 | HD | solara | 0.006 | 0.00578 | 0 | 0 | CFp | NA | Retele Electrice Banat S.A. | 25902441 | 2025-02-04 | RO005E531272248/2 | 2025-02-06 | 2025
21381 | jud. TIMIS, loc. DUMBRAVITA, Strada DUMBRAVITA, nr. FN | TM | solara | 0.00792 | 0.007761 | 100 | 0.4 | CFp | NA | Retele Electrice Banat S.A. | 25903406 | 2025-02-12 | RO005E513884452/2 | 2025-02-13 | 2025
21382 | jud. ARAD, loc. SAMBATENI, Strada NARCISELOR, nr. 7 | AR | solara | 0.00594 | 0.00582 | 0 | 0 | CFp | NA | Retele Electrice Banat S.A. | 25903488 | 2025-02-20 | RO005E521577718/2 | 2025-02-25 | 2025
21383 | jud. TIMIS, loc. SAG, Strada IV, nr. 142 | TM | solara | 0.006 | 0.005879 | 0 | 0 | CFp | NA | Retele Electrice Banat S.A. | 25903571 | 2025-02-12 | RO005E513802519/2 | 2025-02-13 | 2025
21384 | jud. TIMIS, loc. DUMBRAVITA, Strada CRISURILOR, nr. 16 | TM | solara | 0.006 | 0.005879 | 0 | 0 | CFp | NA | Retele Electrice Banat S.A. | 25903814 | 2025-02-12 | RO005E513930443/2 | 2025-02-13 | 2025
21385 | jud. TIMIS, loc. JEBEL, Strada SAT JEBEL, nr. 434 | TM | solara | 0.006 | 0.005879 | 0 | 0 | CFp | NA | Retele Electrice Banat S.A. | 25904065 | 2025-02-10 | RO005E512380238/2 | 2025-02-11 | 2025
21386 | jud. TIMIS, loc. SACALAZ, Strada Armoniei, nr. 28 | TM | solara | 0.006 | 0.00578 | 0 | 0 | CFp | NA | Retele Electrice Banat S.A. | 25904682 | 2025-02-14 | RO005E512875439/3 | 2025-02-17 | 2025
21387 | jud. TIMIS, loc. DUMBRAVITA, Strada PANSELUTELOR, nr. 6 | TM | solara | 0.006 | 0.005879 | 0 | 0 | CFp | NA | Retele Electrice Banat S.A. | 25905039 | 2025-02-14 | RO005E513371914/2 | 2025-02-15 | 2025
21388 | jud. TIMIS, loc. IOHANISFELD, Strada IOHANISFELD, nr. 232 | TM | solara | 0.006 | 0.005879 | 0 | 0 | CFp | NA | Retele Electrice Banat S.A. | 25905164 | 2025-02-10 | RO005E512512369/2 | 2025-02-11 | 2025
21389 | jud. TIMIS, loc. BUCOVAT, Strada SAT BUCOVAT (COM. BUCOVAT), nr. 611 | TM | solara | 0.00678 | 0.006643 | 0 | 0 | CFp | NA | Retele Electrice Banat S.A. | 25905516 | 2025-02-10 | RO005E513839935/2 | 2025-02-28 | 2025
21390 | jud. TIMIS, loc. GIARMATA-VII, Strada VITICULTORILOR, nr. 3 | TM | solara | 0.0099 | 0.009701 | 0 | 0 | CFp | NA | Retele Electrice Banat S.A. | 25905734 | 2025-02-11 | RO005E513521281/2 | 2025-02-12 | 2025
21391 | jud. TIMIS, loc. TIMISOARA, Strada MICSUNELELOR, nr. 9 | TM | solara | 0.006 | 0.005879 | 100 | 0.4 | CFp | NA | Retele Electrice Banat S.A. | 25905881 | 2025-02-10 | RO005E510927110/2 | 2025-02-14 | 2025
21392 | jud. TIMIS, loc. GIROC, Strada Siretului, nr. 6 | TM | solara | 0.005 | 0.004899 | 0 | 0 | CFp | NA | Retele Electrice Banat S.A. | 25906126 | 2025-01-31 | RO005E513414945/2 | 2025-02-14 | 2025
21393 | jud. TIMIS, loc. TIMISOARA, Strada MARGINENILOR, nr. 3 | TM | solara | 0.006 | 0.00587 | 0 | 0 | CFp | NA | Retele Electrice Banat S.A. | 25906136 | 2025-02-10 | RO005E510217954/2 | 2025-02-25 | 2025
21394 | jud. ARAD, loc. MASCA, Strada ZONA CAMP MASCA, nr. 4 | AR | solara | 0.008 | 0.00774 | 0 | 0 | CFp | NA | Retele Electrice Banat S.A. | 25906574 | 2025-02-04 | RO005E521345250/2 | 2025-02-07 | 2025
21395 | jud. TIMIS, loc. DUMBRAVITA, Bulevardul GHIOCEILOR, nr. 17, ap. 2 | TM | solara | 0.006 | 0.005879 | 0 | 0 | CFp | NA | Retele Electrice Banat S.A. | 25909984 | 2025-02-12 | RO005E513548482/1 | 2025-02-13 | 2025
21396 | jud. HUNEDOARA, loc. TELIUCU SUPERIOR, Strada TELIUCU SUPERIOR, nr. 57 | HD | solara | 0.006 | 0.0058 | 0 | 0 | CFp | NA | Retele Electrice Banat S.A. | 25910364 | 2025-02-04 | RO005E531038518/2 | 2025-02-06 | 2025
21397 | jud. TIMIS, loc. SAG, Strada XXIV, nr. 46 | TM | solara | 0.005 | 0.0048 | 0 | 0 | CFp | NA | Retele Electrice Banat S.A. | 25910612 | 2025-02-12 | RO005E514151955/2 | 2025-02-13 | 2025
21398 | jud. HUNEDOARA, loc. PETROSANI, Strada SALATRUC, nr. 33A | HD | solara | 0.006 | 0.00588 | 0 | 0 | CFp | NA | Retele Electrice Banat S.A. | 25910658 | 2025-02-04 | RO005E532438333/2 | 2025-02-05 | 2025
21399 | jud. ARAD, loc. ARAD, Strada Prof. Dr. Aurel Ardelean, nr. 83 | AR | solara | 0.01 | 0.0097 | 0 | 0 | CFp | NA | Retele Electrice Banat S.A. | 25910848 | 2025-02-05 | RO005E520587426/3 | 2025-02-12 | 2025
21400 | jud. TIMIS, loc. SARAVALE, Strada SARAVALE, nr. 423 | TM | solara | 0.005 | 0.00482 | 0 | 0 | CFp | NA | Retele Electrice Banat S.A. | 25911659 | 2025-02-12 | RO005E512677327/2 | 2025-02-25 | 2025
21401 | jud. TIMIS, loc. SANNICOLAU MARE, Strada Oituz, nr. 26 | TM | solara | 0.006 | 0.00578 | 0 | 0 | CFp | NA | Retele Electrice Banat S.A. | 25911715 | 2025-02-12 | RO005E512594392/2 | 2025-02-13 | 2025
21402 | jud. TIMIS, loc. CERNA, Strada SAT CERNA, nr. 3 | TM | solara | 0.01 | 0.009799 | 0 | 0 | CFp | NA | Retele Electrice Banat S.A. | 25912606 | 2025-02-12 | RO005E511460630/3 | 2025-02-28 | 2025
21403 | jud. ARAD, loc. VLADIMIRESCU, Strada Reformei, nr. 9 | AR | solara | 0.003 | 0.00284 | 0 | 0 | CFp | NA | Retele Electrice Banat S.A. | 25912628 | 2025-02-11 | RO005E520858427/2 | 2025-02-17 | 2025
21404 | jud. HUNEDOARA, loc. CARPINIS, Strada CARPINIS, nr. 12B | HD | solara | 0.00444 | 0.004341 | 0 | 0 | CFp | NA | Retele Electrice Banat S.A. | 25913906 | 2025-02-04 | RO005E532140928/2 | 2025-02-11 | 2025
21405 | jud. TIMIS, loc. DUMBRAVITA, Strada BERLIN, nr. 6 | TM | solara | 0.01 | 0.00975 | 0 | 0 | CFp | NA | Retele Electrice Banat S.A. | 25915135 | 2025-02-12 | RO005E514025517/2 | 2025-02-13 | 2025
21406 | jud. ARAD, loc. ARAD, ALEEA CIRESULUI, nr. 3 | AR | solara | 0.005 | 0.00489 | 0 | 0 | CFp | NA | Retele Electrice Banat S.A. | 25915677 | 2025-02-05 | RO005E522396088/3 | 2025-02-06 | 2025
21407 | jud. ARAD, loc. ZIMANDCUZ, Strada Zimandcuz, nr. 470-A | AR | solara | 0.00516 | 0.005047 | 0 | 0 | CFp | NA | Retele Electrice Banat S.A. | 25916358 | 2025-02-05 | RO005E522595607/2 | 2025-02-11 | 2025
21408 | jud. TIMIS, loc. MOSNITA VECHE, Strada Narcisei, nr. 12, ap. 2 | TM | solara | 0.00368 | 0.003506 | 0 | 0 | CFp | NA | Retele Electrice Banat S.A. | 25916996 | 2025-02-12 | RO005E513709852/2 | 2025-02-13 | 2025
21409 | jud. ARAD, loc. ARAD, ALEEA Libertatii, nr. 2/D | AR | solara | 0.006 | 0.00587 | 0 | 0 | CFp | NA | Retele Electrice Banat S.A. | 25917016 | 2025-02-05 | RO005E522350662/2 | 2025-02-10 | 2025
21410 | jud. HUNEDOARA, loc. BACEA, Strada BACEA, nr. 51 | HD | solara | 0.004 | 0.00382 | 0 | 0 | CFp | NA | Retele Electrice Banat S.A. | 25917812 | 2025-02-04 | RO005E531126268/3 | 2025-02-05 | 2025
21411 | jud. TIMIS, loc. DETA, Strada Branduselor, nr. 2, ap. 1 | TM | solara | 0.004895 | 0.004697 | 0 | 0 | CFp | NA | Retele Electrice Banat S.A. | 25918688 | 2025-02-12 | RO005E513517859/2 | 2025-02-25 | 2025
21412 | jud. TIMIS, loc. URSENI, Strada Cneaz Pepelecea, nr. 45 | TM | solara | 0.005 | 0.004899 | 0 | 0 | CFp | NA | Retele Electrice Banat S.A. | 25919353 | 2025-02-18 | RO005E511410882/3 | 2025-02-19 | 2025
21413 | jud. TIMIS, loc. TIMISOARA, Strada FRAGILOR, nr. 4 | TM | solara | 0.00712 | 0.006878 | 0 | 0 | CFp | NA | Retele Electrice Banat S.A. | 25923465 | 2025-02-12 | RO005E514209274/2 | 2025-02-13 | 2025
21414 | jud. TIMIS, loc. TIMISOARA, Strada Briand Aristide, nr. 6 | TM | solara | 0.006 | 0.00578 | 0 | 0 | CFp | NA | Retele Electrice Banat S.A. | 25923824 | 2025-02-12 | RO005E514141011/2 | 2025-02-13 | 2025
21415 | jud. TIMIS, loc. PADURENI, Strada Intravilan, nr. 321/B | TM | solara | 0.00609 | 0.005818 | 0 | 0 | CFp | NA | Retele Electrice Banat S.A. | 25926754 | 2025-02-12 | RO005E513480218/3 | 2025-02-25 | 2025
21416 | jud. TIMIS, loc. SANNICOLAU MARE, Strada Caransebes, nr. 9 | TM | solara | 0.006 | 0.00587 | 0 | 0 | CFp | NA | Retele Electrice Banat S.A. | 25926763 | 2025-02-18 | RO005E512596439/2 | 2025-02-19 | 2025
21417 | jud. TIMIS, loc. TIMISOARA, Strada PLATANILOR, nr. 8, et. 1, ap. 1 | TM | solara | 0.006 | 0.005879 | 0 | 0 | CFp | NA | Retele Electrice Banat S.A. | 25929661 | 2025-02-05 | RO005E510503918/3 | 2025-02-13 | 2025
21418 | jud. TIMIS, loc. SAG, Strada CXI, nr. 4 | TM | solara | 0.006 | 0.00578 | 0 | 0 | CFp | NA | Retele Electrice Banat S.A. | 25930768 | 2025-02-14 | RO005E513403066/2 | 2025-02-15 | 2025
21419 | jud. HUNEDOARA, loc. PETROSANI, Strada Eminescu Mihai, nr. 13, ap. 1 | HD | solara | 0.006 | 0.0058 | 0 | 0 | CFp | NA | Retele Electrice Banat S.A. | 25930930 | 2025-02-14 | RO005E532364690/2 | 2025-02-15 | 2025
21420 | jud. TIMIS, loc. TRAIAN VUIA, Strada TRAIAN VUIA, nr. 91 | TM | solara | 0.006 | 0.00578 | 0 | 0 | CFp | NA | Retele Electrice Banat S.A. | 25930964 | 2025-02-19 | RO005E512096838/3 | 2025-02-20 | 2025
21421 | jud. TIMIS, loc. DETA, Strada Branduselor, nr. 4, ap. 1 | TM | solara | 0.00801 | 0.00775 | 0 | 0 | CFp | NA | Retele Electrice Banat S.A. | 25931522 | 2025-02-17 | RO005E513517860/2 | 2025-02-25 | 2025
21422 | jud. HUNEDOARA, loc. VALEA NANDRULUI, Strada VALEA NANDRULUI, nr. 22 | HD | solara | 0.00598 | 0.00578 | 0 | 0 | CFp | NA | Retele Electrice Banat S.A. | 25931526 | 2025-02-14 | RO005E531052952/2 | 2025-02-15 | 2025
21423 | jud. TIMIS, loc. VOITEG, Strada VOITEG, nr. 493 | TM | solara | 0.006 | 0.00578 | 0 | 0 | CFp | NA | Retele Electrice Banat S.A. | 25931576 | 2025-02-19 | RO005E512350976/3 | 2025-02-25 | 2025
21424 | jud. CARAS-SEVERIN, loc. SUB MARGINE, Strada SUB MARGINE, nr. 32 | CS | solara | 0.008 | 0.00774 | 0 | 0 | CFp | NA | Retele Electrice Banat S.A. | 25931744 | 2025-02-24 | RO005E540906500/3 | 2025-02-25 | 2025
21425 | jud. ARAD, loc. PILU, Strada PILU, nr. 400 | AR | solara | 0.005 | 0.004899 | 0 | 0 | CFp | NA | Retele Electrice Banat S.A. | 25931745 | 2025-02-06 | RO005E521462946/2 | 2025-02-07 | 2025
21426 | jud. ARAD, loc. INEU, Strada Vasile Alecsandri, nr. 15 | AR | solara | 0.006 | 0.00587 | 0 | 0 | CFp | NA | Retele Electrice Banat S.A. | 25932129 | 2025-02-06 | RO005E522266646/3 | 2025-02-11 | 2025
21427 | jud. HUNEDOARA, loc. TAMPA, Strada TAMPA, nr. 1B | HD | solara | 0.01 | 0.0097 | 0 | 0 | CFp | NA | Retele Electrice Banat S.A. | 25932826 | 2025-02-05 | RO005E532172316/3 | 2025-02-07 | 2025
21428 | jud. HUNEDOARA, loc. BRAD, Strada ZARAND, nr. 7 | HD | solara | 0.00783 | 0.007663 | 0 | 0 | CFp | NA | Retele Electrice Banat S.A. | 25932837 | 2025-02-05 | RO005E530742250/3 | 2025-02-06 | 2025
21429 | jud. TIMIS, loc. DUMBRAVITA, Strada GUTUIULUI, nr. 8, ap. 1 | TM | solara | 0.008 | 0.007839 | 0 | 0 | CFp | NA | Retele Electrice Banat S.A. | 25932934 | 2025-02-21 | RO005E513125764/3 | 2025-02-25 | 2025
21430 | jud. ARAD, loc. ZABRANI, Strada ZABRANI, nr. 603 | AR | solara | 0.005 | 0.004899 | 0 | 0 | CFp | NA | Retele Electrice Banat S.A. | 25933016 | 2025-02-06 | RO005E521547737/4 | 2025-02-13 | 2025
21431 | jud. TIMIS, loc. SACALAZ, Strada LOC. SACALAZ, nr. 471B, ap. 1 | TM | solara | 0.005 | 0.00485 | 0 | 0 | CFp | NA | Retele Electrice Banat S.A. | 25933225 | 2025-02-18 | RO005E513780659/2 | 2025-02-19 | 2025
21432 | jud. TIMIS, loc. LUGOJ, Strada VLADIMIRESCU T., nr. 64 | TM | solara | 0.006 | 0.00583 | 0 | 0 | CFp | NA | Retele Electrice Banat S.A. | 25933347 | 2025-02-19 | RO005E511740563/2 | 2025-02-20 | 2025
21433 | jud. TIMIS, loc. DUDESTII VECHI, Strada DUDESTII VECHI, nr. 1255 | TM | solara | 0.008 | 0.007839 | 0 | 0 | CFp | NA | Retele Electrice Banat S.A. | 25933527 | 2025-02-18 | RO005E513919675/2 | 2025-02-28 | 2025
21434 | jud. TIMIS, loc. BUZIAS, Strada Piata Bisericii, nr. 11 | TM | solara | 0.005 | 0.00485 | 0 | 0 | CFp | NA | Retele Electrice Banat S.A. | 25933551 | 2025-02-05 | RO005E512152796/2 | 2025-02-12 | 2025
21435 | jud. ARAD, loc. CURTICI, Strada Alba Iulia, nr. 10 | AR | solara | 0.004 | 0.00387 | 0 | 0 | CFp | NA | Retele Electrice Banat S.A. | 25933727 | 2025-02-06 | RO005E522435329/2 | 2025-02-07 | 2025
21436 | jud. HUNEDOARA, loc. DEVA, Strada Iosif Vulcan, nr. 47B | HD | solara | 0.01 | 0.00979 | 0 | 0 | CFp | NA | Retele Electrice Banat S.A. | 25933886 | 2025-02-05 | RO005E530151300/3 | 2025-02-06 | 2025
21437 | jud. TIMIS, loc. SECEANI, Strada SECEANI, nr. 334 | TM | solara | 0.004 | 0.00387 | 0 | 0 | CFp | NA | Retele Electrice Banat S.A. | 25933912 | 2025-02-18 | RO005E511610772/2 | 2025-02-26 | 2025
21438 | jud. TIMIS, loc. DUMBRAVITA, Strada Caras, nr. 2 | TM | solara | 0.006 | 0.00583 | 0 | 0 | CFp | NA | Retele Electrice Banat S.A. | 25934042 | 2025-02-17 | RO005E513551251/1 | 2025-02-18 | 2025
21439 | jud. TIMIS, loc. MOSNITA NOUA, Strada Postei, nr. 67, ap. 1 | TM | solara | 0.006 | 0.005879 | 100 | 0.23 | CFp | NA | Retele Electrice Banat S.A. | 25934165 | 2025-02-21 | RO005E513878556/2 | 2025-02-25 | 2025
21440 | jud. CARAS-SEVERIN, loc. RESITA, Strada Petculescu G. A., nr. 32 | CS | solara | 0.005 | 0.0048 | 0 | 0 | CFp | NA | Retele Electrice Banat S.A. | 25939203 | 2025-02-25 | RO005E540018346/3 | 2025-02-26 | 2025
21441 | jud. TIMIS, loc. DUMBRAVITA, Strada RODIN, nr. 5 | TM | solara | 0.005 | 0.00489 | 0 | 0 | CFp | NA | Retele Electrice Banat S.A. | 25939358 | 2025-02-13 | RO005E513258637/2 | 2025-02-14 | 2025
21442 | jud. HUNEDOARA, loc. FARCADIN, Strada FARCADIN, nr. 65 | HD | solara | 0.01 | 0.00965 | 0 | 0 | CFp | NA | Retele Electrice Banat S.A. | 25939362 | 2025-02-05 | RO005E530965550/4 | 2025-02-10 | 2025
21443 | jud. ARAD, loc. SICULA, Strada Sicula, nr. 179 | AR | solara | 0.005 | 0.00489 | 0 | 0 | CFp | NA | Retele Electrice Banat S.A. | 25939901 | 2025-02-10 | RO005E520943152/2 | 2025-02-13 | 2025
21444 | jud. ARAD, loc. VLADIMIRESCU, Strada Bruxelles, nr. 15 | AR | solara | 0.006 | 0.00578 | 0 | 0 | CFp | NA | Retele Electrice Banat S.A. | 25939958 | 2025-02-10 | RO005E522362474/2 | 2025-02-11 | 2025
21445 | jud. HUNEDOARA, loc. SANTAMARIA-ORLEA, Strada SANTAMARIE ORLEA, nr. 98 | HD | solara | 0.005 | 0.00475 | 0 | 0 | CFp | NA | Retele Electrice Banat S.A. | 25941696 | 2025-02-05 | RO005E530960599/3 | 2025-02-06 | 2025
21446 | jud. ARAD, loc. MACEA, Strada fn, nr. 421 | AR | solara | 0.008 | 0.00293 | 0 | 0 | CFp | NA | Retele Electrice Banat S.A. | 25942202 | 2025-02-10 | RO005E521510849/2 | 2025-02-21 | 2025
21447 | jud. ARAD, loc. LIPOVA, Strada Matei Corvin, nr. 3 | AR | solara | 0.005 | 0.004899 | 0 | 0 | CFp | NA | Retele Electrice Banat S.A. | 25942889 | 2025-02-10 | RO005E520844871/3 | 2025-02-11 | 2025
21448 | jud. ARAD, loc. ARAD, Strada Lucius Verus, nr. 3 | AR | solara | 0.005 | 0.00489 | 0 | 0 | CFp | NA | Retele Electrice Banat S.A. | 25944137 | 2025-02-10 | RO005E522357388/3 | 2025-02-14 | 2025
21449 | jud. ARAD, loc. PECICA, Strada STRADA 238, nr. 11 | AR | solara | 0.005 | 0.0048 | 0 | 0 | CFp | NA | Retele Electrice Banat S.A. | 25944402 | 2025-02-10 | RO005E522526713/2 | 2025-02-11 | 2025
21450 | jud. TIMIS, loc. TEREMIA MARE, Strada TEREMIA MARE, nr. 109 | TM | solara | 0.004 | 0.003919 | 0 | 0 | CFp | NA | Retele Electrice Banat S.A. | 25944692 | 2025-02-14 | RO005E512652252/2 | 2025-02-15 | 2025
21451 | jud. TIMIS, loc. VOITEG, Strada VOITEG, nr. 71 | TM | solara | 0.005 | 0.0048 | 0 | 0 | CFp | NA | Retele Electrice Banat S.A. | 25944706 | 2025-02-21 | RO005E512312299/2 | 2025-02-28 | 2025
21452 | jud. TIMIS, loc. VOITEG, Strada VOITEG, nr. 53 | TM | solara | 0.005 | 0.0048 | 0 | 0 | CFp | NA | Retele Electrice Banat S.A. | 25944787 | 2025-02-13 | RO005E512312165/2 | 2025-02-19 | 2025
21453 | jud. ARAD, loc. ARAD, Strada MARCUS AURELIUS, nr. 48 | AR | solara | 0.006 | 0.00587 | 0 | 0 | CFp | NA | Retele Electrice Banat S.A. | 25945089 | 2025-02-10 | RO005E522481814/2 | 2025-02-14 | 2025
21454 | jud. ARAD, loc. SEPREUS, Strada MIHAI MACOVEI, nr. 23 | AR | solara | 0.005 | 0.004899 | 0 | 0 | CFp | NA | Retele Electrice Banat S.A. | 25945500 | 2025-02-10 | RO005E521448119/3 | 2025-02-26 | 2025
21455 | jud. ARAD, loc. FISCUT, Strada FISCUT, nr. 115 | AR | solara | 0.005 | 0.00489 | 0 | 0 | CFp | NA | Retele Electrice Banat S.A. | 25946461 | 2025-02-10 | RO005E522005760/4 | 2025-02-18 | 2025
21456 | jud. TIMIS, loc. TIMISOARA, Strada Gropseanu Ilie, nr. 11 | TM | solara | 0.012 | 0.011759 | 0 | 0 | CFp | NA | Retele Electrice Banat S.A. | 25946679 | 2025-02-14 | RO005E513073823/4 | 2025-02-18 | 2025
21457 | jud. TIMIS, loc. CHISODA, Strada AZUR, nr. 26 | TM | solara | 0.005 | 0.004899 | 0 | 0 | CFp | NA | Retele Electrice Banat S.A. | 25946785 | 2025-02-14 | RO005E513382769/3 | 2025-02-15 | 2025
21458 | jud. HUNEDOARA, loc. BRAD, Strada MOTILOR, nr. 26 | HD | solara | 0.005 | 0.004899 | 0 | 0 | CFp | NA | Retele Electrice Banat S.A. | 25948122 | 2025-02-05 | RO005E532188908/3 | 2025-02-06 | 2025
21459 | jud. ARAD, loc. SELEUS, Strada Seleus, nr. 96 | AR | solara | 0.00572 | 0.005605 | 0 | 0 | CFp | NA | Retele Electrice Banat S.A. | 25949147 | 2025-02-10 | RO005E520911450/3 | 2025-02-11 | 2025
21460 | jud. TIMIS, loc. SARBOVA, Strada Intravilan, nr. 2 | TM | solara | 0.015 | 0.014698 | 0 | 0 | CFp | NA | Retele Electrice Banat S.A. | 25952310 | 2025-02-06 | RO005E514184052/3 | 2025-02-07 | 2025
21461 | jud. TIMIS, loc. SANANDREI, Strada LALELELOR, nr. 21, ap. 1 | TM | solara | 0.008 | 0.007839 | 0 | 0 | CFp | NA | Retele Electrice Banat S.A. | 25964731 | 2025-02-14 | RO005E513511730/3 | 2025-02-26 | 2025
21462 | jud. ARAD, loc. CHISINEU-CRIS, Strada CRISUL ALB, nr. 3/A | AR | solara | 0.006 | 0.00578 | 0 | 0 | CFp | NA | Retele Electrice Banat S.A. | 25964985 | 2025-02-17 | RO005E521316887/4 | 2025-02-18 | 2025
21463 | jud. TIMIS, loc. GHIRODA, Strada STEJARULUI, nr. 2 | TM | solara | 0.009 | 0.008819 | 0 | 0 | CFp | NA | Retele Electrice Banat S.A. | 25966259 | 2025-02-27 | RO005E512822059/4 | 2025-02-28 | 2025
21464 | jud. TIMIS, loc. RACHITA, Strada RACHITA, nr. 338 | TM | solara | 0.006 | 0.00578 | 0 | 0 | CFp | NA | Retele Electrice Banat S.A. | 25966310 | 2025-02-14 | RO005E512080831/2 | 2025-02-15 | 2025
21465 | jud. TIMIS, loc. TIMISOARA, Strada FELIX, nr. 36A | TM | solara | 0.006 | 0.00587 | 0 | 0 | CFp | NA | Retele Electrice Banat S.A. | 25966454 | 2025-02-05 | RO005E513807615/2 | 2025-02-06 | 2025
21466 | jud. ARAD, loc. PECICA, Strada 217, nr. 7 | AR | solara | 0.012 | 0.01175 | 0 | 0 | CFp | NA | Retele Electrice Banat S.A. | 25969395 | 2025-02-11 | RO005E521605833/3 | 2025-02-12 | 2025
21467 | jud. HUNEDOARA, loc. DEVA, Strada Vlaicu Aurel, nr. 64 | HD | solara | 0.006 | 0.00586 | 0 | 0 | CFp | NA | Retele Electrice Banat S.A. | 25969615 | 2025-02-06 | RO005E530043074/2 | 2025-02-07 | 2025
21468 | jud. HUNEDOARA, loc. CRISCIOR, Strada CRISCIOR, nr. 34 | HD | solara | 0.005 | 0.004899 | 0 | 0 | CFp | NA | Retele Electrice Banat S.A. | 25970104 | 2025-02-10 | RO005E530873086/2 | 2025-02-21 | 2025
21469 | jud. ARAD, loc. ZARAND, Strada ZARAND, nr. 604 | AR | solara | 0.006 | 0.005879 | 0 | 0 | CFp | NA | Retele Electrice Banat S.A. | 25971014 | 2025-02-11 | RO005E522236890/3 | 2025-02-19 | 2025
21470 | jud. TIMIS, loc. SANMIHAIU ROMAN, Strada SINMIHAIU ROMAN, nr. 316 | TM | solara | 0.01157 | 0.011354 | 0 | 0 | CFp | NA | Retele Electrice Banat S.A. | 25971497 | 2025-02-14 | RO005E511434349/2 | 2025-02-15 | 2025
21471 | jud. TIMIS, loc. GLADNA ROMANA, Strada Gladna Romana, nr. 5 | TM | solara | 0.006 | 0.005879 | 0 | 0 | CFp | NA | Retele Electrice Banat S.A. | 25972658 | 2025-02-20 | RO005E512055855/2 | 2025-02-28 | 2025
21472 | jud. HUNEDOARA, loc. DEVA, Strada IZVORULUI, nr. 22 | HD | solara | 0.00324 | 0.003165 | 0 | 0 | CFp | NA | Retele Electrice Banat S.A. | 25973595 | 2025-02-10 | RO005E530186308/2 | 2025-02-11 | 2025
21473 | jud. TIMIS, loc. GIARMATA, Strada ZEFIRULUI, nr. 10 | TM | solara | 0.006976 | 0.006831 | 0 | 0 | CFp | NA | Retele Electrice Banat S.A. | 25973755 | 2025-02-10 | RO005E513817740/2 | 2025-02-11 | 2025
21474 | jud. HUNEDOARA, loc. ZDRAPTI, Strada ZDRAPTI, nr. 102 | HD | solara | 0.00492 | 0.004812 | 0 | 0 | CFp | NA | Retele Electrice Banat S.A. | 25974761 | 2025-02-10 | RO005E530828738/2 | 2025-02-11 | 2025
21475 | jud. CARAS-SEVERIN, loc. BAILE HERCULANE, Strada SIMINICEA, nr. 5A | CS | solara | 0.005 | 0.0047 | 0 | 0 | CFp | NA | Retele Electrice Banat S.A. | 25976218 | 2025-02-14 | RO005E541746165/1 | 2025-02-27 | 2025
21476 | jud. CARAS-SEVERIN, loc. CALNIC, Strada BISTRA, nr. 97 | CS | solara | 0.00616 | 0.005937 | 0 | 0 | CFp | NA | Retele Electrice Banat S.A. | 25976901 | 2025-02-25 | RO005E540248497/5 | 2025-02-26 | 2025
21477 | jud. HUNEDOARA, loc. TARNITA, Strada TARNITA, nr. 97 | HD | solara | 0.006 | 0.005879 | 0 | 0 | CFp | NA | Retele Electrice Banat S.A. | 25977385 | 2025-02-10 | RO005E530862680/3 | 2025-02-11 | 2025
21478 | jud. TIMIS, loc. CENAD, Strada CENAD, nr. 1836 | TM | solara | 0.01 | 0.0097 | 0 | 0 | CFp | NA | Retele Electrice Banat S.A. | 25979276 | 2025-02-24 | RO005E512647548/2 | 2025-02-26 | 2025
21479 | jud. TIMIS, loc. TIMISOARA, Strada LORENA, nr. 84 | TM | solara | 0.006 | 0.005879 | 0 | 0 | CFp | NA | Retele Electrice Banat S.A. | 25979316 | 2025-02-18 | RO005E510826512/3 | 2025-02-25 | 2025
21480 | jud. TIMIS, loc. OLOSAG, Strada Salcamului, nr. 41 | TM | solara | 0.007275 | 0.007029 | 300 | 0.4 | CFp | NA | Retele Electrice Banat S.A. | 25979374 | 2025-02-21 | RO005E513292826/4 | 2025-02-25 | 2025
21481 | jud. TIMIS, loc. GIROC, Strada RODNEI, nr. 25G | TM | solara | 0.01 | 0.009799 | 200 | 0.4 | CFp | NA | Retele Electrice Banat S.A. | 25980275 | 2025-02-18 | RO005E513911587/2 | 2025-02-19 | 2025
21482 | jud. TIMIS, loc. GIROC, Strada RODNEI, nr. 25G | TM | solara | 0.01 | 0.009799 | 200 | 0.4 | CFp | NA | Retele Electrice Banat S.A. | 25980317 | 2025-02-18 | RO005E513911576/2 | 2025-02-19 | 2025
21483 | jud. TIMIS, loc. TEREMIA MARE, Strada STEFAN CEL MARE, nr. 22 | TM | solara | 0.006 | 0.005879 | 0 | 0 | CFp | NA | Retele Electrice Banat S.A. | 25980318 | 2025-02-18 | RO005E512690221/3 | 2025-02-19 | 2025
21484 | jud. TIMIS, loc. GIROC, Strada CRINULUI, nr. 19, ap. 2 | TM | solara | 0.006 | 0.005879 | 0 | 0 | CFp | NA | Retele Electrice Banat S.A. | 25980465 | 2025-02-18 | RO005E514098438/2 | 2025-02-19 | 2025
21485 | jud. TIMIS, loc. DUMBRAVITA, Strada Galileo Galilei, nr. 3 | TM | solara | 0.005 | 0.00482 | 0 | 0 | CFp | NA | Retele Electrice Banat S.A. | 25980524 | 2025-02-18 | RO005E514382030/2 | 2025-02-28 | 2025
21486 | jud. TIMIS, loc. MOSNITA NOUA, Strada APICULTORILOR, nr. 22, ap. 2 | TM | solara | 0.00623 | 0.006005 | 0 | 0 | CFp | NA | Retele Electrice Banat S.A. | 25980797 | 2025-02-19 | RO005E514128702/2 | 2025-02-28 | 2025
21487 | jud. TIMIS, loc. TIMISOARA, Strada Cehov Anton Pavlovici, nr. 5, ap. 0 | TM | solara | 0.01 | 0.0097 | 0 | 0 | CFp | NA | Retele Electrice Banat S.A. | 25981282 | 2025-02-24 | RO005E511195040/3 | 2025-02-25 | 2025
21488 | jud. ARAD, loc. CURTICI, Strada Revolutiei, nr. 63 | AR | solara | 0.005 | 0.004875 | 0 | 0 | CFp | NA | Retele Electrice Banat S.A. | 25981613 | 2025-02-20 | RO005E522080628/2 | 2025-02-25 | 2025
21489 | jud. TIMIS, loc. SANPETRU MARE, Strada SINPETRU MARE, nr. 492 | TM | solara | 0.006 | 0.00578 | 0 | 0 | CFp | NA | Retele Electrice Banat S.A. | 25981616 | 2025-02-24 | RO005E512776619/2 | 2025-02-26 | 2025
21490 | jud. TIMIS, loc. TEREMIA MARE, Strada Rozelor, nr. 27 | TM | solara | 0.004 | 0.003919 | 0 | 0 | CFp | NA | Retele Electrice Banat S.A. | 25984714 | 2025-02-27 | RO005E512653152/3 | 2025-02-28 | 2025
21491 | jud. ARAD, loc. ARAD, Strada Noua, nr. 18/F | AR | solara | 0.004 | 0.00382 | 0 | 0 | CFp | NA | Retele Electrice Banat S.A. | 25985137 | 2025-02-20 | RO005E522593896/2 | 2025-02-21 | 2025
21492 | jud. HUNEDOARA, loc. HARAU, Strada HARAU, nr. 43 | HD | solara | 0.01 | 0.009799 | 0 | 0 | CFp | NA | Retele Electrice Banat S.A. | 25985144 | 2025-02-10 | RO005E532432124/2 | 2025-02-17 | 2025
21493 | jud. TIMIS, loc. MOSNITA NOUA, Strada MOSNITA NOUA, nr. 70 | TM | solara | 0.00616 | 0.005937 | 30 | 0.4 | CFp | NA | Retele Electrice Banat S.A. | 25985272 | 2025-02-21 | RO005E511405730/2 | 2025-02-24 | 2025
21494 | jud. Arad, loc. Paulis, Strada Paulis, nr. 9 | AR | solara | 0.005 | 0.0048 | 0 | 0 | CFp | NA | Retele Electrice Banat S.A. | 25985326 | 2025-02-14 | RO005E521589362/3 | 2025-02-17 | 2025
21495 | jud. TIMIS, loc. MOSNITA NOUA, Strada Berna, nr. 20 | TM | solara | 0.003115 | 0.002953 | 0 | 0 | CFp | NA | Retele Electrice Banat S.A. | 25985369 | 2025-02-21 | RO005E513977084/2 | 2025-02-25 | 2025
21496 | jud. ARAD, loc. IOSAS, Strada Iosas, nr. 130 | AR | solara | 0.00552 | 0.00531 | 0 | 0 | CFp | NA | Retele Electrice Banat S.A. | 25985462 | 2025-02-13 | RO005E521032499/3 | 2025-02-17 | 2025
21497 | jud. TIMIS, loc. LUGOJ, Strada Sporturilor, nr. 4, ap. 1 | TM | solara | 0.003 | 0.00293 | 0 | 0 | CFp | NA | Retele Electrice Banat S.A. | 25986193 | 2025-02-21 | RO005E511815555/2 | 2025-02-26 | 2025
21498 | jud. Arad, loc. ARAD, Strada Creanga Ion, nr. 2/C | AR | solara | 0.008 | 0.007839 | 0 | 0 | CFp | NA | Retele Electrice Banat S.A. | 25986449 | 2025-02-13 | RO005E522408712/2 | 2025-02-25 | 2025
21499 | jud. TIMIS, loc. MOSNITA VECHE, Strada PETUNIEI, nr. 5, bl. -, sc. -, et. -, ap. 2 | TM | solara | 0.00444 | 0.00435 | 0 | 0 | CFp | NA | Retele Electrice Banat S.A. | 25986476 | 2025-02-21 | RO005E513593998/2 | 2025-02-25 | 2025
21500 | jud. ARAD, loc. FIRITEAZ, Strada FIRITEAZ, nr. 28-29 | AR | solara | 0.004 | 0.003919 | 0 | 0 | CFp | NA | Retele Electrice Banat S.A. | 25986655 | 2025-02-11 | RO005E521482195/3 | 2025-02-28 | 2025
21501 | jud. TIMIS, loc. TEREMIA MARE, Strada TEREMIA MARE, nr. 183 | TM | solara | 0.005 | 0.004899 | 0 | 0 | CFp | NA | Retele Electrice Banat S.A. | 25987311 | 2025-02-21 | RO005E512653118/2 | 2025-02-24 | 2025
21502 | jud. TIMIS, loc. URSENI, Strada EFORIE, nr. 7 | TM | solara | 0.006 | 0.005879 | 0 | 0 | CFp | NA | Retele Electrice Banat S.A. | 25987569 | 2025-02-21 | RO005E513702877/2 | 2025-02-24 | 2025
21503 | jud. TIMIS, loc. BOLDUR, Strada BOLDUR, nr. 134A | TM | solara | 0.006 | 0.0058 | 0 | 0 | CFp | NA | Retele Electrice Banat S.A. | 25987799 | 2025-02-21 | RO005E513357356/3 | 2025-02-25 | 2025
21504 | jud. ARAD, loc. BELIU, Strada 13, nr. 288 | AR | solara | 0.005 | 0.0048 | 0 | 0 | CFp | NA | Retele Electrice Banat S.A. | 25989005 | 2025-02-13 | RO005E521166284/4 | 2025-02-17 | 2025
21505 | jud. TIMIS, loc. SANNICOLAU MARE, Strada Aurel Vlaicu, nr. 15 | TM | solara | 0.004995 | 0.004885 | 0 | 0 | CFp | NA | Retele Electrice Banat S.A. | 25990088 | 2025-02-24 | RO005E512599252/2 | 2025-02-25 | 2025
21506 | jud. TIMIS, loc. GATAIA, Strada INDEPENDENTEI, nr. 4 | TM | solara | 0.006 | 0.00578 | 0 | 0 | CFp | NA | Retele Electrice Banat S.A. | 25990090 | 2025-02-21 | RO005E512333225/2 | 2025-02-26 | 2025
21507 | jud. HUNEDOARA, loc. BRAD, Strada BRATISA, nr. 2 | HD | solara | 0.00783 | 0.007663 | 0 | 0 | CFp | NA | Retele Electrice Banat S.A. | 25991688 | 2025-02-10 | RO005E530752138/4 | 2025-02-14 | 2025
21508 | jud. TIMIS, loc. DUMBRAVITA, Strada NUCULUI, nr. 1A | TM | solara | 0.00989 | 0.009592 | 200 | 0.4 | CFp | NA | Retele Electrice Banat S.A. | 25991707 | 2025-02-21 | RO005E512851534/2 | 2025-02-28 | 2025
21509 | jud. TIMIS, loc. DUMBRAVITA, Strada NUCULUI, nr. 1B | TM | solara | 0.00989 | 0.009592 | 200 | 0.4 | CFp | NA | Retele Electrice Banat S.A. | 25991721 | 2025-02-21 | RO005E512851523/2 | 2025-02-28 | 2025
21510 | jud. TIMIS, loc. JENA, Strada JENA, nr. 38 | TM | solara | 0.005 | 0.00489 | 0 | 0 | CFp | NA | Retele Electrice Banat S.A. | 25992397 | 2025-02-21 | RO005E511968486/2 | 2025-02-28 | 2025
21511 | jud. ARAD, loc. MONEASA, Strada MESTECANULUI, nr. 7 | AR | solara | 0.012 | 0.011759 | 0 | 0 | CFp | NA | Retele Electrice Banat S.A. | 25993894 | 2025-02-13 | RO005E522092777/4 | 2025-02-17 | 2025
21512 | jud. TIMIS, loc. TIMISOARA, Strada Marinescu Gheorghe, doctor, nr. 1, ap. 0 | TM | solara | 0.005 | 0.004897 | 0 | 0 | CFp | NA | Retele Electrice Banat S.A. | 25994865 | 2025-02-26 | RO005E511118898/2 | 2025-02-27 | 2025
21513 | jud. ARAD, loc. SEBIS, Strada Garii, nr. 35 | AR | solara | 0.01728 | 0.016932 | 0 | 0 | CFp | NA | Retele Electrice Banat S.A. | 25995294 | 2025-02-13 | RO005E521296974/2 | 2025-02-14 | 2025
21514 | jud. HUNEDOARA, loc. DEVA, Strada HORTENSIEI, nr. 10 | HD | solara | 0.005 | 0.004899 | 0 | 0 | CFp | NA | Retele Electrice Banat S.A. | 25995600 | 2025-02-21 | RO005E532314044/4 | 2025-02-25 | 2025
21515 | jud. TIMIS, loc. TIMISOARA, Strada MARTIR CONCIATU, nr. 37 | TM | solara | 0.006 | 0.005879 | 0 | 0 | CFp | NA | Retele Electrice Banat S.A. | 25996844 | 2025-02-19 | RO005E510962580/3 | 2025-02-20 | 2025
21516 | jud. ARAD, loc. ARAD, Strada Ratiu Ioan, doctor, nr. 35 | AR | solara | 0.006 | 0.00578 | 0 | 0 | CFp | NA | Retele Electrice Banat S.A. | 25997211 | 2025-02-14 | RO005E522002105/3 | 2025-02-25 | 2025
21517 | jud. ARAD, loc. ARAD, Strada Constantin Brancoveanu, nr. 6 | AR | solara | 0.0077 | 0.007446 | 0 | 0 | CFp | NA | Retele Electrice Banat S.A. | 25997223 | 2025-02-14 | RO005E520590723/3 | 2025-02-24 | 2025
21518 | jud. ARAD, loc. INEU, Strada Dornei, nr. 2A | AR | solara | 0.005 | 0.0048 | 0 | 0 | CFp | NA | Retele Electrice Banat S.A. | 25997638 | 2025-02-14 | RO005E520750866/2 | 2025-02-18 | 2025
21519 | jud. TIMIS, loc. MOSNITA VECHE, Strada ARLECHINO, nr. 23, ap. 1 | TM | solara | 0.004 | 0.00382 | 0 | 0 | CFp | NA | Retele Electrice Banat S.A. | 25997656 | 2025-02-19 | RO005E513810248/2 | 2025-02-20 | 2025
21520 | jud. ARAD, loc. ARAD, Strada THEODOSIUS, nr. 23 | AR | solara | 0.01 | 0.00979 | 0 | 0 | CFp | NA | Retele Electrice Banat S.A. | 25999293 | 2025-02-14 | RO005E522400893/3 | 2025-02-24 | 2025
21521 | jud. TIMIS, loc. DUMBRAVITA, Strada KIEV, nr. 2 | TM | solara | 0.01 | 0.00979 | 0 | 0 | CFp | NA | Retele Electrice Banat S.A. | 26000523 | 2025-02-11 | RO005E513946293/2 | 2025-02-12 | 2025
21522 | jud. TIMIS, loc. DUMBRAVITA, Strada PLOPILOR, nr. 32, ap. 2 | TM | solara | 0.006105 | 0.005982 | 0 | 0 | CFp | NA | Retele Electrice Banat S.A. | 26002504 | 2025-02-19 | RO005E513760253/2 | 2025-02-20 | 2025
21523 | jud. TIMIS, loc. UTVIN, Strada LOC. UTVIN, nr. top: 50375 | TM | solara | 0.00819 | 0.008016 | 0 | 0 | CFp | NA | Retele Electrice Banat S.A. | 26003262 | 2025-02-19 | RO005E513054383/3 | 2025-02-25 | 2025
21524 | jud. ARAD, loc. ARAD, Strada Ghioceilor, nr. 20 | AR | solara | 0.006 | 0.00578 | 0 | 0 | CFp | NA | Retele Electrice Banat S.A. | 26003482 | 2025-02-20 | RO005E520600556/2 | 2025-02-25 | 2025
21525 | jud. HUNEDOARA, loc. SIMERIA, Strada SIGISMUND TODUTA, nr. 9 | HD | solara | 0.008 | 0.007839 | 0 | 0 | CFp | NA | Retele Electrice Banat S.A. | 26005325 | 2025-02-13 | RO005E532224459/2 | 2025-02-19 | 2025
21526 | jud. TIMIS, loc. DUMBRAVITA, Strada LEHART FERENCZ, nr. 38, et. P+1E, ap. 1 | TM | solara | 0.004785 | 0.004489 | 0 | 0 | CFp | NA | Retele Electrice Banat S.A. | 26014034 | 2025-02-19 | RO005E514347109/3 | 2025-02-25 | 2025
21527 | jud. TIMIS, loc. BUCOVAT, Strada BUCOVAT, nr. 15/A | TM | solara | 0.008 | 0.00764 | 0 | 0 | CFp | NA | Retele Electrice Banat S.A. | 26014429 | 2025-02-19 | RO005E512955618/2 | 2025-02-28 | 2025
21528 | jud. TIMIS, loc. TIMISOARA, Strada LUDWIG VON YBL, nr. 10 | TM | solara | 0.006 | 0.00568 | 0 | 0 | CFp | NA | Retele Electrice Banat S.A. | 26016104 | 2025-02-19 | RO005E511232873/2 | 2025-02-25 | 2025
21529 | jud. HUNEDOARA, loc. PESTISU MARE, Strada PESTISU MARE, nr. 122 | HD | solara | 0.006 | 0.005879 | 0 | 0 | CFp | NA | Retele Electrice Banat S.A. | 26018239 | 2025-02-13 | RO005E531319262/2 | 2025-02-14 | 2025
21530 | jud. ARAD, loc. SANTANA, Strada VASILE ALECSANDRI, nr. 21 | AR | solara | 0.015 | 0.0146 | 0 | 0 | CFp | NA | Retele Electrice Banat S.A. | 26018333 | 2025-02-27 | RO005E521945010/3 | 2025-02-28 | 2025
21531 | jud. TIMIS, loc. TIMISOARA, Strada RARAU, nr. 6D | TM | solara | 0.005 | 0.0048 | 0 | 0 | CFp | NA | Retele Electrice Banat S.A. | 26018573 | 2025-02-19 | RO005E512906175/2 | 2025-02-20 | 2025
21532 | jud. HUNEDOARA, loc. PLOPI, Strada PLOPI, nr. 59 | HD | solara | 0.01 | 0.00965 | 0 | 0 | CFp | NA | Retele Electrice Banat S.A. | 26019228 | 2025-02-13 | RO005E531243022/3 | 2025-02-14 | 2025
21533 | jud. ARAD, loc. ADEA, Strada Principala, nr. 472 | AR | solara | 0.0046 | 0.004488 | 0 | 0 | CFp | NA | Retele Electrice Banat S.A. | 26020083 | 2025-02-17 | RO005E521452686/2 | 2025-02-24 | 2025
21534 | jud. TIMIS, loc. SAG, Strada CXIII, nr. 16 | TM | solara | 0.003 | 0.00284 | 0 | 0 | CFp | NA | Retele Electrice Banat S.A. | 26020084 | 2025-02-19 | RO005E513807211/2 | 2025-02-20 | 2025
21535 | jud. HUNEDOARA, loc. CHITID, Strada CHITID, nr. 117 | HD | solara | 0.005 | 0.00482 | 0 | 0 | CFp | NA | Retele Electrice Banat S.A. | 26021270 | 2025-02-13 | RO005E531243561/4 | 2025-02-16 | 2025
21536 | jud. TIMIS, loc. REMETEA MARE, Strada REMETEA MARE, nr. 207 | TM | solara | 0.005 | 0.0048 | 0 | 0 | CFp | NA | Retele Electrice Banat S.A. | 26021467 | 2025-02-27 | RO005E511515462/4 | 2025-02-28 | 2025
21537 | jud. TIMIS, loc. LUGOJ, Strada IMPARATUL TRAIAN, nr. 11 | TM | solara | 0.01 | 0.0097 | 0 | 0 | CFp | NA | Retele Electrice Banat S.A. | 26022157 | 2025-02-19 | RO005E514139052/2 | 2025-02-20 | 2025
21538 | jud. TIMIS, loc. IOHANISFELD, Strada IONEL, nr. 281 | TM | solara | 0.006 | 0.0058 | 0 | 0 | CFp | NA | Retele Electrice Banat S.A. | 26022403 | 2025-02-19 | RO005E512988816/2 | 2025-02-20 | 2025
21539 | jud. TIMIS, loc. DUMBRAVITA, Strada SANDOR FALVA, nr. 15 | TM | solara | 0.01 | 0.00972 | 0 | 0 | CFp | NA | Retele Electrice Banat S.A. | 26022873 | 2025-02-19 | RO005E513105672/2 | 2025-02-20 | 2025
21540 | jud. TIMIS, loc. DUMBRAVITA, Strada ROMA, nr. 12 | TM | solara | 0.015 | 0.014699 | 0 | 0 | CFp | NA | Retele Electrice Banat S.A. | 26022929 | 2025-02-19 | RO005E513373376/2 | 2025-02-24 | 2025
21541 | jud. TIMIS, loc. GIARMATA-VII, Strada TEILOR, nr. 165 | TM | solara | 0.005 | 0.004899 | 0 | 0 | CFp | NA | Retele Electrice Banat S.A. | 26023079 | 2025-02-19 | RO005E511337970/2 | 2025-02-20 | 2025
21542 | jud. TIMIS, loc. SAG, Strada XXVII, nr. 36 | TM | solara | 0.006 | 0.005879 | 0 | 0 | CFp | NA | Retele Electrice Banat S.A. | 26023402 | 2025-02-14 | RO005E514119218/2 | 2025-02-15 | 2025
21543 | jud. TIMIS, loc. TIMISOARA, Strada Constantin Daniel, nr. 17 | TM | solara | 0.00966 | 0.009387 | 0 | 0 | CFp | NA | Retele Electrice Banat S.A. | 26023602 | 2025-02-19 | RO005E511146642/2 | 2025-02-20 | 2025
21544 | jud. HUNEDOARA, loc. DEVA, Strada Zavoi, nr. 62, bl. -, sc. -, et. -, ap. - | HD | solara | 0.006 | 0.00578 | 0 | 0 | CFp | NA | Retele Electrice Banat S.A. | 26023614 | 2025-02-13 | RO005E532537232/2 | 2025-02-19 | 2025
21545 | jud. TIMIS, loc. SACALAZ, Strada VIII, nr. 733 | TM | solara | 0.003 | 0.00293 | 0 | 0 | CFp | NA | Retele Electrice Banat S.A. | 26025161 | 2025-02-21 | RO005E511573578/2 | 2025-02-28 | 2025
21546 | jud. Hunedoara, loc. SANTANDREI, Strada SINTANDREI, nr. 226 | HD | solara | 0.01 | 0.0097 | 0 | 0 | CFp | NA | Retele Electrice Banat S.A. | 26025185 | 2025-02-17 | RO005E532130703/4 | 2025-02-18 | 2025
21547 | jud. TIMIS, loc. GIARMATA-VII, Strada TEILOR, nr. 169 | TM | solara | 0.004 | 0.00382 | 0 | 0 | CFp | NA | Retele Electrice Banat S.A. | 26025565 | 2025-02-21 | RO005E513295289/2 | 2025-02-24 | 2025
21548 | jud. TIMIS, loc. TIMISOARA, Strada FOISOR, nr. 2 | TM | solara | 0.006 | 0.00538 | 0 | 0 | CFp | NA | Retele Electrice Banat S.A. | 26026430 | 2025-02-21 | RO005E510540188/2 | 2025-02-24 | 2025
21549 | jud. ARAD, loc. ARAD, Strada Gladiolelor, nr. 41 | AR | solara | 0.015 | 0.014699 | 0 | 0 | CFp | NA | Retele Electrice Banat S.A. | 26027252 | 2025-02-18 | RO005E520309507/3 | 2025-02-19 | 2025
21550 | jud. TIMIS, loc. OHABA-FORGACI, Strada OHABA FORGACI, nr. 187 | TM | solara | 0.02 | 0.0195 | 0 | 0 | CFp | NA | Retele Electrice Banat S.A. | 26027447 | 2025-02-25 | RO005E512203816/3 | 2025-02-26 | 2025
21551 | jud. ARAD, loc. SEBIS, Strada Dobrogei, nr. 36 | AR | solara | 0.006 | 0.00587 | 0 | 0 | CFp | NA | Retele Electrice Banat S.A. | 26027962 | 2025-02-18 | RO005E521203343/3 | 2025-02-20 | 2025
21552 | jud. ARAD, loc. MOCREA, Strada Mocrea, nr. 10 | AR | solara | 0.005 | 0.00489 | 0 | 0 | CFp | NA | Retele Electrice Banat S.A. | 26028264 | 2025-02-18 | RO005E522437130/2 | 2025-02-19 | 2025
21553 | jud. TIMIS, loc. TIMISOARA, Strada Tzara Tristan, nr. 47, ap. 2 | TM | solara | 0.01 | 0.00975 | 0 | 0 | CFp | NA | Retele Electrice Banat S.A. | 26029543 | 2025-02-21 | RO005E514021366/2 | 2025-02-25 | 2025
21554 | jud. TIMIS, loc. TIMISOARA, Strada DUILIU ZAMFIRESCU, nr. 6, ap. 2 | TM | solara | 0.006 | 0.005879 | 0 | 0 | CFp | NA | Retele Electrice Banat S.A. | 26029810 | 2025-02-21 | RO005E513837135/2 | 2025-02-25 | 2025
21555 | jud. TIMIS, loc. TIMISOARA, Strada BERZEI, nr. 39 | TM | solara | 0.006 | 0.00583 | 0 | 0 | CFp | NA | Retele Electrice Banat S.A. | 26029895 | 2025-02-21 | RO005E510661946/2 | 2025-02-24 | 2025
21556 | jud. ARAD, loc. ARAD, Strada Libertatii, nr. 16A, ap. 2 | AR | solara | 0.005 | 0.00489 | 0 | 0 | CFp | NA | Retele Electrice Banat S.A. | 26030112 | 2025-02-18 | RO005E520338374/4 | 2025-02-25 | 2025
21557 | jud. HUNEDOARA, loc. ALMASU SEC, Strada ALMASU SEC, nr. 97 | HD | solara | 0.01 | 0.00979 | 0 | 0 | CFp | NA | Retele Electrice Banat S.A. | 26030420 | 2025-02-21 | RO005E532366838/3 | 2025-02-25 | 2025
21558 | jud. TIMIS, loc. GIARMATA-VII, Strada TEILOR, nr. 171 | TM | solara | 0.005 | 0.00485 | 0 | 0 | CFp | NA | Retele Electrice Banat S.A. | 26030460 | 2025-02-21 | RO005E513393581/2 | 2025-02-24 | 2025
21559 | jud. TIMIS, loc. SANMIHAIU ROMAN, Strada SANMIHAIU ROMAN, nr. 382A | TM | solara | 0.004 | 0.00387 | 0 | 0 | CFp | NA | Retele Electrice Banat S.A. | 26030802 | 2025-02-21 | RO005E514212548/2 | 2025-02-24 | 2025
21560 | jud. TIMIS, loc. DUMBRAVITA, Strada T. VLADIMIRESCU, nr. 89 | TM | solara | 0.0046 | 0.004458 | 0 | 0 | CFp | NA | Retele Electrice Banat S.A. | 26030834 | 2025-02-20 | RO005E511349760/2 | 2025-02-25 | 2025
21561 | jud. TIMIS, loc. URSENI, Strada Borlova, nr. 18, ap. 1 | TM | solara | 0.005 | 0.0048 | 0 | 0 | CFp | NA | Retele Electrice Banat S.A. | 26033375 | 2025-02-24 | RO005E514406374/2 | 2025-02-27 | 2025
21562 | jud. TIMIS, loc. SINERSIG, Strada Principala, nr. 13A | TM | solara | 0.006 | 0.00578 | 0 | 0 | CFp | NA | Retele Electrice Banat S.A. | 26034720 | 2025-02-24 | RO005E513439908/3 | 2025-02-25 | 2025
21563 | jud. TIMIS, loc. TIMISOARA, Strada OLANDA, nr. 28 | TM | solara | 0.006 | 0.005879 | 0 | 0 | CFp | NA | Retele Electrice Banat S.A. | 26037079 | 2025-02-24 | RO005E510791388/2 | 2025-02-26 | 2025
21564 | jud. TIMIS, loc. DUMBRAVITA, Strada BELGRAD, nr. 63, ap. 2 | TM | solara | 0.006 | 0.005879 | 0 | 0 | CFp | NA | Retele Electrice Banat S.A. | 26037865 | 2025-02-25 | RO005E513879513/2 | 2025-02-26 | 2025
21565 | jud. TIMIS, loc. COMLOSU MARE, Strada COMLOSU MARE, nr. 720/A, bl. -, sc. -, et. -, ap. - | TM | solara | 0.003 | 0.002939 | 0 | 0 | CFp | NA | Retele Electrice Banat S.A. | 26038089 | 2025-02-24 | RO005E512589026/3 | 2025-02-25 | 2025
21566 | jud. TIMIS, loc. DUMBRAVITA, Strada Ferventia II, nr. 42, ap. 2 | TM | solara | 0.006 | 0.00583 | 0 | 0 | CFp | NA | Retele Electrice Banat S.A. | 26038592 | 2025-02-24 | RO005E514032953/2 | 2025-02-26 | 2025
21567 | jud. TIMIS, loc. SAG, Strada II, nr. 15 | TM | solara | 0.004895 | 0.004697 | 0 | 0 | CFp | NA | Retele Electrice Banat S.A. | 26038818 | 2025-02-25 | RO005E511469459/2 | 2025-02-28 | 2025
21568 | jud. TIMIS, loc. TIMISOARA, Strada MITROPOLIT NICOLAE CORNEANU, nr. 22 | TM | solara | 0.008 | 0.00779 | 0 | 0 | CFp | NA | Retele Electrice Banat S.A. | 26038920 | 2025-02-26 | RO005E514151135/2 | 2025-02-27 | 2025
21569 | jud. HUNEDOARA, loc. SANTAMARIA-ORLEA, Strada SANTAMARIE ORLEA, nr. 213 | HD | solara | 0.006 | 0.005879 | 0 | 0 | CFp | NA | Retele Electrice Banat S.A. | 26039161 | 2025-02-21 | RO005E532370271/3 | 2025-02-25 | 2025
21570 | jud. TIMIS, loc. DUMBRAVITA, Strada ALBERT EINSTEIN, nr. 44 | TM | solara | 0.006 | 0.005879 | 0 | 0 | CFp | NA | Retele Electrice Banat S.A. | 26040114 | 2025-02-24 | RO005E513552173/1 | 2025-02-28 | 2025
21571 | jud. TIMIS, loc. SANMIHAIU ROMAN, Strada SAT SANMIHAIU ROMAN, nr. 329 | TM | solara | 0.006 | 0.005879 | 0 | 0 | CFp | NA | Retele Electrice Banat S.A. | 26040247 | 2025-02-25 | RO005E511434383/2 | 2025-02-26 | 2025
21572 | jud. TIMIS, loc. SANMIHAIU ROMAN, Strada SAT SANMIHAIU ROMAN, nr. 315/I | TM | solara | 0.006 | 0.005879 | 0 | 0 | CFp | NA | Retele Electrice Banat S.A. | 26040264 | 2025-02-25 | RO005E513787869/2 | 2025-02-26 | 2025
21573 | jud. TIMIS, loc. GRABAT, Strada GRABAT, nr. 72 | TM | solara | 0.024 | 0.023514 | 0 | 0 | CFp | NA | Retele Electrice Banat S.A. | 26044214 | 2025-02-25 | RO005E512487810/3 | 2025-02-26 | 2025
21574 | jud. TIMIS, loc. TIMISOARA, Strada ANTON PAVLOVICI CEHOV, nr. 20 | TM | solara | 0.006 | 0.005879 | 0 | 0 | CFp | NA | Retele Electrice Banat S.A. | 26044240 | 2025-02-25 | RO005E510751069/2 | 2025-02-26 | 2025
21575 | jud. TIMIS, loc. GRABAT, Strada GRABAT, nr. 73 | TM | solara | 0.006 | 0.005874 | 0 | 0 | CFp | NA | Retele Electrice Banat S.A. | 26044697 | 2025-02-25 | RO005E512487821/2 | 2025-02-26 | 2025
21576 | jud. TIMIS, loc. SANMIHAIU ROMAN, Strada SINMIHAIU ROMAN, nr. 14A5 | TM | solara | 0.008 | 0.00774 | 0 | 0 | CFp | NA | Retele Electrice Banat S.A. | 26044940 | 2025-02-25 | RO005E513209341/2 | 2025-02-26 | 2025
21577 | jud. HUNEDOARA, loc. DEVA, Strada BUCEGI, nr. 1 | HD | solara | 0.004 | 0.003919 | 0 | 0 | CFp | NA | Retele Electrice Banat S.A. | 26044952 | 2025-02-21 | RO005E530206378/2 | 2025-02-25 | 2025
21578 | jud. TIMIS, loc. COSTEIU, Strada COSTEIU, nr. 796 | TM | solara | 0.006 | 0.005879 | 0 | 0 | CFp | NA | Retele Electrice Banat S.A. | 26045095 | 2025-02-25 | RO005E513405664/3 | 2025-02-26 | 2025
21579 | jud. TIMIS, loc. GIROC, Strada DUNAREA, nr. 7A | TM | solara | 0.006 | 0.005879 | 0 | 0 | CFp | NA | Retele Electrice Banat S.A. | 26045539 | 2025-02-25 | RO005E513307991/2 | 2025-02-26 | 2025
21580 | jud. TIMIS, loc. SANNICOLAU MARE, Strada Teodor Bucurescu, nr. 4, ap. 1 | TM | solara | 0.00534 | 0.005133 | 0 | 0 | CFp | NA | Retele Electrice Banat S.A. | 26045895 | 2025-02-25 | RO005E512629953/2 | 2025-02-27 | 2025
21581 | jud. HUNEDOARA, loc. DEVA, Strada Archia, nr. FN | HD | solara | 0.009975 | 0.009766 | 0 | 0 | CFp | NA | Retele Electrice Banat S.A. | 26047735 | 2025-02-21 | RO005E532474085/2 | 2025-02-22 | 2025
21582 | jud. TIMIS, loc. PARTA, Strada PARTA, nr. 659 | TM | solara | 0.006 | 0.005875 | 0 | 0 | CFp | NA | Retele Electrice Banat S.A. | 26048533 | 2025-02-25 | RO005E513524879/2 | 2025-02-26 | 2025
21583 | jud. TIMIS, loc. GHIRODA, Strada COMARNIC, nr. 23, ap. 1 | TM | solara | 0.00783 | 0.007671 | 0 | 0 | CFp | NA | Retele Electrice Banat S.A. | 26049960 | 2025-02-25 | RO005E513704745/2 | 2025-02-26 | 2025
21584 | jud. TIMIS, loc. MOSNITA NOUA, Strada Basmului, nr. 13 | TM | solara | 0.013 | 0.01264 | 0 | 0 | CFp | NA | Retele Electrice Banat S.A. | 26051687 | 2025-02-25 | RO005E514109082/3 | 2025-02-26 | 2025
21585 | jud. ARAD, loc. ARAD, Strada Poiana, nr. 14-16 | AR | solara | 0.006 | 0.00578 | 0 | 0 | CFp | NA | Retele Electrice Banat S.A. | 26051755 | 2025-02-20 | RO005E520536497/2 | 2025-02-24 | 2025
21586 | jud. ARAD, loc. SICULA, Strada Sicula, nr. 37 | AR | solara | 0.006 | 0.00578 | 0 | 0 | CFp | NA | Retele Electrice Banat S.A. | 26052188 | 2025-02-20 | RO005E520940609/2 | 2025-02-24 | 2025
21587 | jud. ARAD, loc. ARAD, Strada Flacara, nr. 14 | AR | solara | 0.0041 | 0.004017 | 0 | 0 | CFp | NA | Retele Electrice Banat S.A. | 26052193 | 2025-02-20 | RO005E522517016/2 | 2025-02-25 | 2025
21588 | jud. HUNEDOARA, loc. HATEG, Strada Progresului, nr. 84 | HD | solara | 0.01 | 0.00979 | 0 | 0 | CFp | NA | Retele Electrice Banat S.A. | 26052592 | 2025-02-21 | RO005E532531696/2 | 2025-02-22 | 2025
21589 | jud. HUNEDOARA, loc. PESTERA (SALASU DE SUS), Strada PESTERA, nr. 14 | HD | solara | 0.005 | 0.004899 | 0 | 0 | CFp | NA | Retele Electrice Banat S.A. | 26052929 | 2025-02-21 | RO005E530987093/3 | 2025-02-25 | 2025
21590 | jud. HUNEDOARA, loc. CALAN, Strada 1 DECEMBRIE, nr. 76B | HD | solara | 0.02 | 0.020452 | 0 | 0 | CFp | NA | Retele Electrice Banat S.A. | 26053166 | 2025-02-21 | RO005E531528635/5 | 2025-02-26 | 2025
21591 | jud. CARAS-SEVERIN, loc. BREBU, Strada BREBU, nr. 260 | CS | solara | 0.005 | 0.004899 | 0 | 0 | CFp | NA | Retele Electrice Banat S.A. | 26053819 | 2025-02-27 | RO005E541027628/4 | 2025-02-28 | 2025
21592 | jud. TIMIS, loc. MOSNITA NOUA, Strada MOSNITA NOUA, nr. 16/A | TM | solara | 0.005 | 0.0047 | 30 | 0.23 | CFp | NA | Retele Electrice Banat S.A. | 26054320 | 2025-02-25 | RO005E513272015/2 | 2025-02-28 | 2025
21593 | jud. HUNEDOARA, loc. SANTAMARIA-ORLEA, Strada SANTAMARIE ORLEA, nr. 218 | HD | solara | 0.006 | 0.005879 | 0 | 0 | CFp | NA | Retele Electrice Banat S.A. | 26056414 | 2025-02-21 | RO005E532382364/3 | 2025-02-25 | 2025
21594 | jud. TIMIS, loc. SACALAZ, Strada TRENULUI, nr. 8 | TM | solara | 0.008 | 0.00776 | 100 | 0.4 | CFp | NA | Retele Electrice Banat S.A. | 26068363 | 2025-02-27 | RO005E514252632/2 | 2025-02-28 | 2025
21595 | jud. HUNEDOARA, loc. CAMPU LUI NEAG, Strada PAROASA, nr. 22 | HD | solara | 0.006 | 0.005879 | 0 | 0 | CFp | NA | Retele Electrice Banat S.A. | 26069802 | 2025-02-21 | RO005E532306292/3 | 2025-02-28 | 2025
21596 | jud. TIMIS, loc. GHIRODA, Strada VICTORIEI, nr. 34 | TM | solara | 0.006 | 0.00558 | 0 | 0 | CFp | NA | Retele Electrice Banat S.A. | 26071586 | 2025-02-27 | RO005E511476772/2 | 2025-02-28 | 2025
21597 | jud. TIMIS, loc. CARPINIS, Strada VIII, nr. 119 | TM | solara | 0.006 | 0.005879 | 0 | 0 | CFp | NA | Retele Electrice Banat S.A. | 26071742 | 2025-02-27 | RO005E512573939/2 | 2025-02-28 | 2025
21598 | jud. HUNEDOARA, loc. Beriu, Strada Beriu, nr. 126 O | HD | solara | 0.005 | 0.00482 | 0 | 0 | CFp | NA | Retele Electrice Banat S.A. | 26073647 | 2025-02-24 | RO005E532411255/2 | 2025-02-25 | 2025
21599 | jud. HUNEDOARA, loc. BRAD, Strada FRUNZA VERDE, nr. 10 | HD | solara | 0.005 | 0.004899 | 5 | 0.23 | CFp | NA | Retele Electrice Banat S.A. | 26073845 | 2025-02-21 | RO005E530745321/2 | 2025-02-22 | 2025
21600 | jud. HUNEDOARA, loc. Simeria, Strada STREIULUI, nr. 3A | HD | solara | 0.006 | 0.0058 | 0 | 0 | CFp | NA | Retele Electrice Banat S.A. | 26075245 | 2025-02-24 | RO005E531375501/3 | 2025-02-25 | 2025
21601 | jud. TIMIS, loc. GIROC, Strada NATURII, nr. 37 | TM | solara | 0.006 | 0.005879 | 0 | 0 | CFp | NA | Retele Electrice Banat S.A. | 26075719 | 2025-02-26 | RO005E513360282/2 | 2025-02-27 | 2025
21602 | jud. HUNEDOARA, loc. STANIJA, Strada STANIJA, nr. 95 | HD | solara | 0.003 | 0.00284 | 0 | 0 | CFp | NA | Retele Electrice Banat S.A. | 26075867 | 2025-02-21 | RO005E531298448/2 | 2025-02-25 | 2025
21603 | jud. TIMIS, loc. MOSNITA NOUA, Strada BRATISLAVA, nr. 16, ap. 2 | TM | solara | 0.006 | 0.005879 | 0 | 0 | CFp | NA | Retele Electrice Banat S.A. | 26076143 | 2025-02-26 | RO005E513531484/2 | 2025-02-27 | 2025
21604 | jud. HUNEDOARA, loc. VATA DE JOS, Strada Plopilor, nr. 7 | HD | solara | 0.006 | 0.005879 | 0 | 0 | CFp | NA | Retele Electrice Banat S.A. | 26077414 | 2025-02-24 | RO005E530848336/4 | 2025-02-27 | 2025
21605 | jud. TIMIS, loc. NITCHIDORF, Strada -, nr. 455 | TM | solara | 0.006 | 0.00587 | 0 | 0 | CFp | NA | Retele Electrice Banat S.A. | 26077552 | 2025-02-26 | RO005E512194871/2 | 2025-02-27 | 2025
21606 | jud. TIMIS, loc. MOSNITA NOUA, Strada BRATISLAVA, nr. 12, ap. 1 | TM | solara | 0.006 | 0.005879 | 0 | 0 | CFp | NA | Retele Electrice Banat S.A. | 26079074 | 2025-02-26 | RO005E513602977/2 | 2025-02-27 | 2025
21607 | jud. TIMIS, loc. GIROC, Strada TIMIS, nr. 8 | TM | solara | 0.006 | 0.005879 | 0 | 0 | CFp | NA | Retele Electrice Banat S.A. | 26079220 | 2025-02-26 | RO005E511443428/2 | 2025-02-27 | 2025
21608 | jud. TIMIS, loc. TIMISOARA, Strada DIMINETII, nr. 10 | TM | solara | 0.006 | 0.005879 | 0 | 0 | CFp | NA | Retele Electrice Banat S.A. | 26079292 | 2025-02-26 | RO005E510852735/2 | 2025-02-27 | 2025
21609 | jud. TIMIS, loc. URSENI, Strada MOLIDULUI, nr. 67 | TM | solara | 0.005 | 0.00485 | 0 | 0 | CFp | NA | Retele Electrice Banat S.A. | 26079369 | 2025-02-27 | RO005E514092218/2 | 2025-02-28 | 2025
21610 | jud. TIMIS, loc. GIROC, Strada TIGRULUI, nr. 4 | TM | solara | 0.006 | 0.005879 | 0 | 0 | CFp | NA | Retele Electrice Banat S.A. | 26079370 | 2025-02-27 | RO005E514160876/2 | 2025-02-28 | 2025
21611 | jud. ARAD, loc. BELIU, Strada 13, nr. 262A | AR | solara | 0.005 | 0.004897 | 0 | 0 | CFp | NA | Retele Electrice Banat S.A. | 26081563 | 2025-02-26 | RO005E521165205/3 | 2025-02-27 | 2025
21612 | jud. HUNEDOARA, loc. GEOAGIU, Strada FEREDEULUI, nr. 54A | HD | solara | 0.006 | 0.005879 | 0 | 0 | CFp | NA | Retele Electrice Banat S.A. | 26082142 | 2025-02-24 | RO005E532405472/2 | 2025-02-27 | 2025
21613 | jud. ARAD, loc. ARAD, Strada Clujului, nr. 38 | AR | solara | 0.006 | 0.00587 | 50 | 0.23 | CFp | NA | Retele Electrice Banat S.A. | 26094128 | 2025-02-27 | RO005E520581307/3 | 2025-02-28 | 2025
21614 | jud. ARAD, loc. LIVADA, Strada Livada, nr. 16 | AR | solara | 0.012 | 0.01166 | 0 | 0 | CFp | NA | Retele Electrice Banat S.A. | 26106755 | 2025-02-27 | RO005E521502963/4 | 2025-02-27 | 2025
21615 | jud. TIMIS, loc. LUGOJ, Strada LIBERTATII, nr. 90, ap. 1 | TM | solara | 0.005 | 0.0048 | 0 | 0 | CFp | NA | Retele Electrice Banat S.A. | 26107475 | 2025-02-25 | RO005E511849800/2 | 2025-02-26 | 2025
21616 | jud. ARAD, loc. ARAD, Strada ODOBESCU, nr. 9 | AR | solara | 0.006 | 0.005879 | 0 | 0 | CFp | NA | Retele Electrice Banat S.A. | 26110556 | 2025-02-27 | RO005E520527228/2 | 2025-02-28 | 2025
21617 | jud. TIMIS, loc. SACALAZ, Strada Daliei, nr. 5-B | TM | solara | 0.00736 | 0.007212 | 30 | 0.4 | CFp | NA | Retele Electrice Banat S.A. | 26118732 | 2025-02-26 | RO005E514358820/2 | 2025-02-27 | 2025
21618 | jud. ARAD, loc. VINGA, Strada VINGA, nr. FN | AR | solara | 0.99 | 0.99 | 0 | 0 | CFp | NA | Retele Electrice Banat S.A. | 20042327 | 2024-08-22 | RO005E522323943/2 | 2025-02-25 | 2025
21619 | jud. HUNEDOARA, loc. SILVASU DE SUS, Strada SILVASU DE SUS, nr. 129 | HD | solara | 0.193 | 0.18869 | 0 | 0 | CFp | NA | Retele Electrice Banat S.A. | 10506409 |  | RO005E532379281/3 | 2025-03-11 | 2025
21620 | jud. ARAD, loc. LIPOVA, Strada Nicolae Balcescu, nr. 35 | AR | solara | 0.00874 | 0.008555 | 0 | 0 | CFp | NA | Retele Electrice Banat S.A. | 16951990 |  | RO005E520847177/3 | 2025-03-13 | 2025
21621 | jud. ARAD, loc. SANTANA, Strada CAPRIOAREI, nr. FN | AR | solara | 0.0235 | 0.023029 | 0 | 0 | CFp | NA | Retele Electrice Banat S.A. | 17398019 |  | RO005E521339275/2 | 2025-03-12 | 2025
21622 | jud. TIMIS, loc. DUMBRAVITA, Strada Ludovic Spiess, nr. FN | TM | solara | 0.005 | 0.004895 | 0 | 0 | CFp | NA | Retele Electrice Banat S.A. | 17607139 |  | RO005E514223865/1 | 2025-03-27 | 2025
21623 | jud. TIMIS, loc. GHIRODA, Strada LUGOJULUI, nr. 27 | TM | solara | 0.0498 | 0.048754 | 0 | 0 | CFp | NA | Retele Electrice Banat S.A. | 18133139 |  | RO005E511425091/3 | 2025-03-03 | 2025
21624 | jud. ARAD, loc. BODROGU NOU, Strada BODROGU-NOU, nr. 41 | AR | solara | 0.008 | 0.00782 | 0 | 0 | CFp | NA | Retele Electrice Banat S.A. | 18507949 |  | RO005E521712977/3 | 2025-03-10 | 2025
21625 | jud. ARAD, loc. ARAD, Strada III-Zona Industriala Vest, nr. 7/A | AR | solara | 0.836 | 0 | 0 | 0 | CFp | NA | Retele Electrice Banat S.A. | 18690353 |  | RO005E522269650/2 | 2025-03-03 | 2025
21626 | jud. TIMIS, loc. SANNICOLAU MARE, Strada DUDESTII VECHI, nr. 513/A | TM | solara | 0.01 | 0.00979 | 0 | 0 | CFp | NA | Retele Electrice Banat S.A. | 18792927 |  | RO005E512615666/4 | 2025-03-10 | 2025
21627 | jud. ARAD, loc. CICIR, Strada OST, nr. 7 | AR | solara | 0.222 | 0.21746 | 0 | 0 | CFp | NA | Retele Electrice Banat S.A. | 18859114 |  | RO005E521309441/5 | 2025-03-10 | 2025
21628 | jud. ARAD, loc. FRUMUSENI, Strada FRUMUSENI, nr. 371, bl. SCOALA | AR | solara | 0.02 | 0.0195 | 0 | 0 | CFp | NA | Retele Electrice Banat S.A. | 18883242 |  | RO005E521289617/3 | 2025-03-03 | 2025
21629 | jud. ARAD, loc. SANTANA, Strada Campului, nr. 101 | AR | solara | 0.00574 | 0.005615 | 0 | 0 | CFp | NA | Retele Electrice Banat S.A. | 19079783 |  | RO005E521912733/3 | 2025-03-27 | 2025
21630 | jud. TIMIS, loc. DUMBRAVITA, Strada STEJARULUI, nr. 7, bl. -, sc. -, et. -, ap. 2 | TM | solara | 0.006 | 0.00578 | 0 | 0 | CFp | NA | Retele Electrice Banat S.A. | 19165751 |  | RO005E513570678/6 | 2025-03-20 | 2025
21631 | jud. HUNEDOARA, loc. ROMOS, Strada ROMOS, nr. DN 7 | HD | solara | 0.06 | 0.05877 | 0 | 0 | CFp | NA | Retele Electrice Banat S.A. | 19220900 |  | RO005E532124302/3 | 2025-03-27 | 2025
21632 | jud. ARAD, loc. SANPAUL, Strada str. Principala, nr. 37A | AR | solara | 0.0049 | 0.004801 | 0 | 0 | CFp | NA | Retele Electrice Banat S.A. | 19342934 |  | RO005E522410782/3 | 2025-03-10 | 2025
21633 | jud. TIMIS, loc. SACALAZ, Strada Intravilan, nr. 856 | TM | solara | 0.027 | 0.02645 | 0 | 0 | CFp | NA | Retele Electrice Banat S.A. | 19368536 |  | RO005E514195706/2 | 2025-03-13 | 2025
21634 | jud. ARAD, loc. SANMARTIN, Strada SANMARTIN, nr. 673, bl. -, sc. -, et. -, ap. - | AR | solara | 0.01 | 0.00979 | 0 | 0 | CFp | NA | Retele Electrice Banat S.A. | 19668184 |  | RO005E521760183/4 | 2025-03-04 | 2025
21635 | jud. TIMIS, loc. TOPOLOVATU MARE, Strada TOPOLOVATU MARE, nr. 346 | TM | solara | 0.037025 | 0.03627 | 0 | 0 | CFp | NA | Retele Electrice Banat S.A. | 19745697 |  | RO005E511951848/3 | 2025-03-27 | 2025
21636 | jud. Timis, loc. LUGOJ, Strada MUNTEANU CASSIAN, nr. 62 | TM | solara | 0.01 | 0.009799 | 0 | 0 | CFp | NA | Retele Electrice Banat S.A. | 19766566 |  | RO005E513568158/2 | 2025-03-13 | 2025
21637 | jud. TIMIS, loc. JIMBOLIA, Strada Calea Timisorii, nr. 30-36 | TM | solara | 0.17 | 0.16659 | 0 | 0 | CFp | NA | Retele Electrice Banat S.A. | 19891090 |  | RO005E513612877/2 | 2025-03-13 | 2025
21638 | jud. TIMIS, loc. SACALAZ, Strada STR A IV-A, nr. 963 | TM | solara | 0.01 | 0.00975 | 0 | 0 | CFp | NA | Retele Electrice Banat S.A. | 19968781 |  | RO005E511631281/4 | 2025-03-10 | 2025
21639 | jud. TIMIS, loc. BOLDUR, Strada BOLDUR, nr. FN | TM | solara | 0.01155 | 0.011219 | 0 | 0 | CFp | NA | Retele Electrice Banat S.A. | 20239213 |  | RO005E512229791/3 | 2025-03-06 | 2025
21640 | jud. ARAD, loc. LIPOVA, Strada SOIMOS, nr. 78 | AR | solara | 0.00287 | 0.002713 | 0 | 0 | CFp | NA | Retele Electrice Banat S.A. | 20264745 |  | RO005E521272518/3 | 2025-03-13 | 2025
21641 | jud. ARAD, loc. ARAD, Strada Zarie Stefan, nr. 13B | AR | solara | 0.00736 | 0.007113 | 0 | 0 | CFp | NA | Retele Electrice Banat S.A. | 21171337 |  | RO005E520553418/3 | 2025-03-28 | 2025
21642 | jud. CARAS-SEVERIN, loc. CARANSEBES, Strada ARDEALULUI, nr. 169 | CS | solara | 0.25 | 0.2449 | 0 | 0 | CFp | NA | Retele Electrice Banat S.A. | 22392057 |  | RO005E541682782/2 | 2025-03-10 | 2025
21643 | jud. ARAD, loc. SIRIA, Strada 85 Infanteriei, nr. 126 | AR | solara | 0.012 | 0.01166 | 0 | 0 | CFp | NA | Retele Electrice Banat S.A. | 23358657 |  | RO005E520888060/4 | 2025-03-04 | 2025
21644 | jud. HUNEDOARA, loc. LUNCOIU DE JOS, Strada LUNCOIU DE JOS, nr. 134 | HD | solara | 0.02782 | 0.027262 | 0 | 0 | CFp | NA | Retele Electrice Banat S.A. | 24386145 |  | RO005E532473040/3 | 2025-03-20 | 2025
21645 | jud. HUNEDOARA, loc. ZAM, Strada ZAM, nr. 257 | HD | solara | 0.012 | 0.01166 | 0 | 0 | CFp | NA | Retele Electrice Banat S.A. | 24425076 |  | RO005E531083046/4 | 2025-03-27 | 2025
21646 | jud. HUNEDOARA, loc. LUNCOIU DE JOS, Strada LUNCOIU DE JOS, nr. 134 | HD | solara | 0.02952 | 0.028928 | 0 | 0 | CFp | NA | Retele Electrice Banat S.A. | 24425743 |  | RO005E532374972/2 | 2025-03-19 | 2025
21647 | jud. HUNEDOARA, loc. PESTISU MARE, Strada PESTISU MARE, nr. 285A | HD | solara | 0.008 | 0.00783 | 0 | 0 | CFp | NA | Retele Electrice Banat S.A. | 24507045 |  | RO005E532261821/3 | 2025-03-11 | 2025
21648 | jud. CARAS-SEVERIN, loc. CARASOVA, Strada Principala, nr. 32343 CF | CS | solara | 0.0477 | 0.046741 | 0 | 0 | CFp | NA | Retele Electrice Banat S.A. | 24526071 |  | RO005E541719884/2 | 2025-03-13 | 2025
21649 | jud. TIMIS, loc. SANMIHAIU GERMAN, Strada SINMIHAIU GERM, nr. 871 | TM | solara | 0.005 | 0.004899 | 0 | 0 | CFp | NA | Retele Electrice Banat S.A. | 24531936 |  | RO005E513430628/2 | 2025-03-24 | 2025
21650 | jud. ARAD, loc. ARAD, Strada Salontei, nr. 23 | AR | solara | 0.006 | 0.005879 | 0 | 0 | CFp | NA | Retele Electrice Banat S.A. | 24545484 |  | RO005E520513302/4 | 2025-03-13 | 2025
21651 | jud. ARAD, loc. MAILAT, Strada Mica, nr. 50 | AR | solara | 0.007 | 0.00734 | 0 | 0 | CFp | NA | Retele Electrice Banat S.A. | 24595888 |  | RO005E521724486/3 | 2025-03-10 | 2025
21652 | jud. ARAD, loc. NADAB, Strada Zarandului, nr. 83 | AR | solara | 0.02075 | 0.020235 | 0 | 0 | CFp | NA | Retele Electrice Banat S.A. | 24672914 |  | RO005E522427836/2 | 2025-03-13 | 2025
21653 | jud. ARAD, loc. BOCSIG, Strada Bocsig, nr. 295 | AR | solara | 0.024 | 0.02328 | 0 | 0 | CFp | NA | Retele Electrice Banat S.A. | 24675889 |  | RO005E520931159/4 | 2025-03-04 | 2025
21654 | jud. ARAD, loc. ARAD, Strada Goga Octavian, nr. 23, ap. 1 | AR | solara | 0.01188 | 0.011632 | 0 | 0 | CFp | NA | Retele Electrice Banat S.A. | 24684250 |  | RO005E520062750/3 | 2025-03-10 | 2025
21655 | jud. ARAD, loc. CLADOVA, Strada CLADOVA, nr. 20A | AR | solara | 0.01 | 0.0093 | 0 | 0 | CFp | NA | Retele Electrice Banat S.A. | 24684829 |  | RO005E522459426/3 | 2025-03-10 | 2025
21656 | jud. TIMIS, loc. LUGOJ, Strada BOJINCA, nr. 18 | TM | solara | 0.003 | 0.00293 | 0 | 0 | CFp | NA | Retele Electrice Banat S.A. | 24738374 |  | RO005E511746031/2 | 2025-03-27 | 2025
21657 | jud. ARAD, loc. ZIMANDCUZ, Strada ZIMANDCUZ, nr. 263/A | AR | solara | 0.005 | 0.0048 | 0 | 0 | CFp | NA | Retele Electrice Banat S.A. | 24780822 |  | RO005E522381206/3 | 2025-03-04 | 2025
21658 | jud. ARAD, loc. ZIMANDU NOU, Strada ZIMANDU-NOU, nr. 412 / 13 | AR | solara | 0.003255 | 0.00309 | 0 | 0 | CFp | NA | Retele Electrice Banat S.A. | 24798855 |  | RO005E522447232/3 | 2025-03-10 | 2025
21659 | jud. ARAD, loc. ARAD, Strada Sanzienelor, nr. 40 | AR | solara | 0.005 | 0.0044 | 0 | 0 | CFp | NA | Retele Electrice Banat S.A. | 24813349 |  | RO005E520600163/3 | 2025-03-13 | 2025
21660 | jud. ARAD, loc. ARAD, Strada Fatu Ioan, nr. 118/B | AR | solara | 0.01892 | 0.018532 | 0 | 0 | CFp | NA | Retele Electrice Banat S.A. | 24818733 |  | RO005E522385626/3 | 2025-03-10 | 2025
21661 | jud. ARAD, loc. SELEUS, Strada (trup izolat), nr. 540 | AR | solara | 0.005 | 0.00488 | 0 | 0 | CFp | NA | Retele Electrice Banat S.A. | 24833290 |  | RO005E521269446/4 | 2025-03-10 | 2025
21662 | jud. CARAS-SEVERIN, loc. CARANSEBES, Strada DIMITRIE A. STURZA, nr. 19B | CS | solara | 0.027 | 0.02626 | 0 | 0 | CFp | NA | Retele Electrice Banat S.A. | 24892166 |  | RO005E541659911/3 | 2025-03-13 | 2025
21663 | jud. HUNEDOARA, loc. CRISCIOR, Strada MOTILOR, nr. 42 | HD | solara | 0.006 | 0.00587 | 0 | 0 | CFp | NA | Retele Electrice Banat S.A. | 24962919 |  | RO005E530873132/3 | 2025-03-10 | 2025
21664 | jud. ARAD, loc. ARAD, Strada Doja Gheorghe, nr. 99 | AR | solara | 0.0086 | 0.008418 | 0 | 0 | CFp | NA | Retele Electrice Banat S.A. | 24966780 |  | RO005E520599238/4 | 2025-03-10 | 2025
21665 | jud. ARAD, loc. ARAD, Strada Arges, nr. 2 | AR | solara | 0.006 | 0.00578 | 0 | 0 | CFp | NA | Retele Electrice Banat S.A. | 24991230 |  | RO005E520271134/3 | 2025-03-10 | 2025
21666 | jud. TIMIS, loc. GIARMATA, Strada GIARMATA, nr. 793/A | TM | solara | 0.01 | 0.0097 | 0 | 0 | CFp | NA | Retele Electrice Banat S.A. | 25009553 |  | RO005E512998198/2 | 2025-03-07 | 2025
21667 | jud. ARAD, loc. ARAD, Strada Diogene, nr. 16, bl. -, sc. -, et. -, ap. - | AR | solara | 0.0125 | 0.01223 | 0 | 0 | CFp | NA | Retele Electrice Banat S.A. | 25049021 |  | RO005E522308755/3 | 2025-03-10 | 2025
21668 | jud. TIMIS, loc. MOSNITA NOUA, Strada COMETEI, nr. 1 | TM | solara | 0.015 | 0.01469 | 0 | 0 | CFp | NA | Retele Electrice Banat S.A. | 25061224 |  | RO005E514214236/2 | 2025-03-13 | 2025
21669 | jud. CARAS-SEVERIN, loc. ZAGUJENI, Strada ZAGUJENI, nr. 42 | CS | solara | 0.008 | 0.007838 | 0 | 0 | CFp | NA | Retele Electrice Banat S.A. | 25066723 |  | RO005E540911179/2 | 2025-03-13 | 2025
21670 | jud. TIMIS, loc. GIARMATA-VII, Strada PARCULUI, nr. 165/3 | TM | solara | 0.02 | 0.0195 | 400 | 0.4 | CFp | NA | Retele Electrice Banat S.A. | 25099294 |  | RO005E513108383/4 | 2025-03-10 | 2025
21671 | jud. ARAD, loc. BELIU, Strada Beliu, nr. 250 | AR | solara | 0.003 | 0.002939 | 0 | 0 | CFp | NA | Retele Electrice Banat S.A. | 25104956 |  | RO005E521165047/2 | 2025-03-10 | 2025
21672 | jud. ARAD, loc. VLADIMIRESCU, Strada Rozelor, nr. 14 | AR | solara | 0.01 | 0.00979 | 0 | 0 | CFp | NA | Retele Electrice Banat S.A. | 25114107 |  | RO005E522557863/3 | 2025-03-11 | 2025
21673 | jud. ARAD, loc. BELIU, Strada Beliu, nr. 63 | AR | solara | 0.003 | 0.002937 | 0 | 0 | CFp | NA | Retele Electrice Banat S.A. | 25114201 |  | RO005E520988162/2 | 2025-03-11 | 2025
21674 | jud. Arad, loc. CINTEI, Strada Infratirii, nr. 10 | AR | solara | 0.003 | 0.002939 | 0 | 0 | CFp | NA | Retele Electrice Banat S.A. | 25119523 |  | RO005E521958115/2 | 2025-03-03 | 2025
21675 | jud. ARAD, loc. SANPAUL, Strada Cartierul Nou, nr. 17-18 | AR | solara | 0.01 | 0.00979 | 0 | 0 | CFp | NA | Retele Electrice Banat S.A. | 25155027 |  | RO005E522221300/3 | 2025-03-11 | 2025
21676 | jud. TIMIS, loc. SAG, Strada SAG INTRAVILAN EXTINS, nr. top 5112/4 | TM | solara | 0.08 | 0.078394 | 0 | 0 | CFp | NA | Retele Electrice Banat S.A. | 25188263 |  | RO005E513263150/2 | 2025-03-13 | 2025
21677 | jud. TIMIS, loc. PECIU NOU, Strada Principala, nr. 1116 | TM | solara | 0.02 | 0.0194 | 0 | 0 | CFp | NA | Retele Electrice Banat S.A. | 25200460 |  | RO005E514123549/2 | 2025-03-01 | 2025
21678 | jud. ARAD, loc. SINTEA MICA, Strada principala, nr. 178 | AR | solara | 0.003 | 0.002937 | 0 | 0 | CFp | NA | Retele Electrice Banat S.A. | 25203256 |  | RO005E521997668/2 | 2025-03-24 | 2025
21679 | jud. ARAD, loc. ARAD, Strada I ZONA INDUSTRIALA ARAD VEST, nr. 5/B STR. I | AR | solara | 0.05 | 0.0488 | 0 | 0 | CFp | NA | Retele Electrice Banat S.A. | 25219160 |  | RO005E521370551/2 | 2025-03-05 | 2025
21680 | jud. CARAS-SEVERIN, loc. VALEA TIMISULUI, Strada Valea Timisului, nr. 99, ap. T | CS | solara | 0.005 | 0.004898 | 0 | 0 | CFp | NA | Retele Electrice Banat S.A. | 25220570 |  | RO005E540515449/3 | 2025-03-11 | 2025
21681 | jud. TIMIS, loc. SANDRA, Strada SANDRA, nr. 568 | TM | solara | 0.008 | 0.00783 | 0 | 0 | CFp | NA | Retele Electrice Banat S.A. | 25238970 |  | RO005E512775012/3 | 2025-03-26 | 2025
21682 | jud. CARAS-SEVERIN, loc. FOROTIC, Strada FOROTIC, nr. 103 | CS | solara | 0.02 | 0.01955 | 0 | 0 | CFp | NA | Retele Electrice Banat S.A. | 25249733 |  | RO005E541451292/3 | 2025-03-03 | 2025
21683 | jud. ARAD, loc. ARAD, Strada Zona industriala, nr. 5/B STR. I | AR | solara | 0.065 | 0.0633 | 0 | 0 | CFp | NA | Retele Electrice Banat S.A. | 25262416 |  | RO005E522462442/2 | 2025-03-14 | 2025
21684 | jud. Arad, loc. Arad, Strada Liviu Rebreanu, nr. 95 | AR | solara | 0.09 | 0.0881 | 0 | 0 | CFp | NA | Retele Electrice Banat S.A. | 25266291 |  | RO005E522507734/2 | 2025-03-18 | 2025
21685 | jud. TIMIS, loc. GHIRODA, Strada TRANDAFIRILOR, nr. 5 | TM | solara | 0.005 | 0.0048 | 0 | 0 | CFp | NA | Retele Electrice Banat S.A. | 25287904 |  | RO005E513260146/3 | 2025-03-19 | 2025
21686 | jud. ARAD, loc. SIMAND, Strada SIMAND, nr. 1107 | AR | solara | 0.005 | 0.00489 | 0 | 0 | CFp | NA | Retele Electrice Banat S.A. | 25301794 |  | RO005E521978533/2 | 2025-03-28 | 2025
21687 | jud. ARAD, loc. IRATOSU, Strada IRATOSU, nr. 311A | AR | solara | 0.005005 | 0.004904 | 0 | 0 | CFp | NA | Retele Electrice Banat S.A. | 25305412 |  | RO005E521499395/2 | 2025-03-11 | 2025
21688 | jud. TIMIS, loc. DUMBRAVITA, Strada Apuseni, nr. 25 | TM | solara | 0.005 | 0.00488 | 0 | 0 | CFp | NA | Retele Electrice Banat S.A. | 25308806 |  | RO005E514396888/1 | 2025-03-11 | 2025
21689 | jud. ARAD, loc. ANDREI SAGUNA, Strada ANDREI SAGUNA, nr. 428 | AR | solara | 0.0086 | 0.008427 | 0 | 0 | CFp | NA | Retele Electrice Banat S.A. | 25319984 |  | RO005E522069030/3 | 2025-03-06 | 2025
21690 | jud. HUNEDOARA, loc. BULZESTII DE SUS, Strada BULZESTII DE SUS, nr. 5 | HD | solara | 0.00522 | 0.005106 | 0 | 0 | CFp | NA | Retele Electrice Banat S.A. | 25320882 |  | RO005E530859451/4 | 2025-03-19 | 2025
21691 | jud. ARAD, loc. SAGU, Strada -, nr. 611 | AR | solara | 0.0066 | 0.006458 | 0 | 0 | CFp | NA | Retele Electrice Banat S.A. | 25341058 |  | RO005E521762107/2 | 2025-03-04 | 2025
21692 | jud. ARAD, loc. BELIU, Strada Beliu, nr. 349 | AR | solara | 0.00484 | 0.004742 | 0 | 0 | CFp | NA | Retele Electrice Banat S.A. | 25390105 |  | RO005E521166059/2 | 2025-03-07 | 2025
21693 | jud. TIMIS, loc. SACALAZ, Strada CONSTRUCTORILOR, nr. 8-10 | TM | solara | 0.07 | 0.06856 | 0 | 0 | CFp | NA | Retele Electrice Banat S.A. | 25394119 |  | RO005E514302357/2 | 2025-03-03 | 2025
21694 | jud. ARAD, loc. BONTESTI, Strada Bontesti, nr. 100 | AR | solara | 0.008 | 0.007839 | 0 | 0 | CFp | NA | Retele Electrice Banat S.A. | 25394754 |  | RO005E521059465/3 | 2025-03-04 | 2025
21695 | jud. ARAD, loc. ARAD, Strada Dorobantilor, nr. 67 | AR | solara | 0.013 | 0.012739 | 0 | 0 | CFp | NA | Retele Electrice Banat S.A. | 25398006 |  | RO005E520585705/3 | 2025-03-04 | 2025
21696 | jud. TIMIS, loc. TIMISOARA, Calea BUZIASULUI, nr. 11H | TM | solara | 0.2 | 0.19597 | 0 | 0 | CFp | NA | Retele Electrice Banat S.A. | 25429103 |  | RO005E511729706/4 | 2025-03-05 | 2025
21697 | jud. ARAD, loc. SAGU, Strada SAGU, nr. 78 | AR | solara | 0.01584 | 0.015513 | 0 | 0 | CFp | NA | Retele Electrice Banat S.A. | 25436238 |  | RO005E521762174/3 | 2025-03-11 | 2025
21698 | jud. ARAD, loc. ARAD, Strada Vidra, nr. 30 | AR | solara | 0.005 | 0.0048 | 0 | 0 | CFp | NA | Retele Electrice Banat S.A. | 25445940 |  | RO005E520252773/2 | 2025-03-13 | 2025
21699 | jud. ARAD, loc. VLADIMIRESCU, Strada Revolutiei, nr. 10 | AR | solara | 0.015 | 0.014697 | 0 | 0 | CFp | NA | Retele Electrice Banat S.A. | 25454274 |  | RO005E520861702/3 | 2025-03-19 | 2025
21700 | jud. HUNEDOARA, loc. ORASTIE, Strada Crisan, nr. 70A | HD | solara | 0.01092 | 0.010692 | 200 | 0.4 | CFp | NA | Retele Electrice Banat S.A. | 25469325 |  | RO005E532284770/3 | 2025-03-12 | 2025
21701 | jud. TIMIS, loc. DUMBRAVITA, Strada VENUS, nr. 4 | TM | solara | 0.003 | 0.00293 | 0 | 0 | CFp | NA | Retele Electrice Banat S.A. | 25480279 |  | RO005E512869072/2 | 2025-03-24 | 2025
21702 | jud. ARAD, loc. ZIMANDCUZ, Strada Zimandcuz, nr. FN | AR | solara | 0.01456 | 0.014264 | 0 | 0 | CFp | NA | Retele Electrice Banat S.A. | 25508468 |  | RO005E522511380/2 | 2025-03-27 | 2025
21703 | jud. TIMIS, loc. TEREMIA MARE, Strada Stefan cel Mare, nr. 87 | TM | solara | 0.008 | 0.00776 | 0 | 0 | CFp | NA | Retele Electrice Banat S.A. | 25608344 |  | RO005E512687081/3 | 2025-03-19 | 2025
21704 | jud. TIMIS, loc. GIROC, Strada TRANDAFIRILOR, nr. 91/1 | TM | solara | 0.008 | 0.00774 | 0 | 0 | CFp | NA | Retele Electrice Banat S.A. | 25655721 |  | RO005E513843200/2 | 2025-03-13 | 2025
21705 | jud. CARAS-SEVERIN, loc. ZAVOI, Strada 23 August, nr. 75E | CS | solara | 0.005395 | 0.005137 | 0 | 0 | CFp | NA | Retele Electrice Banat S.A. | 25731982 |  | RO005E541576267/4 | 2025-03-20 | 2025
21706 | jud. TIMIS, loc. REMETEA MARE, Strada FN, nr. 815 | TM | solara | 0.008 | 0.00774 | 0 | 0 | CFp | NA | Retele Electrice Banat S.A. | 25732664 |  | RO005E513694147/2 | 2025-03-04 | 2025
21707 | jud. ARAD, loc. NERMIS, Strada NERMIS, nr. 70 | AR | solara | 0.006 | 0.00587 | 0 | 0 | CFp | NA | Retele Electrice Banat S.A. | 25749644 |  | RO005E521184947/3 | 2025-03-10 | 2025
21708 | jud. TIMIS, loc. GIARMATA, Strada Viilor, nr. 98A | TM | solara | 0.008 | 0.00769 | 0 | 0 | CFp | NA | Retele Electrice Banat S.A. | 25757962 |  | RO005E512994295/4 | 2025-03-11 | 2025
21709 | jud. TIMIS, loc. GHIRODA, Strada SF. ANDREI, nr. 15 | TM | solara | 0.00506 | 0.004958 | 0 | 0 | CFp | NA | Retele Electrice Banat S.A. | 25762294 |  | RO005E511420232/3 | 2025-03-03 | 2025
21710 | jud. HUNEDOARA, loc. PETROSANI, Strada LIVEZENI, nr. 5 | HD | solara | 0.012 | 0.01156 | 208 | 0.4 | CFp | NA | Retele Electrice Banat S.A. | 25772740 |  | RO005E531437555/4 | 2025-03-11 | 2025
21711 | jud. ARAD, loc. SOCODOR, Strada SOCODOR, nr. 79 | AR | solara | 0.008 | 0.007839 | 0 | 0 | CFp | NA | Retele Electrice Banat S.A. | 25777429 |  | RO005E521691456/3 | 2025-03-19 | 2025
21712 | jud. HUNEDOARA, loc. VALISOARA, Strada VALISOARA, nr. 61348 CF | HD | solara | 0.006 | 0.00578 | 0 | 0 | CFp | NA | Retele Electrice Banat S.A. | 25779570 |  | RO005E532502942/2 | 2025-03-19 | 2025
21713 | jud. TIMIS, loc. TIMISOARA, Strada Pacha Augustin, episcop, nr. 4, bl. -, sc. -, et. -, ap. - | TM | solara | 0.03 | 0.029399 | 100 | 0.4 | CFp | NA | Retele Electrice Banat S.A. | 25788580 |  | RO005E511664434/2 | 2025-03-03 | 2025
21714 | jud. HUNEDOARA, loc. GROHOT, Strada GROHOT, nr. 51 | HD | solara | 0.005 | 0.00489 | 0 | 0 | CFp | NA | Retele Electrice Banat S.A. | 25792311 |  | RO005E532447995/2 | 2025-03-24 | 2025
21715 | jud. TIMIS, loc. TIMISOARA, Strada MURES, nr. 131B | TM | solara | 0.02254 | 0.022088 | 0 | 0 | CFp | NA | Retele Electrice Banat S.A. | 25802153 |  | RO005E511174058/2 | 2025-03-04 | 2025
21716 | jud. CARAS-SEVERIN, loc. SASCA MONTANA, Strada SASCA MONTANA, nr. 54 | CS | solara | 0.003 | 0.002939 | 0 | 0 | CFp | NA | Retele Electrice Banat S.A. | 25802807 |  | RO005E541700244/3 | 2025-03-12 | 2025
21717 | jud. TIMIS, loc. SANNICOLAU MARE, Strada 13 DECEMBRIE, nr. 73 | TM | solara | 0.006 | 0.005879 | 0 | 0 | CFp | NA | Retele Electrice Banat S.A. | 25803036 |  | RO005E514411022/1 | 2025-03-18 | 2025
21718 | jud. TIMIS, loc. TIMISOARA, ALEEA Imbroane Avram, nr. 82, ap. 0 | TM | solara | 0.00792 | 0.007761 | 0 | 0 | CFp | NA | Retele Electrice Banat S.A. | 25804488 |  | RO005E510919234/2 | 2025-03-04 | 2025
21719 | jud. ARAD, loc. ARAD, Strada Caransebes, nr. 26 | AR | solara | 0.02 | 0.019599 | 100 | 0.4 | CFp | NA | Retele Electrice Banat S.A. | 25804723 |  | RO005E520283878/4 | 2025-03-05 | 2025
21720 | jud. CARAS-SEVERIN, loc. OTELU ROSU, Strada REVOLUTIEI, nr. 1G | CS | solara | 0.0205 | 0.02 | 25 | 0.4 | CFp | NA | Retele Electrice Banat S.A. | 25813710 |  | RO005E541696888/2 | 2025-03-18 | 2025
21721 | jud. TIMIS, loc. RECAS, Calea TIMISOAREI, nr. 1295A | TM | solara | 0.054 | 0.05291 | 0 | 0 | CFp | NA | Retele Electrice Banat S.A. | 25821294 |  | RO005E514334442/2 | 2025-03-05 | 2025
21722 | jud. TIMIS, loc. TIMISOARA, Strada SAGOVICI SAMUIL, nr. 104A | TM | solara | 0.004 | 0.00387 | 0 | 0 | CFp | NA | Retele Electrice Banat S.A. | 25821752 |  | RO005E514410324/1 | 2025-03-10 | 2025
21723 | jud. HUNEDOARA, loc. DUDESTI, Strada ., nr. 24, bl. -, sc. . | HD | solara | 0.01 | 0.009799 | 0 | 0 | CFp | NA | Retele Electrice Banat S.A. | 25823963 |  | RO005E530887632/4 | 2025-03-28 | 2025
21724 | jud. CARAS-SEVERIN, loc. PRIGOR, Strada PRIGOR, nr. 309 | CS | solara | 0.006 | 0.00578 | 0 | 0 | CFp | NA | Retele Electrice Banat S.A. | 25830020 |  | RO005E541137327/2 | 2025-03-03 | 2025
21725 | jud. TIMIS, loc. TIMISOARA, Strada BANUL MARACINE, nr. 5, et. 0744321702 | TM | solara | 0.00356 | 0.003474 | 27 | 0.23 | CFp | NA | Retele Electrice Banat S.A. | 25830563 |  | RO005E511676167/3 | 2025-03-14 | 2025
21726 | jud. TIMIS, loc. LUGOJ, Strada CRISAN, nr. 28, ap. 1 | TM | solara | 0.0038 | 0.003714 | 0 | 0 | CFp | NA | Retele Electrice Banat S.A. | 25834888 |  | RO005E512016302/2 | 2025-03-04 | 2025
21727 | jud. CARAS-SEVERIN, loc. DEZESTI, Strada DEZESTI, nr. 145 | CS | solara | 0.005 | 0.0048 | 0 | 0 | CFp | NA | Retele Electrice Banat S.A. | 25835299 |  | RO005E540749044/3 | 2025-03-03 | 2025
21728 | jud. CARAS-SEVERIN, loc. EZERIS, Strada EZERIS, nr. 87A | CS | solara | 0.005 | 0.004899 | 0 | 0 | CFp | NA | Retele Electrice Banat S.A. | 25844122 |  | RO005E541610839/4 | 2025-03-03 | 2025
21729 | jud. TIMIS, loc. SACALAZ, Strada Crinului, nr. 3 | TM | solara | 0.01 | 0.009799 | 0 | 0 | CFp | NA | Retele Electrice Banat S.A. | 25846026 |  | RO005E513090305/3 | 2025-03-10 | 2025
21730 | jud. CARAS-SEVERIN, loc. BOZOVICI, Strada BOZOVICI, nr. 302 | CS | solara | 0.00356 | 0.003479 | 0 | 0 | CFp | NA | Retele Electrice Banat S.A. | 25847948 |  | RO005E541087310/2 | 2025-03-03 | 2025
21731 | jud. TIMIS, loc. TOPOLOVATU MARE, Strada Profesor Gheorghe Ionescu, nr. 80 | TM | solara | 0.006 | 0.005879 | 0 | 0 | CFp | NA | Retele Electrice Banat S.A. | 25849687 |  | RO005E511949520/3 | 2025-03-10 | 2025
21732 | jud. TIMIS, loc. Bucovat, Strada PRINCIPALA, nr. 585A | TM | solara | 0.005785 | 0.005569 | 0 | 0 | CFp | NA | Retele Electrice Banat S.A. | 25849724 |  | RO005E513514935/2 | 2025-03-25 | 2025
21733 | jud. CARAS-SEVERIN, loc. BAILE HERCULANE, Strada SIMINICEA, nr. 9G | CS | solara | 0.003 | 0.002939 | 0 | 0 | CFp | NA | Retele Electrice Banat S.A. | 25854173 |  | RO005E541397437/3 | 2025-03-07 | 2025
21734 | jud. ARAD, loc. PANCOTA, Strada Tudor Vladimirescu, nr. 73/75 | AR | solara | 0.1 | 0.0979 | 0 | 0 | CFp | NA | Retele Electrice Banat S.A. | 25855841 |  | RO005E522464646/2 | 2025-03-05 | 2025
21735 | jud. CARAS-SEVERIN, loc. RACASDIA, Strada RACASDIA, nr. 169 | CS | solara | 0.005 | 0.00485 | 0 | 0 | CFp | NA | Retele Electrice Banat S.A. | 25856485 |  | RO005E540821135/2 | 2025-03-05 | 2025
21736 | jud. ARAD, loc. ARAD, Strada Zona industriala, nr. FN | AR | solara | 0.02924 | 0.028635 | 0 | 0 | CFp | NA | Retele Electrice Banat S.A. | 25857531 |  | RO005E521365780/2 | 2025-03-05 | 2025
21737 | jud. ARAD, loc. ARAD, Strada Extravilan, nr. km 553+826 | AR | solara | 0.036 | 0.03527 | 0 | 0 | CFp | NA | Retele Electrice Banat S.A. | 25857563 |  | RO005E522412111/2 | 2025-03-05 | 2025
21738 | jud. TIMIS, loc. TIMISOARA, Strada HAGA, nr. 33 | TM | solara | 0.003 | 0.00293 | 0 | 0 | CFp | NA | Retele Electrice Banat S.A. | 25870196 |  | RO005E512850713/2 | 2025-03-14 | 2025
21739 | jud. CARAS-SEVERIN, loc. CARANSEBES, Strada CRISAN, nr. 7 | CS | solara | 0.006 | 0.005879 | 0 | 0 | CFp | NA | Retele Electrice Banat S.A. | 25873532 |  | RO005E540564049/2 | 2025-03-03 | 2025
21740 | jud. CARAS-SEVERIN, loc. BOCSA ROMANA, Strada Semenic, nr. 4 | CS | solara | 0.006 | 0.00578 | 0 | 0 | CFp | NA | Retele Electrice Banat S.A. | 25875070 |  | RO005E540410296/3 | 2025-03-04 | 2025
21741 | jud. CARAS-SEVERIN, loc. GRADINARI, Strada GRADINARI, nr. 260 | CS | solara | 0.01023 | 0.009925 | 280 | 0.4 | CFp | NA | Retele Electrice Banat S.A. | 25875569 |  | RO005E541437937/3 | 2025-03-03 | 2025
21742 | jud. CARAS-SEVERIN, loc. CORONINI, Strada Coronini, nr. 56 | CS | solara | 0.003 | 0.00284 | 0 | 0 | CFp | NA | Retele Electrice Banat S.A. | 25880261 |  | RO005E541738324/2 | 2025-03-11 | 2025
21743 | jud. CARAS-SEVERIN, loc. CARANSEBES, Strada Arinului, nr. 10 | CS | solara | 0.005 | 0.0048 | 0 | 0 | CFp | NA | Retele Electrice Banat S.A. | 25880866 |  | RO005E540566524/2 | 2025-03-11 | 2025
21744 | jud. CARAS-SEVERIN, loc. MOLDOVA VECHE, Strada UNIRII, nr. 39 | CS | solara | 0.006 | 0.005879 | 0 | 0 | CFp | NA | Retele Electrice Banat S.A. | 25882130 |  | RO005E540612289/2 | 2025-03-11 | 2025
21745 | jud. ARAD, loc. MOTIORI, Strada Motiori, nr. 132 | AR | solara | 0.005 | 0.000421 | 0 | 0 | CFp | NA | Retele Electrice Banat S.A. | 25886273 |  | RO005E520971489/3 | 2025-03-31 | 2025
21746 | jud. TIMIS, loc. DUMBRAVITA, Strada PETOFI SANDOR, nr. 81 | TM | solara | 0.01 | 0.009799 | 0 | 0 | CFp | NA | Retele Electrice Banat S.A. | 25887267 |  | RO005E511347588/3 | 2025-03-13 | 2025
21747 | jud. ARAD, loc. ARAD, Calea Timisorii, nr. 164 | AR | solara | 0.03 | 0.02939 | 0 | 0 | CFp | NA | Retele Electrice Banat S.A. | 25889951 |  | RO005E521294590/2 | 2025-03-03 | 2025
21748 | jud. CARAS-SEVERIN, loc. MOLDOVA NOUA, Strada 1 MAI, nr. 7 | CS | solara | 0.006 | 0.005879 | 0 | 0 | CFp | NA | Retele Electrice Banat S.A. | 25891017 |  | RO005E540432784/2 | 2025-03-11 | 2025
21749 | jud. TIMIS, loc. FAGET, Strada TRAIAN VUIA, nr. 10 | TM | solara | 0.00878 | 0.008602 | 0 | 0 | CFp | NA | Retele Electrice Banat S.A. | 25892777 |  | RO005E512048374/3 | 2025-03-13 | 2025
21750 | jud. CARAS-SEVERIN, loc. OHABA-MATNIC, Strada OHABA-MATNIC, nr. 30 | CS | solara | 0.006 | 0.005879 | 0 | 0 | CFp | NA | Retele Electrice Banat S.A. | 25894019 |  | RO005E540896047/3 | 2025-03-04 | 2025
21751 | jud. CARAS-SEVERIN, loc. CARANSEBES, Strada CETATII, nr. 56-B | CS | solara | 0.00494 | 0.004831 | 0 | 0 | CFp | NA | Retele Electrice Banat S.A. | 25896368 |  | RO005E541717411/2 | 2025-03-18 | 2025
21752 | jud. TIMIS, loc. GIROC, Strada ROZELOR, nr. 17 | TM | solara | 0.01 | 0.009799 | 0 | 0 | CFp | NA | Retele Electrice Banat S.A. | 25903426 |  | RO005E513067387/2 | 2025-03-17 | 2025
21753 | jud. ARAD, loc. VLADIMIRESCU, Strada 10, nr. 8 | AR | solara | 0.015 | 0.01469 | 0 | 0 | CFp | NA | Retele Electrice Banat S.A. | 25903674 |  | RO005E522432001/2 | 2025-03-24 | 2025
21754 | jud. CARAS-SEVERIN, loc. TARNOVA, Strada TARNOVA, nr. 117/b | CS | solara | 0.01 | 0.0097 | 0 | 0 | CFp | NA | Retele Electrice Banat S.A. | 25904166 |  | RO005E541017650/4 | 2025-03-19 | 2025
21755 | jud. CARAS-SEVERIN, loc. CARANSEBES, Strada VALEA MARE, nr. 9 | CS | solara | 0.01 | 0.0097 | 0 | 0 | CFp | NA | Retele Electrice Banat S.A. | 25905047 |  | RO005E540572082/3 | 2025-03-10 | 2025
21756 | jud. TIMIS, loc. TEREMIA MARE, Strada Mircea Marcu, nr. 125 | TM | solara | 0.006 | 0.00578 | 0 | 0 | CFp | NA | Retele Electrice Banat S.A. | 25912019 |  | RO005E512654940/3 | 2025-03-11 | 2025
21757 | jud. TIMIS, loc. BECICHERECU MIC, Strada TRANDAFIRULUI, nr. 31 | TM | solara | 0.006 | 0.005879 | 0 | 0 | CFp | NA | Retele Electrice Banat S.A. | 25914754 |  | RO005E512939058/3 | 2025-03-14 | 2025
21758 | jud. CARAS-SEVERIN, loc. BORLOVENII NOI, Strada BORLOVENII NOI, nr. 186 | CS | solara | 0.005 | 0.0048 | 0 | 0 | CFp | NA | Retele Electrice Banat S.A. | 25916472 |  | RO005E541139778/2 | 2025-03-04 | 2025
21759 | jud. TIMIS, loc. TIMISOARA, Strada EROII DE LA PAULIS, nr. 4-B | TM | solara | 0.01456 | 0.014268 | 0 | 0 | CFp | NA | Retele Electrice Banat S.A. | 25921062 |  | RO005E514046790/4 | 2025-03-03 | 2025
21760 | jud. TIMIS, loc. SACALAZ, Strada SACALAZ, nr. 511 | TM | solara | 0.006 | 0.00583 | 0 | 0 | CFp | NA | Retele Electrice Banat S.A. | 25927831 |  | RO005E514223898/2 | 2025-03-14 | 2025
21761 | jud. Timis, loc. MOSNITA NOUA, Strada Postei, nr. 67, ap. 2 | TM | solara | 0.006 | 0.005879 | 100 | 0.23 | CFp | NA | Retele Electrice Banat S.A. | 25934141 |  | RO005E514037194/2 | 2025-03-31 | 2025
21762 | jud. HUNEDOARA, loc. ORASTIE, Strada GARII, nr. 54 | HD | solara | 0.006 | 0.005879 | 0 | 0 | CFp | NA | Retele Electrice Banat S.A. | 25941008 |  | RO005E530757010/2 | 2025-03-08 | 2025
21763 | jud. ARAD, loc. MAILAT, Strada MARE, nr. 30 | AR | solara | 0.0075 | 0.006 | 50.34 | 0.23 | CFp | NA | Retele Electrice Banat S.A. | 25941358 |  | RO005E521726332/2 | 2025-03-12 | 2025
21764 | jud. CARAS-SEVERIN, loc. MARU, Strada MARU, nr. 262 | CS | solara | 0.005 | 0.004899 | 0 | 0 | CFp | NA | Retele Electrice Banat S.A. | 25941644 |  | RO005E540997555/2 | 2025-03-04 | 2025
21765 | jud. CARAS-SEVERIN, loc. BAILE HERCULANE, Strada VALEA CERNEI, nr. 23 | CS | solara | 0.01 | 0.00975 | 0 | 0 | CFp | NA | Retele Electrice Banat S.A. | 25942003 |  | RO005E541464645/5 | 2025-03-19 | 2025
21766 | jud. HUNEDOARA, loc. PESTISU MIC, Strada PESTISU MIC, nr. 75 | HD | solara | 0.006 | 0.005878 | 0 | 0 | CFp | NA | Retele Electrice Banat S.A. | 25942763 |  | RO005E531049004/3 | 2025-03-21 | 2025
21767 | jud. ARAD, loc. ADEA, Strada ADEA, nr. 464 | AR | solara | 0.004 | 0.003919 | 0 | 0 | CFp | NA | Retele Electrice Banat S.A. | 25946098 |  | RO005E521452620/2 | 2025-03-24 | 2025
21768 | jud. TIMIS, loc. SILAGIU, Strada SILAGIU, nr. 118 | TM | solara | 0.006 | 0.00568 | 205 | 0.23 | CFp | NA | Retele Electrice Banat S.A. | 25946951 |  | RO005E512223133/2 | 2025-03-07 | 2025
21769 | jud. ARAD, loc. TURNU, Strada 7, nr. 380 | AR | solara | 0.005 | 0.00489 | 0 | 0 | CFp | NA | Retele Electrice Banat S.A. | 25950483 |  | RO005E522006389/5 | 2025-03-12 | 2025
21770 | jud. TIMIS, loc. DUMBRAVITA, Strada BERNA, nr. 10 | TM | solara | 0.008 | 0.00783 | 0 | 0 | CFp | NA | Retele Electrice Banat S.A. | 25963706 |  | RO005E513388901/2 | 2025-03-24 | 2025
21771 | jud. TIMIS, loc. PERIAM, Strada Freziei, nr. 101 | TM | solara | 0.011 | 0.009692 | 0 | 0 | CFp | NA | Retele Electrice Banat S.A. | 25969703 |  | RO005E512756943/3 | 2025-03-17 | 2025
21772 | jud. CARAS-SEVERIN, loc. ORAVITA, Strada Eftimie Murgu, nr. 72 | CS | solara | 0.005 | 0.0048 | 0 | 0 | CFp | NA | Retele Electrice Banat S.A. | 25971755 |  | RO005E540698294/2 | 2025-03-05 | 2025
21773 | jud. TIMIS, loc. TIMISOARA, Strada Delavrancea Gibony Henriette, nr. 2 | TM | solara | 0.006 | 0.005879 | 30 | 0.23 | CFp | NA | Retele Electrice Banat S.A. | 25974054 |  | RO005E512886925/3 | 2025-03-10 | 2025
21774 | jud. CARAS-SEVERIN, loc. RESITA, Strada CIRESULUI, nr. 30 B | CS | solara | 0.005 | 0.0047 | 30 | 0.23 | CFp | NA | Retele Electrice Banat S.A. | 25976868 |  | RO005E541459694/4 | 2025-03-28 | 2025
21775 | jud. TIMIS, loc. DUMBRAVITA, Strada Magnoliei, nr. 24 | TM | solara | 0.015 | 0.01469 | 37 | 0.4 | CFp | NA | Retele Electrice Banat S.A. | 25977821 |  | RO005E514028419/3 | 2025-03-25 | 2025
21776 | jud. TIMIS, loc. REMETEA MARE, Strada REMETEA MARE, nr. 772A | TM | solara | 0.008 | 0.007839 | 0 | 0 | CFp | NA | Retele Electrice Banat S.A. | 25978766 |  | RO005E513737112/3 | 2025-03-17 | 2025
21777 | jud. CARAS-SEVERIN, loc. REMETEA-POGANICI, Strada REMETEA, nr. 119 | CS | solara | 0.005 | 0.0048 | 0 | 0 | CFp | NA | Retele Electrice Banat S.A. | 25979517 |  | RO005E541210329/3 | 2025-03-17 | 2025
21778 | jud. TIMIS, loc. MOSNITA NOUA, Strada Strada P?cii, nr. 8 | TM | solara | 0.005 | 0.00489 | 0 | 0 | CFp | NA | Retele Electrice Banat S.A. | 25980236 |  | RO005E514313719/2 | 2025-03-06 | 2025
21779 | jud. TIMIS, loc. DUMBRAVITA, Strada HUNYADI MATYAS, nr. 9, ap. 2 | TM | solara | 0.006 | 0.00578 | 0 | 0 | CFp | NA | Retele Electrice Banat S.A. | 25980812 |  | RO005E514397834/2 | 2025-03-01 | 2025
21780 | jud. ARAD, loc. ARAD, ALEEA Borsec, nr. 4, bl. 512 | AR | solara | 0.012 | 0.011735 | 0 | 0 | CFp | NA | Retele Electrice Banat S.A. | 25980999 |  | RO005E520795326/3 | 2025-03-10 | 2025
21781 | jud. ARAD, loc. SIMAND, Strada SIMAND, nr. 1119 | AR | solara | 0.005 | 0.004875 | 0 | 0 | CFp | NA | Retele Electrice Banat S.A. | 25981471 |  | RO005E522204345/2 | 2025-03-06 | 2025
21782 | jud. CARAS-SEVERIN, loc. MARU, Strada MARU, nr. 325 | CS | solara | 0.005 | 0.004899 | 0 | 0 | CFp | NA | Retele Electrice Banat S.A. | 25981609 |  | RO005E541437724/3 | 2025-03-31 | 2025
21783 | jud. TIMIS, loc. TIMISOARA, Strada Bach Johann Sebastian, nr. 5/A, ap. 0 | TM | solara | 0.01 | 0.009799 | 200 | 0.4 | CFp | NA | Retele Electrice Banat S.A. | 25986376 |  | RO005E510169589/3 | 2025-03-14 | 2025
21784 | jud. TIMIS, loc. FAGET, Strada Vilcele, nr. 11 | TM | solara | 0.003 | 0.002939 | 0 | 0 | CFp | NA | Retele Electrice Banat S.A. | 25987341 |  | RO005E512051716/2 | 2025-03-01 | 2025
21785 | jud. CARAS-SEVERIN, loc. FOROTIC, Strada PRIMARIEI, nr. 47 | CS | solara | 0.005 | 0.0048 | 0 | 0 | CFp | NA | Retele Electrice Banat S.A. | 25988879 |  | RO005E541207572/5 | 2025-03-06 | 2025
21786 | jud. TIMIS, loc. TIMISOARA, Strada LEGUMICULTURII, nr. 30 | TM | solara | 0.01 | 0.0097 | 0 | 0 | CFp | NA | Retele Electrice Banat S.A. | 25992334 |  | RO005E514114853/2 | 2025-03-14 | 2025
21787 | jud. CARAS-SEVERIN, loc. CIUTA, Strada CIUTA, nr. 78 | CS | solara | 0.005 | 0.00489 | 0 | 0 | CFp | NA | Retele Electrice Banat S.A. | 25992340 |  | RO005E540967406/2 | 2025-03-03 | 2025
21788 | jud. CARAS-SEVERIN, loc. OTELU ROSU, Strada 1 DECEMBRIE 1918, nr. 1 | CS | solara | 0.017 | 0.0166 | 0 | 0 | CFp | NA | Retele Electrice Banat S.A. | 25993764 |  | RO005E540635093/3 | 2025-03-03 | 2025
21789 | jud. TIMIS, loc. TIMISOARA, Strada TITEL SORIN, nr. 9, ap. 6A | TM | solara | 0.009 | 0.00881 | 0 | 0 | CFp | NA | Retele Electrice Banat S.A. | 25993846 |  | RO005E513461217/3 | 2025-03-14 | 2025
21790 | jud. TIMIS, loc. TIMISOARA, Strada EURIPIDE, nr. 1, ap. 0 | TM | solara | 0.01 | 0.009799 | 0 | 0 | CFp | NA | Retele Electrice Banat S.A. | 25995893 |  | RO005E511024928/3 | 2025-03-27 | 2025
21791 | jud. ARAD, loc. ARAD, Strada Guttenbrunn Adam Muller, nr. 71 | AR | solara | 0.00368 | 0.003106 | 0 | 0 | CFp | NA | Retele Electrice Banat S.A. | 26000069 |  | RO005E520288413/3 | 2025-03-12 | 2025
21792 | jud. Timis, loc. Peciu Nou, Strada Peciu Nou, nr. 231 | TM | solara | 0.006 | 0.00568 | 0 | 0 | CFp | NA | Retele Electrice Banat S.A. | 26011944 |  | RO005E511371754/2 | 2025-03-01 | 2025
21793 | jud. Timis, loc. Dumbravita, Strada LEHART FERENCZ, nr. 11, ap. 1 | TM | solara | 0.003 | 0.00274 | 0 | 0 | CFp | NA | Retele Electrice Banat S.A. | 26015263 |  | RO005E513895858/2 | 2025-03-05 | 2025
21794 | jud. CARAS-SEVERIN, loc. RUSCA MONTANA, Strada RUSCA MONTANA, nr. 380 | CS | solara | 0.006 | 0.00578 | 0 | 0 | CFp | NA | Retele Electrice Banat S.A. | 26018622 |  | RO005E541002429/2 | 2025-03-11 | 2025
21795 | jud. CARAS-SEVERIN, loc. BREBU NOU, Strada BREBU NOU, nr. 73 | CS | solara | 0.005 | 0.0048 | 0 | 0 | CFp | NA | Retele Electrice Banat S.A. | 26020244 |  | RO005E540256687/3 | 2025-03-05 | 2025
21796 | jud. CARAS-SEVERIN, loc. BERLISTE, Strada BERLISTE, nr. 72 | CS | solara | 0.006 | 0.00587 | 0 | 0 | CFp | NA | Retele Electrice Banat S.A. | 26020492 |  | RO005E541074899/3 | 2025-03-05 | 2025
21797 | jud. CARAS-SEVERIN, loc. CARANSEBES, Strada STR.VALEA CENCHII, nr. 100B | CS | solara | 0.006 | 0.00587 | 0 | 0 | CFp | NA | Retele Electrice Banat S.A. | 26022269 |  | RO005E541579844/3 | 2025-03-11 | 2025
21798 | jud. CARAS-SEVERIN, loc. ORAVITA, Strada Primaverii, nr. 23 | CS | solara | 0.008 | 0.00783 | 0 | 0 | CFp | NA | Retele Electrice Banat S.A. | 26023000 |  | RO005E540723103/3 | 2025-03-05 | 2025
21799 | jud. ARAD, loc. ARAD, Bulevardul Milea Vasile, nr. 16A | AR | solara | 0.012 | 0.011759 | 0 | 0 | CFp | NA | Retele Electrice Banat S.A. | 26023052 |  | RO005E522100441/3 | 2025-03-06 | 2025
21800 | jud. TIMIS, loc. SAG, Strada LXX, nr. 102A, ap. AP 2 | TM | solara | 0.005 | 0.004899 | 0 | 0 | CFp | NA | Retele Electrice Banat S.A. | 26023204 |  | RO005E514421461/1 | 2025-03-25 | 2025
21801 | jud. CARAS-SEVERIN, loc. VALIUG, Strada VALIUG, nr. 285 | CS | solara | 0.0246 | 0.024048 | 0 | 0 | CFp | NA | Retele Electrice Banat S.A. | 26023821 |  | RO005E541726084/2 | 2025-03-08 | 2025
21802 | jud. HUNEDOARA, loc. DEVA, Strada HARAULUI, nr. 11B | HD | solara | 0.012 | 0.0116 | 0 | 0 | CFp | NA | Retele Electrice Banat S.A. | 26026666 |  | RO005E532383343/2 | 2025-03-04 | 2025
21803 | jud. CARAS-SEVERIN, loc. TEREGOVA, Strada TEREGOVA, nr. 454 | CS | solara | 0.006 | 0.00587 | 0 | 0 | CFp | NA | Retele Electrice Banat S.A. | 26027302 |  | RO005E541231153/3 | 2025-03-07 | 2025
21804 | jud. CARAS-SEVERIN, loc. CARANSEBES, Strada CETATII, nr. 23 | CS | solara | 0.005 | 0.00485 | 0 | 0 | CFp | NA | Retele Electrice Banat S.A. | 26027813 |  | RO005E540603874/3 | 2025-03-18 | 2025
21805 | jud. TIMIS, loc. SACALAZ, Strada F/N, nr. 755B | TM | solara | 0.015 | 0.01462 | 200 | 0.4 | CFp | NA | Retele Electrice Banat S.A. | 26029210 |  | RO005E514219916/2 | 2025-03-12 | 2025
21806 | jud. CARAS-SEVERIN, loc. BANIA, Strada BANIA, nr. 434 | CS | solara | 0.005 | 0.0048 | 0 | 0 | CFp | NA | Retele Electrice Banat S.A. | 26029944 |  | RO005E541125234/2 | 2025-03-12 | 2025
21807 | jud. TIMIS, loc. TIMISOARA, Strada SLAVICI ION, nr. 13A, bl. CASA | TM | solara | 0.00368 | 0.003556 | 0 | 0 | CFp | NA | Retele Electrice Banat S.A. | 26030345 |  | RO005E511300004/2 | 2025-03-14 | 2025
21808 | jud. CARAS-SEVERIN, loc. DOMASNEA, Strada DOMASNEA, nr. 225 | CS | solara | 0.004 | 0.00387 | 0 | 0 | CFp | NA | Retele Electrice Banat S.A. | 26030409 |  | RO005E541241110/2 | 2025-03-10 | 2025
21809 | jud. CARAS-SEVERIN, loc. CARANSEBES, Strada ARDEALULUI, nr. 96A | CS | solara | 0.005 | 0.0048 | 0 | 0 | CFp | NA | Retele Electrice Banat S.A. | 26030410 |  | RO005E541547568/3 | 2025-03-04 | 2025
21810 | jud. TIMIS, loc. FAGET, Strada Cosbuc G., nr. 18 | TM | solara | 0.004 | 0.00387 | 0 | 0 | CFp | NA | Retele Electrice Banat S.A. | 26030638 |  | RO005E512054258/2 | 2025-03-19 | 2025
21811 | jud. TIMIS, loc. DUMBRAVITA, Strada M. EMINESCU, nr. 37 | TM | solara | 0.003 | 0.00289 | 0 | 0 | CFp | NA | Retele Electrice Banat S.A. | 26030765 |  | RO005E511336205/2 | 2025-03-27 | 2025
21812 | jud. CARAS-SEVERIN, loc. BAILE HERCULANE, Strada CASTANILOR, nr. 6A | CS | solara | 0.0198 | 0.019204 | 0 | 0 | CFp | NA | Retele Electrice Banat S.A. | 26031273 |  | RO005E541382587/4 | 2025-03-06 | 2025
21813 | jud. TIMIS, loc. GIARMATA, Strada VIILOR, nr. 40 | TM | solara | 0.007605 | 0.007443 | 20 | 0.4 | CFp | NA | Retele Electrice Banat S.A. | 26031427 |  | RO005E511531279/3 | 2025-03-07 | 2025
21814 | jud. TIMIS, loc. GIARMATA, Strada GIARMATA, nr. 708 | TM | solara | 0.00522 | 0.004966 | 100 | 0.23 | CFp | NA | Retele Electrice Banat S.A. | 26031675 |  | RO005E511726365/3 | 2025-03-01 | 2025
21815 | jud. TIMIS, loc. TIMISOARA, Strada Marinescu Gheorghe, doctor, nr. 1, ap. 12 | TM | solara | 0.005 | 0.004895 | 100 | 0.23 | CFp | NA | Retele Electrice Banat S.A. | 26032968 |  | RO005E510702223/2 | 2025-03-07 | 2025
21816 | jud. ARAD, loc. SOFRONEA, Strada 27, nr. 90 | AR | solara | 0.006 | 0.00587 | 0 | 0 | CFp | NA | Retele Electrice Banat S.A. | 26033107 |  | RO005E521772063/3 | 2025-03-04 | 2025
21817 | jud. CARAS-SEVERIN, loc. DALBOSET, Strada Extravilan, nr. FN | CS | solara | 0.012 | 0.011755 | 0 | 0 | CFp | NA | Retele Electrice Banat S.A. | 26035203 |  | RO005E541723957/2 | 2025-03-07 | 2025
21818 | jud. Timis, loc. STAMORA ROMANA, Strada Intravilan, nr. FN | TM | solara | 0.025 | 0.0243 | 0 | 0 | CFp | NA | Retele Electrice Banat S.A. | 26038012 |  | RO005E513573424/3 | 2025-03-31 | 2025
21819 | jud. TIMIS, loc. MOSNITA VECHE, Strada Magnoliei, nr. 5, ap. 2 | TM | solara | 0.006 | 0.005879 | 0 | 0 | CFp | NA | Retele Electrice Banat S.A. | 26038072 |  | RO005E513422719/2 | 2025-03-04 | 2025
21820 | jud. TIMIS, loc. COMLOSU MARE, Strada -, nr. 609 | TM | solara | 0.006 | 0.005879 | 0 | 0 | CFp | NA | Retele Electrice Banat S.A. | 26038609 |  | RO005E512500478/3 | 2025-03-18 | 2025
21821 | jud. TIMIS, loc. TIMISOARA, Strada ROMANITEI, nr. 20 | TM | solara | 0.006 | 0.005879 | 0 | 0 | CFp | NA | Retele Electrice Banat S.A. | 26038833 |  | RO005E510313513/2 | 2025-03-04 | 2025
21822 | jud. TIMIS, loc. JIMBOLIA, Strada Spre Sud, nr. 67 | TM | solara | 0.006 | 0.005879 | 0 | 0 | CFp | NA | Retele Electrice Banat S.A. | 26038913 |  | RO005E512479462/3 | 2025-03-04 | 2025
21823 | jud. TIMIS, loc. Tomnatic, Strada Tomnatic, nr. 814C, ap. 1 | TM | solara | 0.00477 | 0.004665 | 0 | 0 | CFp | NA | Retele Electrice Banat S.A. | 26039119 |  | RO005E512720832/5 | 2025-03-07 | 2025
21824 | jud. TIMIS, loc. GIROC, Strada NARCISELOR, nr. 30 | TM | solara | 0.005 | 0.004899 | 50 | 0.4 | CFp | NA | Retele Electrice Banat S.A. | 26039777 |  | RO005E513198045/3 | 2025-03-07 | 2025
21825 | jud. TIMIS, loc. SACOSU MARE, Strada SAT SACOSU MARE, nr. 293 | TM | solara | 0.006 | 0.005879 | 0 | 0 | CFp | NA | Retele Electrice Banat S.A. | 26040082 |  | RO005E512200903/2 | 2025-03-03 | 2025
21826 | jud. TIMIS, loc. FOENI, Strada SAT FOENI, nr. 147 | TM | solara | 0.006 | 0.005879 | 0 | 0 | CFp | NA | Retele Electrice Banat S.A. | 26040097 |  | RO005E512391320/2 | 2025-03-10 | 2025
21827 | jud. TIMIS, loc. TIMISOARA, Strada ARINULUI, nr. 18 | TM | solara | 0.01 | 0.009799 | 0 | 0 | CFp | NA | Retele Electrice Banat S.A. | 26040208 |  | RO005E513882539/2 | 2025-03-14 | 2025
21828 | jud. ARAD, loc. PETRIS, Strada PETRIS, nr. 44 | AR | solara | 0.005 | 0.0048 | 0 | 0 | CFp | NA | Retele Electrice Banat S.A. | 26042106 |  | RO005E521861859/3 | 2025-03-07 | 2025
21829 | jud. TIMIS, loc. MOSNITA NOUA, Strada CIUCAS, nr. 36 | TM | solara | 0.006 | 0.005879 | 0 | 0 | CFp | NA | Retele Electrice Banat S.A. | 26043184 |  | RO005E513568529/2 | 2025-03-12 | 2025
21830 | jud. TIMIS, loc. TEREMIA MARE, Strada TEREMIA MARE, nr. 408 | TM | solara | 0.008 | 0.00774 | 0 | 0 | CFp | NA | Retele Electrice Banat S.A. | 26044733 |  | RO005E512675910/2 | 2025-03-03 | 2025
21831 | jud. TIMIS, loc. SUSANI, Strada SUSANI, nr. 89 | TM | solara | 0.006 | 0.00578 | 0 | 0 | CFp | NA | Retele Electrice Banat S.A. | 26045297 |  | RO005E512114705/2 | 2025-03-04 | 2025
21832 | jud. ARAD, loc. SIRIA, Strada Ioan Rusu Sirianu, nr. 73 | AR | solara | 0.01335 | 0.013082 | 560 | 0.4 | CFp | NA | Retele Electrice Banat S.A. | 26049387 |  | RO005E522570756/2 | 2025-03-05 | 2025
21833 | jud. ARAD, loc. CHESINT, Strada CHESINT, nr. 43 | AR | solara | 0.006 | 0.00578 | 0 | 0 | CFp | NA | Retele Electrice Banat S.A. | 26050759 |  | RO005E521548716/3 | 2025-03-04 | 2025
21834 | jud. CARAS-SEVERIN, loc. CARANSEBES, Strada NICOLAE BALCESCU, nr. 101 | CS | solara | 0.005 | 0.00489 | 0 | 0 | CFp | NA | Retele Electrice Banat S.A. | 26051181 |  | RO005E540499226/2 | 2025-03-11 | 2025
21835 | jud. TIMIS, loc. RECAS, Strada Pietei, nr. 8 | TM | solara | 0.01921 | 0.018726 | 0 | 0 | CFp | NA | Retele Electrice Banat S.A. | 26051802 |  | RO005E511367984/4 | 2025-03-07 | 2025
21836 | jud. CARAS-SEVERIN, loc. RACHITOVA, Strada RACHITOVA, nr. 158 | CS | solara | 0.006 | 0.00578 | 0 | 0 | CFp | NA | Retele Electrice Banat S.A. | 26052122 |  | RO005E540824666/3 | 2025-03-03 | 2025
21837 | jud. ARAD, loc. ZERIND, Strada ZERIND, nr. 54 | AR | solara | 0.0042 | 0.004016 | 0 | 0 | CFp | NA | Retele Electrice Banat S.A. | 26052455 |  | RO005E522054494/3 | 2025-03-12 | 2025
21838 | jud. TIMIS, loc. SECAS, Strada SECAS, nr. 31 | TM | solara | 0.01 | 0.00975 | 0 | 0 | CFp | NA | Retele Electrice Banat S.A. | 26052495 |  | RO005E513035168/2 | 2025-03-06 | 2025
21839 | jud. TIMIS, loc. REMETEA MARE, Strada Intravilan, nr. 527/A | TM | solara | 0.008 | 0.00776 | 0 | 0 | CFp | NA | Retele Electrice Banat S.A. | 26053436 |  | RO005E513891955/2 | 2025-03-12 | 2025
21840 | jud. TIMIS, loc. NADRAG, Strada SCOLII, nr. 12, ap. 1 | TM | solara | 0.005 | 0.0048 | 0 | 0 | CFp | NA | Retele Electrice Banat S.A. | 26053737 |  | RO005E512005535/2 | 2025-03-05 | 2025
21841 | jud. CARAS-SEVERIN, loc. OTELU ROSU, Strada 8 MARTIE, nr. 21, ap. F | CS | solara | 0.006 | 0.005879 | 0 | 0 | CFp | NA | Retele Electrice Banat S.A. | 26056296 |  | RO005E540642888/3 | 2025-03-12 | 2025
21842 | jud. CARAS-SEVERIN, loc. SOCENI, Intrarea SOCENI, nr. 131 | CS | solara | 0.006 | 0.005879 | 0 | 0 | CFp | NA | Retele Electrice Banat S.A. | 26058873 |  | RO005E541030194/4 | 2025-03-13 | 2025
21843 | jud. ARAD, loc. SIRIA, Strada PROGRESULUI, nr. 21 | AR | solara | 0.00546 | 0.005251 | 0 | 0 | CFp | NA | Retele Electrice Banat S.A. | 26060973 |  | RO005E522485863/3 | 2025-03-10 | 2025
21844 | jud. HUNEDOARA, loc. BRAD, Strada SAVESTI, nr. 48 | HD | solara | 0.01566 | 0.015346 | 0 | 0 | CFp | NA | Retele Electrice Banat S.A. | 26066898 |  | RO005E532147879/5 | 2025-03-06 | 2025
21845 | jud. TIMIS, loc. DUMBRAVITA, Strada Sandorfalva, nr. 27 | TM | solara | 0.008 | 0.00776 | 0 | 0 | CFp | NA | Retele Electrice Banat S.A. | 26067613 |  | RO005E512922397/2 | 2025-03-07 | 2025
21846 | jud. ARAD, loc. PECICA, Strada STRADA 205, nr. 21 | AR | solara | 0.00598 | 0.00576 | 0 | 0 | CFp | NA | Retele Electrice Banat S.A. | 26069309 |  | RO005E522510569/2 | 2025-03-10 | 2025
21847 | jud. TIMIS, loc. FOENI, Strada -, nr. 455 | TM | solara | 0.006 | 0.005879 | 0 | 0 | CFp | NA | Retele Electrice Banat S.A. | 26070499 |  | RO005E512393692/2 | 2025-03-12 | 2025
21848 | jud. CARAS-SEVERIN, loc. CALNIC, Strada CILNICELULUI, nr. 8 | CS | solara | 0.00495 | 0.00485 | 0 | 0 | CFp | NA | Retele Electrice Banat S.A. | 26071898 |  | RO005E540245911/2 | 2025-03-19 | 2025
21849 | jud. TIMIS, loc. IECEA MARE, Strada IECEA MARE, nr. 353 | TM | solara | 0.006 | 0.005879 | 0 | 0 | CFp | NA | Retele Electrice Banat S.A. | 26072099 |  | RO005E512505990/2 | 2025-03-06 | 2025
21850 | jud. TIMIS, loc. VARIAS, Strada SAT VARIAS, nr. 32 | TM | solara | 0.008 | 0.007839 | 0 | 0 | CFp | NA | Retele Electrice Banat S.A. | 26072126 |  | RO005E512748696/2 | 2025-03-06 | 2025
21851 | jud. ARAD, loc. ZARAND, Strada Revolutiei, nr. 33 | AR | solara | 0.003 | 0.002939 | 0 | 0 | CFp | NA | Retele Electrice Banat S.A. | 26074328 |  | RO005E522341820/5 | 2025-03-03 | 2025
21852 | jud. HUNEDOARA, loc. TEBEA, Strada TEBEA, nr. 264 | HD | solara | 0.005 | 0.00482 | 0 | 0 | CFp | NA | Retele Electrice Banat S.A. | 26074509 |  | RO005E530843038/3 | 2025-03-04 | 2025
21853 | jud. CARAS-SEVERIN, loc. CICLOVA ROMANA, Strada CICLOVA ROMANA, nr. 557 | CS | solara | 0.003 | 0.002939 | 0 | 0 | CFp | NA | Retele Electrice Banat S.A. | 26074574 |  | RO005E541703674/2 | 2025-03-13 | 2025
21854 | jud. TIMIS, loc. PECIU NOU, Strada SAT PECIU NOU, nr. 229 | TM | solara | 0.0099 | 0.009701 | 0 | 0 | CFp | NA | Retele Electrice Banat S.A. | 26074919 |  | RO005E511371743/2 | 2025-03-19 | 2025
21855 | jud. ARAD, loc. ARAD, Strada Maximilian, nr. 1 | AR | solara | 0.008 | 0.00774 | 0 | 0 | CFp | NA | Retele Electrice Banat S.A. | 26075118 |  | RO005E520210317/2 | 2025-03-03 | 2025
21856 | jud. TIMIS, loc. SANANDREI, Strada Calea Caraniului, nr. 150, ap. 1 | TM | solara | 0.00534 | 0.005183 | 0 | 0 | CFp | NA | Retele Electrice Banat S.A. | 26075299 |  | RO005E513900260/2 | 2025-03-08 | 2025
21857 | jud. TIMIS, loc. BUCOVAT, Strada BUCOVAT, nr. 1233, ap. 1 | TM | solara | 0.006 | 0.00578 | 0 | 0 | CFp | NA | Retele Electrice Banat S.A. | 26076884 |  | RO005E514380386/2 | 2025-03-13 | 2025
21858 | jud. ARAD, loc. BELOTINT, Strada BELOTINT, nr. 201 | AR | solara | 0.005 | 0.0048 | 0 | 0 | CFp | NA | Retele Electrice Banat S.A. | 26077077 |  | RO005E521564264/2 | 2025-03-04 | 2025
21859 | jud. TIMIS, loc. BEREGSAU MARE, Strada CIULEANDRA, nr. 11 | TM | solara | 0.006 | 0.005879 | 0 | 0 | CFp | NA | Retele Electrice Banat S.A. | 26077742 |  | RO005E513581018/2 | 2025-03-17 | 2025
21860 | jud. TIMIS, loc. TIMISOARA, Strada Karadjici Vuk St., nr. 46 | TM | solara | 0.01 | 0.0097 | 0 | 0 | CFp | NA | Retele Electrice Banat S.A. | 26077848 |  | RO005E510126762/3 | 2025-03-14 | 2025
21861 | jud. TIMIS, loc. MOSNITA NOUA, Strada Marului, nr. 12 | TM | solara | 0.006 | 0.00578 | 0 | 0 | CFp | NA | Retele Electrice Banat S.A. | 26078746 |  | RO005E513647796/2 | 2025-03-24 | 2025
21862 | jud. TIMIS, loc. DUMBRAVITA, Strada N.BALCESCU, nr. 45 | TM | solara | 0.01 | 0.00975 | 0 | 0 | CFp | NA | Retele Electrice Banat S.A. | 26079158 |  | RO005E512903363/2 | 2025-03-17 | 2025
21863 | jud. TIMIS, loc. TIMISOARA, Strada VADUL CRISULUI, nr. 12 | TM | solara | 0.006 | 0.00583 | 0 | 0 | CFp | NA | Retele Electrice Banat S.A. | 26079309 |  | RO005E513061381/3 | 2025-03-14 | 2025
21864 | jud. CARAS-SEVERIN, loc. MEHADIA, Strada MEHADIA, nr. 952 | CS | solara | 0.0099 | 0.009701 | 0 | 0 | CFp | NA | Retele Electrice Banat S.A. | 26079357 |  | RO005E541575514/4 | 2025-03-19 | 2025
21865 | jud. TIMIS, loc. DUMBRAVA, Strada DUMBRAVA, nr. 208 | TM | solara | 0.005 | 0.00485 | 0 | 0 | CFp | NA | Retele Electrice Banat S.A. | 26081145 |  | RO005E512127619/2 | 2025-03-10 | 2025
21866 | jud. HUNEDOARA, loc. SIMERIA, Strada AUREL VLAICU, nr. 68 | HD | solara | 0.006 | 0.005879 | 0 | 0 | CFp | NA | Retele Electrice Banat S.A. | 26082236 |  | RO005E531355464/5 | 2025-03-24 | 2025
21867 | jud. TIMIS, loc. SACOSU MARE, Strada SACOSU MARE, nr. 90 | TM | solara | 0.005995 | 0.005874 | 0 | 0 | CFp | NA | Retele Electrice Banat S.A. | 26082388 |  | RO005E512197010/3 | 2025-03-06 | 2025
21868 | jud. TIMIS, loc. IECEA MARE, Strada -, nr. 196 A | TM | solara | 0.006 | 0.005879 | 0 | 0 | CFp | NA | Retele Electrice Banat S.A. | 26082762 |  | RO005E512505013/3 | 2025-03-04 | 2025
21869 | jud. HUNEDOARA, loc. HUNEDOARA, ALEEA Retezat, nr. 3 | HD | solara | 0.006 | 0.005879 | 0 | 0 | CFp | NA | Retele Electrice Banat S.A. | 26084135 |  | RO005E530446127/3 | 2025-03-13 | 2025
21870 | jud. TIMIS, loc. SUSTRA, Strada SUSTRA, nr. 144 | TM | solara | 0.008 | 0.00754 | 0 | 0 | CFp | NA | Retele Electrice Banat S.A. | 26085340 |  | RO005E513951176/2 | 2025-03-06 | 2025
21871 | jud. TIMIS, loc. SANMIHAIU ROMAN, Strada SANMIHAIU ROMAN, nr. 17/C | TM | solara | 0.006 | 0.005879 | 0 | 0 | CFp | NA | Retele Electrice Banat S.A. | 26086869 |  | RO005E513857867/2 | 2025-03-01 | 2025
21872 | jud. TIMIS, loc. MOSNITA VECHE, Strada MASLINULUI, nr. 2 | TM | solara | 0.006105 | 0.005982 | 0 | 0 | CFp | NA | Retele Electrice Banat S.A. | 26088170 |  | RO005E513272048/3 | 2025-03-01 | 2025
21873 | jud. ARAD, loc. PECICA, Strada Strada 2, nr. 212 | AR | solara | 0.00616 | 0.006027 | 0 | 0 | CFp | NA | Retele Electrice Banat S.A. | 26089585 |  | RO005E521617421/2 | 2025-03-25 | 2025
21874 | jud. CARAS-SEVERIN, loc. BANIA, Strada BANIA, nr. 267 | CS | solara | 0.006 | 0.00578 | 0 | 0 | CFp | NA | Retele Electrice Banat S.A. | 26091756 |  | RO005E541124749/2 | 2025-03-20 | 2025
21875 | jud. TIMIS, loc. GIARMATA-VII, Strada INFRATIREA, nr. 121/2 | TM | solara | 0.01 | 0.00975 | 0 | 0 | CFp | NA | Retele Electrice Banat S.A. | 26093584 |  | RO005E513180192/4 | 2025-03-05 | 2025
21876 | jud. TIMIS, loc. IECEA MARE, Strada 791, nr. 791 | TM | solara | 0.006 | 0.005879 | 0 | 0 | CFp | NA | Retele Electrice Banat S.A. | 26093689 |  | RO005E512509871/2 | 2025-03-06 | 2025
21877 | jud. HUNEDOARA, loc. DEVA, Strada MIHAIL SADOVEANU, nr. 26 | HD | solara | 0.008 | 0.007839 | 0 | 0 | CFp | NA | Retele Electrice Banat S.A. | 26093721 |  | RO005E532422954/4 | 2025-03-08 | 2025
21878 | jud. TIMIS, loc. SACALAZ, Strada SAT SACALAZ (COM. SACALAZ), nr. 134/G | TM | solara | 0.006 | 0.005879 | 0 | 0 | CFp | NA | Retele Electrice Banat S.A. | 26093749 |  | RO005E513950535/2 | 2025-03-04 | 2025
21879 | jud. TIMIS, loc. SANMIHAIU GERMAN, Strada PRINCIPALA, nr. 18/B | TM | solara | 0.004895 | 0.004697 | 0 | 0 | CFp | NA | Retele Electrice Banat S.A. | 26093850 |  | RO005E511436970/2 | 2025-03-04 | 2025
21880 | jud. TIMIS, loc. LUGOJ, Strada BUZIASULUI, nr. 35-D5 | TM | solara | 0.006 | 0.005879 | 0 | 0 | CFp | NA | Retele Electrice Banat S.A. | 26094063 |  | RO005E514165769/2 | 2025-03-04 | 2025
21881 | jud. TIMIS, loc. DUDESTII VECHI, Strada -, nr. 1266 | TM | solara | 0.006 | 0.00587 | 0 | 0 | CFp | NA | Retele Electrice Banat S.A. | 26094118 |  | RO005E512664536/2 | 2025-03-07 | 2025
21882 | jud. TIMIS, loc. SACALAZ, Strada CRIZANTEMELOR, nr. 20A, ap. 1 | TM | solara | 0.006 | 0.005879 | 0 | 0 | CFp | NA | Retele Electrice Banat S.A. | 26094164 |  | RO005E513981742/3 | 2025-03-24 | 2025
21883 | jud. TIMIS, loc. SANANDREI, Strada PRIMAVERII, nr. 71 | TM | solara | 0.017 | 0.016659 | 0 | 0 | CFp | NA | Retele Electrice Banat S.A. | 26094467 |  | RO005E514324160/2 | 2025-03-04 | 2025
21884 | jud. ARAD, loc. DIECI, Strada DIECI, nr. 220/A | AR | solara | 0.006105 | 0.005982 | 0 | 0 | CFp | NA | Retele Electrice Banat S.A. | 26094473 |  | RO005E521025963/3 | 2025-03-06 | 2025
21885 | jud. TIMIS, loc. TIMISOARA, Strada APATEU, nr. 21 | TM | solara | 0.006 | 0.005879 | 0 | 0 | CFp | NA | Retele Electrice Banat S.A. | 26094542 |  | RO005E510983965/3 | 2025-03-14 | 2025
21886 | jud. TIMIS, loc. CARPINIS, Strada a VI-a,, nr. 66, ap. 1 | TM | solara | 0.006 | 0.005879 | 0 | 0 | CFp | NA | Retele Electrice Banat S.A. | 26094844 |  | RO005E512571195/2 | 2025-03-11 | 2025
21887 | jud. TIMIS, loc. TIMISOARA, Strada GAVRIL MUSICESCU, nr. 143 | TM | solara | 0.006 | 0.005879 | 0 | 0 | CFp | NA | Retele Electrice Banat S.A. | 26095004 |  | RO005E513448188/2 | 2025-03-14 | 2025
21888 | jud. ARAD, loc. INEU, Strada Mihai Viteazul, nr. 25 | AR | solara | 0.006 | 0.005879 | 0 | 0 | CFp | NA | Retele Electrice Banat S.A. | 26095106 |  | RO005E520803652/3 | 2025-03-05 | 2025
21889 | jud. TIMIS, loc. MOSNITA NOUA, Strada ARINULUI, nr. 19, ap. 2 | TM | solara | 0.006 | 0.005879 | 0 | 0 | CFp | NA | Retele Electrice Banat S.A. | 26095349 |  | RO005E514088077/3 | 2025-03-04 | 2025
21890 | jud. ARAD, loc. ZARAND, Strada Crisului, nr. 2-4 | AR | solara | 0.006 | 0.005879 | 0 | 0 | CFp | NA | Retele Electrice Banat S.A. | 26095399 |  | RO005E522020183/5 | 2025-03-24 | 2025
21891 | jud. TIMIS, loc. SACALAZ, Strada SAT SACALAZ (COM. SACALAZ), nr. 203/B, ap. 2 | TM | solara | 0.006 | 0.005879 | 0 | 0 | CFp | NA | Retele Electrice Banat S.A. | 26095510 |  | RO005E514095783/2 | 2025-03-04 | 2025
21892 | jud. TIMIS, loc. TIMISOARA, Strada ION TUCULESCU, nr. 18 | TM | solara | 0.006 | 0.0058 | 100 | 0.4 | CFp | NA | Retele Electrice Banat S.A. | 26095927 |  | RO005E513930005/2 | 2025-03-19 | 2025
21893 | jud. ARAD, loc. BODROGU NOU, Strada BODROGU NOU, nr. 128 | AR | solara | 0.008 | 0.007839 | 0 | 0 | CFp | NA | Retele Electrice Banat S.A. | 26095933 |  | RO005E521524046/2 | 2025-03-10 | 2025
21894 | jud. HUNEDOARA, loc. LUPENI, Strada M.SADOVEANU, nr. 2A | HD | solara | 0.006 | 0.00586 | 0 | 0 | CFp | NA | Retele Electrice Banat S.A. | 26107189 |  | RO005E531841914/2 | 2025-03-08 | 2025
21895 | jud. HUNEDOARA, loc. LUNCOIU DE JOS, Strada LUNCOIU DE JOS, nr. 123B | HD | solara | 0.005 | 0.004899 | 0 | 0 | CFp | NA | Retele Electrice Banat S.A. | 26107960 |  | RO005E532357928/2 | 2025-03-08 | 2025
21896 | jud. ARAD, loc. LIVADA, Strada Livada, nr. 447 | AR | solara | 0.006 | 0.00578 | 0 | 0 | CFp | NA | Retele Electrice Banat S.A. | 26108859 |  | RO005E522561284/2 | 2025-03-03 | 2025
21897 | jud. TIMIS, loc. GATAIA, Strada SUMIGULUI, nr. 28 | TM | solara | 0.006 | 0.00578 | 0 | 0 | CFp | NA | Retele Electrice Banat S.A. | 26109377 |  | RO005E512298810/2 | 2025-03-05 | 2025
21898 | jud. TIMIS, loc. TIMISOARA, Strada Balea Ovidiu, locotenent, nr. 55, bl. -, sc. -, et. -, ap. - | TM | solara | 0.005 | 0.004899 | 0 | 0 | CFp | NA | Retele Electrice Banat S.A. | 26109838 |  | RO005E511675683/3 | 2025-03-24 | 2025
21899 | jud. TIMIS, loc. DUMBRAVITA, Strada ARIADNA, nr. 18 | TM | solara | 0.01 | 0.009799 | 0 | 0 | CFp | NA | Retele Electrice Banat S.A. | 26109934 |  | RO005E512923556/2 | 2025-03-05 | 2025
21900 | jud. HUNEDOARA, loc. HUNEDOARA, Strada Brancusi Constantin, nr. 6, bl. 6, ap. 1 | HD | solara | 0.006 | 0.00586 | 0 | 0 | CFp | NA | Retele Electrice Banat S.A. | 26111046 |  | RO005E530336406/2 | 2025-03-11 | 2025
21901 | jud. CARAS-SEVERIN, loc. CUPTOARE (RESITA), Strada CUPTOARE, nr. 54 | CS | solara | 0.007875 | 0.007618 | 0 | 0 | CFp | NA | Retele Electrice Banat S.A. | 26111688 |  | RO005E540242873/3 | 2025-03-18 | 2025
21902 | jud. CARAS-SEVERIN, loc. BERZASCA, Strada BERZASCA, nr. 246 | CS | solara | 0.006 | 0.005879 | 0 | 0 | CFp | NA | Retele Electrice Banat S.A. | 26112663 |  | RO005E540875246/2 | 2025-03-20 | 2025
21903 | jud. TIMIS, loc. GHIRODA, Strada ALEEA BIRUINTEI,, nr. 17, ap. 1 | TM | solara | 0.006 | 0.005879 | 0 | 0 | CFp | NA | Retele Electrice Banat S.A. | 26112860 |  | RO005E513971268/2 | 2025-03-08 | 2025
21904 | jud. TIMIS, loc. TIMISOARA, Strada MAIORESCU TITU, nr. 2-6, bl. -, sc. -, et. -, ap. - | TM | solara | 0.008 | 0.00734 | 100 | 0.4 | CFp | NA | Retele Electrice Banat S.A. | 26113211 |  | RO005E511645691/3 | 2025-03-19 | 2025
21905 | jud. ARAD, loc. ARAD, Strada Dunarii, nr. 70 | AR | solara | 0.005655 | 0.005541 | 300 | 0.23 | CFp | NA | Retele Electrice Banat S.A. | 26113930 |  | RO005E520330051/2 | 2025-03-05 | 2025
21906 | jud. TIMIS, loc. GIARMATA-VII, Strada PARCULUI, nr. 177 | TM | solara | 0.0099 | 0.009701 | 0 | 0 | CFp | NA | Retele Electrice Banat S.A. | 26114433 |  | RO005E511342336/2 | 2025-03-09 | 2025
21907 | jud. TIMIS, loc. DUMBRAVITA, Strada CASTANILOR, nr. 8 | TM | solara | 0.006 | 0.005879 | 0 | 0 | CFp | NA | Retele Electrice Banat S.A. | 26115086 |  | RO005E513172317/2 | 2025-03-13 | 2025
21908 | jud. HUNEDOARA, loc. LUPENI, Strada BARBATENI, nr. X, bl. 24A, sc. 2, et. 4, ap. 27 | HD | solara | 0.002 | 0.00195 | 0 | 0 | CFp | NA | Retele Electrice Banat S.A. | 26115986 |  | RO005E531834219/1 | 2025-03-11 | 2025
21909 | jud. ARAD, loc. SANTANA, Strada VASILE ALECSANDRI, nr. 10 | AR | solara | 0.006 | 0.00587 | 0 | 0 | CFp | NA | Retele Electrice Banat S.A. | 26116304 |  | RO005E521945346/3 | 2025-03-24 | 2025
21910 | jud. HUNEDOARA, loc. ALMASU MIC, Strada ALMASU MIC, nr. FN | HD | solara | 0.01 | 0.009799 | 0 | 0 | CFp | NA | Retele Electrice Banat S.A. | 26116391 |  | RO005E532529154/2 | 2025-03-13 | 2025
21911 | jud. TIMIS, loc. SALCIUA NOUA, Strada SALCIUA NOUA, nr. 76 | TM | solara | 0.0089 | 0.008712 | 0 | 0 | CFp | NA | Retele Electrice Banat S.A. | 26116943 |  | RO005E512893787/3 | 2025-03-31 | 2025
21912 | jud. ARAD, loc. MORODA, Strada -, nr. 338 | AR | solara | 0.00999 | 0.00978 | 0 | 0 | CFp | NA | Retele Electrice Banat S.A. | 26118055 |  | RO005E521262922/4 | 2025-03-05 | 2025
21913 | jud. TIMIS, loc. LUGOJ, Strada TIMISORII, nr. 3 | TM | solara | 0.005 | 0.00485 | 0 | 0 | CFp | NA | Retele Electrice Banat S.A. | 26118249 |  | RO005E512025931/3 | 2025-03-19 | 2025
21914 | jud. TIMIS, loc. SACALAZ, Strada GUTUIULUI, nr. 12 | TM | solara | 0.008 | 0.00779 | 0 | 0 | CFp | NA | Retele Electrice Banat S.A. | 26118277 |  | RO005E513801103/2 | 2025-03-08 | 2025
21915 | jud. TIMIS, loc. DUMBRAVITA, Strada MURES, nr. 107, et. ER, ap. 22 | TM | solara | 0.00792 | 0.007761 | 0 | 0 | CFp | NA | Retele Electrice Banat S.A. | 26118305 |  | RO005E514212391/3 | 2025-03-07 | 2025
21916 | jud. TIMIS, loc. TIMISOARA, Strada VULCAN IOSIF, nr. 29 | TM | solara | 0.004 | 0.00387 | 0 | 0 | CFp | NA | Retele Electrice Banat S.A. | 26118359 |  | RO005E510580092/2 | 2025-03-14 | 2025
21917 | jud. TIMIS, loc. TOPOLOVATU MARE, Strada TOPOLOVATU MARE, nr. 129 | TM | solara | 0.01 | 0.00975 | 0 | 0 | CFp | NA | Retele Electrice Banat S.A. | 26118559 |  | RO005E511977486/3 | 2025-03-10 | 2025
21918 | jud. TIMIS, loc. GIROC, Strada TRANDAFIRILOR, nr. 77 | TM | solara | 0.00495 | 0.00485 | 0 | 0 | CFp | NA | Retele Electrice Banat S.A. | 26118596 |  | RO005E511449277/2 | 2025-03-14 | 2025
21919 | jud. TIMIS, loc. TIMISOARA, Strada SALCEANU CORNELIA, nr. 7, ap. 2 | TM | solara | 0.00456 | 0.004459 | 0 | 0 | CFp | NA | Retele Electrice Banat S.A. | 26118748 |  | RO005E510242581/2 | 2025-03-07 | 2025
21920 | jud. ARAD, loc. TISA NOUA, Strada TISA-NOUA, nr. 272 | AR | solara | 0.008 | 0.00774 | 0 | 0 | CFp | NA | Retele Electrice Banat S.A. | 26120905 |  | RO005E521775471/3 | 2025-03-06 | 2025
21921 | jud. HUNEDOARA, loc. SANTANDREI, Strada SANTANDREI, nr. 202 | HD | solara | 0.005 | 0.00489 | 0 | 0 | CFp | NA | Retele Electrice Banat S.A. | 26121180 |  | RO005E531218293/2 | 2025-03-11 | 2025
21922 | jud. TIMIS, loc. TIMISOARA, Strada MAXIMILIAN FREMAUT,, nr. 10 | TM | solara | 0.00339 | 0.003321 | 0 | 0 | CFp | NA | Retele Electrice Banat S.A. | 26121279 |  | RO005E514121996/2 | 2025-03-11 | 2025
21923 | jud. TIMIS, loc. SACALAZ, Strada TRANDAFIRILOR, nr. 17 | TM | solara | 0.00516 | 0.005056 | 0 | 0 | CFp | NA | Retele Electrice Banat S.A. | 26121435 |  | RO005E513284782/2 | 2025-03-08 | 2025
21924 | jud. ARAD, loc. CHISINEU-CRIS, Strada RAZBOIENI, nr. 11 | AR | solara | 0.006 | 0.005879 | 0 | 0 | CFp | NA | Retele Electrice Banat S.A. | 26121878 |  | RO005E521661565/3 | 2025-03-10 | 2025
21925 | jud. ARAD, loc. ARAD, Strada MESTEACANULUI, nr. 23 | AR | solara | 0.00999 | 0.009789 | 0 | 0 | CFp | NA | Retele Electrice Banat S.A. | 26122297 |  | RO005E522463061/3 | 2025-03-11 | 2025
21926 | jud. TIMIS, loc. LUGOJ, Strada MURE?ULUI,, nr. 27 | TM | solara | 0.00605 | 0.005928 | 0 | 0 | CFp | NA | Retele Electrice Banat S.A. | 26122428 |  | RO005E511742420/4 | 2025-03-06 | 2025
21927 | jud. HUNEDOARA, loc. SANTANDREI, Strada SANTANDREI, nr. 55 | HD | solara | 0.005 | 0.00489 | 0 | 0 | CFp | NA | Retele Electrice Banat S.A. | 26122938 |  | RO005E531216684/2 | 2025-03-11 | 2025
21928 | jud. TIMIS, loc. VARIAS, Strada VARIAS, nr. 1295 | TM | solara | 0.006 | 0.00578 | 0 | 0 | CFp | NA | Retele Electrice Banat S.A. | 26122998 |  | RO005E512795823/2 | 2025-03-31 | 2025
21929 | jud. ARAD, loc. ZIMANDCUZ, Strada ZIMANDCUZ, nr. 258 | AR | solara | 0.00999 | 0.009789 | 0 | 0 | CFp | NA | Retele Electrice Banat S.A. | 26124040 |  | RO005E521990728/3 | 2025-03-10 | 2025
21930 | jud. ARAD, loc. ARAD, Strada SPATARUL PREDA, nr. 19/c | AR | solara | 0.008 | 0.007839 | 0 | 0 | CFp | NA | Retele Electrice Banat S.A. | 26124410 |  | RO005E522361912/3 | 2025-03-10 | 2025
21931 | jud. ARAD, loc. ARAD, Strada Dragu Stan, nr. 1 | AR | solara | 0.006 | 0.00587 | 0 | 0 | CFp | NA | Retele Electrice Banat S.A. | 26124723 |  | RO005E520290775/3 | 2025-03-11 | 2025
21932 | jud. TIMIS, loc. MOSNITA VECHE, Strada Domino, nr. 26 | TM | solara | 0.008 | 0.007839 | 0 | 0 | CFp | NA | Retele Electrice Banat S.A. | 26124772 |  | RO005E513391589/3 | 2025-03-08 | 2025
21933 | jud. TIMIS, loc. TIMISOARA, Strada GEORGE TOPIRCEANU,, nr. 4 | TM | solara | 0.006 | 0.005879 | 0 | 0 | CFp | NA | Retele Electrice Banat S.A. | 26124852 |  | RO005E513337736/3 | 2025-03-19 | 2025
21934 | jud. ARAD, loc. ANDREI SAGUNA, Strada ANDREI SAGUNA, nr. 402 | AR | solara | 0.006 | 0.00578 | 0 | 0 | CFp | NA | Retele Electrice Banat S.A. | 26125203 |  | RO005E521961591/2 | 2025-03-06 | 2025
21935 | jud. HUNEDOARA, loc. STREI, Strada STREI, nr. 51A, ap. vila 69 | HD | solara | 0.013 | 0.012739 | 0 | 0 | CFp | NA | Retele Electrice Banat S.A. | 26125585 |  | RO005E532513393/2 | 2025-03-11 | 2025
21936 | jud. TIMIS, loc. GIARMATA, Strada BATRANA, nr. 92 | TM | solara | 0.005 | 0.00485 | 0 | 0 | CFp | NA | Retele Electrice Banat S.A. | 26125683 |  | RO005E511547579/3 | 2025-03-08 | 2025
21937 | jud. ARAD, loc. NADAB, Strada OCTAVIAN GOGA, nr. 37 | AR | solara | 0.004995 | 0.004894 | 0 | 0 | CFp | NA | Retele Electrice Banat S.A. | 26125996 |  | RO005E521426902/3 | 2025-03-10 | 2025
21938 | jud. ARAD, loc. ALMAS, Strada Almas, nr. 226 | AR | solara | 0.006105 | 0.005982 | 0 | 0 | CFp | NA | Retele Electrice Banat S.A. | 26126079 |  | RO005E521066429/4 | 2025-03-31 | 2025
21939 | jud. HUNEDOARA, loc. DUPAPIATRA, Strada DUPAPIATRA, nr. 32 | HD | solara | 0.00801 | 0.00775 | 0 | 0 | CFp | NA | Retele Electrice Banat S.A. | 26126682 |  | RO005E532468482/2 | 2025-03-19 | 2025
21940 | jud. TIMIS, loc. MOSNITA NOUA, Strada TISMANA, nr. 8 | TM | solara | 0.006 | 0.00587 | 0 | 0 | CFp | NA | Retele Electrice Banat S.A. | 26126765 |  | RO005E513143090/3 | 2025-03-19 | 2025
21941 | jud. TIMIS, loc. DUDESTII VECHI, Strada DUDESTII VECHI, nr. 939 | TM | solara | 0.008 | 0.007838 | 0 | 0 | CFp | NA | Retele Electrice Banat S.A. | 26126971 |  | RO005E512661386/2 | 2025-03-19 | 2025
21942 | jud. HUNEDOARA, loc. BERIU, Strada BERIU, nr. 186A | HD | solara | 0.006 | 0.00587 | 0 | 0 | CFp | NA | Retele Electrice Banat S.A. | 26128541 |  | RO005E531167993/2 | 2025-03-18 | 2025
21943 | jud. TIMIS, loc. MOSNITA NOUA, Strada Bratislava, nr. 16, ap. 1 | TM | solara | 0.004895 | 0.004697 | 0 | 0 | CFp | NA | Retele Electrice Banat S.A. | 26142628 |  | RO005E513531507/2 | 2025-03-11 | 2025
21944 | jud. ARAD, loc. INEU, Strada Gheorghe Doja, nr. 59 | AR | solara | 0.005 | 0.0048 | 0 | 0 | CFp | NA | Retele Electrice Banat S.A. | 26143555 |  | RO005E520746827/2 | 2025-03-11 | 2025
21945 | jud. ARAD, loc. BOCSIG, Strada Bocsig, nr. 178 | AR | solara | 0.006 | 0.005879 | 0 | 0 | CFp | NA | Retele Electrice Banat S.A. | 26143724 |  | RO005E520930091/3 | 2025-03-07 | 2025
21946 | jud. TIMIS, loc. GHIRODA, Strada ZIMBRULUI, nr. 12 | TM | solara | 0.006 | 0.00578 | 0 | 0 | CFp | NA | Retele Electrice Banat S.A. | 26143806 |  | RO005E513578452/2 | 2025-03-11 | 2025
21947 | jud. ARAD, loc. CHISINEU-CRIS, Strada TEILOR, nr. 9b | AR | solara | 0.006 | 0.00587 | 0 | 0 | CFp | NA | Retele Electrice Banat S.A. | 26143844 |  | RO005E521420401/3 | 2025-03-30 | 2025
21948 | jud. HUNEDOARA, loc. CLOPOTIVA, Strada CLOPOTIVA, nr. 212 | HD | solara | 0.005 | 0.004899 | 0 | 0 | CFp | NA | Retele Electrice Banat S.A. | 26144072 |  | RO005E530941554/2 | 2025-03-20 | 2025
21949 | jud. ARAD, loc. SEBIS, Strada Stejarilor, nr. 19 | AR | solara | 0.005 | 0.004897 | 0 | 0 | CFp | NA | Retele Electrice Banat S.A. | 26144471 |  | RO005E521206649/2 | 2025-03-26 | 2025
21950 | jud. TIMIS, loc. STAMORA ROMANA, Strada STAMORA ROMANA, nr. 30B | TM | solara | 0.00308 | 0.002939 | 0 | 0 | CFp | NA | Retele Electrice Banat S.A. | 26144491 |  | RO005E511460472/4 | 2025-03-31 | 2025
21951 | jud. TIMIS, loc. SACALAZ, Strada SACALAZ, nr. 241A | TM | solara | 0.01 | 0.00975 | 9.6 | 0.4 | CFp | NA | Retele Electrice Banat S.A. | 26145351 |  | RO005E514241337/3 | 2025-03-24 | 2025
21952 | jud. ARAD, loc. ARAD, Strada THEODOSIUS, nr. 10 | AR | solara | 0.00735 | 0.007103 | 0 | 0 | CFp | NA | Retele Electrice Banat S.A. | 26145963 |  | RO005E522358929/3 | 2025-03-11 | 2025
21953 | jud. TIMIS, loc. TIMISOARA, Strada SPL. NISTRULUI, nr. 7 | TM | solara | 0.00605 | 0.005928 | 0 | 0 | CFp | NA | Retele Electrice Banat S.A. | 26146658 |  | RO005E511251469/3 | 2025-03-24 | 2025
21954 | jud. ARAD, loc. MACEA, Strada CRINULUI, nr. 65 | AR | solara | 0.006 | 0.005879 | 0 | 0 | CFp | NA | Retele Electrice Banat S.A. | 26147397 |  | RO005E521723643/2 | 2025-03-07 | 2025
21955 | jud. TIMIS, loc. LUGOJ, Strada PANSELELOR,, nr. 34C | TM | solara | 0.006 | 0.005982 | 0 | 0 | CFp | NA | Retele Electrice Banat S.A. | 26147499 |  | RO005E513741869/2 | 2025-03-11 | 2025
21956 | jud. ARAD, loc. SICULA, Strada Sicula, nr. 160 | AR | solara | 0.005 | 0.0048 | 0 | 0 | CFp | NA | Retele Electrice Banat S.A. | 26149198 |  | RO005E520942892/3 | 2025-03-10 | 2025
21957 | jud. TIMIS, loc. TEREMIA MARE, Strada TEREMIA MARE, nr. 894 | TM | solara | 0.005 | 0.0048 | 0 | 0 | CFp | NA | Retele Electrice Banat S.A. | 26149692 |  | RO005E513485673/3 | 2025-03-24 | 2025
21958 | jud. ARAD, loc. BELIU, Strada 2, nr. 403 | AR | solara | 0.006 | 0.005879 | 0 | 0 | CFp | NA | Retele Electrice Banat S.A. | 26150231 |  | RO005E521166598/2 | 2025-03-19 | 2025
21959 | jud. ARAD, loc. ARAD, Strada Odobescu Alexandru, nr. 12 | AR | solara | 0.00336 | 0.003283 | 0 | 0 | CFp | NA | Retele Electrice Banat S.A. | 26150579 |  | RO005E520251761/3 | 2025-03-14 | 2025
21960 | jud. TIMIS, loc. SANANDREI, Strada ROZELOR, nr. 12 | TM | solara | 0.006 | 0.005879 | 0 | 0 | CFp | NA | Retele Electrice Banat S.A. | 26151221 |  | RO005E514129488/2 | 2025-03-11 | 2025
21961 | jud. TIMIS, loc. MOSNITA VECHE, Strada CONCORDIEI, nr. 18 | TM | solara | 0.008 | 0.007839 | 0 | 0 | CFp | NA | Retele Electrice Banat S.A. | 26152478 |  | RO005E514154419/2 | 2025-03-11 | 2025
21962 | jud. TIMIS, loc. GIROC, Strada GHIOCEILOR, nr. 14, ap. 1 | TM | solara | 0.006105 | 0.005982 | 0 | 0 | CFp | NA | Retele Electrice Banat S.A. | 26152771 |  | RO005E513720440/2 | 2025-03-11 | 2025
21963 | jud. TIMIS, loc. URSENI, Strada DROPIEI, nr. 33 | TM | solara | 0.008 | 0.007839 | 0 | 0 | CFp | NA | Retele Electrice Banat S.A. | 26153123 |  | RO005E514118778/2 | 2025-03-11 | 2025
21964 | jud. ARAD, loc. FANTANELE, Strada FINTINELE, nr. 179 | AR | solara | 0.006 | 0.00587 | 0 | 0 | CFp | NA | Retele Electrice Banat S.A. | 26158866 |  | RO005E521477256/2 | 2025-03-08 | 2025
21965 | jud. TIMIS, loc. GRUNI, Strada SAT GRUNI (COM. BELINT), nr. 47 | TM | solara | 0.00495 | 0.00485 | 0 | 0 | CFp | NA | Retele Electrice Banat S.A. | 26159643 |  | RO005E511942871/2 | 2025-03-12 | 2025
21966 | jud. TIMIS, loc. DUMBRAVITA, Strada GHEORGHE DOJA, nr. 68 | TM | solara | 0.00605 | 0.005928 | 0 | 0 | CFp | NA | Retele Electrice Banat S.A. | 26159937 |  | RO005E511348163/2 | 2025-03-13 | 2025
21967 | jud. ARAD, loc. ARAD, Strada Grivitei, nr. 149A | AR | solara | 0.006 | 0.00578 | 0 | 0 | CFp | NA | Retele Electrice Banat S.A. | 26160718 |  | RO005E522020138/3 | 2025-03-11 | 2025
21968 | jud. HUNEDOARA, loc. URICANI, Strada Valea Vacii, nr. 7 | HD | solara | 0.00817 | 0.007807 | 0 | 0 | CFp | NA | Retele Electrice Banat S.A. | 26161004 |  | RO005E532504416/2 | 2025-03-25 | 2025
21969 | jud. TIMIS, loc. GHIRODA, Strada CARAIMAN, nr. 11 | TM | solara | 0.00715 | 0.007006 | 0 | 0 | CFp | NA | Retele Electrice Banat S.A. | 26161818 |  | RO005E513132683/2 | 2025-03-11 | 2025
21970 | jud. ARAD, loc. PECICA, Strada 3, nr. 49 | AR | solara | 0.006 | 0.005879 | 0 | 0 | CFp | NA | Retele Electrice Banat S.A. | 26162893 |  | RO005E521620133/2 | 2025-03-14 | 2025
21971 | jud. HUNEDOARA, loc. DEVA, Strada 1 MAI, nr. 5 | HD | solara | 0.006 | 0.005879 | 0 | 0 | CFp | NA | Retele Electrice Banat S.A. | 26163009 |  | RO005E530150837/2 | 2025-03-19 | 2025
21972 | jud. ARAD, loc. FELNAC, Strada 3, nr. 359 | AR | solara | 0.006 | 0.005879 | 0 | 0 | CFp | NA | Retele Electrice Banat S.A. | 26163719 |  | RO005E521469965/3 | 2025-03-13 | 2025
21973 | jud. TIMIS, loc. TIMISOARA, Strada CRISAN, nr. 19, ap. 0 | TM | solara | 0.00704 | 0.006799 | 0 | 0 | CFp | NA | Retele Electrice Banat S.A. | 26163968 |  | RO005E510124355/2 | 2025-03-14 | 2025
21974 | jud. TIMIS, loc. LUGOJ, Strada Somesului, nr. 12 | TM | solara | 0.006 | 0.005879 | 0 | 0 | CFp | NA | Retele Electrice Banat S.A. | 26164303 |  | RO005E511841138/2 | 2025-03-31 | 2025
21975 | jud. TIMIS, loc. SALCIUA NOUA, Strada SALCIUA NOUA, nr. 13 | TM | solara | 0.006 | 0.005879 | 0 | 0 | CFp | NA | Retele Electrice Banat S.A. | 26164988 |  | RO005E511386952/2 | 2025-03-31 | 2025
21976 | jud. ARAD, loc. PECICA, Strada Strada 401, nr. 107 | AR | solara | 0.00616 | 0.006032 | 0 | 0 | CFp | NA | Retele Electrice Banat S.A. | 26171839 |  | RO005E521623484/3 | 2025-03-20 | 2025
21977 | jud. ARAD, loc. SANTANA, Strada CAPRIOAREI, nr. 90\ | AR | solara | 0.006 | 0.00578 | 0 | 0 | CFp | NA | Retele Electrice Banat S.A. | 26178005 |  | RO005E521914678/2 | 2025-03-24 | 2025
21978 | jud. HUNEDOARA, loc. DEVA, Strada Iosif Stefan Octavian, nr. 32 | HD | solara | 0.006105 | 0.005982 | 0 | 0 | CFp | NA | Retele Electrice Banat S.A. | 26179356 |  | RO005E530208864/3 | 2025-03-25 | 2025
21979 | jud. ARAD, loc. FRUMUSENI, Strada FRUMUSENI, nr. 230 | AR | solara | 0.005 | 0.00489 | 50 | 0.23 | CFp | NA | Retele Electrice Banat S.A. | 26179692 |  | RO005E521486447/2 | 2025-03-11 | 2025
21980 | jud. TIMIS, loc. SANMIHAIU ROMAN, Strada SANMIHAIU ROMAN, nr. 123 | TM | solara | 0.005 | 0.0047 | 0 | 0 | CFp | NA | Retele Electrice Banat S.A. | 26179874 |  | RO005E511432662/2 | 2025-03-17 | 2025
21981 | jud. ARAD, loc. VLADIMIRESCU, Strada CRINILOR, nr. 19 | AR | solara | 0.006105 | 0.005982 | 0 | 0 | CFp | NA | Retele Electrice Banat S.A. | 26180578 |  | RO005E522434126/3 | 2025-03-11 | 2025
21982 | jud. TIMIS, loc. TOPOLOVATU MARE, Strada TOPOLOVATU MARE, nr. 146-A | TM | solara | 0.006 | 0.00578 | 0 | 0 | CFp | NA | Retele Electrice Banat S.A. | 26181212 |  | RO005E514255927/2 | 2025-03-18 | 2025
21983 | jud. ARAD, loc. PAULIAN, Strada IZVORULUI, nr. 11 | AR | solara | 0.01 | 0.00979 | 0 | 0 | CFp | NA | Retele Electrice Banat S.A. | 26181464 |  | RO005E522484525/3 | 2025-03-11 | 2025
21984 | jud. HUNEDOARA, loc. OHABA DE SUB PIATRA, Strada OHABA DE SUB PIATRA, nr. 90 | HD | solara | 0.006 | 0.005879 | 0 | 0 | CFp | NA | Retele Electrice Banat S.A. | 26182307 |  | RO005E532262631/3 | 2025-03-21 | 2025
21985 | jud. HUNEDOARA, loc. BRAD, Strada VALEA BRADULUI, nr. 5 | HD | solara | 0.008 | 0.00783 | 0 | 0 | CFp | NA | Retele Electrice Banat S.A. | 26184040 |  | RO005E530812012/3 | 2025-03-19 | 2025
21986 | jud. TIMIS, loc. VARIAS, Strada SAT VARIAS (COM. VARIAS), nr. 273 | TM | solara | 0.006 | 0.005879 | 0 | 0 | CFp | NA | Retele Electrice Banat S.A. | 26184806 |  | RO005E512786351/2 | 2025-03-24 | 2025
21987 | jud. TIMIS, loc. DUMBRAVITA, Strada Oxigen, nr. 33, et. parter, ap. 2 | TM | solara | 0.00574 | 0.005615 | 0 | 0 | CFp | NA | Retele Electrice Banat S.A. | 26184844 |  | RO005E514267166/2 | 2025-03-19 | 2025
21988 | jud. TIMIS, loc. CHISODA, Strada STAFIDELOR, nr. 10, ap. 2 | TM | solara | 0.006 | 0.005879 | 0 | 0 | CFp | NA | Retele Electrice Banat S.A. | 26187372 |  | RO005E514177605/2 | 2025-03-19 | 2025
21989 | jud. ARAD, loc. SILINDIA, Strada Silindia, nr. 58 | AR | solara | 0.005 | 0.00489 | 0 | 0 | CFp | NA | Retele Electrice Banat S.A. | 26189477 |  | RO005E520917917/3 | 2025-03-13 | 2025
21990 | jud. TIMIS, loc. DRAGSINA, Strada DRAGSINA, nr. 78 | TM | solara | 0.00522 | 0.005115 | 50 | 0.23 | CFp | NA | Retele Electrice Banat S.A. | 26190583 |  | RO005E512888466/2 | 2025-03-14 | 2025
21991 | jud. CARAS-SEVERIN, loc. CARANSEBES, Calea TIMISOAREI, nr. 54 | CS | solara | 0.008 | 0.007839 | 0 | 0 | CFp | NA | Retele Electrice Banat S.A. | 26190781 |  | RO005E541328554/3 | 2025-03-21 | 2025
21992 | jud. ARAD, loc. CHELMAC, Strada CHELMAC, nr. 144 | AR | solara | 0.0066 | 0.006467 | 0 | 0 | CFp | NA | Retele Electrice Banat S.A. | 26191016 |  | RO005E521562824/3 | 2025-03-12 | 2025
21993 | jud. ARAD, loc. CAPRIOARA, Strada NR. 2, nr. 67 | AR | solara | 0.006 | 0.005879 | 0 | 0 | CFp | NA | Retele Electrice Banat S.A. | 26193360 |  | RO005E521871872/3 | 2025-03-12 | 2025
21994 | jud. ARAD, loc. SANTANA, Strada VIORELELOR, nr. 85A | AR | solara | 0.008 | 0.007839 | 0 | 0 | CFp | NA | Retele Electrice Banat S.A. | 26194321 |  | RO005E522405528/1 | 2025-03-25 | 2025
21995 | jud. TIMIS, loc. MOSNITA NOUA, Strada Muntenia, nr. 19 | TM | solara | 0.006 | 0.00583 | 0 | 0 | CFp | NA | Retele Electrice Banat S.A. | 26194487 |  | RO005E513810833/2 | 2025-03-19 | 2025
21996 | jud. TIMIS, loc. SANMIHAIU ROMAN, Strada SANMIHAIU ROMAN, nr. 798 | TM | solara | 0.006 | 0.00587 | 0 | 0 | CFp | NA | Retele Electrice Banat S.A. | 26195570 |  | RO005E514091936/3 | 2025-03-15 | 2025
21997 | jud. TIMIS, loc. GIROC, Strada BEGA, nr. 41C | TM | solara | 0.006 | 0.005879 | 0 | 0 | CFp | NA | Retele Electrice Banat S.A. | 26196362 |  | RO005E512932398/2 | 2025-03-14 | 2025
21998 | jud. TIMIS, loc. TIMISOARA, Strada MUSICESCU GAVRIL, nr. 159, ap. SAD 1 | TM | solara | 0.02 | 0.019595 | 0 | 0 | CFp | NA | Retele Electrice Banat S.A. | 26197346 |  | RO005E514332361/2 | 2025-03-31 | 2025
21999 | jud. TIMIS, loc. TIMISOARA, Strada DINICU DIMITRIE, nr. 24, ap. 0 | TM | solara | 0.006 | 0.00583 | 0 | 0 | CFp | NA | Retele Electrice Banat S.A. | 26199255 |  | RO005E511015513/2 | 2025-03-14 | 2025
22000 | jud. ARAD, loc. SINTEA MICA, Strada Ion Creanga, nr. 3 | AR | solara | 0.006 | 0.00578 | 0 | 0 | CFp | NA | Retele Electrice Banat S.A. | 26199599 |  | RO005E521997860/3 | 2025-03-21 | 2025
22001 | jud. TIMIS, loc. TRAIAN VUIA, Strada PRINCIPALA, nr. 111 | TM | solara | 0.01 | 0.0097 | 0 | 0 | CFp | NA | Retele Electrice Banat S.A. | 26200438 |  | RO005E514263881/2 | 2025-03-19 | 2025
22002 | jud. TIMIS, loc. TIMISOARA, Strada IZLAZ, nr. 75, ap. 2 | TM | solara | 0.003 | 0.00284 | 0 | 0 | CFp | NA | Retele Electrice Banat S.A. | 26200539 |  | RO005E510528599/3 | 2025-03-15 | 2025
22003 | jud. ARAD, loc. ARAD, ALEEA STEJARULUI, nr. 32 | AR | solara | 0.01 | 0.00979 | 0 | 0 | CFp | NA | Retele Electrice Banat S.A. | 26200559 |  | RO005E522395830/2 | 2025-03-13 | 2025
22004 | jud. TIMIS, loc. TIMISOARA, Strada Corneliu Ursu, nr. 10, ap. 2 | TM | solara | 0.006 | 0.005879 | 27.7 | 0.4 | CFp | NA | Retele Electrice Banat S.A. | 26201387 |  | RO005E514281375/3 | 2025-03-17 | 2025
22005 | jud. TIMIS, loc. COMLOSU MARE, Strada SAT COMLOSU MARE (COM. COMLOSU MARE), nr. 732 | TM | solara | 0.00605 | 0.005928 | 0 | 0 | CFp | NA | Retele Electrice Banat S.A. | 26201524 |  | RO005E512486954/2 | 2025-03-19 | 2025
22006 | jud. TIMIS, loc. DUMBRAVITA, Strada Oxigen, nr. 33, et. parter, ap. 1 | TM | solara | 0.005 | 0.00489 | 0 | 0 | CFp | NA | Retele Electrice Banat S.A. | 26201873 |  | RO005E514186896/3 | 2025-03-19 | 2025
22007 | jud. CARAS-SEVERIN, loc. BORLOVA, Strada BORLOVA, nr. 323 | CS | solara | 0.006 | 0.005879 | 0 | 0 | CFp | NA | Retele Electrice Banat S.A. | 26201986 |  | RO005E540946807/2 | 2025-03-24 | 2025
22008 | jud. TIMIS, loc. CARANI, Strada NUCILOR, nr. 24 | TM | solara | 0.004 | 0.00382 | 0 | 0 | CFp | NA | Retele Electrice Banat S.A. | 26202124 |  | RO005E511585582/2 | 2025-03-17 | 2025
22009 | jud. TIMIS, loc. MOSNITA NOUA, Strada CRICIOVA, nr. 41 | TM | solara | 0.006105 | 0.005982 | 0 | 0 | CFp | NA | Retele Electrice Banat S.A. | 26202718 |  | RO005E514121907/2 | 2025-03-19 | 2025
22010 | jud. ARAD, loc. APATEU, Strada Apateu, nr. 676 | AR | solara | 0.006 | 0.005879 | 54 | 0.23 | CFp | NA | Retele Electrice Banat S.A. | 26202719 |  | RO005E520984203/2 | 2025-03-20 | 2025
22011 | jud. TIMIS, loc. BUZIAS, Strada Florilor, nr. 9 | TM | solara | 0.00528 | 0.005154 | 0 | 0 | CFp | NA | Retele Electrice Banat S.A. | 26202764 |  | RO005E513169706/3 | 2025-03-27 | 2025
22012 | jud. TIMIS, loc. MOSNITA VECHE, Strada VICENTIU CERNET,, nr. 1C, ap. 2 | TM | solara | 0.006 | 0.005879 | 0 | 0 | CFp | NA | Retele Electrice Banat S.A. | 26203330 |  | RO005E513712463/2 | 2025-03-19 | 2025
22013 | jud. ARAD, loc. PAULIAN, Strada GARII, nr. 1 | AR | solara | 0.003 | 0.00293 | 0 | 0 | CFp | NA | Retele Electrice Banat S.A. | 26204236 |  | RO005E520992662/5 | 2025-03-18 | 2025
22014 | jud. ARAD, loc. ZADARENI, Calea ARADULUI, nr. 659 | AR | solara | 0.006 | 0.005879 | 0 | 0 | CFp | NA | Retele Electrice Banat S.A. | 26207365 |  | RO005E521803327/3 | 2025-03-19 | 2025
22015 | jud. TIMIS, loc. SANNICOLAU MARE, Strada ION CREANGA, nr. 1A | TM | solara | 0.005995 | 0.005874 | 0 | 0 | CFp | NA | Retele Electrice Banat S.A. | 26207731 |  | RO005E512624251/2 | 2025-03-25 | 2025
22016 | jud. CARAS-SEVERIN, loc. MOLDOVA NOUA, Strada 1 Decembrie 1918, nr. 55 | CS | solara | 0.005 | 0.0048 | 0 | 0 | CFp | NA | Retele Electrice Banat S.A. | 26209089 |  | RO005E540560472/2 | 2025-03-25 | 2025
22017 | jud. HUNEDOARA, loc. SALASU DE JOS, Strada SALASU DE JOS, nr. 74 | HD | solara | 0.01 | 0.00965 | 0 | 0 | CFp | NA | Retele Electrice Banat S.A. | 26209962 |  | RO005E530994394/4 | 2025-03-28 | 2025
22018 | jud. TIMIS, loc. GIROC, Strada BEGA, nr. 35A | TM | solara | 0.006 | 0.005879 | 0 | 0 | CFp | NA | Retele Electrice Banat S.A. | 26210721 |  | RO005E513146756/3 | 2025-03-24 | 2025
22019 | jud. CARAS-SEVERIN, loc. CARANSEBES, Strada NICOLAE BALCESCU, nr. 83 | CS | solara | 0.006 | 0.005879 | 0 | 0 | CFp | NA | Retele Electrice Banat S.A. | 26210742 |  | RO005E540499114/2 | 2025-03-20 | 2025
22020 | jud. CARAS-SEVERIN, loc. CORONINI, Strada CORONINI, nr. 320 | CS | solara | 0.006 | 0.005879 | 0 | 0 | CFp | NA | Retele Electrice Banat S.A. | 26210950 |  | RO005E540878878/2 | 2025-03-25 | 2025
22021 | jud. TIMIS, loc. SANMIHAIU ROMAN, Strada SAT SANMIHAIU ROMANU, nr. 127D | TM | solara | 0.00605 | 0.005928 | 0 | 0 | CFp | NA | Retele Electrice Banat S.A. | 26211241 |  | RO005E513262733/3 | 2025-03-19 | 2025
22022 | jud. TIMIS, loc. Bucovat, Strada SAT BUCOVAT, nr. 91 | TM | solara | 0.01 | 0.009799 | 0 | 0 | CFp | NA | Retele Electrice Banat S.A. | 26211374 |  | RO005E512101914/2 | 2025-03-24 | 2025
22023 | jud. TIMIS, loc. SANNICOLAU MARE, Strada SARAVALE, nr. 11 | TM | solara | 0.00605 | 0.005928 | 0 | 0 | CFp | NA | Retele Electrice Banat S.A. | 26211469 |  | RO005E514235925/3 | 2025-03-24 | 2025
22024 | jud. TIMIS, loc. MOSNITA VECHE, Strada SFINXUL BANATEAN, nr. 4, ap. 1 | TM | solara | 0.006 | 0.005879 | 0 | 0 | CFp | NA | Retele Electrice Banat S.A. | 26211495 |  | RO005E513946732/2 | 2025-03-24 | 2025
22025 | jud. CARAS-SEVERIN, loc. SACU, Strada Principala, nr. 48 | CS | solara | 0.01012 | 0.009868 | 0 | 0 | CFp | NA | Retele Electrice Banat S.A. | 26212411 |  | RO005E541732362/2 | 2025-03-21 | 2025
22026 | jud. ARAD, loc. GHIOROC, Strada 6 MARTIE, nr. 22/B | AR | solara | 0.006 | 0.00587 | 0 | 0 | CFp | NA | Retele Electrice Banat S.A. | 26216939 |  | RO005E521533552/2 | 2025-03-28 | 2025
22027 | jud. Arad, loc. Arad, Strada Hodos Constanta, nr. 17 | AR | solara | 0.01 | 0.0097 | 0 | 0 | CFp | NA | Retele Electrice Banat S.A. | 26218130 |  | RO005E520159421/3 | 2025-03-24 | 2025
22028 | jud. TIMIS, loc. NITCHIDORF, Strada NITCHIDORF, nr. 72 | TM | solara | 0.006 | 0.00568 | 0 | 0 | CFp | NA | Retele Electrice Banat S.A. | 26218153 |  | RO005E512198347/2 | 2025-03-18 | 2025
22029 | jud. TIMIS, loc. SATCHINEZ, Strada DALIEI, nr. 35 | TM | solara | 0.00605 | 0.005928 | 0 | 0 | CFp | NA | Retele Electrice Banat S.A. | 26218295 |  | RO005E514251204/3 | 2025-03-18 | 2025
22030 | jud. TIMIS, loc. BEREGSAU MARE, Strada STRADA CUNUNA, nr. 13 | TM | solara | 0.006 | 0.005879 | 0 | 0 | CFp | NA | Retele Electrice Banat S.A. | 26218677 |  | RO005E513813926/2 | 2025-03-18 | 2025
22031 | jud. TIMIS, loc. MOSNITA VECHE, Strada Mare, nr. 38 | TM | solara | 0.01 | 0.00972 | 0 | 0 | CFp | NA | Retele Electrice Banat S.A. | 26220800 |  | RO005E511401657/4 | 2025-03-18 | 2025
22032 | jud. HUNEDOARA, loc. BATIZ, Strada BATIZ, nr. 199 | HD | solara | 0.005 | 0.0046 | 0 | 0 | CFp | NA | Retele Electrice Banat S.A. | 26221325 |  | RO005E530917119/4 | 2025-03-28 | 2025
22033 | jud. HUNEDOARA, loc. CINCIS - CERNA, Strada LACULUI, nr. 341 | HD | solara | 0.006 | 0.00587 | 0 | 0 | CFp | NA | Retele Electrice Banat S.A. | 26226834 |  | RO005E532171810/2 | 2025-03-26 | 2025
22034 | jud. ARAD, loc. IRATOSU, Strada IRATOSU, nr. 406A | AR | solara | 0.006 | 0.00587 | 0 | 0 | CFp | NA | Retele Electrice Banat S.A. | 26228549 |  | RO005E522301376/3 | 2025-03-25 | 2025
22035 | jud. HUNEDOARA, loc. HUNEDOARA, Strada Cantacuzino, nr. 14 B | HD | solara | 0.00332 | 0.003244 | 0 | 0 | CFp | NA | Retele Electrice Banat S.A. | 26229254 |  | RO005E530470348/3 | 2025-03-22 | 2025
22036 | jud. TIMIS, loc. TIMISOARA, Strada STOICA PAVEL, nr. 3 | TM | solara | 0.006 | 0.00583 | 0 | 0 | CFp | NA | Retele Electrice Banat S.A. | 26229499 |  | RO005E510453158/3 | 2025-03-24 | 2025
22037 | jud. TIMIS, loc. FARDEA, Strada PRINCIPALA, nr. 196 | TM | solara | 0.01 | 0.0097 | 0 | 0 | CFp | NA | Retele Electrice Banat S.A. | 26229834 |  | RO005E512078243/2 | 2025-03-19 | 2025
22038 | jud. TIMIS, loc. TIMISOARA, Strada MACILOR, nr. 38, ap. 0 | TM | solara | 0.006 | 0.0058 | 100 | 0.23 | CFp | NA | Retele Electrice Banat S.A. | 26230856 |  | RO005E510060815/2 | 2025-03-19 | 2025
22039 | jud. ARAD, loc. INEU, Strada Bradului, nr. 2 | AR | solara | 0.01 | 0.009799 | 0 | 0 | CFp | NA | Retele Electrice Banat S.A. | 26231954 |  | RO005E520752891/4 | 2025-03-18 | 2025
22040 | jud. HUNEDOARA, loc. HATEG, Strada M.Eminescu, nr. 62 | HD | solara | 0.006 | 0.005879 | 0 | 0 | CFp | NA | Retele Electrice Banat S.A. | 26232691 |  | RO005E530592219/3 | 2025-03-29 | 2025
22041 | jud. HUNEDOARA, loc. STREI, Strada STREI, nr. 30A | HD | solara | 0.005995 | 0.005874 | 0 | 0 | CFp | NA | Retele Electrice Banat S.A. | 26233131 |  | RO005E532354532/2 | 2025-03-20 | 2025
22042 | jud. HUNEDOARA, loc. PESTISU MIC, Strada Principala, nr. 45C | HD | solara | 0.009 | 0.0088 | 0 | 0 | CFp | NA | Retele Electrice Banat S.A. | 26233262 |  | RO005E532335418/4 | 2025-03-20 | 2025
22043 | jud. HUNEDOARA, loc. ORASTIE, ALEEA MOTILOR, nr. 1A | HD | solara | 0.02 | 0.01959 | 0 | 0 | CFp | NA | Retele Electrice Banat S.A. | 26235029 |  | RO005E532436443/3 | 2025-03-20 | 2025
22044 | jud. TIMIS, loc. Timisoara, Strada TOPORASILOR, nr. 21 | TM | solara | 0.006105 | 0.005982 | 0 | 0 | CFp | NA | Retele Electrice Banat S.A. | 26237433 |  | RO005E513814725/2 | 2025-03-19 | 2025
22045 | jud. HUNEDOARA, loc. CRISCIOR, Strada CALEA MOTILOR, nr. 109 | HD | solara | 0.005 | 0.00489 | 0 | 0 | CFp | NA | Retele Electrice Banat S.A. | 26238696 |  | RO005E531270392/2 | 2025-03-26 | 2025
22046 | jud. TIMIS, loc. Bucovat, Strada SAT BUCOVAT (COM. DUMBRAVA), nr. 27 | TM | solara | 0.006105 | 0.005982 | 0 | 0 | CFp | NA | Retele Electrice Banat S.A. | 26238744 |  | RO005E513027204/3 | 2025-03-24 | 2025
22047 | jud. TIMIS, loc. PARTA, Strada Intravilan, nr. 1157 | TM | solara | 0.012 | 0.01175 | 200 | 0.4 | CFp | NA | Retele Electrice Banat S.A. | 26241367 |  | RO005E514299138/2 | 2025-03-24 | 2025
22048 | jud. TIMIS, loc. SACALAZ, Strada Intravilan, nr. 38A | TM | solara | 0.006 | 0.005879 | 50 | 0.4 | CFp | NA | Retele Electrice Banat S.A. | 26242509 |  | RO005E513440898/2 | 2025-03-24 | 2025
22049 | jud. ARAD, loc. ARAD, Calea Vlaicu Aurel, nr. 255 | AR | solara | 0.005 | 0.00489 | 0 | 0 | CFp | NA | Retele Electrice Banat S.A. | 26242624 |  | RO005E520579067/2 | 2025-03-19 | 2025
22050 | jud. TIMIS, loc. MOSNITA VECHE, Strada SALCIEI,, nr. 25 | TM | solara | 0.00605 | 0.005928 | 0 | 0 | CFp | NA | Retele Electrice Banat S.A. | 26246652 |  | RO005E513416082/2 | 2025-03-24 | 2025
22051 | jud. TIMIS, loc. DUDESTII NOI, Strada Romulus, nr. 18 | TM | solara | 0.01 | 0.00972 | 0 | 0 | CFp | NA | Retele Electrice Banat S.A. | 26247110 |  | RO005E513183757/3 | 2025-03-27 | 2025
22052 | jud. TIMIS, loc. RECAS, Strada RECAS, nr. 51 | TM | solara | 0.006 | 0.00587 | 0 | 0 | CFp | NA | Retele Electrice Banat S.A. | 26248142 |  | RO005E511358489/2 | 2025-03-31 | 2025
22053 | jud. TIMIS, loc. GHIRODA, Strada VICTORIEI, nr. 114 | TM | solara | 0.006 | 0.005879 | 0 | 0 | CFp | NA | Retele Electrice Banat S.A. | 26248805 |  | RO005E511478370/2 | 2025-03-24 | 2025
22054 | jud. TIMIS, loc. PECIU NOU, Strada PECIU NOU, nr. 19 | TM | solara | 0.006 | 0.005879 | 0 | 0 | CFp | NA | Retele Electrice Banat S.A. | 26249878 |  | RO005E511369997/2 | 2025-03-24 | 2025
22055 | jud. TIMIS, loc. DUDESTII NOI, Strada DUDESTII NOI, nr. 91 | TM | solara | 0.006 | 0.0058 | 0 | 0 | CFp | NA | Retele Electrice Banat S.A. | 26250105 |  | RO005E511537590/2 | 2025-03-24 | 2025
22056 | jud. HUNEDOARA, loc. CRISCIOR, Calea MOTILOR, nr. 83 | HD | solara | 0.005 | 0.00489 | 0 | 0 | CFp | NA | Retele Electrice Banat S.A. | 26250998 |  | RO005E530833240/3 | 2025-03-26 | 2025
22057 | jud. ARAD, loc. SANMARTIN, Strada UNIRII, nr. 10 | AR | solara | 0.005 | 0.00489 | 0 | 0 | CFp | NA | Retele Electrice Banat S.A. | 26252310 |  | RO005E521759664/3 | 2025-03-24 | 2025
22058 | jud. TIMIS, loc. GIROC, Strada PIRULUI, nr. 9 | TM | solara | 0.006 | 0.005879 | 0 | 0 | CFp | NA | Retele Electrice Banat S.A. | 26252677 |  | RO005E513810327/2 | 2025-03-31 | 2025
22059 | jud. TIMIS, loc. OTELEC, Strada LUNGA, nr. 428 | TM | solara | 0.006 | 0.005879 | 0 | 0 | CFp | NA | Retele Electrice Banat S.A. | 26252729 |  | RO005E512543464/3 | 2025-03-31 | 2025
22060 | jud. TIMIS, loc. TIMISOARA, Strada EMIL RACOVITA, nr. 71 | TM | solara | 0.012 | 0.011759 | 0 | 0 | CFp | NA | Retele Electrice Banat S.A. | 26253645 |  | RO005E513814949/2 | 2025-03-26 | 2025
22061 | jud. TIMIS, loc. GHIRODA, Strada VICTORIEI, nr. 3 | TM | solara | 0.006 | 0.005879 | 0 | 0 | CFp | NA | Retele Electrice Banat S.A. | 26253990 |  | RO005E511476402/2 | 2025-03-31 | 2025
22062 | jud. TIMIS, loc. LUGOJ, Strada AGRICULTURII, nr. 24 | TM | solara | 0.01 | 0.0097 | 0 | 0 | CFp | NA | Retele Electrice Banat S.A. | 26254660 |  | RO005E514053383/2 | 2025-03-27 | 2025
22063 | jud. ARAD, loc. NADLAC, Strada NICOLAE BALCESCU, nr. 91 | AR | solara | 0.006 | 0.005879 | 0 | 0 | CFp | NA | Retele Electrice Banat S.A. | 26254679 |  | RO005E521831902/3 | 2025-03-20 | 2025
22064 | jud. HUNEDOARA, loc. HATEG, Strada Viilor, nr. 54 | HD | solara | 0.02697 | 0.026421 | 0 | 0 | CFp | NA | Retele Electrice Banat S.A. | 26254760 |  | RO005E531492668/4 | 2025-03-29 | 2025
22065 | jud. TIMIS, loc. CHISODA, Strada RETEZAT, nr. 10A | TM | solara | 0.006 | 0.005879 | 208 | 0.23 | CFp | NA | Retele Electrice Banat S.A. | 26255103 |  | RO005E513294817/2 | 2025-03-27 | 2025
22066 | jud. ARAD, loc. LIPOVA, Strada Nicolae Balcescu, nr. 35 | AR | solara | 0.0081 | 0.007838 | 0 | 0 | CFp | NA | Retele Electrice Banat S.A. | 26255246 |  | RO005E522095769/4 | 2025-03-31 | 2025
22067 | jud. ARAD, loc. SAGU, Strada SAGU, nr. 642 | AR | solara | 0.006 | 0.005879 | 0 | 0 | CFp | NA | Retele Electrice Banat S.A. | 26255765 |  | RO005E521764581/2 | 2025-03-31 | 2025
22068 | jud. ARAD, loc. SOIMOS, Strada IOAN HOZAN, nr. 3 | AR | solara | 0.006 | 0.00578 | 0 | 0 | CFp | NA | Retele Electrice Banat S.A. | 26255937 |  | RO005E522443744/3 | 2025-03-24 | 2025
22069 | jud. ARAD, loc. LIPOVA, Strada MIHAI VITEAZU, nr. 79 | AR | solara | 0.006 | 0.005879 | 0 | 0 | CFp | NA | Retele Electrice Banat S.A. | 26256536 |  | RO005E522306292/3 | 2025-03-31 | 2025
22070 | jud. ARAD, loc. ARAD, Strada Stefan cel Mare, nr. 3 | AR | solara | 0.003 | 0.00284 | 0 | 0 | CFp | NA | Retele Electrice Banat S.A. | 26256942 |  | RO005E521395558/3 | 2025-03-20 | 2025
22071 | jud. TIMIS, loc. SANMIHAIU ROMAN, Strada SANMIHAIU ROMAN, nr. 69/E | TM | solara | 0.003 | 0.002939 | 0 | 0 | CFp | NA | Retele Electrice Banat S.A. | 26257662 |  | RO005E513900844/3 | 2025-03-27 | 2025
22072 | jud. HUNEDOARA, loc. VALCELELE BUNE, Strada VILCELELE BUNE, nr. 47 | HD | solara | 0.00534 | 0.005083 | 0 | 0 | CFp | NA | Retele Electrice Banat S.A. | 26257945 |  | RO005E530932778/3 | 2025-03-14 | 2025
22073 | jud. HUNEDOARA, loc. SIMERIA, Strada ANDREI MURESAN, nr. 1 | HD | solara | 0.006 | 0.005879 | 0 | 0 | CFp | NA | Retele Electrice Banat S.A. | 26257970 |  | RO005E531348624/2 | 2025-03-25 | 2025
22074 | jud. ARAD, loc. LIVADA, Strada Livada, nr. 575 | AR | solara | 0.006 | 0.005879 | 0 | 0 | CFp | NA | Retele Electrice Banat S.A. | 26257971 |  | RO005E522340212/2 | 2025-03-20 | 2025
22075 | jud. TIMIS, loc. GIARMATA, Strada Ardealul, nr. 52 | TM | solara | 0.00595 | 0.005828 | 200 | 0.23 | CFp | NA | Retele Electrice Banat S.A. | 26276558 |  | RO005E511424001/3 | 2025-03-28 | 2025
22076 | jud. HUNEDOARA, loc. PETRILA, Strada COLONIE CIMPA, nr. 44 | HD | solara | 0.003 | 0.00293 | 0 | 0 | CFp | NA | Retele Electrice Banat S.A. | 26281194 |  | RO005E531936784/2 | 2025-03-30 | 2025
22077 | jud. TIMIS, loc. PERIAM, Strada Panselelor, nr. 105 | TM | solara | 0.006 | 0.005879 | 0 | 0 | CFp | NA | Retele Electrice Banat S.A. | 26281335 |  | RO005E512761804/3 | 2025-03-27 | 2025
22078 | jud. ARAD, loc. LIPOVA, Strada LT. VASILE BUGARIU, nr. 71 | AR | solara | 0.006 | 0.00578 | 0 | 0 | CFp | NA | Retele Electrice Banat S.A. | 26281407 |  | RO005E520810313/4 | 2025-03-26 | 2025
22079 | jud. ARAD, loc. SEBIS, Strada Mimozei, nr. 8 | AR | solara | 0.006 | 0.005879 | 0 | 0 | CFp | NA | Retele Electrice Banat S.A. | 26281746 |  | RO005E521207404/4 | 2025-03-24 | 2025
22080 | jud. TIMIS, loc. DUDESTII NOI, Strada ROMANA, nr. 17 | TM | solara | 0.006105 | 0.005982 | 0 | 0 | CFp | NA | Retele Electrice Banat S.A. | 26282639 |  | RO005E514040053/2 | 2025-03-27 | 2025
22081 | jud. TIMIS, loc. LUGOJ, Strada STEFAN CEL MARE, nr. 31A | TM | solara | 0.006 | 0.005879 | 0 | 0 | CFp | NA | Retele Electrice Banat S.A. | 26283272 |  | RO005E511843310/2 | 2025-03-27 | 2025
22082 | jud. TIMIS, loc. BEREGSAU MARE, Strada I, nr. 14/A | TM | solara | 0.005 | 0.004899 | 0 | 0 | CFp | NA | Retele Electrice Banat S.A. | 26284508 |  | RO005E512981763/2 | 2025-03-27 | 2025
22083 | jud. TIMIS, loc. TIMISOARA, Strada NICOLAE STOICA DE HATEG, nr. 20 | TM | solara | 0.006 | 0.005879 | 0 | 0 | CFp | NA | Retele Electrice Banat S.A. | 26284609 |  | RO005E510768977/2 | 2025-03-25 | 2025
22084 | jud. TIMIS, loc. LIEBLING, Strada LIEBLING, nr. 908 | TM | solara | 0.00605 | 0.005928 | 0 | 0 | CFp | NA | Retele Electrice Banat S.A. | 26286231 |  | RO005E513102062/2 | 2025-03-26 | 2025
22085 | jud. TIMIS, loc. BALINT, Strada BALINT, nr. 89 | TM | solara | 0.008 | 0.007839 | 0 | 0 | CFp | NA | Retele Electrice Banat S.A. | 26286828 |  | RO005E511936818/2 | 2025-03-26 | 2025
22086 | jud. HUNEDOARA, loc. DEVA, Strada Oros Liviu, nr. 5B | HD | solara | 0.005 | 0.0048 | 0 | 0 | CFp | NA | Retele Electrice Banat S.A. | 26297881 |  | RO005E532235136/2 | 2025-03-30 | 2025
22087 | jud. ARAD, loc. SEBIS, Strada Liliacului, nr. 10 | AR | solara | 0.005 | 0.00485 | 0 | 0 | CFp | NA | Retele Electrice Banat S.A. | 26297965 |  | RO005E521202678/3 | 2025-03-27 | 2025
22088 | jud. HUNEDOARA, loc. BRAZNIC, Strada BRIZNIC, nr. 21 | HD | solara | 0.00492 | 0.004722 | 0 | 0 | CFp | NA | Retele Electrice Banat S.A. | 26298275 |  | RO005E531119079/3 | 2025-03-30 | 2025
22089 | jud. HUNEDOARA, loc. SIMERIA, Strada ANDREI MURESANU, nr. 38 | HD | solara | 0.01 | 0.0097 | 0 | 0 | CFp | NA | Retele Electrice Banat S.A. | 26299964 |  | RO005E531360415/4 | 2025-03-30 | 2025
22090 | jud. TIMIS, loc. MOSNITA NOUA, Strada POPANDAULUI, nr. 5, ap. 1 | TM | solara | 0.006 | 0.005879 | 0 | 0 | CFp | NA | Retele Electrice Banat S.A. | 26300394 |  | RO005E514009665/3 | 2025-03-31 | 2025
22091 | jud. Timis, loc. Lugoj, Strada Magnoliei, nr. 15, ap. 1 | TM | solara | 0.006 | 0.005879 | 0 | 0 | CFp | NA | Retele Electrice Banat S.A. | 26301014 |  | RO005E511755615/3 | 2025-03-31 | 2025
22092 | jud. TIMIS, loc. PESAC, Strada PESAC, nr. 118 | TM | solara | 0.005 | 0.00488 | 0 | 0 | CFp | NA | Retele Electrice Banat S.A. | 26301214 |  | RO005E512807120/2 | 2025-03-31 | 2025
22093 | jud. TIMIS, loc. PESAC, Strada PESAC, nr. 110 | TM | solara | 0.005 | 0.00488 | 0 | 0 | CFp | NA | Retele Electrice Banat S.A. | 26301499 |  | RO005E512807030/2 | 2025-03-27 | 2025
22094 | jud. TIMIS, loc. SAG, Strada LXXI, nr. 10 | TM | solara | 0.01 | 0.00979 | 50 | 0.4 | CFp | NA | Retele Electrice Banat S.A. | 26301503 |  | RO005E514081104/2 | 2025-03-31 | 2025
22095 | jud. TIMIS, loc. DUMBRAVITA, Strada ANTONIO GAUDI, nr. 4 | TM | solara | 0.006 | 0.005879 | 0 | 0 | CFp | NA | Retele Electrice Banat S.A. | 26301583 |  | RO005E513500132/2 | 2025-03-31 | 2025
22096 | jud. HUNEDOARA, loc. PETRILA, Strada COLONIE CIMPA, nr. 31B | HD | solara | 0.003 | 0.00293 | 0 | 0 | CFp | NA | Retele Electrice Banat S.A. | 26301792 |  | RO005E532423348/2 | 2025-03-30 | 2025
22097 | jud. TIMIS, loc. SANMIHAIU ROMAN, Strada SANMIHAIU ROMAN,, nr. 227F | TM | solara | 0.006 | 0.005879 | 0 | 0 | CFp | NA | Retele Electrice Banat S.A. | 26308232 |  | RO005E513054800/3 | 2025-03-31 | 2025
22098 | jud. HUNEDOARA, loc. CASTAU, Strada CASTAU, nr. 318B | HD | solara | 0.024 | 0.02351 | 280 | 0.4 | CFp | NA | Retele Electrice Banat S.A. | 26309142 |  | RO005E532287021/4 | 2025-03-30 | 2025
22099 | jud. TIMIS, loc. SANNICOLAU MARE, Strada 16 Decembrie 1989, nr. 78, ap. 3 | TM | solara | 0.005 | 0.004897 | 100 | 0.23 | CFp | NA | Retele Electrice Banat S.A. | 26314759 |  | RO005E512630337/2 | 2025-03-27 | 2025
22100 | jud. TIMIS, loc. GIARMATA, Strada TINERILOR, nr. 3 | TM | solara | 0.006 | 0.005877 | 0 | 0 | CFp | NA | Retele Electrice Banat S.A. | 26314883 |  | RO005E514287742/2 | 2025-03-28 | 2025
22101 | jud. TIMIS, loc. NERAU, Strada NERAU, nr. 214 | TM | solara | 0.006 | 0.005877 | 200 | 0.4 | CFp | NA | Retele Electrice Banat S.A. | 26316614 |  | RO005E512692100/2 | 2025-03-31 | 2025
22102 | jud. TIMIS, loc. JEBEL, Strada JEBEL,, nr. 252 | TM | solara | 0.006 | 0.005879 | 0 | 0 | CFp | NA | Retele Electrice Banat S.A. | 26317794 |  | RO005E512378673/3 | 2025-03-31 | 2025
22103 | jud. TIMIS, loc. BELINT, Strada Belint, nr. 621 | TM | solara | 0.00605 | 0.005928 | 0 | 0 | CFp | NA | Retele Electrice Banat S.A. | 26318851 |  | RO005E513505362/2 | 2025-03-31 | 2025
22104 | jud. TIMIS, loc. CORNESTI, Strada Intravilan, nr. 52A, bl. -, sc. -, et. -, ap. - | TM | solara | 0.00999 | 0.009789 | 0 | 0 | CFp | NA | Retele Electrice Banat S.A. | 26318991 |  | RO005E513694204/2 | 2025-03-31 | 2025
22105 | jud. TIMIS, loc. TIMISOARA, Strada ALEXANDRU ODOBESCU, nr. 70 | TM | solara | 0.008 | 0.007839 | 0 | 0 | CFp | NA | Retele Electrice Banat S.A. | 26319382 |  | RO005E510672319/3 | 2025-03-31 | 2025
22106 | jud. TIMIS, loc. DAROVA, Strada Darova, nr. 103 | TM | solara | 0.006 | 0.005879 | 0 | 0 | CFp | NA | Retele Electrice Banat S.A. | 26319835 |  | RO005E512218104/2 | 2025-03-31 | 2025
22107 | jud. TIMIS, loc. CHEGLEVICI, Strada CHEGLEVICI, nr. 238 | TM | solara | 0.003 | 0.002939 | 0 | 0 | CFp | NA | Retele Electrice Banat S.A. | 26320393 |  | RO005E512893181/2 | 2025-03-31 | 2025
22108 | jud. TIMIS, loc. DUDESTII VECHI, Strada DUDESTII VECHI, nr. 331/A | TM | solara | 0.01998 | 0.019579 | 0 | 0 | CFp | NA | Retele Electrice Banat S.A. | 26320688 |  | RO005E512700560/3 | 2025-03-31 | 2025
22109 | jud. TIMIS, loc. TIMISOARA, Strada BRUXELLES, nr. 20 | TM | solara | 0.008 | 0.007839 | 0 | 0 | CFp | NA | Retele Electrice Banat S.A. | 26320746 |  | RO005E510033231/3 | 2025-03-31 | 2025
22110 | jud. HUNEDOARA, loc. LUPENI, Strada FRUMOASA, nr. 19 | HD | solara | 0.006 | 0.00586 | 0 | 0 | CFp | NA | Retele Electrice Banat S.A. | 26323151 |  | RO005E531851229/2 | 2025-03-30 | 2025
22111 | jud. TIMIS, loc. GHIRODA, Strada DUNAREA,, nr. 180/A | TM | solara | 0.006105 | 0.005982 | 0 | 0 | CFp | NA | Retele Electrice Banat S.A. | 26323742 |  | RO005E511478516/2 | 2025-03-29 | 2025
22112 | jud. TIMIS, loc. MOSNITA VECHE, Strada Viorii, nr. 17, ap. 1 | TM | solara | 0.006 | 0.00578 | 0 | 0 | CFp | NA | Retele Electrice Banat S.A. | 26324187 |  | RO005E514013985/4 | 2025-03-31 | 2025
22113 | jud. HUNEDOARA, loc. LUNCOIU DE JOS, Strada LUNCOIU DE JOS, nr. 124 | HD | solara | 0.014 | 0.013719 | 0 | 0 | CFp | NA | Retele Electrice Banat S.A. | 26324498 |  | RO005E532473398/2 | 2025-03-30 | 2025
22114 | jud. TIMIS, loc. SATCHINEZ, Strada LALELELOR, nr. 88 | TM | solara | 0.0099 | 0.009701 | 0 | 0 | CFp | NA | Retele Electrice Banat S.A. | 26326723 |  | RO005E511575794/3 | 2025-03-31 | 2025
22115 | jud. TIMIS, loc. GIROC, Strada CARPATI, nr. 62B, bl. -, sc. -, et. -, ap. 3 | TM | solara | 0.005 | 0.00485 | 0 | 0 | CFp | NA | Retele Electrice Banat S.A. | 26328249 |  | RO005E513756438/2 | 2025-03-31 | 2025
22116 | jud. TIMIS, loc. UTVIN, Strada Intravilan, nr. 36/E, ap. 1 | TM | solara | 0.006 | 0.00587 | 0 | 0 | CFp | NA | Retele Electrice Banat S.A. | 26328837 |  | RO005E513786149/2 | 2025-03-28 | 2025
22117 | jud. ARAD, loc. ZADARENI, Strada ZADARENI, nr. 56A | AR | solara | 0.01 | 0.0095 | 0 | 0 | CFp | NA | Retele Electrice Banat S.A. | 26332381 |  | RO005E522204154/4 | 2025-03-31 | 2025
22118 | jud. ARAD, loc. PECICA, Strada STRADA 104, nr. 25 | AR | solara | 0.01044 | 0.010221 | 0 | 0 | CFp | NA | Retele Electrice Banat S.A. | 26332814 |  | RO005E521611638/3 | 2025-03-31 | 2025
22119 | jud. TIMIS, loc. MOSNITA NOUA, Strada BRANDUSA, nr. 9 | TM | solara | 0.00605 | 0.005928 | 0 | 0 | CFp | NA | Retele Electrice Banat S.A. | 26334367 |  | RO005E513594898/2 | 2025-03-31 | 2025
22120 | jud. TIMIS, loc. TIMISOARA, Strada CONSTANTIN CEL MARE, nr. 19 | TM | solara | 0.006105 | 0.005982 | 0 | 0 | CFp | NA | Retele Electrice Banat S.A. | 26337153 |  | RO005E511104882/3 | 2025-03-31 | 2025
22121 | jud. TIMIS, loc. BILED, Strada BILED, nr. 186 | TM | solara | 0.005 | 0.00489 | 200 | 0.23 | CFp | NA | Retele Electrice Banat S.A. | 26338372 |  | RO005E511604539/2 | 2025-03-31 | 2025
22122 | jud. ARAD, loc. ARAD, Strada 6 Vanatori, nr. 112 | AR | solara | 0.006 | 0.00587 | 0 | 0 | CFp | NA | Retele Electrice Banat S.A. | 26340587 |  | RO005E520249757/2 | 2025-03-31 | 2025
22123 | jud. TIMIS, loc. TIMISOARA, Strada BRUXELLES, nr. 9B, ap. 1 | TM | solara | 0.00627 | 0.006144 | 0 | 0 | CFp | NA | Retele Electrice Banat S.A. | 26343972 |  | RO005E513911846/2 | 2025-03-31 | 2025
22124 | jud. ARAD, loc. LIPOVA, Strada G-ral Ion Dragalina, nr. 7 | AR | solara | 0.009975 | 0.009775 | 0 | 0 | CFp | NA | Retele Electrice Banat S.A. | 26344962 |  | RO005E520826545/3 | 2025-03-31 | 2025
22125 | jud. HUNEDOARA, loc. ORASTIE, Strada Pandurilor, nr. 1 | HD | solara | 0.008 | 0.007837 | 0 | 0 | CFp | NA | Retele Electrice Banat S.A. | 26346700 |  | RO005E530640774/3 | 2025-03-28 | 2025
22126 | jud. HUNEDOARA, loc. BOBALNA, Strada BOBALNA, nr. 6 | HD | solara | 0.003 | 0.00292 | 0 | 0 | CFp | NA | Retele Electrice Banat S.A. | 06070584 |  | RO005E531155125/3 | 2025-04-23 | 2025
22127 | jud. HUNEDOARA, loc. CALAN, Strada 1DECEMBRIE, nr. 40 | HD | solara | 0.03 | 0.0293 | 0 | 0 | CFp | NA | Retele Electrice Banat S.A. | 18082761 |  | RO005E532462385/2 | 2025-04-09 | 2025
22128 | jud. ARAD, loc. SECUSIGIU, Strada SECUSIGIU, nr. 16, bl. LOT 1 | AR | solara | 0.02 | 0.01959 | 0 | 0 | CFp | NA | Retele Electrice Banat S.A. | 18157374 |  | RO005E522378066/3 | 2025-04-09 | 2025
22129 | jud. TIMIS, loc. FAGET, Strada GEORGE GARDA, nr. 40 | TM | solara | 0.003 | 0.00284 | 0 | 0 | CFp | NA | Retele Electrice Banat S.A. | 18565714 |  | RO005E512043649/2 | 2025-04-08 | 2025
22130 | jud. HUNEDOARA, loc. SAULESTI, Strada SAULESTI, nr. FN | HD | solara | 0.24651 | 0.24148 | 0 | 0 | CFp | NA | Retele Electrice Banat S.A. | 18780971 |  | RO005E532324540/2 | 2025-04-17 | 2025
22131 | jud. ARAD, loc. LIVADA, Strada Livada, nr. 1054 | AR | solara | 0.0144 | 0.014012 | 0 | 0 | CFp | NA | Retele Electrice Banat S.A. | 18976527 |  | RO005E522333034/3 | 2025-04-23 | 2025
22132 | jud. HUNEDOARA, loc. DEVA, Strada ROCI, nr. 45 | HD | solara | 0.016 | 0.01564 | 0 | 0 | CFp | NA | Retele Electrice Banat S.A. | 19205711 |  | RO005E532493019/3 | 2025-04-14 | 2025
22133 | jud. TIMIS, loc. LIEBLING, Strada LIEBLING, nr. 127 | TM | solara | 0.006 | 0.005879 | 0 | 0 | CFp | NA | Retele Electrice Banat S.A. | 19340460 |  | RO005E512426521/2 | 2025-04-28 | 2025
22134 | jud. TIMIS, loc. CENAD, Strada CENAD, nr. 1366 | TM | solara | 0.006 | 0.005879 | 0 | 0 | CFp | NA | Retele Electrice Banat S.A. | 19512022 |  | RO005E513021758/2 | 2025-04-16 | 2025
22135 | jud. HUNEDOARA, loc. DEVA, Strada MIHAIL SADOVEANU, nr. 23A | HD | solara | 0.013 | 0.012738 | 0 | 0 | CFp | NA | Retele Electrice Banat S.A. | 20078738 |  | RO005E532368515/3 | 2025-04-04 | 2025
22136 | jud. ARAD, loc. BERECHIU, Strada Berechiu, nr. 424 | AR | solara | 0.02 | 0.0195 | 0 | 0 | CFp | NA | Retele Electrice Banat S.A. | 20241631 |  | RO005E521313288/3 | 2025-04-16 | 2025
22137 | jud. TIMIS, loc. SANMIHAIU GERMAN, Strada SANMIHAIU GERMAN, nr. 266 | TM | solara | 0.0077 | 0.007446 | 0 | 0 | CFp | NA | Retele Electrice Banat S.A. | 20260519 |  | RO005E513276525/3 | 2025-04-29 | 2025
22138 | jud. TIMIS, loc. LUGOJ, Strada FAGILOR, nr. 11, ap. 1 | TM | solara | 0.008 | 0.007839 | 0 | 0 | CFp | NA | Retele Electrice Banat S.A. | 20847543 |  | RO005E511774896/3 | 2025-04-02 | 2025
22139 | jud. HUNEDOARA, loc. VULCAN, Strada JIU-PAROSENI, nr. 1 | HD | solara | 0.03 | 0.0293 | 0 | 0 | CFp | NA | Retele Electrice Banat S.A. | 21335255 |  | RO005E531447613/2 | 2025-04-03 | 2025
22140 | jud. ARAD, loc. MANASTUR, Strada IZLAZULUI, nr. 6 | AR | solara | 0.013 | 0.01273 | 0 | 0 | CFp | NA | Retele Electrice Banat S.A. | 23530269 |  | RO005E521729526/5 | 2025-04-10 | 2025
22141 | jud. TIMIS, loc. SANMIHAIU ROMAN, Strada SINMIHAIU ROMAN, nr. 492 | TM | solara | 0.00354 | 0.003369 | 0 | 0 | CFp | NA | Retele Electrice Banat S.A. | 23863545 |  | RO005E511436307/3 | 2025-04-16 | 2025
22142 | jud. TIMIS, loc. GHIRODA, Calea Lugojului, nr. 17 | TM | solara | 0.05 | 0.04898 | 0 | 0 | CFp | NA | Retele Electrice Banat S.A. | 24390863 |  | RO005E513313594/4 | 2025-04-02 | 2025
22143 | jud. TIMIS, loc. SANANDREI, Strada SINANDREI, nr. 123 | TM | solara | 0.0084 | 0.008132 | 0 | 0 | CFp | NA | Retele Electrice Banat S.A. | 24418646 |  | RO005E511424630/2 | 2025-04-10 | 2025
22144 | jud. TIMIS, loc. BUTIN, Strada BUTIN, nr. 30 | TM | solara | 0.008 | 0.00779 | 0 | 0 | CFp | NA | Retele Electrice Banat S.A. | 24533125 |  | RO005E512343563/2 | 2025-04-15 | 2025
22145 | jud. HUNEDOARA, loc. HATEG, Strada Horea, nr. 87A | HD | solara | 0.05 | 0.048999 | 0 | 0 | CFp | NA | Retele Electrice Banat S.A. | 24580478 |  | RO005E531494941/1 | 2025-04-08 | 2025
22146 | jud. CARAS-SEVERIN, loc. FARLIUG, Strada FARLIUG, nr. 326 | CS | solara | 0.01 | 0.00979 | 0 | 0 | CFp | NA | Retele Electrice Banat S.A. | 24601617 |  | RO005E541505438/3 | 2025-04-04 | 2025
22147 | jud. CARAS-SEVERIN, loc. CICLOVA ROMANA, Strada Extravilan, nr. FN | CS | solara | 0.01 | 0.009775 | 0 | 0 | CFp | NA | Retele Electrice Banat S.A. | 24649213 |  | RO005E541680005/2 | 2025-04-15 | 2025
22148 | jud. CARAS-SEVERIN, loc. Caransebes, Strada Racovitei, nr. 37 | CS | solara | 0.005 | 0.00489 | 0 | 0 | CFp | NA | Retele Electrice Banat S.A. | 24718264 |  | RO005E541610750/3 | 2025-04-07 | 2025
22149 | jud. HUNEDOARA, loc. SANTANDREI, Strada SINTANDREI, nr. 20 | HD | solara | 0.008 | 0.00764 | 0 | 0 | CFp | NA | Retele Electrice Banat S.A. | 24718852 |  | RO005E531263833/4 | 2025-04-16 | 2025
22150 | jud. ARAD, loc. INEU, Calea Republicii, nr. 159 | AR | solara | 0.00756 | 0.007408 | 0 | 0 | CFp | NA | Retele Electrice Banat S.A. | 24740752 |  | RO005E520797092/2 | 2025-04-17 | 2025
22151 | jud. CARAS-SEVERIN, loc. RESITA, Strada Ion Andreescu Pictor, nr. 4, ap. 1 | CS | solara | 0.0075 | 0.00715 | 0 | 0 | CFp | NA | Retele Electrice Banat S.A. | 24792974 |  | RO005E540026143/2 | 2025-04-03 | 2025
22152 | jud. TIMIS, loc. CHISODA, Strada PACII, nr. 30, ap. 1 | TM | solara | 0.006 | 0.00578 | 0 | 0 | CFp | NA | Retele Electrice Banat S.A. | 24800570 |  | RO005E513920835/3 | 2025-04-29 | 2025
22153 | jud. ARAD, loc. ARAD, Strada Campeni, nr. 1 | AR | solara | 0.006 | 0.00538 | 22.3 | 0.4 | CFp | NA | Retele Electrice Banat S.A. | 24813614 |  | RO005E520350086/3 | 2025-04-17 | 2025
22154 | jud. CARAS-SEVERIN, loc. TICVANIU MIC, Strada TICVANIU MIC, nr. 136 | CS | solara | 0.015 | 0.0145 | 0 | 0 | CFp | NA | Retele Electrice Banat S.A. | 24816347 |  | RO005E540810469/3 | 2025-04-03 | 2025
22155 | jud. CARAS-SEVERIN, loc. CARANSEBES, Strada BRADULUI, nr. 30 | CS | solara | 0.00975 | 0.009545 | 0 | 0 | CFp | NA | Retele Electrice Banat S.A. | 24827388 |  | RO005E541609815/3 | 2025-04-10 | 2025
22156 | jud. TIMIS, loc. CHECEA, Strada CHECEA, nr. 316 | TM | solara | 0.025 | 0.0244 | 0 | 0 | CFp | NA | Retele Electrice Banat S.A. | 25027809 |  | RO005E512582939/2 | 2025-04-15 | 2025
22157 | jud. ARAD, loc. VARFURILE, Strada PRIMARIEI, nr. 233 | AR | solara | 0.01284 | 0.012483 | 0 | 0 | CFp | NA | Retele Electrice Banat S.A. | 25058067 |  | RO005E522412212/2 | 2025-04-03 | 2025
22158 | jud. TIMIS, loc. TIMISOARA, Strada Socrate, nr. 1 | TM | solara | 0.027 | 0.026458 | 0 | 0 | CFp | NA | Retele Electrice Banat S.A. | 25064729 |  | RO005E511729368/2 | 2025-04-09 | 2025
22159 | jud. TIMIS, loc. CIACOVA, Strada CRIZANTEMELOR, nr. 6 | TM | solara | 0.008 | 0.00783 | 0 | 0 | CFp | NA | Retele Electrice Banat S.A. | 25068877 |  | RO005E512369594/2 | 2025-04-17 | 2025
22160 | jud. ARAD, loc. LIPOVA, Strada Marasti, nr. 3 | AR | solara | 0.012 | 0.01175 | 0 | 0 | CFp | NA | Retele Electrice Banat S.A. | 25074354 |  | RO005E520821427/3 | 2025-04-17 | 2025
22161 | jud. TIMIS, loc. URSENI, Strada LUCA, nr. 4, ap. 1 | TM | solara | 0.005 | 0.00489 | 100 | 0.23 | CFp | NA | Retele Electrice Banat S.A. | 25081739 |  | RO005E514129466/2 | 2025-04-15 | 2025
22162 | jud. Arad, loc. Arad, Strada Constitutiei, nr. 80 | AR | solara | 0.006 | 0.00587 | 0 | 0 | CFp | NA | Retele Electrice Banat S.A. | 25082554 |  | RO005E520278704/3 | 2025-04-17 | 2025
22163 | jud. HUNEDOARA, loc. CRISTUR, Strada Garii, nr. 3B | HD | solara | 0.013 | 0.012739 | 0 | 0 | CFp | NA | Retele Electrice Banat S.A. | 25082810 |  | RO005E532426194/4 | 2025-04-03 | 2025
22164 | jud. TIMIS, loc. Timisoara, Strada Horia, nr. 98 | TM | solara | 0.01 | 0.0097 | 0 | 0 | CFp | NA | Retele Electrice Banat S.A. | 25090655 |  | RO005E510113948/2 | 2025-04-29 | 2025
22165 | jud. ARAD, loc. ARAD, Calea Zimandului, nr. 26 | AR | solara | 0.1 | 0.09799 | 0 | 0 | CFp | NA | Retele Electrice Banat S.A. | 25107951 |  | RO005E521370292/2 | 2025-04-02 | 2025
22166 | jud. CARAS-SEVERIN, loc. CALNIC, Strada CILNIC - PONEASCA, nr. 30 | CS | solara | 0.01 | 0.009798 | 0 | 0 | CFp | NA | Retele Electrice Banat S.A. | 25138476 |  | RO005E541629895/3 | 2025-04-02 | 2025
22167 | jud. CARAS-SEVERIN, loc. BOCSA, Strada ION VIDU, nr. 32 | CS | solara | 0.00605 | 0.005829 | 0 | 0 | CFp | NA | Retele Electrice Banat S.A. | 25152521 |  | RO005E540429410/3 | 2025-04-23 | 2025
22168 | jud. CARAS-SEVERIN, loc. TEREGOVA, Strada -, nr. 295 | CS | solara | 0.008 | 0.007839 | 0 | 0 | CFp | NA | Retele Electrice Banat S.A. | 25171851 |  | RO005E541229149/3 | 2025-04-03 | 2025
22169 | jud. ARAD, loc. ARAD, Strada Kuncz Aladar, nr. 5, ap. 5 | AR | solara | 0.006 | 0.00587 | 0 | 0 | CFp | NA | Retele Electrice Banat S.A. | 25205963 |  | RO005E520006196/3 | 2025-04-17 | 2025
22170 | jud. CARAS-SEVERIN, loc. RESITA, Strada VALIUGULUI, nr. 58 | CS | solara | 0.005 | 0.0048 | 0 | 0 | CFp | NA | Retele Electrice Banat S.A. | 25208045 |  | RO005E540002484/2 | 2025-04-17 | 2025
22171 | jud. ARAD, loc. ARAD, Strada Tiberiu, nr. 5 | AR | solara | 0.0138 | 0.013424 | 0 | 0 | CFp | NA | Retele Electrice Banat S.A. | 25227298 |  | RO005E520599935/3 | 2025-04-29 | 2025
22172 | jud. ARAD, loc. LIVADA, Strada LIVADA, nr. 1147 | AR | solara | 0.00735 | 0.007103 | 0 | 0 | CFp | NA | Retele Electrice Banat S.A. | 25234239 |  | RO005E522601739/1 | 2025-04-15 | 2025
22173 | jud. CARAS-SEVERIN, loc. CARANSEBES, Strada C. A. ROSETTI, nr. 24 B | CS | solara | 0.0099 | 0.009602 | 0 | 0 | CFp | NA | Retele Electrice Banat S.A. | 25296885 |  | RO005E541684964/2 | 2025-04-23 | 2025
22174 | jud. TIMIS, loc. GHIRODA, Strada BISTRA, nr. 9 | TM | solara | 0.02 | 0.01959 | 0 | 0 | CFp | NA | Retele Electrice Banat S.A. | 25301819 |  | RO005E514046587/2 | 2025-04-10 | 2025
22175 | jud. HUNEDOARA, loc. AUREL VLAICU, Strada AUREL VLAICU, nr. 27A | HD | solara | 0.00972 | 0.009516 | 0 | 0 | CFp | NA | Retele Electrice Banat S.A. | 25301832 |  | RO005E532204558/3 | 2025-04-08 | 2025
22176 | jud. ARAD, loc. LIPOVA, Strada Timisorii, nr. 123 | AR | solara | 0.2 | 0.19599 | 0 | 0 | CFp | NA | Retele Electrice Banat S.A. | 25314755 |  | RO005E522570521/2 | 2025-04-14 | 2025
22177 | jud. ARAD, loc. MANASTUR, Strada SARBEASCA, nr. 20 | AR | solara | 0.008 | 0.007839 | 0 | 0 | CFp | NA | Retele Electrice Banat S.A. | 25318240 |  | RO005E521729267/3 | 2025-04-22 | 2025
22178 | jud. TIMIS, loc. BEREGSAU MARE, Strada CARULUI, nr. 20 | TM | solara | 0.0099 | 0.009692 | 0 | 0 | CFp | NA | Retele Electrice Banat S.A. | 25331847 |  | RO005E513787151/2 | 2025-04-16 | 2025
22179 | jud. TIMIS, loc. TIMISOARA, Strada SALCAMILOR, nr. 14-16 | TM | solara | 0.08 | 0.078399 | 40 | 0.4 | CFp | NA | Retele Electrice Banat S.A. | 25368568 |  | RO005E513465716/1 | 2025-04-14 | 2025
22180 | jud. HUNEDOARA, loc. GEOAGIU, Strada SANATORULUI, nr. 4 B | HD | solara | 0.006 | 0.00587 | 0 | 0 | CFp | NA | Retele Electrice Banat S.A. | 25390573 |  | RO005E532262484/2 | 2025-04-15 | 2025
22181 | jud. HUNEDOARA, loc. VALCELE, Strada VILCELE, nr. 39 | HD | solara | 0.0266 | 0.026067 | 0 | 0 | CFp | NA | Retele Electrice Banat S.A. | 25409450 |  | RO005E532320838/4 | 2025-04-11 | 2025
22182 | jud. TIMIS, loc. IECEA MARE, Strada IECEA MARE, nr. 346A | TM | solara | 0.005 | 0.0048 | 0 | 0 | CFp | NA | Retele Electrice Banat S.A. | 25428442 |  | RO005E512588621/4 | 2025-04-16 | 2025
22183 | jud. ARAD, loc. NERMIS, Strada fn, nr. 28 | AR | solara | 0.015 | 0.01469 | 0 | 0 | CFp | NA | Retele Electrice Banat S.A. | 25428462 |  | RO005E521185184/3 | 2025-04-03 | 2025
22184 | jud. TIMIS, loc. SEMLACU MARE, Strada SEMLACU MARE, nr. 111 | TM | solara | 0.00528 | 0.005074 | 50 | 0.23 | CFp | NA | Retele Electrice Banat S.A. | 25437498 |  | RO005E512341101/2 | 2025-04-17 | 2025
22185 | jud. TIMIS, loc. TIMISOARA, Strada Negulescu P. Petre, academician, nr. 1 | TM | solara | 0.01 | 0.0097 | 0 | 0 | CFp | NA | Retele Electrice Banat S.A. | 25458859 |  | RO005E512885418/3 | 2025-04-10 | 2025
22186 | jud. HUNEDOARA, loc. DEVA, Strada Vladimirescu Tudor, nr. 12 | HD | solara | 0.005 | 0.004899 | 0 | 0 | CFp | NA | Retele Electrice Banat S.A. | 25505906 |  | RO005E530160298/3 | 2025-04-09 | 2025
22187 | jud. HUNEDOARA, loc. OHABA DE SUB PIATRA, Strada OHABA DE SUB PIATRA, nr. 28 | HD | solara | 0.01 | 0.00965 | 0 | 0 | CFp | NA | Retele Electrice Banat S.A. | 25669625 |  | RO005E530977979/3 | 2025-04-15 | 2025
22188 | jud. TIMIS, loc. MOSNITA NOUA, Strada TARCU, nr. 49, ap. 1 | TM | solara | 0.006 | 0.005879 | 0 | 0 | CFp | NA | Retele Electrice Banat S.A. | 25766211 |  | RO005E514121233/3 | 2025-04-01 | 2025
22189 | jud. TIMIS, loc. TIMISOARA, Strada CIRNEANSKI MILOS, nr. 18 | TM | solara | 0.008 | 0.00774 | 0 | 0 | CFp | NA | Retele Electrice Banat S.A. | 25780642 |  | RO005E510129697/3 | 2025-04-10 | 2025
22190 | jud. ARAD, loc. TROAS, Strada 1, nr. 129 | AR | solara | 0.01 | 0.0097 | 0 | 0 | CFp | NA | Retele Electrice Banat S.A. | 25783998 |  | RO005E522392624/6 | 2025-04-16 | 2025
22191 | jud. ARAD, loc. NADLAC, Strada Mihai Viteazul, nr. 16 | AR | solara | 0.1 | 0.0979 | 0 | 0 | CFp | NA | Retele Electrice Banat S.A. | 25790192 |  | RO005E522506036/2 | 2025-04-16 | 2025
22192 | jud. TIMIS, loc. PECIU NOU, Strada PECIU NOU, nr. 901 | TM | solara | 0.009 | 0.00881 | 0 | 0 | CFp | NA | Retele Electrice Banat S.A. | 25792716 |  | RO005E513451991/3 | 2025-04-10 | 2025
22193 | jud. ARAD, loc. ARAD, Strada Gruber Geza, nr. 2, ap. 10 | AR | solara | 0.0054 | 0.005282 | 25 | 0.4 | CFp | NA | Retele Electrice Banat S.A. | 25838358 |  | RO005E522437028/3 | 2025-04-03 | 2025
22194 | jud. TIMIS, loc. LUGOJ, Strada DECEBAL, nr. 26 | TM | solara | 0.005 | 0.00485 | 0 | 0 | CFp | NA | Retele Electrice Banat S.A. | 25838400 |  | RO005E514412337/1 | 2025-04-29 | 2025
22195 | jud. TIMIS, loc. TIMISOARA, Strada SIMEON MANGIUCA, nr. 10 | TM | solara | 0.006 | 0.005879 | 0 | 0 | CFp | NA | Retele Electrice Banat S.A. | 25842401 |  | RO005E510273057/3 | 2025-04-02 | 2025
22196 | jud. TIMIS, loc. DETA, Strada Unirii, nr. 15 | TM | solara | 0.008 | 0.007839 | 0 | 0 | CFp | NA | Retele Electrice Banat S.A. | 25845189 |  | RO005E513373488/3 | 2025-04-02 | 2025
22197 | jud. TIMIS, loc. GIROC, Strada MURES, nr. 53C | TM | solara | 0.006 | 0.005879 | 0 | 0 | CFp | NA | Retele Electrice Banat S.A. | 25855379 |  | RO005E512984328/2 | 2025-04-24 | 2025
22198 | jud. TIMIS, loc. TIMISOARA, Strada Hulubei Horia, nr. 22 | TM | solara | 0.012 | 0.01166 | 0 | 0 | CFp | NA | Retele Electrice Banat S.A. | 25891650 |  | RO005E513478653/4 | 2025-04-10 | 2025
22199 | jud. CARAS-SEVERIN, loc. VERMES, Strada VERMES, nr. 190 | CS | solara | 0.006 | 0.00578 | 0 | 0 | CFp | NA | Retele Electrice Banat S.A. | 25891728 |  | RO005E541046955/4 | 2025-04-07 | 2025
22200 | jud. TIMIS, loc. MOSNITA VECHE, Strada Salciei, nr. 7 | TM | solara | 0.008 | 0.00783 | 0 | 0 | CFp | NA | Retele Electrice Banat S.A. | 25893711 |  | RO005E513150492/4 | 2025-04-15 | 2025
22201 | jud. HUNEDOARA, loc. PETROSANI, Strada DILJA MARE, nr. 133 | HD | solara | 0.01183 | 0.011393 | 0 | 0 | CFp | NA | Retele Electrice Banat S.A. | 25895045 |  | RO005E531759091/3 | 2025-04-17 | 2025
22202 | jud. TIMIS, loc. TIMISOARA, Strada FRANZ FERCH, nr. 2E | TM | solara | 0.006 | 0.00587 | 0 | 0 | CFp | NA | Retele Electrice Banat S.A. | 25934278 |  | RO005E514133023/3 | 2025-04-10 | 2025
22203 | jud. ARAD, loc. SOCODOR, Strada SOCODOR, nr. 337 | AR | solara | 0.005 | 0.00489 | 0 | 0 | CFp | NA | Retele Electrice Banat S.A. | 25969192 |  | RO005E521317619/3 | 2025-04-22 | 2025
22204 | jud. HUNEDOARA, loc. SALASU DE SUS, Strada Extravilan, nr. 328 | HD | solara | 0.3 | 0.29396 | 0 | 0 | CFp | NA | Retele Electrice Banat S.A. | 25980495 |  | RO005E532523080/2 | 2025-04-11 | 2025
22205 | jud. TIMIS, loc. BUZIAS, Strada 22 Decembrie 1989, nr. 10, ap. 0 | TM | solara | 0.008 | 0.00764 | 250 | 0.23 | CFp | NA | Retele Electrice Banat S.A. | 25980643 |  | RO005E512166971/2 | 2025-04-08 | 2025
22206 | jud. TIMIS, loc. SAG, Strada LXIV, nr. 9 | TM | solara | 0.006 | 0.00578 | 0 | 0 | CFp | NA | Retele Electrice Banat S.A. | 25980871 |  | RO005E513833984/2 | 2025-04-01 | 2025
22207 | jud. TIMIS, loc. DUMBRAVITA, Strada CAMELIEI, nr. 1, ap. 3 | TM | solara | 0.006 | 0.005879 | 0 | 0 | CFp | NA | Retele Electrice Banat S.A. | 25981488 |  | RO005E514018968/2 | 2025-04-22 | 2025
22208 | jud. CARAS-SEVERIN, loc. SOPOTU VECHI, Strada SOPOTUL VECHI, nr. 139 | CS | solara | 0.005 | 0.004899 | 0 | 0 | CFp | NA | Retele Electrice Banat S.A. | 25981778 |  | RO005E541111510/2 | 2025-04-10 | 2025
22209 | jud. TIMIS, loc. MOSNITA VECHE, Strada Mare, nr. 95 | TM | solara | 0.012 | 0.01175 | 0 | 0 | CFp | NA | Retele Electrice Banat S.A. | 25985784 |  | RO005E511401422/2 | 2025-04-25 | 2025
22210 | jud. TIMIS, loc. PESAC, Strada PESAC, nr. 93 | TM | solara | 0.0096 | 0.009358 | 0 | 0 | CFp | NA | Retele Electrice Banat S.A. | 25986247 |  | RO005E513904871/4 | 2025-04-15 | 2025
22211 | jud. TIMIS, loc. DETA, Strada PESCARILOR, nr. 12 | TM | solara | 0.0084 | 0.008231 | 0 | 0 | CFp | NA | Retele Electrice Banat S.A. | 25989080 |  | RO005E514100881/2 | 2025-04-17 | 2025
22212 | jud. CARAS-SEVERIN, loc. BUCOSNITA, Strada BUCOSNITA, nr. 108 | CS | solara | 0.008 | 0.00774 | 0 | 0 | CFp | NA | Retele Electrice Banat S.A. | 25989608 |  | RO005E540900111/2 | 2025-04-23 | 2025
22213 | jud. CARAS-SEVERIN, loc. RESITA, Strada Mihai Viteazu, nr. 28 | CS | solara | 0.0405 | 0.03968 | 0 | 0 | CFp | NA | Retele Electrice Banat S.A. | 25992245 |  | RO005E541362552/4 | 2025-04-01 | 2025
22214 | jud. TIMIS, loc. TIMISOARA, Strada ANINA, nr. 25 | TM | solara | 0.012 | 0.01166 | 0 | 0 | CFp | NA | Retele Electrice Banat S.A. | 25995015 |  | RO005E513717345/3 | 2025-04-10 | 2025
22215 | jud. TIMIS, loc. TIMISOARA, Strada ANINA, nr. 25, ap. B | TM | solara | 0.012 | 0.01166 | 0 | 0 | CFp | NA | Retele Electrice Banat S.A. | 25995095 |  | RO005E513717312/3 | 2025-04-10 | 2025
22216 | jud. HUNEDOARA, loc. SALISTE, Strada SALISTE, nr. 113 | HD | solara | 0.006 | 0.00578 | 0 | 0 | CFp | NA | Retele Electrice Banat S.A. | 25995260 |  | RO005E530894887/2 | 2025-04-08 | 2025
22217 | jud. CARAS-SEVERIN, loc. ORAVITA, Strada Closca, nr. 23 | CS | solara | 0.005 | 0.00489 | 0 | 0 | CFp | NA | Retele Electrice Banat S.A. | 25997836 |  | RO005E540703752/3 | 2025-04-10 | 2025
22218 | jud. ARAD, loc. ZARAND, Strada ZARAND, nr. FN | AR | solara | 0.215 | 0.21069 | 0 | 0 | CFp | NA | Retele Electrice Banat S.A. | 26006347 |  | RO005E521369818/2 | 2025-04-24 | 2025
22219 | jud. ARAD, loc. ARAD, Strada STEFAN LUCHIAN, nr. 13 | AR | solara | 0.02 | 0.019599 | 0 | 0 | CFp | NA | Retele Electrice Banat S.A. | 26009022 |  | RO005E520614438/3 | 2025-04-02 | 2025
22220 | jud. TIMIS, loc. BECICHERECU MIC, Strada BECICHERECU MIC, nr. 468H | TM | solara | 0.02 | 0.01959 | 0 | 0 | CFp | NA | Retele Electrice Banat S.A. | 26022233 |  | RO005E514434128/1 | 2025-04-25 | 2025
22221 | jud. ARAD, loc. ARAD, Strada Creanga Ion, nr. 24 | AR | solara | 0.016575 | 0.016234 | 0 | 0 | CFp | NA | Retele Electrice Banat S.A. | 26024723 |  | RO005E520607485/3 | 2025-04-16 | 2025
22222 | jud. ARAD, loc. ARAD, Strada TOSCANA, nr. 14 | AR | solara | 0.005 | 0.0048 | 0 | 0 | CFp | NA | Retele Electrice Banat S.A. | 26037909 |  | RO005E522534408/2 | 2025-04-17 | 2025
22223 | jud. TIMIS, loc. PADURENI, Strada Intravilan, nr. 555 | TM | solara | 0.01845 | 0.017981 | 400 | 0.4 | CFp | NA | Retele Electrice Banat S.A. | 26037982 |  | RO005E514271431/2 | 2025-04-17 | 2025
22224 | jud. CARAS-SEVERIN, loc. CAVARAN, Strada CAVARAN, nr. 62A | CS | solara | 0.005 | 0.0047 | 0 | 0 | CFp | NA | Retele Electrice Banat S.A. | 26048251 |  | RO005E541670240/3 | 2025-04-11 | 2025
22225 | jud. TIMIS, loc. LUGOJ, Strada P. Chinezu, nr. 39 | TM | solara | 0.005 | 0.00489 | 7.5 | 0.4 | CFp | NA | Retele Electrice Banat S.A. | 26054647 |  | RO005E511814936/2 | 2025-04-01 | 2025
22226 | jud. TIMIS, loc. TIMISOARA, Strada BASARABIA, nr. 41 | TM | solara | 0.015 | 0.01468 | 0 | 0 | CFp | NA | Retele Electrice Banat S.A. | 26056495 |  | RO005E510128955/3 | 2025-04-10 | 2025
22227 | jud. CARAS-SEVERIN, loc. SASCA MONTANA, Strada 1 DECEMBRIE 1918, nr. 286 | CS | solara | 0.01464 | 0.014147 | 0 | 0 | CFp | NA | Retele Electrice Banat S.A. | 26068670 |  | RO005E541499148/5 | 2025-04-07 | 2025
22228 | jud. TIMIS, loc. GAVOJDIA, Strada GAVOJDIA, nr. 241 | TM | solara | 0.008 | 0.00783 | 0 | 0 | CFp | NA | Retele Electrice Banat S.A. | 26071125 |  | RO005E511914229/2 | 2025-04-29 | 2025
22229 | jud. CARAS-SEVERIN, loc. RAMNA, Strada RAMNA, nr. 58A | CS | solara | 0.006 | 0.005879 | 0 | 0 | CFp | NA | Retele Electrice Banat S.A. | 26071603 |  | RO005E541034468/3 | 2025-04-15 | 2025
22230 | jud. TIMIS, loc. GHILAD, Strada GHILAD, nr. 731 | TM | solara | 0.008 | 0.00783 | 0 | 0 | CFp | NA | Retele Electrice Banat S.A. | 26072195 |  | RO005E512423618/3 | 2025-04-15 | 2025
22231 | jud. CARAS-SEVERIN, loc. SICHEVITA, Strada SICHEVITA, nr. 326 | CS | solara | 0.006 | 0.005879 | 0 | 0 | CFp | NA | Retele Electrice Banat S.A. | 26077108 |  | RO005E541178614/3 | 2025-04-09 | 2025
22232 | jud. CARAS-SEVERIN, loc. CARASOVA, Strada CARASOVA, nr. 567 | CS | solara | 0.008 | 0.00774 | 0 | 0 | CFp | NA | Retele Electrice Banat S.A. | 26077425 |  | RO005E540786281/3 | 2025-04-02 | 2025
22233 | jud. ARAD, loc. PECICA, Strada 124, nr. 11 | AR | solara | 0.006 | 0.005879 | 0 | 0 | CFp | NA | Retele Electrice Banat S.A. | 26082181 |  | RO005E521618725/3 | 2025-04-07 | 2025
22234 | jud. CARAS-SEVERIN, loc. BERZOVIA, Strada BERZOVIA, nr. 3/A | CS | solara | 0.01 | 0.009795 | 0 | 0 | CFp | NA | Retele Electrice Banat S.A. | 26082421 |  | RO005E541631832/3 | 2025-04-28 | 2025
22235 | jud. HUNEDOARA, loc. BRAD, Strada CASTANILOR, nr. 5 | HD | solara | 0.01 | 0.00979 | 0 | 0 | CFp | NA | Retele Electrice Banat S.A. | 26085867 |  | RO005E530741091/4 | 2025-04-23 | 2025
22236 | jud. ARAD, loc. ARAD, Strada Sanzienelor, nr. 28 | AR | solara | 0.00736 | 0.007113 | 6.4 | 0.4 | CFp | NA | Retele Electrice Banat S.A. | 26087189 |  | RO005E520349994/3 | 2025-04-09 | 2025
22237 | jud. TIMIS, loc. SANDRA, Strada SANDRA, nr. 257 | TM | solara | 0.01452 | 0.01391 | 0 | 0 | CFp | NA | Retele Electrice Banat S.A. | 26088539 |  | RO005E512744939/2 | 2025-04-29 | 2025
22238 | jud. TIMIS, loc. COMLOSU MARE, Strada COMLOSU MARE, nr. 413-B | TM | solara | 0.0066 | 0.006467 | 0 | 0 | CFp | NA | Retele Electrice Banat S.A. | 26093714 |  | RO005E514321550/2 | 2025-04-22 | 2025
22239 | jud. TIMIS, loc. MOSNITA VECHE, Strada FRATIEI, nr. 2 | TM | solara | 0.011 | 0.00881 | 0 | 0 | CFp | NA | Retele Electrice Banat S.A. | 26095802 |  | RO005E513267514/3 | 2025-04-10 | 2025
22240 | jud. TIMIS, loc. UTVIN, Strada UTVIN, nr. 73/B | TM | solara | 0.005 | 0.004899 | 0 | 0 | CFp | NA | Retele Electrice Banat S.A. | 26107818 |  | RO005E513306518/2 | 2025-04-10 | 2025
22241 | jud. TIMIS, loc. PARTA, Strada PARTA, nr. 664 | TM | solara | 0.005 | 0.004899 | 0 | 0 | CFp | NA | Retele Electrice Banat S.A. | 26107923 |  | RO005E512895161/3 | 2025-04-25 | 2025
22242 | jud. TIMIS, loc. MOSNITA NOUA, Strada Olimpia, nr. 21, ap. 2 | TM | solara | 0.005 | 0.00485 | 50 | 0.23 | CFp | NA | Retele Electrice Banat S.A. | 26110944 |  | RO005E514426398/1 | 2025-04-15 | 2025
22243 | jud. TIMIS, loc. GHIRODA, Strada Intravilan, nr. FN | TM | solara | 0.025 | 0.024 | 0 | 0 | CFp | NA | Retele Electrice Banat S.A. | 26111083 |  | RO005E514286101/2 | 2025-04-17 | 2025
22244 | jud. HUNEDOARA, loc. CRISCIOR, Calea ZARANDULUI, nr. 19 | HD | solara | 0.01 | 0.009798 | 0 | 0 | CFp | NA | Retele Electrice Banat S.A. | 26112892 |  | RO005E532401524/3 | 2025-04-16 | 2025
22245 | jud. CARAS-SEVERIN, loc. CARANSEBES, Strada GARII, nr. 42 | CS | solara | 0.004 | 0.003919 | 0 | 0 | CFp | NA | Retele Electrice Banat S.A. | 26114347 |  | RO005E540595515/2 | 2025-04-16 | 2025
22246 | jud. ARAD, loc. CHISINEU-CRIS, Strada TEILOR, nr. 11A | AR | solara | 0.006 | 0.005879 | 0 | 0 | CFp | NA | Retele Electrice Banat S.A. | 26114425 |  | RO005E521416642/3 | 2025-04-28 | 2025
22247 | jud. TIMIS, loc. HODONI, Strada ROMANEASCA, nr. 55 | TM | solara | 0.008 | 0.00783 | 0 | 0 | CFp | NA | Retele Electrice Banat S.A. | 26116375 |  | RO005E511616655/2 | 2025-04-10 | 2025
22248 | jud. TIMIS, loc. SACALAZ, Strada Extravilan, nr. FN | TM | solara | 0.10044 | 0.097931 | 0 | 0 | CFp | NA | Retele Electrice Banat S.A. | 26120760 |  | RO005E513707502/2 | 2025-04-03 | 2025
22249 | jud. TIMIS, loc. GHIRODA, Strada Intravilan, nr. 30C | TM | solara | 0.025 | 0.0244 | 0 | 0 | CFp | NA | Retele Electrice Banat S.A. | 26122057 |  | RO005E513638101/2 | 2025-04-10 | 2025
22250 | jud. TIMIS, loc. DUMBRAVITA, Strada ARIADNA, nr. 30 | TM | solara | 0.006 | 0.00587 | 0 | 0 | CFp | NA | Retele Electrice Banat S.A. | 26122893 |  | RO005E514429616/1 | 2025-04-10 | 2025
22251 | jud. TIMIS, loc. GIROC, Strada DUNAREA, nr. 7D | TM | solara | 0.003 | 0.00293 | 0 | 0 | CFp | NA | Retele Electrice Banat S.A. | 26126110 |  | RO005E513349009/3 | 2025-04-15 | 2025
22252 | jud. TIMIS, loc. SATCHINEZ, Strada CRIZANTEMELOR, nr. 15 | TM | solara | 0.006 | 0.005879 | 0 | 0 | CFp | NA | Retele Electrice Banat S.A. | 26126396 |  | RO005E511579024/2 | 2025-04-09 | 2025
22253 | jud. Timis, loc. Giroc, Strada Cerbului, nr. 25 | TM | solara | 0.012 | 0.01175 | 0 | 0 | CFp | NA | Retele Electrice Banat S.A. | 26143717 |  | RO005E513369315/2 | 2025-04-07 | 2025
22254 | jud. TIMIS, loc. SACOSU TURCESC, Strada SACOSU TURCESC, nr. 68 | TM | solara | 0.005 | 0.004899 | 0 | 0 | CFp | NA | Retele Electrice Banat S.A. | 26144020 |  | RO005E512841117/3 | 2025-04-03 | 2025
22255 | jud. TIMIS, loc. SANANDREI, Strada BATRANA,, nr. 156 | TM | solara | 0.005 | 0.004899 | 0 | 0 | CFp | NA | Retele Electrice Banat S.A. | 26146399 |  | RO005E511602627/2 | 2025-04-02 | 2025
22256 | jud. ARAD, loc. ARAD, Strada Ovidiu, nr. 43 | AR | solara | 0.015 | 0.01469 | 0 | 0 | CFp | NA | Retele Electrice Banat S.A. | 26160773 |  | RO005E522411356/2 | 2025-04-16 | 2025
22257 | jud. TIMIS, loc. SANNICOLAU MARE, Strada Drumul Cenadului, nr. 11, ap. 0 | TM | solara | 0.008 | 0.007839 | 0 | 0 | CFp | NA | Retele Electrice Banat S.A. | 26179105 |  | RO005E512592570/2 | 2025-04-03 | 2025
22258 | jud. HUNEDOARA, loc. POIENI (BERIU), Strada POIENI BERIU, nr. 14 | HD | solara | 0.01044 | 0.010221 | 0 | 0 | CFp | NA | Retele Electrice Banat S.A. | 26179716 |  | RO005E531194252/3 | 2025-04-23 | 2025
22259 | jud. ARAD, loc. ZERINDU MIC, Strada ZERINDU-MIC, nr. 96 | AR | solara | 0.0084 | 0.008132 | 0 | 0 | CFp | NA | Retele Electrice Banat S.A. | 26183299 |  | RO005E521709254/3 | 2025-04-14 | 2025
22260 | jud. HUNEDOARA, loc. BRAD, Strada VALEA BRADULUI, nr. 195 | HD | solara | 0.02 | 0.01959 | 576 | 0.4 | CFp | NA | Retele Electrice Banat S.A. | 26184444 |  | RO005E530813327/3 | 2025-04-29 | 2025
22261 | jud. CARAS-SEVERIN, loc. MOLDOVA VECHE, Strada NERA, nr. 161C | CS | solara | 0.006 | 0.005875 | 100 | 0.23 | CFp | NA | Retele Electrice Banat S.A. | 26189533 |  | RO005E540431716/2 | 2025-04-08 | 2025
22262 | jud. HUNEDOARA, loc. TEBEA, Strada TEBEA, nr. 318, bl. . | HD | solara | 0.006 | 0.00578 | 0 | 0 | CFp | NA | Retele Electrice Banat S.A. | 26189648 |  | RO005E530834577/4 | 2025-04-09 | 2025
22263 | jud. TIMIS, loc. DUMBRAVITA, Strada GABOR ARON, nr. FN | TM | solara | 0.02464 | 0.024097 | 16.66 | 0.4 | CFp | NA | Retele Electrice Banat S.A. | 26190925 |  | RO005E514277000/2 | 2025-04-01 | 2025
22264 | jud. TIMIS, loc. SANANDREI, Strada PRIMAVERII, nr. 54, ap. 2 | TM | solara | 0.006 | 0.005879 | 0 | 0 | CFp | NA | Retele Electrice Banat S.A. | 26192129 |  | RO005E514211828/2 | 2025-04-08 | 2025
22265 | jud. ARAD, loc. TARNOVA, Strada Tarnova, nr. 26A | AR | solara | 0.01804 | 0.017678 | 0 | 0 | CFp | NA | Retele Electrice Banat S.A. | 26192760 |  | RO005E522036168/3 | 2025-04-25 | 2025
22266 | jud. ARAD, loc. TURNU, Strada 13, nr. 514 | AR | solara | 0.006 | 0.005879 | 0 | 0 | CFp | NA | Retele Electrice Banat S.A. | 26195491 |  | RO005E521780433/3 | 2025-04-01 | 2025
22267 | jud. HUNEDOARA, loc. DEVA, Strada Lazar Gheorghe, nr. 28 | HD | solara | 0.006 | 0.005879 | 0 | 0 | CFp | NA | Retele Electrice Banat S.A. | 26195673 |  | RO005E530146113/4 | 2025-04-01 | 2025
22268 | jud. TIMIS, loc. TIMISOARA, Strada Creanga Horia, nr. 13 | TM | solara | 0.006 | 0.00573 | 50 | 0.23 | CFp | NA | Retele Electrice Banat S.A. | 26197027 |  | RO005E511333426/2 | 2025-04-15 | 2025
22269 | jud. TIMIS, loc. TIMISOARA, Strada Strada Gavril Muzicescu, nr. 159 | TM | solara | 0.02 | 0.019595 | 0 | 0 | CFp | NA | Retele Electrice Banat S.A. | 26197398 |  | RO005E514331405/2 | 2025-04-03 | 2025
22270 | jud. TIMIS, loc. SAG, Strada SAG INTRAVILAN EXTINS, nr. FN | TM | solara | 0.0158 | 0.015384 | 200 | 0.4 | CFp | NA | Retele Electrice Banat S.A. | 26200659 |  | RO005E514189552/2 | 2025-04-02 | 2025
22271 | jud. TIMIS, loc. SANANDREI, Strada TRANDAFIRILOR, nr. 23 | TM | solara | 0.005 | 0.00482 | 0 | 0 | CFp | NA | Retele Electrice Banat S.A. | 26202745 |  | RO005E514144317/2 | 2025-04-03 | 2025
22272 | jud. ARAD, loc. ARAD, Strada Campia Turzii, nr. 66 | AR | solara | 0.006 | 0.00578 | 0 | 0 | CFp | NA | Retele Electrice Banat S.A. | 26203936 |  | RO005E522235608/3 | 2025-04-11 | 2025
22273 | jud. ARAD, loc. ARAD, Strada Sanzienelor, nr. 34 | AR | solara | 0.0043 | 0.004204 | 0 | 0 | CFp | NA | Retele Electrice Banat S.A. | 26208481 |  | RO005E520589710/3 | 2025-04-25 | 2025
22274 | jud. TIMIS, loc. JIMBOLIA, Strada Albinelor, nr. 23, bl. -, sc. -, et. -, ap. - | TM | solara | 0.00965 | 0.009456 | 0 | 0 | CFp | NA | Retele Electrice Banat S.A. | 26209755 |  | RO005E512582221/4 | 2025-04-02 | 2025
22275 | jud. HUNEDOARA, loc. GURASADA, Strada GURASADA, nr. 194 | HD | solara | 0.006 | 0.005879 | 0 | 0 | CFp | NA | Retele Electrice Banat S.A. | 26211127 |  | RO005E531073775/2 | 2025-04-03 | 2025
22276 | jud. ARAD, loc. CURTICI, Strada Closca, nr. 1A, bl. -, sc. -, et. -, ap. - | AR | solara | 0.01 | 0.0097 | 0 | 0 | CFp | NA | Retele Electrice Banat S.A. | 26211953 |  | RO005E522522988/2 | 2025-04-02 | 2025
22277 | jud. ARAD, loc. VLADIMIRESCU, Strada Fagului, nr. 2 | AR | solara | 0.00792 | 0.007761 | 0 | 0 | CFp | NA | Retele Electrice Banat S.A. | 26212477 |  | RO005E522340964/3 | 2025-04-22 | 2025
22278 | jud. ARAD, loc. CICIR, Strada MIHAIL JORA, nr. 1 | AR | solara | 0.01305 | 0.012689 | 0 | 0 | CFp | NA | Retele Electrice Banat S.A. | 26212478 |  | RO005E522254902/3 | 2025-04-15 | 2025
22279 | jud. ARAD, loc. ARAD, Strada Preda Spataru, nr. 1 | AR | solara | 0.01 | 0.00979 | 0 | 0 | CFp | NA | Retele Electrice Banat S.A. | 26215590 |  | RO005E521411423/3 | 2025-04-09 | 2025
22280 | jud. CARAS-SEVERIN, loc. TEREGOVA, Strada TEREGOVA, nr. 602 | CS | solara | 0.006 | 0.005879 | 0 | 0 | CFp | NA | Retele Electrice Banat S.A. | 26218771 |  | RO005E541234437/4 | 2025-04-10 | 2025
22281 | jud. HUNEDOARA, loc. VULCAN, Strada COROESTI, nr. 1 | HD | solara | 0.006 | 0.00568 | 0 | 0 | CFp | NA | Retele Electrice Banat S.A. | 26219678 |  | RO005E531743971/2 | 2025-04-01 | 2025
22282 | jud. ARAD, loc. CHISINDIA, Strada CHISINDIA, nr. 101 | AR | solara | 0.006 | 0.005879 | 0 | 0 | CFp | NA | Retele Electrice Banat S.A. | 26228676 |  | RO005E521243291/2 | 2025-04-04 | 2025
22283 | jud. CARAS-SEVERIN, loc. TOPLET, Intrarea TOPLET, nr. 510C | CS | solara | 0.006 | 0.005879 | 0 | 0 | CFp | NA | Retele Electrice Banat S.A. | 26231067 |  | RO005E541669440/2 | 2025-04-01 | 2025
22284 | jud. CARAS-SEVERIN, loc. TEROVA, Strada G-RAL TRAIAN DODA, nr. 17 | CS | solara | 0.006 | 0.005879 | 0 | 0 | CFp | NA | Retele Electrice Banat S.A. | 26231260 |  | RO005E540250265/2 | 2025-04-28 | 2025
22285 | jud. ARAD, loc. HALMAGEL, Strada Halmagel, nr. 39 | AR | solara | 0.00445 | 0.004351 | 0 | 0 | CFp | NA | Retele Electrice Banat S.A. | 26233246 |  | RO005E521043345/4 | 2025-04-03 | 2025
22286 | jud. CARAS-SEVERIN, loc. RESITA, Strada Driglovat, nr. 40 | CS | solara | 0.01001 | 0.0098 | 0 | 0 | CFp | NA | Retele Electrice Banat S.A. | 26235140 |  | RO005E541598508/4 | 2025-04-01 | 2025
22287 | jud. TIMIS, loc. DUMBRAVITA, Strada REMBRANDT, nr. 22 | TM | solara | 0.006 | 0.005879 | 0 | 0 | CFp | NA | Retele Electrice Banat S.A. | 26238081 |  | RO005E513209082/3 | 2025-04-10 | 2025
22288 | jud. TIMIS, loc. SAG, Strada XXX, nr. 3A | TM | solara | 0.006 | 0.00587 | 0 | 0 | CFp | NA | Retele Electrice Banat S.A. | 26238789 |  | RO005E514431990/1 | 2025-04-25 | 2025
22289 | jud. TIMIS, loc. COLONIA MICA, Strada COLONIA MICA, nr. 132 | TM | solara | 0.01 | 0.009799 | 0 | 0 | CFp | NA | Retele Electrice Banat S.A. | 26241750 |  | RO005E514210366/2 | 2025-04-04 | 2025
22290 | jud. TIMIS, loc. GHIRODA, Strada SF.IOSIF CEL NOU DE LA PARTOS, nr. 4 | TM | solara | 0.008 | 0.00774 | 0 | 0 | CFp | NA | Retele Electrice Banat S.A. | 26244103 |  | RO005E514219141/2 | 2025-04-01 | 2025
22291 | jud. CARAS-SEVERIN, loc. BAILE HERCULANE, Strada CASTANILOR, nr. 11 | CS | solara | 0.006 | 0.00587 | 0 | 0 | CFp | NA | Retele Electrice Banat S.A. | 26244905 |  | RO005E540678720/2 | 2025-04-03 | 2025
22292 | jud. ARAD, loc. ARAD, Strada Rusu Sirianu, nr. 2, ap. 4/5 | AR | solara | 0.008 | 0.007839 | 0 | 0 | CFp | NA | Retele Electrice Banat S.A. | 26248732 |  | RO005E521388741/2 | 2025-04-11 | 2025
22293 | jud. CARAS-SEVERIN, loc. RADIMNA, Strada RADIMNA, nr. 98 | CS | solara | 0.006 | 0.005879 | 0 | 0 | CFp | NA | Retele Electrice Banat S.A. | 26249326 |  | RO005E541156654/2 | 2025-04-08 | 2025
22294 | jud. TIMIS, loc. SANMIHAIU ROMAN, Strada SANMIHAIU ROMAN,, nr. 431/G | TM | solara | 0.00605 | 0.005928 | 0 | 0 | CFp | NA | Retele Electrice Banat S.A. | 26249762 |  | RO005E513009653/3 | 2025-04-28 | 2025
22295 | jud. TIMIS, loc. MOSNITA VECHE, Strada MUSCATEI, nr. 2 | TM | solara | 0.00825 | 0.008075 | 0 | 0 | CFp | NA | Retele Electrice Banat S.A. | 26250008 |  | RO005E514434230/1 | 2025-04-15 | 2025
22296 | jud. TIMIS, loc. SACALAZ, Strada Dreptatii, nr. 4 | TM | solara | 0.01 | 0.00975 | 0 | 0 | CFp | NA | Retele Electrice Banat S.A. | 26250588 |  | RO005E513281554/3 | 2025-04-16 | 2025
22297 | jud. TIMIS, loc. TIMISOARA, Calea Bogdanestilor, nr. 80, bl. -, sc. -, et. -, ap. - | TM | solara | 0.00777 | 0.007215 | 0 | 0 | CFp | NA | Retele Electrice Banat S.A. | 26251415 |  | RO005E511673265/2 | 2025-04-09 | 2025
22298 | jud. TIMIS, loc. TIMISOARA, Strada Marinescu Gheorghe, doctor, nr. 1 | TM | solara | 0.005 | 0.004897 | 0 | 0 | CFp | NA | Retele Electrice Banat S.A. | 26252086 |  | RO005E510408530/2 | 2025-04-07 | 2025
22299 | jud. ARAD, loc. ZIMANDU NOU, Strada ZIMANDU-NOU, nr. 327 | AR | solara | 0.0091 | 0.008917 | 0 | 0 | CFp | NA | Retele Electrice Banat S.A. | 26252736 |  | RO005E522355487/2 | 2025-04-14 | 2025
22300 | jud. ARAD, loc. PECICA, Strada Strada 330, nr. 2 | AR | solara | 0.011745 | 0.01141 | 0 | 0 | CFp | NA | Retele Electrice Banat S.A. | 26252771 |  | RO005E522580274/2 | 2025-04-01 | 2025
22301 | jud. CARAS-SEVERIN, loc. CIUCHICI, Strada Intravilan, nr. FN | CS | solara | 0.01 | 0.009795 | 0 | 0 | CFp | NA | Retele Electrice Banat S.A. | 26253261 |  | RO005E541710975/2 | 2025-04-09 | 2025
22302 | jud. TIMIS, loc. LOVRIN, Strada Lovrin, nr. 737 | TM | solara | 0.008 | 0.00774 | 0 | 0 | CFp | NA | Retele Electrice Banat S.A. | 26253719 |  | RO005E512716376/3 | 2025-04-07 | 2025
22303 | jud. CARAS-SEVERIN, loc. RESITA, Strada DIGULUI, nr. 18A | CS | solara | 0.012 | 0.011755 | 0 | 0 | CFp | NA | Retele Electrice Banat S.A. | 26254279 |  | RO005E541718311/2 | 2025-04-08 | 2025
22304 | jud. ARAD, loc. RADNA, Strada DETASAMENTUL PAULIS, nr. 80 | AR | solara | 0.006 | 0.00578 | 0 | 0 | CFp | NA | Retele Electrice Banat S.A. | 26254842 |  | RO005E520832081/4 | 2025-04-09 | 2025
22305 | jud. CARAS-SEVERIN, loc. CARANSEBES, Strada LIBERTATII, nr. 32 | CS | solara | 0.01 | 0.0097 | 0 | 0 | CFp | NA | Retele Electrice Banat S.A. | 26255179 |  | RO005E541741777/2 | 2025-04-07 | 2025
22306 | jud. TIMIS, loc. TIMISOARA, Strada Popa T. Grigore, doctor, nr. 39, ap. 2 | TM | solara | 0.0045 | 0.00431 | 0 | 0 | CFp | NA | Retele Electrice Banat S.A. | 26256266 |  | RO005E513387067/2 | 2025-04-15 | 2025
22307 | jud. Hunedoara, loc. Hateg, Strada Progresului, nr. 38A | HD | solara | 0.02697 | 0.02643 | 0 | 0 | CFp | NA | Retele Electrice Banat S.A. | 26256326 |  | RO005E531518825/2 | 2025-04-08 | 2025
22308 | jud. TIMIS, loc. TIMISOARA, Strada LILIACULUI, nr. 6A, bl. -, sc. -, et. -, ap. - | TM | solara | 0.006 | 0.005879 | 0 | 0 | CFp | NA | Retele Electrice Banat S.A. | 26256342 |  | RO005E513675180/3 | 2025-04-01 | 2025
22309 | jud. TIMIS, loc. COVACI, Strada DUZILOR,, nr. 9, ap. 2 | TM | solara | 0.006 | 0.005879 | 0 | 0 | CFp | NA | Retele Electrice Banat S.A. | 26257267 |  | RO005E514046701/2 | 2025-04-30 | 2025
22310 | jud. CARAS-SEVERIN, loc. MOLDOVA VECHE, Strada EFTIMIE MURGU, nr. 1 | CS | solara | 0.006 | 0.005879 | 0 | 0 | CFp | NA | Retele Electrice Banat S.A. | 26257417 |  | RO005E541538355/2 | 2025-04-07 | 2025
22311 | jud. CARAS-SEVERIN, loc. BOZOVICI, Strada BOZOVICI, nr. 851 | CS | solara | 0.006 | 0.005879 | 0 | 0 | CFp | NA | Retele Electrice Banat S.A. | 26280179 |  | RO005E541093069/2 | 2025-04-04 | 2025
22312 | jud. HUNEDOARA, loc. HATEG, Strada Oborului, nr. 2 | HD | solara | 0.0042 | 0.004115 | 0 | 0 | CFp | NA | Retele Electrice Banat S.A. | 26280733 |  | RO005E530588708/2 | 2025-04-03 | 2025
22313 | jud. HUNEDOARA, loc. HUNEDOARA, Strada LIBERTATII, nr. 2 | HD | solara | 0.003 | 0.00293 | 0 | 0 | CFp | NA | Retele Electrice Banat S.A. | 26281466 |  | RO005E532369033/2 | 2025-04-08 | 2025
22314 | jud. TIMIS, loc. CENEI, Strada Intravilan, nr. FN | TM | solara | 0.01584 | 0.015522 | 0 | 0 | CFp | NA | Retele Electrice Banat S.A. | 26281583 |  | RO005E514342777/2 | 2025-04-02 | 2025
22315 | jud. TIMIS, loc. LUGOJ, Strada BOCSEI, nr. 11 | TM | solara | 0.0092 | 0.009006 | 0 | 0 | CFp | NA | Retele Electrice Banat S.A. | 26281808 |  | RO005E514293187/2 | 2025-04-03 | 2025
22316 | jud. TIMIS, loc. JEBEL, Strada JEBEL,, nr. 967/A | TM | solara | 0.006 | 0.005879 | 0 | 0 | CFp | NA | Retele Electrice Banat S.A. | 26283816 |  | RO005E513159525/4 | 2025-04-01 | 2025
22317 | jud. HUNEDOARA, loc. SIMERIA, Strada TRAIAN, nr. 23 | HD | solara | 0.00333 | 0.003203 | 0 | 0 | CFp | NA | Retele Electrice Banat S.A. | 26284730 |  | RO005E531360921/2 | 2025-04-11 | 2025
22318 | jud. CARAS-SEVERIN, loc. PALTINIS, Strada PALTINIS, nr. 22A | CS | solara | 0.004995 | 0.004894 | 0 | 0 | CFp | NA | Retele Electrice Banat S.A. | 26284756 |  | RO005E540493758/3 | 2025-04-10 | 2025
22319 | jud. ARAD, loc. SANTANA, Strada ARADULUI, nr. 117 | AR | solara | 0.01 | 0.009799 | 0 | 0 | CFp | NA | Retele Electrice Banat S.A. | 26284866 |  | RO005E521919741/3 | 2025-04-25 | 2025
22320 | jud. CARAS-SEVERIN, loc. GARANA, Strada Poiana Lupului, nr. FN | CS | solara | 0.01 | 0.0096 | 0 | 0 | CFp | NA | Retele Electrice Banat S.A. | 26286241 |  | RO005E541718726/4 | 2025-04-30 | 2025
22321 | jud. CARAS-SEVERIN, loc. RACASDIA, Strada RACASDIA, nr. 408A | CS | solara | 0.006 | 0.005879 | 0 | 0 | CFp | NA | Retele Electrice Banat S.A. | 26286840 |  | RO005E540823159/3 | 2025-04-07 | 2025
22322 | jud. TIMIS, loc. GIROC, Strada ZEFIRULUI, nr. 28, ap. 1A | TM | solara | 0.003 | 0.002939 | 0 | 0 | CFp | NA | Retele Electrice Banat S.A. | 26295945 |  | RO005E514393997/2 | 2025-04-23 | 2025
22323 | jud. TIMIS, loc. GIROC, Strada ZEFIRULUI, nr. 28, ap. 1B | TM | solara | 0.003 | 0.002939 | 0 | 0 | CFp | NA | Retele Electrice Banat S.A. | 26296102 |  | RO005E514394011/2 | 2025-04-23 | 2025
22324 | jud. TIMIS, loc. GIROC, Strada ZEFIRULUI, nr. 28, ap. 2A | TM | solara | 0.003 | 0.002939 | 0 | 0 | CFp | NA | Retele Electrice Banat S.A. | 26296127 |  | RO005E514394000/2 | 2025-04-23 | 2025
22325 | jud. TIMIS, loc. GIARMATA, Strada PRINCIPALA, nr. 122 | TM | solara | 0.006 | 0.005879 | 0 | 0 | CFp | NA | Retele Electrice Banat S.A. | 26297252 |  | RO005E511529704/3 | 2025-04-17 | 2025
22326 | jud. TIMIS, loc. DUMBRAVITA, Strada CONSTANTIN CEL MARE, nr. 13 | TM | solara | 0.006 | 0.005879 | 0 | 0 | CFp | NA | Retele Electrice Banat S.A. | 26297676 |  | RO005E513430549/2 | 2025-04-01 | 2025
22327 | jud. TIMIS, loc. DUMBRAVITA, Strada BISTRITA, nr. 26 | TM | solara | 0.006 | 0.0058 | 0 | 0 | CFp | NA | Retele Electrice Banat S.A. | 26297982 |  | RO005E513439368/2 | 2025-04-01 | 2025
22328 | jud. TIMIS, loc. SUSTRA, Strada SUSTRA,, nr. 147 | TM | solara | 0.005 | 0.004899 | 0 | 0 | CFp | NA | Retele Electrice Banat S.A. | 26298184 |  | RO005E511954379/2 | 2025-04-01 | 2025
22329 | jud. TIMIS, loc. SANANDREI, Strada MASLINULUI, nr. 35 | TM | solara | 0.01 | 0.009799 | 0 | 0 | CFp | NA | Retele Electrice Banat S.A. | 26298199 |  | RO005E513278695/4 | 2025-04-01 | 2025
22330 | jud. TIMIS, loc. GIARMATA-VII, Strada TEILOR, nr. 175 F | TM | solara | 0.006 | 0.00587 | 0 | 0 | CFp | NA | Retele Electrice Banat S.A. | 26298366 |  | RO005E514436940/1 | 2025-04-25 | 2025
22331 | jud. TIMIS, loc. TIMISOARA, Strada CHISODEI, nr. 3 | TM | solara | 0.01332 | 0.012974 | 0 | 0 | CFp | NA | Retele Electrice Banat S.A. | 26298667 |  | RO005E514328029/2 | 2025-04-03 | 2025
22332 | jud. ARAD, loc. ARAD, Strada Radu de la Afumati, nr. 42 | AR | solara | 0.006 | 0.00578 | 0 | 0 | CFp | NA | Retele Electrice Banat S.A. | 26299318 |  | RO005E522094151/4 | 2025-04-16 | 2025
22333 | jud. TIMIS, loc. FAGET, Strada Brediceanu, nr. 7, bl. -, sc. -, et. -, ap. - | TM | solara | 0.015 | 0.0146 | 0 | 0 | CFp | NA | Retele Electrice Banat S.A. | 26299676 |  | RO005E512143257/3 | 2025-04-10 | 2025
22334 | jud. CARAS-SEVERIN, loc. GREONI, Strada SCOLII, nr. 48 | CS | solara | 0.012 | 0.01175 | 0 | 0 | CFp | NA | Retele Electrice Banat S.A. | 26300868 |  | RO005E540856863/5 | 2025-04-14 | 2025
22335 | jud. TIMIS, loc. GIROC, Strada BICAZ, nr. 43 | TM | solara | 0.011 | 0.010519 | 0 | 0 | CFp | NA | Retele Electrice Banat S.A. | 26301087 |  | RO005E514193377/3 | 2025-04-07 | 2025
22336 | jud. TIMIS, loc. CALACEA, Strada CALACEA, nr. 292-/A | TM | solara | 0.006 | 0.00568 | 205 | 0.4 | CFp | NA | Retele Electrice Banat S.A. | 26301501 |  | RO005E514229647/2 | 2025-04-09 | 2025
22337 | jud. HUNEDOARA, loc. HOMOROD, Strada HOMOROD, nr. 227 | HD | solara | 0.005 | 0.00489 | 0 | 0 | CFp | NA | Retele Electrice Banat S.A. | 26301798 |  | RO005E531195107/2 | 2025-04-01 | 2025
22338 | jud. TIMIS, loc. SAG, Strada CXVII, nr. 5 | TM | solara | 0.00322 | 0.003154 | 0 | 0 | CFp | NA | Retele Electrice Banat S.A. | 26303062 |  | RO005E513512236/2 | 2025-04-02 | 2025
22339 | jud. TIMIS, loc. DUMBRAVITA, Strada ARHIMEDE, nr. 21, ap. 2 | TM | solara | 0.00595 | 0.005828 | 200 | 0.23 | CFp | NA | Retele Electrice Banat S.A. | 26314907 |  | RO005E513221569/3 | 2025-04-01 | 2025
22340 | jud. TIMIS, loc. NITCHIDORF, Strada NITCHIDORF, nr. FN | TM | solara | 0.0046 | 0.004408 | 0 | 0 | CFp | NA | Retele Electrice Banat S.A. | 26314956 |  | RO005E512226800/3 | 2025-04-15 | 2025
22341 | jud. TIMIS, loc. ALIOS, Strada ALIOS, nr. 400472-C1 | TM | solara | 0.01 | 0.009797 | 300 | 0.4 | CFp | NA | Retele Electrice Banat S.A. | 26315151 |  | RO005E513117103/3 | 2025-04-14 | 2025
22342 | jud. TIMIS, loc. GAVOJDIA, Strada GAVOJDIA, nr. 319 | TM | solara | 0.006 | 0.005879 | 0 | 0 | CFp | NA | Retele Electrice Banat S.A. | 26317378 |  | RO005E511915365/2 | 2025-04-02 | 2025
22343 | jud. TIMIS, loc. DUMBRAVA, Strada DUMBRAVA, nr. 174 | TM | solara | 0.02 | 0.01952 | 0 | 0 | CFp | NA | Retele Electrice Banat S.A. | 26318814 |  | RO005E513764729/3 | 2025-04-04 | 2025
22344 | jud. TIMIS, loc. STAMORA ROMANA, Strada STAMORA ROMANA, nr. 61 | TM | solara | 0.025 | 0.0243 | 45 | 0.4 | CFp | NA | Retele Electrice Banat S.A. | 26319046 |  | RO005E512907738/3 | 2025-04-25 | 2025
22345 | jud. TIMIS, loc. FOENI, Strada FOENI, nr. 164 | TM | solara | 0.006 | 0.005879 | 0 | 0 | CFp | NA | Retele Electrice Banat S.A. | 26319172 |  | RO005E513365355/2 | 2025-04-07 | 2025
22346 | jud. CARAS-SEVERIN, loc. BOZOVICI, Strada BOZOVICI, nr. 920 | CS | solara | 0.006 | 0.005879 | 0 | 0 | CFp | NA | Retele Electrice Banat S.A. | 26319438 |  | RO005E541093733/2 | 2025-04-10 | 2025
22347 | jud. CARAS-SEVERIN, loc. LUPAC, Strada LUPAC, nr. 130 | CS | solara | 0.008 | 0.007839 | 0 | 0 | CFp | NA | Retele Electrice Banat S.A. | 26319543 |  | RO005E540778945/4 | 2025-04-10 | 2025
22348 | jud. ARAD, loc. ARAD, Strada Solomon, nr. 13-15B, ap. 1 | AR | solara | 0.006 | 0.00578 | 0 | 0 | CFp | NA | Retele Electrice Banat S.A. | 26319899 |  | RO005E520341783/3 | 2025-04-17 | 2025
22349 | jud. CARAS-SEVERIN, loc. GRADINARI, Strada GRADINARI, nr. 261 | CS | solara | 0.005 | 0.0048 | 100 | 0.23 | CFp | NA | Retele Electrice Banat S.A. | 26320047 |  | RO005E540858900/3 | 2025-04-10 | 2025
22350 | jud. TIMIS, loc. GIARMATA-VII, Strada STUPARILOR, nr. 6 | TM | solara | 0.01 | 0.00972 | 0 | 0 | CFp | NA | Retele Electrice Banat S.A. | 26320380 |  | RO005E514304348/3 | 2025-04-07 | 2025
22351 | jud. TIMIS, loc. SANMIHAIU ROMAN, Strada SINMIHAIU ROMAN, nr. 329 B | TM | solara | 0.006 | 0.005879 | 0 | 0 | CFp | NA | Retele Electrice Banat S.A. | 26320679 |  | RO005E513180338/3 | 2025-04-02 | 2025
22352 | jud. TIMIS, loc. TIMISOARA, Strada LAMAITEI, nr. 7 | TM | solara | 0.00605 | 0.005928 | 0 | 0 | CFp | NA | Retele Electrice Banat S.A. | 26322072 |  | RO005E513226575/4 | 2025-04-14 | 2025
22353 | jud. TIMIS, loc. MURANI, Strada MURANI, nr. 222 | TM | solara | 0.005 | 0.004899 | 50 | 0.4 | CFp | NA | Retele Electrice Banat S.A. | 26322671 |  | RO005E513323348/2 | 2025-04-14 | 2025
22354 | jud. TIMIS, loc. TIMISOARA, Strada HAGA, nr. 46 | TM | solara | 0.006 | 0.00578 | 42.66 | 0.4 | CFp | NA | Retele Electrice Banat S.A. | 26323319 |  | RO005E510320038/2 | 2025-04-07 | 2025
22355 | jud. TIMIS, loc. GIULVAZ, Strada GIULVAZ, nr. 172 | TM | solara | 0.006 | 0.00568 | 0 | 0 | CFp | NA | Retele Electrice Banat S.A. | 26323721 |  | RO005E512440178/3 | 2025-04-22 | 2025
22356 | jud. ARAD, loc. ARAD, Strada Gladiolelor, nr. 32A | AR | solara | 0.005 | 0.004899 | 50 | 0.4 | CFp | NA | Retele Electrice Banat S.A. | 26323744 |  | RO005E522074496/2 | 2025-04-07 | 2025
22357 | jud. TIMIS, loc. JIMBOLIA, Strada GHEORGHE DOJA, nr. 39 | TM | solara | 0.006 | 0.005879 | 0 | 0 | CFp | NA | Retele Electrice Banat S.A. | 26324062 |  | RO005E512466020/2 | 2025-04-08 | 2025
22358 | jud. TIMIS, loc. BENCECU DE JOS, Strada BENCECU DE JOS, nr. 103/b | TM | solara | 0.008 | 0.00764 | 8.333 | 0.4 | CFp | NA | Retele Electrice Banat S.A. | 26324218 |  | RO005E513194467/4 | 2025-04-08 | 2025
22359 | jud. TIMIS, loc. TIMISOARA, Strada TIBRULUI, nr. 65 | TM | solara | 0.01 | 0.009797 | 0 | 0 | CFp | NA | Retele Electrice Banat S.A. | 26324822 |  | RO005E512954910/2 | 2025-04-09 | 2025
22360 | jud. TIMIS, loc. TIMISOARA, Strada MARIUS MUNTEANU, nr. 28 | TM | solara | 0.006 | 0.005879 | 0 | 0 | CFp | NA | Retele Electrice Banat S.A. | 26325645 |  | RO005E513632970/2 | 2025-04-15 | 2025
22361 | jud. CARAS-SEVERIN, loc. ANINA, Strada BUHUI, nr. 4 | CS | solara | 0.006 | 0.005879 | 0 | 0 | CFp | NA | Retele Electrice Banat S.A. | 26326078 |  | RO005E541409037/3 | 2025-04-16 | 2025
22362 | jud. TIMIS, loc. DUMBRAVITA, Strada Londra, nr. 16 | TM | solara | 0.01 | 0.009799 | 50 | 0.4 | CFp | NA | Retele Electrice Banat S.A. | 26326162 |  | RO005E513033469/2 | 2025-04-07 | 2025
22363 | jud. CARAS-SEVERIN, loc. DOCLIN, Strada DOCLIN, nr. 85 | CS | solara | 0.005 | 0.004899 | 0 | 0 | CFp | NA | Retele Electrice Banat S.A. | 26326375 |  | RO005E541194926/2 | 2025-04-10 | 2025
22364 | jud. HUNEDOARA, loc. GURASADA, Strada GURASADA, nr. 94 | HD | solara | 0.004995 | 0.004885 | 0 | 0 | CFp | NA | Retele Electrice Banat S.A. | 26326468 |  | RO005E531074710/3 | 2025-04-15 | 2025
22365 | jud. TIMIS, loc. MOSNITA VECHE, Strada Murului, nr. 19 | TM | solara | 0.006 | 0.00578 | 0 | 0 | CFp | NA | Retele Electrice Banat S.A. | 26326855 |  | RO005E514435826/1 | 2025-04-10 | 2025
22366 | jud. TIMIS, loc. ULIUC, Strada SAT ULIUC, nr. 60A | TM | solara | 0.006 | 0.005879 | 0 | 0 | CFp | NA | Retele Electrice Banat S.A. | 26328107 |  | RO005E511497786/2 | 2025-04-03 | 2025
22367 | jud. CARAS-SEVERIN, loc. IABLANITA, Strada IABLANITA, nr. 369 | CS | solara | 0.006 | 0.00578 | 0 | 0 | CFp | NA | Retele Electrice Banat S.A. | 26330913 |  | RO005E541216336/2 | 2025-04-11 | 2025
22368 | jud. TIMIS, loc. DUMBRAVITA, Strada STEJARULUI, nr. 1, ap. 2 | TM | solara | 0.005 | 0.0048 | 0 | 0 | CFp | NA | Retele Electrice Banat S.A. | 26331034 |  | RO005E513743344/3 | 2025-04-15 | 2025
22369 | jud. TIMIS, loc. VUCOVA, Strada VUCOVA, nr. 290 | TM | solara | 0.006 | 0.00587 | 0 | 0 | CFp | NA | Retele Electrice Banat S.A. | 26331849 |  | RO005E512902328/2 | 2025-04-08 | 2025
22370 | jud. HUNEDOARA, loc. HATEG, Strada Florilor, nr. 23 | HD | solara | 0.006 | 0.00587 | 0 | 0 | CFp | NA | Retele Electrice Banat S.A. | 26332384 |  | RO005E530588113/2 | 2025-04-01 | 2025
22371 | jud. HUNEDOARA, loc. PESTISU MARE, Strada PESTISU MARE, nr. 24B | HD | solara | 0.006 | 0.00587 | 0 | 0 | CFp | NA | Retele Electrice Banat S.A. | 26332779 |  | RO005E531252752/2 | 2025-04-01 | 2025
22372 | jud. HUNEDOARA, loc. CRISCIOR, Strada CRISCIOR, nr. 43 | HD | solara | 0.005335 | 0.005218 | 110 | 0.23 | CFp | NA | Retele Electrice Banat S.A. | 26332937 |  | RO005E531284656/2 | 2025-04-12 | 2025
22373 | jud. TIMIS, loc. RECAS, Strada Bachus, nr. 8 | TM | solara | 0.006 | 0.00568 | 205 | 0.4 | CFp | NA | Retele Electrice Banat S.A. | 26333489 |  | RO005E511362710/4 | 2025-04-22 | 2025
22374 | jud. ARAD, loc. BUHANI, Strada BUHANI, nr. 77 | AR | solara | 0.006 | 0.005879 | 0 | 0 | CFp | NA | Retele Electrice Banat S.A. | 26333568 |  | RO005E521229240/2 | 2025-04-09 | 2025
22375 | jud. HUNEDOARA, loc. CALAN, Strada 22 DECEMBRIE, nr. 25 | HD | solara | 0.006 | 0.00587 | 0 | 0 | CFp | NA | Retele Electrice Banat S.A. | 26333895 |  | RO005E530596482/3 | 2025-04-01 | 2025
22376 | jud. TIMIS, loc. VOITEG, Strada Voiteg,, nr. 211A | TM | solara | 0.004 | 0.003919 | 0 | 0 | CFp | NA | Retele Electrice Banat S.A. | 26333986 |  | RO005E512313661/3 | 2025-04-03 | 2025
22377 | jud. HUNEDOARA, loc. BOZES, Strada BOZES, nr. 40 | HD | solara | 0.01776 | 0.017403 | 400 | 0.4 | CFp | NA | Retele Electrice Banat S.A. | 26335340 |  | RO005E531151211/3 | 2025-04-01 | 2025
22378 | jud. HUNEDOARA, loc. HUNEDOARA, Strada Latureni, nr. 9A | HD | solara | 0.01012 | 0.009917 | 200 | 0.4 | CFp | NA | Retele Electrice Banat S.A. | 26335412 |  | RO005E530364485/3 | 2025-04-04 | 2025
22379 | jud. TIMIS, loc. MURANI, Strada MURANI, nr. 201 | TM | solara | 0.01 | 0.00972 | 200 | 0.4 | CFp | NA | Retele Electrice Banat S.A. | 26337223 |  | RO005E513617478/2 | 2025-04-01 | 2025
22380 | jud. TIMIS, loc. MOSNITA VECHE, Strada SALCIEI, nr. 5, ap. 1 | TM | solara | 0.008 | 0.007839 | 0 | 0 | CFp | NA | Retele Electrice Banat S.A. | 26337443 |  | RO005E513194580/5 | 2025-04-03 | 2025
22381 | jud. HUNEDOARA, loc. BOSOROD, Strada BOSOROD, nr. 242 | HD | solara | 0.02 | 0.019598 | 0 | 0 | CFp | NA | Retele Electrice Banat S.A. | 26337632 |  | RO005E532498159/2 | 2025-04-17 | 2025
22382 | jud. TIMIS, loc. TIMISOARA, Strada ION HOBANA, nr. 16 | TM | solara | 0.008 | 0.007839 | 0 | 0 | CFp | NA | Retele Electrice Banat S.A. | 26337868 |  | RO005E513299081/4 | 2025-04-09 | 2025
22383 | jud. ARAD, loc. ARAD, Bulevardul Dragalina, nr. 25 | AR | solara | 0.01 | 0.009799 | 0 | 0 | CFp | NA | Retele Electrice Banat S.A. | 26338143 |  | RO005E522461957/2 | 2025-04-02 | 2025
22384 | jud. CARAS-SEVERIN, loc. PRIGOR, Strada PRIGOR, nr. 16 | CS | solara | 0.006 | 0.005879 | 0 | 0 | CFp | NA | Retele Electrice Banat S.A. | 26340617 |  | RO005E541134997/2 | 2025-04-14 | 2025
22385 | jud. TIMIS, loc. SANNICOLAU MARE, Strada CIPRIAN PORUMBESCU, nr. 22D | TM | solara | 0.00999 | 0.009789 | 0 | 0 | CFp | NA | Retele Electrice Banat S.A. | 26340860 |  | RO005E514147512/3 | 2025-04-01 | 2025
22386 | jud. TIMIS, loc. TIMISOARA, Strada MARTIR LADISLAU CSISZMARIK,, nr. 6 | TM | solara | 0.0066 | 0.006467 | 0 | 0 | CFp | NA | Retele Electrice Banat S.A. | 26340963 |  | RO005E512846448/3 | 2025-04-14 | 2025
22387 | jud. TIMIS, loc. BILED, Strada BILED, nr. 81A | TM | solara | 0.005 | 0.004899 | 0 | 0 | CFp | NA | Retele Electrice Banat S.A. | 26341461 |  | RO005E511549447/2 | 2025-04-03 | 2025
22388 | jud. Timis, loc. Sanandrei, Strada Maslinului, nr. 83-A | TM | solara | 0.006 | 0.00578 | 200 | 0.23 | CFp | NA | Retele Electrice Banat S.A. | 26341495 |  | RO005E514270924/2 | 2025-04-22 | 2025
22389 | jud. TIMIS, loc. JEBEL, Strada JEBEL, nr. 260 | TM | solara | 0.006 | 0.0058 | 0 | 0 | CFp | NA | Retele Electrice Banat S.A. | 26341612 |  | RO005E512378741/2 | 2025-04-01 | 2025
22390 | jud. TIMIS, loc. DINIAS, Strada DINIAS, nr. 385A | TM | solara | 0.006 | 0.00587 | 0 | 0 | CFp | NA | Retele Electrice Banat S.A. | 26342013 |  | RO005E513553219/3 | 2025-04-11 | 2025
22391 | jud. TIMIS, loc. BECICHERECU MIC, SPLAIUL HOLDELOR, nr. 4 | TM | solara | 0.005 | 0.0044 | 0 | 0 | CFp | NA | Retele Electrice Banat S.A. | 26342238 |  | RO005E514331573/2 | 2025-04-01 | 2025
22392 | jud. HUNEDOARA, loc. BRAD, Fundatura PRUNULUI, nr. 14 | HD | solara | 0.006 | 0.00578 | 0 | 0 | CFp | NA | Retele Electrice Banat S.A. | 26342783 |  | RO005E530743745/2 | 2025-04-02 | 2025
22393 | jud. CARAS-SEVERIN, loc. OTELU ROSU, Strada GEORGE COSBUC, nr. 71 | CS | solara | 0.006 | 0.005879 | 0 | 0 | CFp | NA | Retele Electrice Banat S.A. | 26342993 |  | RO005E540643575/3 | 2025-04-28 | 2025
22394 | jud. TIMIS, loc. MOSNITA NOUA, Strada Junimii, nr. 12, ap. 1 | TM | solara | 0.006 | 0.00578 | 0 | 0 | CFp | NA | Retele Electrice Banat S.A. | 26343376 |  | RO005E513620067/2 | 2025-04-01 | 2025
22395 | jud. CARAS-SEVERIN, loc. RESITA, Strada VALIUGULUI, nr. 95 | CS | solara | 0.006 | 0.005879 | 0 | 0 | CFp | NA | Retele Electrice Banat S.A. | 26343615 |  | RO005E540001517/2 | 2025-04-11 | 2025
22396 | jud. CARAS-SEVERIN, loc. MOLDOVA NOUA, Strada 8 MARTIE, nr. 5 | CS | solara | 0.006 | 0.005879 | 0 | 0 | CFp | NA | Retele Electrice Banat S.A. | 26343854 |  | RO005E540434236/2 | 2025-04-11 | 2025
22397 | jud. TIMIS, loc. BATESTI, Strada BATESTI, nr. 10 | TM | solara | 0.02668 | 0.026144 | 0 | 0 | CFp | NA | Retele Electrice Banat S.A. | 26344201 |  | RO005E512130433/2 | 2025-04-17 | 2025
22398 | jud. TIMIS, loc. BECICHERECU MIC, Strada BECICHERECU MIC, nr. 666 | TM | solara | 0.0084 | 0.008222 | 0 | 0 | CFp | NA | Retele Electrice Banat S.A. | 26344579 |  | RO005E511541708/2 | 2025-04-25 | 2025
22399 | jud. TIMIS, loc. DUMBRAVITA, Strada Intravilan, nr. FN | TM | solara | 0.025 | 0.02449 | 0 | 0 | CFp | NA | Retele Electrice Banat S.A. | 26344584 |  | RO005E514015921/2 | 2025-04-16 | 2025
22400 | jud. TIMIS, loc. TIMISOARA, Strada MANOLE, nr. 11 | TM | solara | 0.015 | 0.01465 | 0 | 0 | CFp | NA | Retele Electrice Banat S.A. | 26344617 |  | RO005E510035963/3 | 2025-04-23 | 2025
22401 | jud. ARAD, loc. SIRIA, Strada Ecaterina Teodoroiu, nr. 1103 | AR | solara | 0.006 | 0.005879 | 0 | 0 | CFp | NA | Retele Electrice Banat S.A. | 26345248 |  | RO005E521101979/2 | 2025-04-03 | 2025
22402 | jud. HUNEDOARA, loc. SUBCETATE, Strada SUBCETATE, nr. 186 | HD | solara | 0.006 | 0.005879 | 0 | 0 | CFp | NA | Retele Electrice Banat S.A. | 26345471 |  | RO005E531246069/3 | 2025-04-02 | 2025
22403 | jud. TIMIS, loc. VUCOVA, Strada VUCOVA, nr. 206 | TM | solara | 0.00498 | 0.00487 | 200 | 0.23 | CFp | NA | Retele Electrice Banat S.A. | 26369334 |  | RO005E512209889/2 | 2025-04-22 | 2025
22404 | jud. HUNEDOARA, loc. DOBRA, Strada STR. NOUA, nr. 9 | HD | solara | 0.006 | 0.005879 | 0 | 0 | CFp | NA | Retele Electrice Banat S.A. | 26370356 |  | RO005E531096242/3 | 2025-04-02 | 2025
22405 | jud. TIMIS, loc. MOSNITA VECHE, Strada DOMINO,, nr. 13, ap. 412125-C1 | TM | solara | 0.006 | 0.005879 | 0 | 0 | CFp | NA | Retele Electrice Banat S.A. | 26371196 |  | RO005E513241066/4 | 2025-04-01 | 2025
22406 | jud. TIMIS, loc. CHISODA, Strada NICOLAE FIRU, nr. 9 | TM | solara | 0.00999 | 0.009789 | 0 | 0 | CFp | NA | Retele Electrice Banat S.A. | 26371699 |  | RO005E513225978/4 | 2025-04-01 | 2025
22407 | jud. TIMIS, loc. MOSNITA VECHE, Strada FRATIEI, nr. 8 | TM | solara | 0.006105 | 0.005982 | 0 | 0 | CFp | NA | Retele Electrice Banat S.A. | 26372133 |  | RO005E513486045/3 | 2025-04-04 | 2025
22408 | jud. HUNEDOARA, loc. LUPENI, Strada STADIONULUI, nr. 72A | HD | solara | 0.006 | 0.005879 | 0 | 0 | CFp | NA | Retele Electrice Banat S.A. | 26372140 |  | RO005E532332369/2 | 2025-04-07 | 2025
22409 | jud. HUNEDOARA, loc. BRAD, Strada LUNCA BRAD, nr. 1 | HD | solara | 0.006 | 0.005879 | 0 | 0 | CFp | NA | Retele Electrice Banat S.A. | 26372311 |  | RO005E530747031/2 | 2025-04-09 | 2025
22410 | jud. TIMIS, loc. MOSNITA VECHE, Strada DOMINO, nr. 37 | TM | solara | 0.006105 | 0.005982 | 0 | 0 | CFp | NA | Retele Electrice Banat S.A. | 26372794 |  | RO005E513241741/3 | 2025-04-25 | 2025
22411 | jud. CARAS-SEVERIN, loc. BINIS, Strada BINIS, nr. 37 | CS | solara | 0.006 | 0.005879 | 0 | 0 | CFp | NA | Retele Electrice Banat S.A. | 26373536 |  | RO005E541191620/3 | 2025-04-08 | 2025
22412 | jud. TIMIS, loc. GIROC, Strada URANUS, nr. 12 | TM | solara | 0.006 | 0.005879 | 0 | 0 | CFp | NA | Retele Electrice Banat S.A. | 26374039 |  | RO005E513510908/2 | 2025-04-01 | 2025
22413 | jud. CARAS-SEVERIN, loc. RAMNA, Strada RAMNA, nr. 217 | CS | solara | 0.00735 | 0.007202 | 0 | 0 | CFp | NA | Retele Electrice Banat S.A. | 26375547 |  | RO005E541036325/3 | 2025-04-15 | 2025
22414 | jud. HUNEDOARA, loc. DEVA, Strada OLARILOR, nr. 24 | HD | solara | 0.005 | 0.0048 | 0 | 0 | CFp | NA | Retele Electrice Banat S.A. | 26378446 |  | RO005E530189626/3 | 2025-04-09 | 2025
22415 | jud. HUNEDOARA, loc. HATEG, Strada Ciprian Porumbescu, nr. 31 | HD | solara | 0.00516 | 0.004957 | 200 | 0.23 | CFp | NA | Retele Electrice Banat S.A. | 26384082 |  | RO005E530625744/2 | 2025-04-16 | 2025
22416 | jud. TIMIS, loc. SAG, Strada IV, nr. 138 | TM | solara | 0.006 | 0.005879 | 0 | 0 | CFp | NA | Retele Electrice Banat S.A. | 26386267 |  | RO005E513137677/4 | 2025-04-01 | 2025
22417 | jud. HUNEDOARA, loc. HATEG, Strada Dr. Valeriu Popovici, nr. 1 | HD | solara | 0.01 | 0.00965 | 0 | 0 | CFp | NA | Retele Electrice Banat S.A. | 26398590 |  | RO005E532224303/4 | 2025-04-23 | 2025
22418 | jud. ARAD, loc. REVETIS, Strada Revetis, nr. 184 | AR | solara | 0.008 | 0.007839 | 0 | 0 | CFp | NA | Retele Electrice Banat S.A. | 26398756 |  | RO005E521255104/4 | 2025-04-07 | 2025
22419 | jud. TIMIS, loc. GIARMATA-VII, Strada TEILOR, nr. 70/2 | TM | solara | 0.0088 | 0.008623 | 0 | 0 | CFp | NA | Retele Electrice Banat S.A. | 26398960 |  | RO005E513248906/3 | 2025-04-25 | 2025
22420 | jud. TIMIS, loc. TIMISOARA, Strada DINICU DIMITRIE, nr. 19 | TM | solara | 0.00522 | 0.005066 | 100 | 0.23 | CFp | NA | Retele Electrice Banat S.A. | 26399760 |  | RO005E510315953/2 | 2025-04-03 | 2025
22421 | jud. HUNEDOARA, loc. NADASTIA DE JOS, Strada NADASTIA DE JOS, nr. 95 | HD | solara | 0.006 | 0.00587 | 0 | 0 | CFp | NA | Retele Electrice Banat S.A. | 26399880 |  | RO005E531058396/2 | 2025-04-07 | 2025
22422 | jud. TIMIS, loc. FAGET, Calea BICHIGIULUI, nr. 40B | TM | solara | 0.012105 | 0.011862 | 0 | 0 | CFp | NA | Retele Electrice Banat S.A. | 26400246 |  | RO005E513195806/5 | 2025-04-02 | 2025
22423 | jud. TIMIS, loc. SANMIHAIU ROMAN, Strada Principala, nr. 366G | TM | solara | 0.006 | 0.005879 | 0 | 0 | CFp | NA | Retele Electrice Banat S.A. | 26400830 |  | RO005E513303357/2 | 2025-04-01 | 2025
22424 | jud. TIMIS, loc. DUMBRAVITA, Strada MURES, nr. 89 | TM | solara | 0.006105 | 0.005982 | 0 | 0 | CFp | NA | Retele Electrice Banat S.A. | 26401201 |  | RO005E513496596/2 | 2025-04-02 | 2025
22425 | jud. TIMIS, loc. DUMBRAVITA, Strada SOFIA, nr. 25 | TM | solara | 0.004 | 0.00388 | 0 | 0 | CFp | NA | Retele Electrice Banat S.A. | 26401735 |  | RO005E513136328/3 | 2025-04-15 | 2025
22426 | jud. Timis, loc. SAG, Strada XLIV, nr. 30 | TM | solara | 0.008 | 0.007839 | 0 | 0 | CFp | NA | Retele Electrice Banat S.A. | 26402071 |  | RO005E513201860/2 | 2025-04-03 | 2025
22427 | jud. TIMIS, loc. GHILAD, Strada GHILAD, nr. 982 | TM | solara | 0.006 | 0.00578 | 0 | 0 | CFp | NA | Retele Electrice Banat S.A. | 26402527 |  | RO005E512424798/2 | 2025-04-03 | 2025
22428 | jud. ARAD, loc. MISCA, Strada MISCA(CRIS), nr. 169 | AR | solara | 0.005775 | 0.00556 | 0 | 0 | CFp | NA | Retele Electrice Banat S.A. | 26402613 |  | RO005E521673681/4 | 2025-04-10 | 2025
22429 | jud. ARAD, loc. ARAD, Strada Amurgului, nr. 2 | AR | solara | 0.015 | 0.014699 | 0 | 0 | CFp | NA | Retele Electrice Banat S.A. | 26402901 |  | RO005E520269322/3 | 2025-04-03 | 2025
22430 | jud. CARAS-SEVERIN, loc. CICLOVA ROMANA, Strada CICLOVA ROMANA, nr. 268 | CS | solara | 0.005 | 0.004899 | 0 | 0 | CFp | NA | Retele Electrice Banat S.A. | 26403121 |  | RO005E541703663/2 | 2025-04-14 | 2025
22431 | jud. TIMIS, loc. SANMIHAIU ROMAN, Strada SINMIHAIU ROMAN, nr. 279A | TM | solara | 0.006 | 0.00587 | 0 | 0 | CFp | NA | Retele Electrice Banat S.A. | 26403733 |  | RO005E513052640/3 | 2025-04-14 | 2025
22432 | jud. TIMIS, loc. MOSNITA VECHE, Strada Zambilei, nr. 3 | TM | solara | 0.008 | 0.00774 | 0 | 0 | CFp | NA | Retele Electrice Banat S.A. | 26404292 |  | RO005E514312279/2 | 2025-04-01 | 2025
22433 | jud. TIMIS, loc. Bucovat, Strada BUCOVAT,, nr. 9 | TM | solara | 0.006105 | 0.005982 | 0 | 0 | CFp | NA | Retele Electrice Banat S.A. | 26405041 |  | RO005E513610684/2 | 2025-04-14 | 2025
22434 | jud. CARAS-SEVERIN, loc. VERENDIN, Strada VERENDIN, nr. 268 | CS | solara | 0.006 | 0.005879 | 0 | 0 | CFp | NA | Retele Electrice Banat S.A. | 26405285 |  | RO005E541254260/2 | 2025-04-17 | 2025
22435 | jud. HUNEDOARA, loc. BERIU, Strada BERIU, nr. 140A | HD | solara | 0.006 | 0.00587 | 0 | 0 | CFp | NA | Retele Electrice Banat S.A. | 26406260 |  | RO005E532225900/3 | 2025-04-09 | 2025
22436 | jud. TIMIS, loc. PECIU NOU, Strada PECIU NOU, nr. 272, bl. -, sc. -, et. -, ap. - | TM | solara | 0.017 | 0.01661 | 0 | 0 | CFp | NA | Retele Electrice Banat S.A. | 26409646 |  | RO005E511641440/2 | 2025-04-04 | 2025
22437 | jud. HUNEDOARA, loc. BOSOROD, Strada BOSOROD, nr. 198 | HD | solara | 0.005 | 0.004899 | 0 | 0 | CFp | NA | Retele Electrice Banat S.A. | 26411484 |  | RO005E530928728/4 | 2025-04-11 | 2025
22438 | jud. ARAD, loc. ARAD, Strada Tabacovici Milan, nr. 55 | AR | solara | 0.0198 | 0.019394 | 0 | 0 | CFp | NA | Retele Electrice Banat S.A. | 26411862 |  | RO005E522585291/2 | 2025-04-14 | 2025
22439 | jud. TIMIS, loc. MOSNITA VECHE, Strada CIMPOIULUI,, nr. 5, ap. 1 | TM | solara | 0.00605 | 0.005928 | 0 | 0 | CFp | NA | Retele Electrice Banat S.A. | 26411933 |  | RO005E514156208/2 | 2025-04-03 | 2025
22440 | jud. TIMIS, loc. BEREGSAU MIC, Strada Extravilan, nr. FN | TM | solara | 0.012 | 0.011755 | 0 | 0 | CFp | NA | Retele Electrice Banat S.A. | 26412676 |  | RO005E514319861/2 | 2025-04-09 | 2025
22441 | jud. HUNEDOARA, loc. DEVA, Bulevardul 22 Decembrie, nr. 215 | HD | solara | 0.01456 | 0.014268 | 0 | 0 | CFp | NA | Retele Electrice Banat S.A. | 26412740 |  | RO005E532409500/2 | 2025-04-15 | 2025
22442 | jud. HUNEDOARA, loc. HUNEDOARA, Strada BRAZILOR, nr. 37 | HD | solara | 0.006 | 0.005879 | 0 | 0 | CFp | NA | Retele Electrice Banat S.A. | 26414001 |  | RO005E530447870/3 | 2025-04-11 | 2025
22443 | jud. HUNEDOARA, loc. BRAD, Strada MORII, nr. 43 | HD | solara | 0.02 | 0.019599 | 0 | 0 | CFp | NA | Retele Electrice Banat S.A. | 26414729 |  | RO005E530752037/4 | 2025-04-11 | 2025
22444 | jud. ARAD, loc. NADLAC, Strada Dr. Martin Luther, nr. 70 | AR | solara | 0.006 | 0.005879 | 0 | 0 | CFp | NA | Retele Electrice Banat S.A. | 26414965 |  | RO005E521825185/3 | 2025-04-02 | 2025
22445 | jud. ARAD, loc. NADLAC, Strada INDEPENDENTEI, nr. 44 | AR | solara | 0.006 | 0.005879 | 0 | 0 | CFp | NA | Retele Electrice Banat S.A. | 26416275 |  | RO005E521830967/2 | 2025-04-02 | 2025
22446 | jud. HUNEDOARA, loc. BUCIUM, Strada BUCIUM, nr. 3 | HD | solara | 0.006 | 0.00587 | 0 | 0 | CFp | NA | Retele Electrice Banat S.A. | 26417771 |  | RO005E531164013/3 | 2025-04-11 | 2025
22447 | jud. TIMIS, loc. TIMISOARA, Strada Martir Constantin Radu, nr. 35, ap. 4 | TM | solara | 0.0087 | 0.008516 | 200 | 0.4 | CFp | NA | Retele Electrice Banat S.A. | 26418037 |  | RO005E513208047/4 | 2025-04-02 | 2025
22448 | jud. TIMIS, loc. BOLDUR, Strada BOLDUR, nr. 171 | TM | solara | 0.005995 | 0.005874 | 0 | 0 | CFp | NA | Retele Electrice Banat S.A. | 26418520 |  | RO005E512220208/2 | 2025-04-02 | 2025
22449 | jud. TIMIS, loc. TIMISOARA, Strada CALISTRAT HOGAS, nr. 1 | TM | solara | 0.006 | 0.005879 | 0 | 0 | CFp | NA | Retele Electrice Banat S.A. | 26418707 |  | RO005E513247871/2 | 2025-04-03 | 2025
22450 | jud. TIMIS, loc. TIMISOARA, Strada VADUL CRISULUI, nr. 5, ap. 1 | TM | solara | 0.00408 | 0.003988 | 110 | 0.23 | CFp | NA | Retele Electrice Banat S.A. | 26421226 |  | RO005E510034625/2 | 2025-04-15 | 2025
22451 | jud. TIMIS, loc. JIMBOLIA, Strada GHEORGHE DOJA, nr. 43 | TM | solara | 0.005 | 0.004899 | 0 | 0 | CFp | NA | Retele Electrice Banat S.A. | 26421595 |  | RO005E512465816/2 | 2025-04-03 | 2025
22452 | jud. TIMIS, loc. BUZIAS, Strada Tirgului, nr. 38, ap. 0 | TM | solara | 0.008 | 0.00764 | 250 | 0.4 | CFp | NA | Retele Electrice Banat S.A. | 26423580 |  | RO005E512159737/3 | 2025-04-29 | 2025
22453 | jud. ARAD, loc. SELEUS, Strada SELEUS, nr. 419 | AR | solara | 0.006 | 0.005879 | 0 | 0 | CFp | NA | Retele Electrice Banat S.A. | 26423834 |  | RO005E520916804/3 | 2025-04-07 | 2025
22454 | jud. TIMIS, loc. MOSNITA VECHE, Strada Don Pascualde, nr. 4 | TM | solara | 0.006 | 0.0058 | 0 | 0 | CFp | NA | Retele Electrice Banat S.A. | 26426635 |  | RO005E514021805/2 | 2025-04-03 | 2025
22455 | jud. CARAS-SEVERIN, loc. RESITA, Strada CARAIMAN, nr. 16A | CS | solara | 0.00555 | 0.005339 | 0 | 0 | CFp | NA | Retele Electrice Banat S.A. | 26427283 |  | RO005E540113128/2 | 2025-04-22 | 2025
22456 | jud. TIMIS, loc. JEBEL, Strada JEBEL,, nr. 465 | TM | solara | 0.006 | 0.005879 | 0 | 0 | CFp | NA | Retele Electrice Banat S.A. | 26427536 |  | RO005E512380452/2 | 2025-04-07 | 2025
22457 | jud. TIMIS, loc. ORTISOARA, Strada ORTISOARA, nr. 543, et. 0730869901 | TM | solara | 0.006 | 0.005879 | 0 | 0 | CFp | NA | Retele Electrice Banat S.A. | 26428186 |  | RO005E511457221/2 | 2025-04-08 | 2025
22458 | jud. TIMIS, loc. UTVIN, Strada UTVIN, nr. 537 | TM | solara | 0.01 | 0.00979 | 0 | 0 | CFp | NA | Retele Electrice Banat S.A. | 26429000 |  | RO005E513773831/2 | 2025-04-14 | 2025
22459 | jud. TIMIS, loc. GHIRODA, Strada PRIMAVERII, nr. 12 | TM | solara | 0.006 | 0.005879 | 0 | 0 | CFp | NA | Retele Electrice Banat S.A. | 26429078 |  | RO005E512875710/2 | 2025-04-16 | 2025
22460 | jud. HUNEDOARA, loc. HUNEDOARA, Bulevardul Dacia, nr. 28A | HD | solara | 0.006 | 0.005878 | 0 | 0 | CFp | NA | Retele Electrice Banat S.A. | 26429280 |  | RO005E532120409/4 | 2025-04-23 | 2025
22461 | jud. TIMIS, loc. DAROVA, Strada Darova, nr. 144A | TM | solara | 0.004995 | 0.004894 | 0 | 0 | CFp | NA | Retele Electrice Banat S.A. | 26429566 |  | RO005E512225494/2 | 2025-04-04 | 2025
22462 | jud. ARAD, loc. ARAD, Strada Biruintei, nr. 15 | AR | solara | 0.01 | 0.0097 | 0 | 0 | CFp | NA | Retele Electrice Banat S.A. | 26429685 |  | RO005E521374836/3 | 2025-04-11 | 2025
22463 | jud. TIMIS, loc. NITCHIDORF, Strada Intravilan, nr. 212B | TM | solara | 0.02394 | 0.023122 | 0 | 0 | CFp | NA | Retele Electrice Banat S.A. | 26430081 |  | RO005E514355535/4 | 2025-04-24 | 2025
22464 | jud. TIMIS, loc. BOBDA, Strada BOBDA, nr. FN | TM | solara | 0.012 | 0.011755 | 0 | 0 | CFp | NA | Retele Electrice Banat S.A. | 26430170 |  | RO005E514202547/2 | 2025-04-09 | 2025
22465 | jud. CARAS-SEVERIN, loc. GRADINARI, Strada GRADINARI, nr. 111 | CS | solara | 0.006 | 0.00578 | 100 | 0.4 | CFp | NA | Retele Electrice Banat S.A. | 26430183 |  | RO005E541080739/2 | 2025-04-14 | 2025
22466 | jud. TIMIS, loc. NITCHIDORF, Strada NITCHIDORF, nr. 212B | TM | solara | 0.02394 | 0.023122 | 0 | 0 | CFp | NA | Retele Electrice Banat S.A. | 26430439 |  | RO005E514355546/4 | 2025-04-23 | 2025
22467 | jud. TIMIS, loc. MOSNITA VECHE, Strada Margaretei, nr. 2 | TM | solara | 0.008 | 0.007839 | 0 | 0 | CFp | NA | Retele Electrice Banat S.A. | 26435795 |  | RO005E513156511/3 | 2025-04-07 | 2025
22468 | jud. ARAD, loc. DORGOS, Strada DORGOS, nr. 86 | AR | solara | 0.00522 | 0.005066 | 0 | 0 | CFp | NA | Retele Electrice Banat S.A. | 26436671 |  | RO005E521568628/3 | 2025-04-28 | 2025
22469 | jud. TIMIS, loc. FAGET, Strada Gheorghe Doja, nr. 35 | TM | solara | 0.0099 | 0.009602 | 0 | 0 | CFp | NA | Retele Electrice Banat S.A. | 26436721 |  | RO005E512053044/3 | 2025-04-07 | 2025
22470 | jud. ARAD, loc. CHELMAC, Strada CHELMAC, nr. 53 | AR | solara | 0.01 | 0.0097 | 0 | 0 | CFp | NA | Retele Electrice Banat S.A. | 26437769 |  | RO005E521562194/3 | 2025-04-07 | 2025
22471 | jud. TIMIS, loc. SANANDREI, Strada Bisericii, nr. 38 | TM | solara | 0.006 | 0.005879 | 0 | 0 | CFp | NA | Retele Electrice Banat S.A. | 26437811 |  | RO005E511597822/3 | 2025-04-08 | 2025
22472 | jud. HUNEDOARA, loc. DUDESTI, Strada DUDESTI, nr. 15 | HD | solara | 0.006 | 0.00587 | 0 | 0 | CFp | NA | Retele Electrice Banat S.A. | 26439002 |  | RO005E530888554/3 | 2025-04-12 | 2025
22473 | jud. CARAS-SEVERIN, loc. CARANSEBES, Strada TARGULUI, nr. 7 | CS | solara | 0.006 | 0.005879 | 0 | 0 | CFp | NA | Retele Electrice Banat S.A. | 26439434 |  | RO005E540511197/3 | 2025-04-16 | 2025
22474 | jud. TIMIS, loc. LOVRIN, Strada LOVRIN, nr. 145 | TM | solara | 0.006105 | 0.005982 | 0 | 0 | CFp | NA | Retele Electrice Banat S.A. | 26439799 |  | RO005E513061358/3 | 2025-04-22 | 2025
22475 | jud. Timis, loc. DUMBRAVITA, Strada Tudor Vladimirescu, nr. 30-D, ap. 2 | TM | solara | 0.01 | 0.00979 | 8.33 | 0.4 | CFp | NA | Retele Electrice Banat S.A. | 26442559 |  | RO005E514276672/2 | 2025-04-11 | 2025
22476 | jud. HUNEDOARA, loc. ORASTIE, Strada Plantelor, nr. 12 | HD | solara | 0.006 | 0.00578 | 100 | 0.4 | CFp | NA | Retele Electrice Banat S.A. | 26443320 |  | RO005E530760126/2 | 2025-04-11 | 2025
22477 | jud. TIMIS, loc. TIMISOARA, Strada Evutianu Sabin, nr. 4 | TM | solara | 0.008 | 0.00783 | 50 | 0.4 | CFp | NA | Retele Electrice Banat S.A. | 26444655 |  | RO005E512913667/2 | 2025-04-17 | 2025
22478 | jud. TIMIS, loc. TIMISOARA, Strada Evutianu Sabin, nr. 4A, et. P+E, ap. 2 | TM | solara | 0.006 | 0.00587 | 50 | 0.23 | CFp | NA | Retele Electrice Banat S.A. | 26445366 |  | RO005E513665471/2 | 2025-04-14 | 2025
22479 | jud. TIMIS, loc. BRESTOVAT, Strada BRESTOVAT, nr. 4 | TM | solara | 0.006 | 0.005879 | 0 | 0 | CFp | NA | Retele Electrice Banat S.A. | 26446462 |  | RO005E511932162/2 | 2025-04-07 | 2025
22480 | jud. TIMIS, loc. TIMISOARA, Strada MASLINULUI, nr. 37, ap. 0 | TM | solara | 0.006 | 0.005879 | 0 | 0 | CFp | NA | Retele Electrice Banat S.A. | 26447103 |  | RO005E510040600/2 | 2025-04-14 | 2025
22481 | jud. TIMIS, loc. PERIAM, Strada TRANDAFIRILOR, nr. 44 | TM | solara | 0.012 | 0.011759 | 0 | 0 | CFp | NA | Retele Electrice Banat S.A. | 26447313 |  | RO005E514270373/2 | 2025-04-07 | 2025
22482 | jud. HUNEDOARA, loc. SOIMUS, Strada BOHOLTULUI, nr. 147A | HD | solara | 0.01 | 0.0097 | 0 | 0 | CFp | NA | Retele Electrice Banat S.A. | 26455809 |  | RO005E532258502/5 | 2025-04-01 | 2025
22483 | jud. TIMIS, loc. TIMISOARA, Strada Surorile Caceu, martir, nr. 49A | TM | solara | 0.01104 | 0.010809 | 0 | 0 | CFp | NA | Retele Electrice Banat S.A. | 26456306 |  | RO005E510562687/4 | 2025-04-02 | 2025
22484 | jud. HUNEDOARA, loc. SIMERIA, Strada GH.LAZAR, nr. 40 | HD | solara | 0.01 | 0.009799 | 0 | 0 | CFp | NA | Retele Electrice Banat S.A. | 26457155 |  | RO005E532461429/2 | 2025-04-11 | 2025
22485 | jud. TIMIS, loc. SANANDREI, Strada PANSELUTELOR, nr. 3 | TM | solara | 0.006 | 0.005879 | 0 | 0 | CFp | NA | Retele Electrice Banat S.A. | 26458154 |  | RO005E513485167/2 | 2025-04-09 | 2025
22486 | jud. HUNEDOARA, loc. DEVA, Strada Sadoveanu Mihail, nr. 34 | HD | solara | 0.006 | 0.00587 | 0 | 0 | CFp | NA | Retele Electrice Banat S.A. | 26458491 |  | RO005E532218665/2 | 2025-04-16 | 2025
22487 | jud. TIMIS, loc. PERIAM, Strada STEJARULUI, nr. 56B | TM | solara | 0.006 | 0.005879 | 0 | 0 | CFp | NA | Retele Electrice Banat S.A. | 26459332 |  | RO005E512770613/3 | 2025-04-08 | 2025
22488 | jud. TIMIS, loc. SANMIHAIU GERMAN, Strada SINMIHAIU GERM, nr. 155 | TM | solara | 0.01704 | 0.016698 | 0 | 0 | CFp | NA | Retele Electrice Banat S.A. | 26459357 |  | RO005E511437847/4 | 2025-04-16 | 2025
22489 | jud. HUNEDOARA, loc. VULCAN, Strada Socaneasca, nr. 11 | HD | solara | 0.005915 | 0.005597 | 0 | 0 | CFp | NA | Retele Electrice Banat S.A. | 26460743 |  | RO005E532051288/2 | 2025-04-30 | 2025
22490 | jud. HUNEDOARA, loc. BUCIUM, Strada BUCIUM, nr. 43 | HD | solara | 0.006 | 0.00587 | 0 | 0 | CFp | NA | Retele Electrice Banat S.A. | 26464131 |  | RO005E531259502/2 | 2025-04-11 | 2025
22491 | jud. TIMIS, loc. CARANI, Strada SALCAMILOR, nr. 4 | TM | solara | 0.003 | 0.002939 | 0 | 0 | CFp | NA | Retele Electrice Banat S.A. | 26475858 |  | RO005E511420872/4 | 2025-04-15 | 2025
22492 | jud. TIMIS, loc. DUMBRAVITA, Strada SIMFONIEI, nr. 6 | TM | solara | 0.01044 | 0.010081 | 200 | 0.4 | CFp | NA | Retele Electrice Banat S.A. | 26476021 |  | RO005E514388306/2 | 2025-04-16 | 2025
22493 | jud. TIMIS, loc. SANANDREI, Strada Calea Caraniului, nr. 84 | TM | solara | 0.006 | 0.00573 | 0 | 0 | CFp | NA | Retele Electrice Banat S.A. | 26476030 |  | RO005E514124348/2 | 2025-04-17 | 2025
22494 | jud. HUNEDOARA, loc. DEVA, Strada VULCAN, nr. 73C | HD | solara | 0.01 | 0.00979 | 0 | 0 | CFp | NA | Retele Electrice Banat S.A. | 26483089 |  | RO005E532438287/2 | 2025-04-20 | 2025
22495 | jud. ARAD, loc. SELEUS, Strada Seleus, nr. 50 | AR | solara | 0.015 | 0.014699 | 0 | 0 | CFp | NA | Retele Electrice Banat S.A. | 26483509 |  | RO005E520910831/4 | 2025-04-14 | 2025
22496 | jud. TIMIS, loc. SANANDREI, Strada PRIMAVERII, nr. 132 | TM | solara | 0.006 | 0.00568 | 205 | 0.23 | CFp | NA | Retele Electrice Banat S.A. | 26484132 |  | RO005E511602111/3 | 2025-04-14 | 2025
22497 | jud. CARAS-SEVERIN, loc. CARANSEBES, Strada RACOVITEI, nr. 64 | CS | solara | 0.00999 | 0.00969 | 50 | 0.4 | CFp | NA | Retele Electrice Banat S.A. | 26484886 |  | RO005E541500668/5 | 2025-04-23 | 2025
22498 | jud. HUNEDOARA, loc. BALATA, Strada BALATA, nr. 82 | HD | solara | 0.02 | 0.019599 | 0 | 0 | CFp | NA | Retele Electrice Banat S.A. | 26484889 |  | RO005E532193421/4 | 2025-04-09 | 2025
22499 | jud. TIMIS, loc. GIARMATA-VII, Strada DALIEI, nr. 20 | TM | solara | 0.01 | 0.009799 | 0 | 0 | CFp | NA | Retele Electrice Banat S.A. | 26484915 |  | RO005E514353993/2 | 2025-04-22 | 2025
22500 | jud. ARAD, loc. PEREGU MIC, Strada Str.3, nr. 29 | AR | solara | 0.005 | 0.0048 | 0 | 0 | CFp | NA | Retele Electrice Banat S.A. | 26485346 |  | RO005E521820034/3 | 2025-04-14 | 2025
22501 | jud. TIMIS, loc. LUGOJ, Strada PRIVIGHETORII, nr. 45, ap. 1 | TM | solara | 0.008 | 0.007839 | 0 | 0 | CFp | NA | Retele Electrice Banat S.A. | 26485911 |  | RO005E511767203/3 | 2025-04-10 | 2025
22502 | jud. ARAD, loc. BOCSIG, Strada Bocsig, nr. 293 | AR | solara | 0.005 | 0.005143 | 0 | 0 | CFp | NA | Retele Electrice Banat S.A. | 26486086 |  | RO005E520931137/3 | 2025-04-16 | 2025
22503 | jud. TIMIS, loc. DUMBRAVITA, Strada MURES, nr. 117, ap. 1 | TM | solara | 0.006 | 0.00583 | 0 | 0 | CFp | NA | Retele Electrice Banat S.A. | 26487031 |  | RO005E514159605/2 | 2025-04-10 | 2025
22504 | jud. TIMIS, loc. TIMISOARA, Strada Stefan Luchian, nr. 6, ap. 1 | TM | solara | 0.008 | 0.00779 | 0 | 0 | CFp | NA | Retele Electrice Banat S.A. | 26487190 |  | RO005E513919710/3 | 2025-04-08 | 2025
22505 | jud. TIMIS, loc. SANANDREI, Strada MERCUR, nr. 36, ap. 2 | TM | solara | 0.006 | 0.00583 | 0 | 0 | CFp | NA | Retele Electrice Banat S.A. | 26487270 |  | RO005E513792753/2 | 2025-04-09 | 2025
22506 | jud. TIMIS, loc. DUMBRAVITA, Strada T. VLADIMIRESCU, nr. 72 | TM | solara | 0.006 | 0.00583 | 0 | 0 | CFp | NA | Retele Electrice Banat S.A. | 26487313 |  | RO005E511348804/2 | 2025-04-10 | 2025
22507 | jud. TIMIS, loc. LUGOJ, Strada JABARULUI, nr. 22 A | TM | solara | 0.004995 | 0.004894 | 0 | 0 | CFp | NA | Retele Electrice Banat S.A. | 26487341 |  | RO005E512030173/2 | 2025-04-11 | 2025
22508 | jud. TIMIS, loc. IECEA MARE, Strada IECEA MARE, nr. 223 | TM | solara | 0.006 | 0.005879 | 0 | 0 | CFp | NA | Retele Electrice Banat S.A. | 26487572 |  | RO005E512504696/2 | 2025-04-10 | 2025
22509 | jud. TIMIS, loc. OTELEC, Strada Extravilan, nr. FN | TM | solara | 0.01 | 0.009795 | 0 | 0 | CFp | NA | Retele Electrice Banat S.A. | 26487647 |  | RO005E514161192/2 | 2025-04-10 | 2025
22510 | jud. TIMIS, loc. SANMIHAIU ROMAN, Strada SANMIHAIU ROMAN, nr. 185/A | TM | solara | 0.01 | 0.009799 | 0 | 0 | CFp | NA | Retele Electrice Banat S.A. | 26488690 |  | RO005E513048218/2 | 2025-04-10 | 2025
22511 | jud. HUNEDOARA, loc. TEBEA, Strada TEBEA, nr. 180 | HD | solara | 0.01 | 0.00979 | 0 | 0 | CFp | NA | Retele Electrice Banat S.A. | 26492922 |  | RO005E530843623/4 | 2025-04-23 | 2025
22512 | jud. HUNEDOARA, loc. ORASTIE, Strada Libertatii, nr. 8 | HD | solara | 0.006 | 0.005879 | 0 | 0 | CFp | NA | Retele Electrice Banat S.A. | 26493218 |  | RO005E530638489/3 | 2025-04-09 | 2025
22513 | jud. HUNEDOARA, loc. STEJAREL, Strada STEJAREL, nr. 33A | HD | solara | 0.00485 | 0.004743 | 0 | 0 | CFp | NA | Retele Electrice Banat S.A. | 26494340 |  | RO005E532191665/4 | 2025-04-09 | 2025
22514 | jud. TIMIS, loc. VOITEG, Strada VOITEG,, nr. 434 | TM | solara | 0.006 | 0.005879 | 0 | 0 | CFp | NA | Retele Electrice Banat S.A. | 26496163 |  | RO005E512258793/2 | 2025-04-22 | 2025
22515 | jud. HUNEDOARA, loc. BLAJENI, Strada BLAJENI, nr. 79A | HD | solara | 0.005 | 0.004899 | 0 | 0 | CFp | NA | Retele Electrice Banat S.A. | 26496296 |  | RO005E530863906/4 | 2025-04-11 | 2025
22516 | jud. TIMIS, loc. JIMBOLIA, Strada Slavici Ion, nr. 152 | TM | solara | 0.01 | 0.00979 | 0 | 0 | CFp | NA | Retele Electrice Banat S.A. | 26496467 |  | RO005E512454500/3 | 2025-04-22 | 2025
22517 | jud. TIMIS, loc. TIMISOARA, Strada FREDERIC CHOPIN, nr. 9 | TM | solara | 0.006 | 0.005879 | 0 | 0 | CFp | NA | Retele Electrice Banat S.A. | 26496843 |  | RO005E510976439/2 | 2025-04-11 | 2025
22518 | jud. ARAD, loc. SEITIN, Strada LUNGA, nr. 8 | AR | solara | 0.006 | 0.00578 | 0 | 0 | CFp | NA | Retele Electrice Banat S.A. | 26497167 |  | RO005E521632248/2 | 2025-04-10 | 2025
22519 | jud. TIMIS, loc. CHISODA, Strada NICOLAE FIRU, nr. 18 | TM | solara | 0.00605 | 0.005928 | 0 | 0 | CFp | NA | Retele Electrice Banat S.A. | 26497739 |  | RO005E511380923/3 | 2025-04-17 | 2025
22520 | jud. TIMIS, loc. FAGET, Strada Stefan cel Mare, nr. 24 | TM | solara | 0.006 | 0.005879 | 0 | 0 | CFp | NA | Retele Electrice Banat S.A. | 26497782 |  | RO005E512042750/4 | 2025-04-11 | 2025
22521 | jud. TIMIS, loc. CALACEA, Strada CALACEA, nr. 273 | TM | solara | 0.006 | 0.005879 | 0 | 0 | CFp | NA | Retele Electrice Banat S.A. | 26497853 |  | RO005E511352607/2 | 2025-04-15 | 2025
22522 | jud. HUNEDOARA, loc. BOHOLT, Strada Trandafirilor, nr. 125 | HD | solara | 0.005 | 0.00489 | 0 | 0 | CFp | NA | Retele Electrice Banat S.A. | 26498951 |  | RO005E531218608/3 | 2025-04-14 | 2025
22523 | jud. HUNEDOARA, loc. Dealu Mare, Strada Dealu Mare, nr. 87 | HD | solara | 0.01 | 0.00978 | 0 | 0 | CFp | NA | Retele Electrice Banat S.A. | 26501598 |  | RO005E531407170/4 | 2025-04-09 | 2025
22524 | jud. CARAS-SEVERIN, loc. BANIA, Strada PRINCIPALA, nr. 192 | CS | solara | 0.006 | 0.005879 | 0 | 0 | CFp | NA | Retele Electrice Banat S.A. | 26502314 |  | RO005E541123377/2 | 2025-04-24 | 2025
22525 | jud. ARAD, loc. SANLEANI, Strada -, nr. 233 | AR | solara | 0.006 | 0.00578 | 0 | 0 | CFp | NA | Retele Electrice Banat S.A. | 26502638 |  | RO005E521807365/2 | 2025-04-09 | 2025
22526 | jud. TIMIS, loc. GIARMATA-VII, Strada TEILOR, nr. 116 | TM | solara | 0.006105 | 0.005982 | 0 | 0 | CFp | NA | Retele Electrice Banat S.A. | 26503563 |  | RO005E511344147/2 | 2025-04-11 | 2025
22527 | jud. ARAD, loc. SEBIS, Strada ZARANDULUI, nr. 1 | AR | solara | 0.006 | 0.005879 | 0 | 0 | CFp | NA | Retele Electrice Banat S.A. | 26503683 |  | RO005E521205479/3 | 2025-04-11 | 2025
22528 | jud. TIMIS, loc. PERIAM, Strada PLATANILOR, nr. 40 | TM | solara | 0.005 | 0.004899 | 0 | 0 | CFp | NA | Retele Electrice Banat S.A. | 26503852 |  | RO005E514213101/2 | 2025-04-22 | 2025
22529 | jud. HUNEDOARA, loc. CALAN, Strada STREI-SACEL, nr. 19 | HD | solara | 0.00582 | 0.005694 | 0 | 0 | CFp | NA | Retele Electrice Banat S.A. | 26504019 |  | RO005E530927693/2 | 2025-04-29 | 2025
22530 | jud. TIMIS, loc. GHIRODA, Strada BRATES, nr. 23F | TM | solara | 0.008 | 0.007839 | 0 | 0 | CFp | NA | Retele Electrice Banat S.A. | 26504092 |  | RO005E513326419/3 | 2025-04-11 | 2025
22531 | jud. TIMIS, loc. TIMISOARA, Strada TEBEA, nr. 26 | TM | solara | 0.00336 | 0.003193 | 0 | 0 | CFp | NA | Retele Electrice Banat S.A. | 26504324 |  | RO005E510046257/3 | 2025-04-16 | 2025
22532 | jud. TIMIS, loc. LUGOJ, Strada HEZERISULUI, nr. 60 | TM | solara | 0.006 | 0.005879 | 0 | 0 | CFp | NA | Retele Electrice Banat S.A. | 26506840 |  | RO005E511764255/3 | 2025-04-16 | 2025
22533 | jud. TIMIS, loc. GELU, Strada GELU, nr. 182 B | TM | solara | 0.005 | 0.004899 | 100 | 0.4 | CFp | NA | Retele Electrice Banat S.A. | 26507926 |  | RO005E512766360/2 | 2025-04-14 | 2025
22534 | jud. TIMIS, loc. TIMISOARA, Strada BANUL MARACINE, nr. 1, ap. 0 | TM | solara | 0.006 | 0.005879 | 0 | 0 | CFp | NA | Retele Electrice Banat S.A. | 26509538 |  | RO005E510043782/3 | 2025-04-11 | 2025
22535 | jud. HUNEDOARA, loc. HATEG, Strada Progresului, nr. 84 | HD | solara | 0.004005 | 0.003775 | 0 | 0 | CFp | NA | Retele Electrice Banat S.A. | 26509833 |  | RO005E531494198/2 | 2025-04-29 | 2025
22536 | jud. HUNEDOARA, loc. DEVA, Strada CALUGARENI, nr. 18 | HD | solara | 0.005 | 0.00484 | 0 | 0 | CFp | NA | Retele Electrice Banat S.A. | 26510556 |  | RO005E532430289/2 | 2025-04-14 | 2025
22537 | jud. TIMIS, loc. DUMBRAVITA, Strada CEZAR PETRESCU, nr. 1, ap. 1 | TM | solara | 0.006 | 0.005879 | 0 | 0 | CFp | NA | Retele Electrice Banat S.A. | 26511736 |  | RO005E513639607/2 | 2025-04-11 | 2025
22538 | jud. TIMIS, loc. GIROC, Strada GLORIA, nr. 53A, ap. 2 | TM | solara | 0.006 | 0.005879 | 0 | 0 | CFp | NA | Retele Electrice Banat S.A. | 26512127 |  | RO005E513072316/3 | 2025-04-29 | 2025
22539 | jud. TIMIS, loc. SAG, Strada X, nr. 7 | TM | solara | 0.005 | 0.00485 | 0 | 0 | CFp | NA | Retele Electrice Banat S.A. | 26512146 |  | RO005E513208845/3 | 2025-04-23 | 2025
22540 | jud. CARAS-SEVERIN, loc. RESITA, Bulevardul ALEXANDRU IOAN CUZA, nr. 53 | CS | solara | 0.01552 | 0.01501 | 0 | 0 | CFp | NA | Retele Electrice Banat S.A. | 26512371 |  | RO005E541539918/2 | 2025-04-23 | 2025
22541 | jud. TIMIS, loc. DUMBRAVITA, Strada QUASAR, nr. 6 | TM | solara | 0.00552 | 0.00536 | 0 | 0 | CFp | NA | Retele Electrice Banat S.A. | 26512412 |  | RO005E513113479/2 | 2025-04-11 | 2025
22542 | jud. TIMIS, loc. LUGOJ, Strada HORIA, nr. 8, ap. 1 | TM | solara | 0.005 | 0.00485 | 0 | 0 | CFp | NA | Retele Electrice Banat S.A. | 26512519 |  | RO005E511770229/2 | 2025-04-11 | 2025
22543 | jud. ARAD, loc. SECUSIGIU, Strada SECUSIGIU, nr. 212 | AR | solara | 0.005 | 0.004899 | 0 | 0 | CFp | NA | Retele Electrice Banat S.A. | 26514820 |  | RO005E521744264/2 | 2025-04-24 | 2025
22544 | jud. TIMIS, loc. LENAUHEIM, Strada LENAUHEIM, nr. 512 | TM | solara | 0.008 | 0.00783 | 0 | 0 | CFp | NA | Retele Electrice Banat S.A. | 26515719 |  | RO005E512567527/2 | 2025-04-25 | 2025
22545 | jud. HUNEDOARA, loc. ORASTIE, PIATA Victoriei, nr. 10 | HD | solara | 0.00309 | 0.003018 | 0 | 0 | CFp | NA | Retele Electrice Banat S.A. | 26516508 |  | RO005E530637455/3 | 2025-04-18 | 2025
22546 | jud. TIMIS, loc. DUMBRAVITA, Strada TISA, nr. 15 | TM | solara | 0.008 | 0.00782 | 0 | 0 | CFp | NA | Retele Electrice Banat S.A. | 26516640 |  | RO005E512964900/2 | 2025-04-28 | 2025
22547 | jud. HUNEDOARA, loc. ORASTIE, PIATA Victoriei, nr. 10, ap. 1 | HD | solara | 0.0103 | 0.010084 | 0 | 0 | CFp | NA | Retele Electrice Banat S.A. | 26516756 |  | RO005E530637466/3 | 2025-04-18 | 2025
22548 | jud. TIMIS, loc. GHIRODA, Strada BRATES, nr. 23 A | TM | solara | 0.006105 | 0.005982 | 0 | 0 | CFp | NA | Retele Electrice Banat S.A. | 26517074 |  | RO005E513348569/3 | 2025-04-16 | 2025
22549 | jud. HUNEDOARA, loc. LUPENI, Strada TUSULUI, nr. 2 | HD | solara | 0.008 | 0.007839 | 0 | 0 | CFp | NA | Retele Electrice Banat S.A. | 26517535 |  | RO005E531972414/3 | 2025-04-18 | 2025
22550 | jud. TIMIS, loc. LUGOJ, Strada CIPARIU T., nr. 24, ap. 1 | TM | solara | 0.00546 | 0.00535 | 50 | 0.23 | CFp | NA | Retele Electrice Banat S.A. | 26517927 |  | RO005E511814082/2 | 2025-04-22 | 2025
22551 | jud. CARAS-SEVERIN, loc. MARU, Strada MARU, nr. 170 | CS | solara | 0.006 | 0.005879 | 0 | 0 | CFp | NA | Retele Electrice Banat S.A. | 26518769 |  | RO005E540996701/2 | 2025-04-24 | 2025
22552 | jud. HUNEDOARA, loc. CALAN, Strada GARII, nr. 29 | HD | solara | 0.00605 | 0.005928 | 0 | 0 | CFp | NA | Retele Electrice Banat S.A. | 26518836 |  | RO005E530597179/3 | 2025-04-22 | 2025
22553 | jud. TIMIS, loc. CHISODA, Strada MACESULUI, nr. 21A | TM | solara | 0.006105 | 0.005982 | 0 | 0 | CFp | NA | Retele Electrice Banat S.A. | 26519062 |  | RO005E514081463/2 | 2025-04-11 | 2025
22554 | jud. TIMIS, loc. TIMISOARA, Strada Pallady Theodor, nr. 36, ap. 1 | TM | solara | 0.0087 | 0.008516 | 300 | 0.4 | CFp | NA | Retele Electrice Banat S.A. | 26519736 |  | RO005E513299687/3 | 2025-04-30 | 2025
22555 | jud. HUNEDOARA, loc. STANCESTI, Strada STINCESTI, nr. 46 | HD | solara | 0.006 | 0.00587 | 0 | 0 | CFp | NA | Retele Electrice Banat S.A. | 26541371 |  | RO005E531091742/2 | 2025-04-29 | 2025
22556 | jud. ARAD, loc. ARAD, Strada Matasari, nr. 8 | AR | solara | 0.015 | 0.01469 | 72 | 0.4 | CFp | NA | Retele Electrice Banat S.A. | 26541754 |  | RO005E520154707/3 | 2025-04-09 | 2025
22557 | jud. HUNEDOARA, loc. LUPENI, Strada 1 MAI, nr. 2 | HD | solara | 0.02 | 0.01959 | 0 | 0 | CFp | NA | Retele Electrice Banat S.A. | 26542135 |  | RO005E531480351/3 | 2025-04-18 | 2025
22558 | jud. TIMIS, loc. PERIAM, Strada PERIAM, nr. 148 | TM | solara | 0.00468 | 0.004585 | 0 | 0 | CFp | NA | Retele Electrice Banat S.A. | 26542255 |  | RO005E512752422/2 | 2025-04-16 | 2025
22559 | jud. ARAD, loc. MACEA, Strada CLOSCA, nr. 42 | AR | solara | 0.006 | 0.00578 | 0 | 0 | CFp | NA | Retele Electrice Banat S.A. | 26542701 |  | RO005E521518870/3 | 2025-04-15 | 2025
22560 | jud. HUNEDOARA, loc. BARSAU, Strada BARSAU, nr. 23 | HD | solara | 0.006 | 0.005879 | 0 | 0 | CFp | NA | Retele Electrice Banat S.A. | 26543248 |  | RO005E531206661/3 | 2025-04-23 | 2025
22561 | jud. ARAD, loc. SOCODOR, Strada SOCODOR, nr. 47 | AR | solara | 0.0046 | 0.004408 | 0 | 0 | CFp | NA | Retele Electrice Banat S.A. | 26544254 |  | RO005E521690781/2 | 2025-04-29 | 2025
22562 | jud. TIMIS, loc. SACALAZ, Strada ORHIDEELOR, nr. 7 | TM | solara | 0.006 | 0.005879 | 0 | 0 | CFp | NA | Retele Electrice Banat S.A. | 26544289 |  | RO005E513940725/2 | 2025-04-14 | 2025
22563 | jud. ARAD, loc. ARAD, Strada Junilor, nr. 14, bl. -, sc. -, et. -, ap. - | AR | solara | 0.01 | 0.00978 | 40 | 0.4 | CFp | NA | Retele Electrice Banat S.A. | 26544440 |  | RO005E520272809/3 | 2025-04-29 | 2025
22564 | jud. TIMIS, loc. BENCECU DE SUS, Strada BENCECU DE SUS, nr. 2 | TM | solara | 0.006 | 0.005879 | 0 | 0 | CFp | NA | Retele Electrice Banat S.A. | 26544681 |  | RO005E511618657/3 | 2025-04-16 | 2025
22565 | jud. HUNEDOARA, loc. MAGURA, Strada MAGURA, nr. 20 | HD | solara | 0.006 | 0.00587 | 0 | 0 | CFp | NA | Retele Electrice Banat S.A. | 26544887 |  | RO005E531188772/3 | 2025-04-22 | 2025
22566 | jud. TIMIS, loc. BELINT, Strada BELINT, nr. 650 | TM | solara | 0.006 | 0.005879 | 0 | 0 | CFp | NA | Retele Electrice Banat S.A. | 26544891 |  | RO005E511965898/2 | 2025-04-23 | 2025
22567 | jud. TIMIS, loc. IECEA MARE, Strada IECEA MARE, nr. 160 | TM | solara | 0.006105 | 0.005982 | 0 | 0 | CFp | NA | Retele Electrice Banat S.A. | 26544916 |  | RO005E513730485/2 | 2025-04-22 | 2025
22568 | jud. HUNEDOARA, loc. HUNEDOARA, Strada LIBERTATII, nr. 22 | HD | solara | 0.006 | 0.00587 | 0 | 0 | CFp | NA | Retele Electrice Banat S.A. | 26545495 |  | RO005E530453439/2 | 2025-04-19 | 2025
22569 | jud. TIMIS, loc. TIMISOARA, Strada DR. GRIGORE T. POPA, nr. 59 | TM | solara | 0.006 | 0.005879 | 0 | 0 | CFp | NA | Retele Electrice Banat S.A. | 26545672 |  | RO005E510522111/2 | 2025-04-25 | 2025
22570 | jud. ARAD, loc. ARAD, Strada Noua, nr. 18/G | AR | solara | 0.004 | 0.00382 | 0 | 0 | CFp | NA | Retele Electrice Banat S.A. | 26545711 |  | RO005E522596394/2 | 2025-04-16 | 2025
22571 | jud. HUNEDOARA, loc. DEVA, Strada 1MAI, nr. 2A | HD | solara | 0.006 | 0.005879 | 0 | 0 | CFp | NA | Retele Electrice Banat S.A. | 26546009 |  | RO005E530151322/3 | 2025-04-16 | 2025
22572 | jud. HUNEDOARA, loc. TARNITA, Strada TARNITA, nr. 145 | HD | solara | 0.005 | 0.00489 | 200 | 0.23 | CFp | NA | Retele Electrice Banat S.A. | 26546555 |  | RO005E532501671/2 | 2025-04-19 | 2025
22573 | jud. TIMIS, loc. COSTEIU, Strada COSTEIU, nr. 322 | TM | solara | 0.004995 | 0.004894 | 0 | 0 | CFp | NA | Retele Electrice Banat S.A. | 26546757 |  | RO005E511960466/2 | 2025-04-17 | 2025
22574 | jud. TIMIS, loc. SANANDREI, Strada PRIMAVERII, nr. 123 | TM | solara | 0.006105 | 0.005982 | 0 | 0 | CFp | NA | Retele Electrice Banat S.A. | 26547098 |  | RO005E511602728/3 | 2025-04-23 | 2025
22575 | jud. TIMIS, loc. DUMBRAVITA, Strada CRISTOFOR COLUMB, nr. 63 | TM | solara | 0.008 | 0.00783 | 0 | 0 | CFp | NA | Retele Electrice Banat S.A. | 26547258 |  | RO005E512982292/3 | 2025-04-25 | 2025
22576 | jud. TIMIS, loc. GHIRODA, Strada VICTORIEI, nr. 43 A | TM | solara | 0.0068 | 0.006663 | 0 | 0 | CFp | NA | Retele Electrice Banat S.A. | 26549046 |  | RO005E513201859/3 | 2025-04-16 | 2025
22577 | jud. HUNEDOARA, loc. LAPUGIU DE JOS, Strada LAPUGIU DE JOS, nr. 33 | HD | solara | 0.00666 | 0.006526 | 0 | 0 | CFp | NA | Retele Electrice Banat S.A. | 26552295 |  | RO005E531128642/4 | 2025-04-22 | 2025
22578 | jud. ARAD, loc. MAILAT, Strada Mica, nr. 7 | AR | solara | 0.008 | 0.007839 | 0 | 0 | CFp | NA | Retele Electrice Banat S.A. | 26556365 |  | RO005E521724723/4 | 2025-04-14 | 2025
22579 | jud. TIMIS, loc. ALBINA, Strada ALBINA, nr. 47/a | TM | solara | 0.0066 | 0.006467 | 200 | 0.4 | CFp | NA | Retele Electrice Banat S.A. | 26558636 |  | RO005E513036080/4 | 2025-04-23 | 2025
22580 | jud. ARAD, loc. MAILAT, Strada Florilor, nr. 15 | AR | solara | 0.005 | 0.004899 | 0 | 0 | CFp | NA | Retele Electrice Banat S.A. | 26558923 |  | RO005E521727748/2 | 2025-04-16 | 2025
22581 | jud. TIMIS, loc. MOSNITA VECHE, Strada FN, nr. 141/a | TM | solara | 0.01 | 0.00979 | 0 | 0 | CFp | NA | Retele Electrice Banat S.A. | 26559700 |  | RO005E511627310/5 | 2025-04-17 | 2025
22582 | jud. TIMIS, loc. GHIRODA, Strada ROMANITEI, nr. 7 | TM | solara | 0.00715 | 0.007006 | 0 | 0 | CFp | NA | Retele Electrice Banat S.A. | 26559942 |  | RO005E514051763/2 | 2025-04-17 | 2025
22583 | jud. HUNEDOARA, loc. SIMERIA, Strada CIOCARLIEI, nr. 59 | HD | solara | 0.01496 | 0.014659 | 0 | 0 | CFp | NA | Retele Electrice Banat S.A. | 26560657 |  | RO005E532517702/2 | 2025-04-24 | 2025
22584 | jud. TIMIS, loc. DUMBRAVITA, Strada SANDOR FALVA, nr. 20/C | TM | solara | 0.00594 | 0.005811 | 0 | 0 | CFp | NA | Retele Electrice Banat S.A. | 26560776 |  | RO005E513053337/3 | 2025-04-17 | 2025
22585 | jud. TIMIS, loc. DUMBRAVITA, Strada INTRAVILAN, nr. 13 | TM | solara | 0.01 | 0.0097 | 0 | 0 | CFp | NA | Retele Electrice Banat S.A. | 26560851 |  | RO005E514392457/2 | 2025-04-11 | 2025
22586 | jud. TIMIS, loc. COMLOSU MARE, Strada COMLOSU MARE, nr. 590 | TM | solara | 0.006 | 0.0058 | 0 | 0 | CFp | NA | Retele Electrice Banat S.A. | 26561125 |  | RO005E512500287/2 | 2025-04-16 | 2025
22587 | jud. TIMIS, loc. SACALAZ, Strada Topografilor, nr. 3 | TM | solara | 0.004 | 0.00387 | 0 | 0 | CFp | NA | Retele Electrice Banat S.A. | 26562298 |  | RO005E512866057/3 | 2025-04-16 | 2025
22588 | jud. TIMIS, loc. UTVIN, Strada Principala, nr. 89/G | TM | solara | 0.006 | 0.005879 | 0 | 0 | CFp | NA | Retele Electrice Banat S.A. | 26562333 |  | RO005E514028633/3 | 2025-04-15 | 2025
22589 | jud. TIMIS, loc. DUMBRAVITA, Strada Johann Sebastian Bach, nr. 14, ap. 1 | TM | solara | 0.005 | 0.00489 | 0 | 0 | CFp | NA | Retele Electrice Banat S.A. | 26562461 |  | RO005E513741319/2 | 2025-04-17 | 2025
22590 | jud. ARAD, loc. ARAD, Strada Adam muller gutterbunn, nr. 147 | AR | solara | 0.00609 | 0.005868 | 0 | 0 | CFp | NA | Retele Electrice Banat S.A. | 26562669 |  | RO005E520277220/3 | 2025-04-14 | 2025
22591 | jud. HUNEDOARA, loc. MAGURA, Strada MAGURA, nr. 24 | HD | solara | 0.006 | 0.00587 | 0 | 0 | CFp | NA | Retele Electrice Banat S.A. | 26563526 |  | RO005E531188660/2 | 2025-04-24 | 2025
22592 | jud. TIMIS, loc. GHIRODA, Strada Victoria, nr. 45 | TM | solara | 0.005 | 0.004899 | 0 | 0 | CFp | NA | Retele Electrice Banat S.A. | 26564266 |  | RO005E511477155/2 | 2025-04-22 | 2025
22593 | jud. TIMIS, loc. MOSNITA VECHE, Strada SFINXUL BANATEAN,, nr. 4, ap. 2 | TM | solara | 0.00522 | 0.005115 | 0 | 0 | CFp | NA | Retele Electrice Banat S.A. | 26564268 |  | RO005E513946743/2 | 2025-04-17 | 2025
22594 | jud. TIMIS, loc. SANMIHAIU ROMAN, Strada SANMIHAIU ROMAN,, nr. 249/D | TM | solara | 0.006105 | 0.005982 | 0 | 0 | CFp | NA | Retele Electrice Banat S.A. | 26565078 |  | RO005E514071552/2 | 2025-04-17 | 2025
22595 | jud. ARAD, loc. ARAD, Strada Fatu Ioan, nr. 120 | AR | solara | 0.00546 | 0.00535 | 0 | 0 | CFp | NA | Retele Electrice Banat S.A. | 26566401 |  | RO005E520552080/2 | 2025-04-16 | 2025
22596 | jud. TIMIS, loc. VARIAS, Strada VARIAS,, nr. 208 | TM | solara | 0.006 | 0.005879 | 0 | 0 | CFp | NA | Retele Electrice Banat S.A. | 26567831 |  | RO005E512785732/2 | 2025-04-17 | 2025
22597 | jud. TIMIS, loc. SANNICOLAU MARE, Strada Muresan Andrei, nr. 1, ap. 0 | TM | solara | 0.004 | 0.003919 | 0 | 0 | CFp | NA | Retele Electrice Banat S.A. | 26568230 |  | RO005E512634476/2 | 2025-04-22 | 2025
22598 | jud. HUNEDOARA, loc. LUNCOIU DE JOS, Strada LUNCOIU DE JOS, nr. fn | HD | solara | 0.02 | 0.01959 | 0 | 0 | CFp | NA | Retele Electrice Banat S.A. | 26568295 |  | RO005E532291329/3 | 2025-04-22 | 2025
22599 | jud. TIMIS, loc. CRUCENI, Strada CRUCENI, nr. 130 | TM | solara | 0.005 | 0.004899 | 0 | 0 | CFp | NA | Retele Electrice Banat S.A. | 26569326 |  | RO005E512395470/2 | 2025-04-16 | 2025
22600 | jud. TIMIS, loc. DUMBRAVITA, Strada FRANYO ZOLTAN, nr. 4 | TM | solara | 0.0061 | 0.005678 | 0 | 0 | CFp | NA | Retele Electrice Banat S.A. | 26569963 |  | RO005E511334685/4 | 2025-04-17 | 2025
22601 | jud. TIMIS, loc. TIMISOARA, Strada ION POP RETEGANUL, nr. 3 | TM | solara | 0.00999 | 0.009789 | 0 | 0 | CFp | NA | Retele Electrice Banat S.A. | 26570011 |  | RO005E514055464/3 | 2025-04-17 | 2025
22602 | jud. TIMIS, loc. NITCHIDORF, Strada NITCHIDORF, nr. 8 | TM | solara | 0.005 | 0.0047 | 0 | 0 | CFp | NA | Retele Electrice Banat S.A. | 26571788 |  | RO005E512197863/2 | 2025-04-16 | 2025
22603 | jud. TIMIS, loc. SANNICOLAU MARE, Strada VIILOR, nr. 2 | TM | solara | 0.01 | 0.009799 | 0 | 0 | CFp | NA | Retele Electrice Banat S.A. | 26572130 |  | RO005E512591029/2 | 2025-04-17 | 2025
22604 | jud. TIMIS, loc. MOSNITA NOUA, Strada Bratislava, nr. 1 | TM | solara | 0.00345 | 0.00338 | 0 | 0 | CFp | NA | Retele Electrice Banat S.A. | 26573232 |  | RO005E513081451/3 | 2025-04-28 | 2025
22605 | jud. TIMIS, loc. TIMISOARA, Strada Vasile Niculescu, nr. 1B | TM | solara | 0.00828 | 0.008014 | 0 | 0 | CFp | NA | Retele Electrice Banat S.A. | 26574157 |  | RO005E513393547/4 | 2025-04-29 | 2025
22606 | jud. HUNEDOARA, loc. AUREL VLAICU, Strada AUREL VLAICU, nr. 229 | HD | solara | 0.004995 | 0.004885 | 0 | 0 | CFp | NA | Retele Electrice Banat S.A. | 26574870 |  | RO005E531172900/2 | 2025-04-30 | 2025
22607 | jud. TIMIS, loc. TIMISOARA, Strada MUSICESCU GAVRIL, nr. 35, ap. 2 | TM | solara | 0.00528 | 0.005164 | 0 | 0 | CFp | NA | Retele Electrice Banat S.A. | 26575650 |  | RO005E510747693/2 | 2025-04-30 | 2025
22608 | jud. TIMIS, loc. SANNICOLAU MARE, Strada Miron Costin, nr. 9 | TM | solara | 0.0046 | 0.004507 | 0 | 0 | CFp | NA | Retele Electrice Banat S.A. | 26576348 |  | RO005E512598879/2 | 2025-04-17 | 2025
22609 | jud. HUNEDOARA, loc. STREISANGEORGIU, Strada STREISINGEORGIU, nr. 132 | HD | solara | 0.005 | 0.00489 | 0 | 0 | CFp | NA | Retele Electrice Banat S.A. | 26576921 |  | RO005E530933252/3 | 2025-04-30 | 2025
22610 | jud. TIMIS, loc. GIROC, Strada Intravilan, nr. FN | TM | solara | 0.006 | 0.005879 | 0 | 0 | CFp | NA | Retele Electrice Banat S.A. | 26577028 |  | RO005E514034775/2 | 2025-04-22 | 2025
22611 | jud. TIMIS, loc. GHIRODA, Strada Pelegrinului, nr. 7 | TM | solara | 0.005 | 0.0048 | 200 | 0.4 | CFp | NA | Retele Electrice Banat S.A. | 26577354 |  | RO005E513933042/3 | 2025-04-29 | 2025
22612 | jud. HUNEDOARA, loc. MARTINESTI, Strada MARTINESTI, nr. 25 | HD | solara | 0.005995 | 0.005865 | 0 | 0 | CFp | NA | Retele Electrice Banat S.A. | 26578660 |  | RO005E531183160/2 | 2025-04-30 | 2025
22613 | jud. TIMIS, loc. TIMISOARA, Strada CONSTANTIN BRANCOVEANU, nr. 155/A | TM | solara | 0.006105 | 0.005982 | 0 | 0 | CFp | NA | Retele Electrice Banat S.A. | 26579112 |  | RO005E513045552/3 | 2025-04-30 | 2025
22614 | jud. TIMIS, loc. MOSNITA NOUA, Strada Balea, nr. 12 | TM | solara | 0.01 | 0.009799 | 0 | 0 | CFp | NA | Retele Electrice Banat S.A. | 26579403 |  | RO005E513355321/4 | 2025-04-16 | 2025
22615 | jud. HUNEDOARA, loc. VULCAN, Strada TEODORA LUCACIU, nr. 4 | HD | solara | 0.006 | 0.0058 | 0 | 0 | CFp | NA | Retele Electrice Banat S.A. | 26579408 |  | RO005E532242729/2 | 2025-04-30 | 2025
22616 | jud. HUNEDOARA, loc. PETRILA, Strada SURIANU, nr. 8 | HD | solara | 0.006 | 0.005879 | 0 | 0 | CFp | NA | Retele Electrice Banat S.A. | 26581888 |  | RO005E531779071/3 | 2025-04-30 | 2025
22617 | jud. TIMIS, loc. CLOPODIA, Strada CLOPODIA, nr. 521 | TM | solara | 0.006 | 0.005879 | 0 | 0 | CFp | NA | Retele Electrice Banat S.A. | 26583552 |  | RO005E512272564/2 | 2025-04-24 | 2025
22618 | jud. ARAD, loc. VLADIMIRESCU, Strada Ghioceilor, nr. 27, et. PARTER | AR | solara | 0.00486 | 0.004753 | 0 | 0 | CFp | NA | Retele Electrice Banat S.A. | 26583795 |  | RO005E522598970/2 | 2025-04-28 | 2025
22619 | jud. TIMIS, loc. IZVIN, Strada VUIONI, nr. 2A | TM | solara | 0.006 | 0.005879 | 0 | 0 | CFp | NA | Retele Electrice Banat S.A. | 26584845 |  | RO005E511416990/3 | 2025-04-24 | 2025
22620 | jud. TIMIS, loc. TIMISOARA, Strada STUPARILOR, nr. 77, bl. -, sc. -, et. -, ap. - | TM | solara | 0.017 | 0.01656 | 0 | 0 | CFp | NA | Retele Electrice Banat S.A. | 26585411 |  | RO005E511684335/2 | 2025-04-30 | 2025
22621 | jud. TIMIS, loc. OBAD, Strada OBAD, nr. FARA | TM | solara | 0.012 | 0.011755 | 0 | 0 | CFp | NA | Retele Electrice Banat S.A. | 26585807 |  | RO005E514173803/2 | 2025-04-17 | 2025
22622 | jud. TIMIS, loc. LUGOJ, Strada TEIULUI, nr. 13 | TM | solara | 0.012 | 0.01175 | 0 | 0 | CFp | NA | Retele Electrice Banat S.A. | 26585808 |  | RO005E514265603/2 | 2025-04-22 | 2025
22623 | jud. TIMIS, loc. SACALAZ, Strada TRIFOIULUI, nr. 12 | TM | solara | 0.006 | 0.00587 | 0 | 0 | CFp | NA | Retele Electrice Banat S.A. | 26585883 |  | RO005E513924244/2 | 2025-04-25 | 2025
22624 | jud. TIMIS, loc. MOSNITA VECHE, Strada Bisericii, nr. 76-A | TM | solara | 0.01495 | 0.014451 | 300 | 0.4 | CFp | NA | Retele Electrice Banat S.A. | 26586122 |  | RO005E514059132/2 | 2025-04-17 | 2025
22625 | jud. TIMIS, loc. VARIAS, Strada Extravilan, nr. FN | TM | solara | 0.012 | 0.011755 | 0 | 0 | CFp | NA | Retele Electrice Banat S.A. | 26586140 |  | RO005E514265388/2 | 2025-04-17 | 2025
22626 | jud. TIMIS, loc. CENEI, Strada -, nr. 401 | TM | solara | 0.006 | 0.00587 | 0 | 0 | CFp | NA | Retele Electrice Banat S.A. | 26586152 |  | RO005E512496753/3 | 2025-04-22 | 2025
22627 | jud. TIMIS, loc. DAROVA, Strada DAROVA, nr. 215 | TM | solara | 0.004995 | 0.004894 | 0 | 0 | CFp | NA | Retele Electrice Banat S.A. | 26586154 |  | RO005E512215987/3 | 2025-04-23 | 2025
22628 | jud. TIMIS, loc. SARAVALE, Strada Intravilan, nr. FN | TM | solara | 0.01 | 0.009795 | 0 | 0 | CFp | NA | Retele Electrice Banat S.A. | 26586499 |  | RO005E514169796/2 | 2025-04-30 | 2025
22629 | jud. TIMIS, loc. BODO, Strada BODO, nr. 260 | TM | solara | 0.006 | 0.005879 | 0 | 0 | CFp | NA | Retele Electrice Banat S.A. | 26586751 |  | RO005E511935839/2 | 2025-04-17 | 2025
22630 | jud. TIMIS, loc. NERAU, Strada nerau, nr. FN | TM | solara | 0.01 | 0.009795 | 0 | 0 | CFp | NA | Retele Electrice Banat S.A. | 26586856 |  | RO005E514195391/2 | 2025-04-26 | 2025
22631 | jud. TIMIS, loc. CHEGLEVICI, Strada Extravilan, nr. FN | TM | solara | 0.01 | 0.009795 | 0 | 0 | CFp | NA | Retele Electrice Banat S.A. | 26587248 |  | RO005E514202053/2 | 2025-04-22 | 2025
22632 | jud. TIMIS, loc. JEBEL, Strada JEBEL, nr. 1089 | TM | solara | 0.00968 | 0.009476 | 0 | 0 | CFp | NA | Retele Electrice Banat S.A. | 26588014 |  | RO005E513456930/3 | 2025-04-26 | 2025
22633 | jud. TIMIS, loc. MOSNITA VECHE, Strada TOMNATIC,, nr. 1, ap. 1 | TM | solara | 0.006 | 0.005879 | 0 | 0 | CFp | NA | Retele Electrice Banat S.A. | 26593401 |  | RO005E513620999/2 | 2025-04-22 | 2025
22634 | jud. TIMIS, loc. NERAU, Strada HORIA, nr. 21 | TM | solara | 0.006105 | 0.005982 | 0 | 0 | CFp | NA | Retele Electrice Banat S.A. | 26594381 |  | RO005E513954089/2 | 2025-04-25 | 2025
22635 | jud. TIMIS, loc. SACALAZ, Strada SACALAZ, nr. 248 | TM | solara | 0.006 | 0.005879 | 0 | 0 | CFp | NA | Retele Electrice Banat S.A. | 26594564 |  | RO005E511567841/3 | 2025-04-23 | 2025
22636 | jud. TIMIS, loc. DUMBRAVITA, Strada Perlei, nr. 7 | TM | solara | 0.006 | 0.00587 | 0 | 0 | CFp | NA | Retele Electrice Banat S.A. | 26594779 |  | RO005E513335970/2 | 2025-04-22 | 2025
22637 | jud. TIMIS, loc. SANMIHAIU ROMAN, Strada Intravilan, nr. 332/B, bl. -, sc. -, et. -, ap. - | TM | solara | 0.006 | 0.00587 | 0 | 0 | CFp | NA | Retele Electrice Banat S.A. | 26595428 |  | RO005E513702204/2 | 2025-04-15 | 2025
22638 | jud. TIMIS, loc. MOSNITA VECHE, Strada FRASINULUI, nr. 4 | TM | solara | 0.009435 | 0.009245 | 0 | 0 | CFp | NA | Retele Electrice Banat S.A. | 26595818 |  | RO005E514118914/2 | 2025-04-30 | 2025
22639 | jud. TIMIS, loc. SANMIHAIU ROMAN, Strada Intrarea Ghiocelului, nr. 730 | TM | solara | 0.006 | 0.00587 | 100 | 0.23 | CFp | NA | Retele Electrice Banat S.A. | 26596347 |  | RO005E514150167/2 | 2025-04-24 | 2025
22640 | jud. CARAS-SEVERIN, loc. CARASOVA, Strada Extravilan, nr. FN | CS | solara | 0.01 | 0.009795 | 0 | 0 | CFp | NA | Retele Electrice Banat S.A. | 26596804 |  | RO005E541713608/2 | 2025-04-28 | 2025
22641 | jud. TIMIS, loc. IECEA MICA, Strada IECEA MICA, nr. FN | TM | solara | 0.01 | 0.009795 | 0 | 0 | CFp | NA | Retele Electrice Banat S.A. | 26597368 |  | RO005E514173667/2 | 2025-04-28 | 2025
22642 | jud. TIMIS, loc. MOSNITA NOUA, Strada BALEA, nr. 20 | TM | solara | 0.012 | 0.011759 | 0 | 0 | CFp | NA | Retele Electrice Banat S.A. | 26598236 |  | RO005E513406373/2 | 2025-04-22 | 2025
22643 | jud. CARAS-SEVERIN, loc. DELINESTI, Strada Extravilan, nr. FN | CS | solara | 0.01 | 0.009795 | 0 | 0 | CFp | NA | Retele Electrice Banat S.A. | 26619659 |  | RO005E541725421/2 | 2025-04-25 | 2025
22644 | jud. CARAS-SEVERIN, loc. VALEAPAI, Strada EXTRA, nr. FN | CS | solara | 0.01 | 0.009795 | 0 | 0 | CFp | NA | Retele Electrice Banat S.A. | 26620005 |  | RO005E541715172/2 | 2025-04-25 | 2025
22645 | jud. TIMIS, loc. GIARMATA-VII, Strada Lamaitei, nr. 1, ap. 2 | TM | solara | 0.01 | 0.0097 | 50 | 0.4 | CFp | NA | Retele Electrice Banat S.A. | 26621083 |  | RO005E514200972/4 | 2025-04-23 | 2025
22646 | jud. TIMIS, loc. URSENI, Strada ANDREI, nr. 13 | TM | solara | 0.005 | 0.004899 | 0 | 0 | CFp | NA | Retele Electrice Banat S.A. | 26621668 |  | RO005E514028082/2 | 2025-04-23 | 2025
22647 | jud. ARAD, loc. GROSENI, Strada Groseni, nr. 180 | AR | solara | 0.00525 | 0.005045 | 0 | 0 | CFp | NA | Retele Electrice Banat S.A. | 26622128 |  | RO005E521181090/2 | 2025-04-30 | 2025
22648 | jud. TIMIS, loc. GHIRODA, Strada STEJARULUI, nr. 15 | TM | solara | 0.012 | 0.01166 | 100 | 0.4 | CFp | NA | Retele Electrice Banat S.A. | 26623357 |  | RO005E512973933/4 | 2025-04-23 | 2025
22649 | jud. TIMIS, loc. GIROC, Strada GLORIA, nr. 74 | TM | solara | 0.006 | 0.00568 | 0 | 0 | CFp | NA | Retele Electrice Banat S.A. | 26624613 |  | RO005E511458446/2 | 2025-04-23 | 2025
22650 | jud. TIMIS, loc. PECIU NOU, Strada PECIU NOU, nr. 558 | TM | solara | 0.00558 | 0.005268 | 0 | 0 | CFp | NA | Retele Electrice Banat S.A. | 26624632 |  | RO005E511368615/2 | 2025-04-25 | 2025
22651 | jud. TIMIS, loc. ZGRIBESTI, Strada ZGRIBESTI, nr. 12 | TM | solara | 0.006 | 0.004464 | 0 | 0 | CFp | NA | Retele Electrice Banat S.A. | 26629310 |  | RO005E513872112/2 | 2025-04-24 | 2025
22652 | jud. TIMIS, loc. BEREGSAU MARE, Strada Intravilan, nr. 433\A | TM | solara | 0.005 | 0.004899 | 0 | 0 | CFp | NA | Retele Electrice Banat S.A. | 26632037 |  | RO005E513919956/2 | 2025-04-24 | 2025
22653 | jud. TIMIS, loc. TIMISOARA, Strada Alexandru Lapusneanu, nr. 14 | TM | solara | 0.00522 | 0.005096 | 100 | 0.23 | CFp | NA | Retele Electrice Banat S.A. | 26633409 |  | RO005E510039158/2 | 2025-04-29 | 2025
22654 | jud. CARAS-SEVERIN, loc. BUCHIN, Strada Extravilan, nr. FN | CS | solara | 0.012 | 0.011755 | 0 | 0 | CFp | NA | Retele Electrice Banat S.A. | 26633877 |  | RO005E541732160/2 | 2025-04-28 | 2025
22655 | jud. TIMIS, loc. Bucovat, Strada Lacramioarelor,, nr. 58 | TM | solara | 0.006 | 0.005879 | 0 | 0 | CFp | NA | Retele Electrice Banat S.A. | 26634645 |  | RO005E511388684/3 | 2025-04-30 | 2025
22656 | jud. TIMIS, loc. DAROVA, Strada DAROVA, nr. 57 | TM | solara | 0.0099 | 0.009701 | 0 | 0 | CFp | NA | Retele Electrice Banat S.A. | 26634901 |  | RO005E512193735/3 | 2025-04-26 | 2025
22657 | jud. TIMIS, loc. GIROC, Strada ZBORULUI, nr. 4-C | TM | solara | 0.005 | 0.00485 | 0 | 0 | CFp | NA | Retele Electrice Banat S.A. | 26636256 |  | RO005E514120883/2 | 2025-04-25 | 2025
22658 | jud. TIMIS, loc. TIMISOARA, Strada ANVERS, nr. 23 | TM | solara | 0.00552 | 0.00536 | 0 | 0 | CFp | NA | Retele Electrice Banat S.A. | 26636301 |  | RO005E514121716/2 | 2025-04-29 | 2025
22659 | jud. TIMIS, loc. GIERA, Strada NARCISELOR, nr. 10 | TM | solara | 0.0099 | 0.009692 | 0 | 0 | CFp | NA | Retele Electrice Banat S.A. | 26636323 |  | RO005E512294434/4 | 2025-04-30 | 2025
22660 | jud. TIMIS, loc. GIROC, Strada RODNEI, nr. 27 | TM | solara | 0.006 | 0.00578 | 50 | 0.23 | CFp | NA | Retele Electrice Banat S.A. | 26637404 |  | RO005E513155802/2 | 2025-04-30 | 2025
22661 | jud. ARAD, loc. NADLAC, Strada GEORGE COSBUC, nr. 122 | AR | solara | 0.00364 | 0.003557 | 0 | 0 | CFp | NA | Retele Electrice Banat S.A. | 26637998 |  | RO005E521835759/2 | 2025-04-25 | 2025
22662 | jud. TIMIS, loc. BALOSESTI, Strada BALOSESTI, nr. 35 | TM | solara | 0.008 | 0.00776 | 0 | 0 | CFp | NA | Retele Electrice Banat S.A. | 26638450 |  | RO005E512066015/4 | 2025-04-23 | 2025
22663 | jud. TIMIS, loc. SACALAZ, Strada SACALAZ, nr. 395/A | TM | solara | 0.006 | 0.005879 | 0 | 0 | CFp | NA | Retele Electrice Banat S.A. | 26639888 |  | RO005E513095771/4 | 2025-04-25 | 2025
22664 | jud. ARAD, loc. CHISINEU-CRIS, Strada NICOLAE BALCESCU, nr. 29 | AR | solara | 0.0046 | 0.004408 | 0 | 0 | CFp | NA | Retele Electrice Banat S.A. | 26645880 |  | RO005E521425204/2 | 2025-04-28 | 2025
22665 | jud. ARAD, loc. LIPOVA, Strada Mihai Viteazul, nr. 25 | AR | solara | 0.006 | 0.00587 | 0 | 0 | CFp | NA | Retele Electrice Banat S.A. | 26652965 |  | RO005E520822653/3 | 2025-04-28 | 2025
22666 | jud. ARAD, loc. LIPOVA, Strada Avram Iancu, nr. 28 | AR | solara | 0.006 | 0.00587 | 0 | 0 | CFp | NA | Retele Electrice Banat S.A. | 26652967 |  | RO005E520817534/4 | 2025-04-29 | 2025
22667 | jud. HUNEDOARA, loc. TELIUCU SUPERIOR, Strada TELIUCU SUPERIOR, nr. 48 | HD | solara | 0.005 | 0.004897 | 0 | 0 | CFp | NA | Retele Electrice Banat S.A. | 26670883 |  | RO005E531332920/2 | 2025-04-30 | 2025
22668 | jud. ARAD, loc. PANCOTA, Strada Extravilan, nr. FN | AR | solara | 4 | 3.95 | 0 | 0 | CFp | NA | Retele Electrice Banat S.A. | 08903562 | 2022-07-04 | RO005E522522281/1 | 2025-04-23 | 2025
22669 | jud. ARAD, loc. INEU, Strada DJ792 A, nr. FN | AR | solara | 3.52 | 3.153 | 0 | 0 | CFp | NA | Retele Electrice Banat S.A. | 10188035 | 2023-02-20 | RO005E522538536/1 | 2025-04-25 | 2025
22670 | jud. TIMIS, loc. GHIRODA, Calea Aviatorilor, nr. FN | TM | solara | 1.9998 | 1.9768 | 0 | 0 | CFp | NA | Retele Electrice Banat S.A. | 16443840 | 2024-02-28 | RO005E514299093/1 | 2025-04-25 | 2025
22671 | jud. ARAD, loc. FRUMUSENI, Strada Extravilan, nr. FN | AR | solara | 0.5 | 0.4449 | 0 | 0 | CFp | NA | Retele Electrice Banat S.A. | 18449286 | 2024-01-29 | RO005E522374321/3 | 2025-04-02 | 2025
22672 | jud. TIMIS, loc. CIACOVA, Strada Avram Iancu, nr. 47, ap. 0 | TM | solara | 0.0114 | 0.011152 | 0 | 0 | CFp | NA | Retele Electrice Banat S.A. | 19186650 | 2024-02-23 | RO005E512368986/5 | 2025-05-22 | 2025
22673 | jud. ARAD, loc. ARAD, Strada Ascaniu Crisan, nr. 3 | AR | solara | 0.005 | 0.0048 | 0 | 0 | CFp | NA | Retele Electrice Banat S.A. | 19672806 | 2024-12-06 | RO005E520285803/3 | 2025-05-13 | 2025
22674 | jud. CARAS-SEVERIN, loc. SACU, Strada SACU, nr. FN | CS | solara | 0.01 | 0.009775 | 0 | 0 | CFp | NA | Retele Electrice Banat S.A. | 20081590 | 2024-07-12 | RO005E541508396/2 | 2025-05-14 | 2025
22675 | jud. ARAD, loc. ZERIND, Strada ZERIND, nr. 487 | AR | solara | 0.008 | 0.007839 | 0 | 0 | CFp | NA | Retele Electrice Banat S.A. | 20282720 | 2024-06-28 | RO005E521681523/3 | 2025-05-14 | 2025
22676 | jud. TIMIS, loc. JAMU MARE, Strada JAMU MARE, nr. 112 | TM | solara | 0.01 | 0.0097 | 0 | 0 | CFp | NA | Retele Electrice Banat S.A. | 20322979 | 2024-07-12 | RO005E512327464/2 | 2025-05-08 | 2025
22677 | jud. TIMIS, loc. GIROC, Strada MUNCITORILOR, nr. 21A, ap. 2 | TM | solara | 0.00598 | 0.00576 | 0 | 0 | CFp | NA | Retele Electrice Banat S.A. | 21540593 | 2024-07-11 | RO005E513634095/3 | 2025-05-07 | 2025
22678 | jud. TIMIS, loc. DUMBRAVITA, Strada Alexandru Macedon, nr. FN | TM | solara | 0.0054 | 0.005282 | 0 | 0 | CFp | NA | Retele Electrice Banat S.A. | 23327228 | 2024-07-24 | RO005E513833513/4 | 2025-05-14 | 2025
22679 | jud. ARAD, loc. ARAD, Strada Strada Ghica Vod? nr.5, ap.1,, nr. 5, ap. 1 | AR | solara | 0.005 | 0.0048 | 0 | 0 | CFp | NA | Retele Electrice Banat S.A. | 24449924 | 2024-07-31 | RO005E522409454/2 | 2025-05-23 | 2025
22680 | jud. TIMIS, loc. DUMBRAVITA, Strada FAGARAS, nr. 26 C | TM | solara | 0.006 | 0.00586 | 0 | 0 | CFp | NA | Retele Electrice Banat S.A. | 24507580 | 2024-08-14 | RO005E513207855/4 | 2025-05-07 | 2025
22681 | jud. HUNEDOARA, loc. ORASTIE, Strada Kogalniceanu, nr. 7A | HD | solara | 0.012 | 0.01467 | 30.72 | 0.4 | CFp | NA | Retele Electrice Banat S.A. | 24550967 | 2024-08-26 | RO005E530725655/2 | 2025-05-12 | 2025
22682 | jud. TIMIS, loc. TIMISOARA, Bulevardul Constantin Brancoveanu, nr. 109A | TM | solara | 0.006 | 0.005879 | 0 | 0 | CFp | NA | Retele Electrice Banat S.A. | 24567475 | 2024-08-20 | RO005E510842891/2 | 2025-05-26 | 2025
22683 | jud. HUNEDOARA, loc. RAU BARBAT, Strada RIU BARBAT, nr. 56 | HD | solara | 0.003 | 0.00293 | 0 | 0 | CFp | NA | Retele Electrice Banat S.A. | 24641463 | 2025-05-05 | RO005E530974303/4 | 2025-05-06 | 2025
22684 | jud. TIMIS, loc. SANNICOLAU MARE, Strada TIBERIU BREDICEANU, nr. 18B | TM | solara | 0.006 | 0.00587 | 0 | 0 | CFp | NA | Retele Electrice Banat S.A. | 24683130 | 2024-09-27 | RO005E514366076/1 | 2025-05-05 | 2025
22685 | jud. CARAS-SEVERIN, loc. RESITA, Strada CASTANILOR, nr. 98 | CS | solara | 0.006 | 0.00578 | 0 | 0 | CFp | NA | Retele Electrice Banat S.A. | 24743403 | 2024-10-04 | RO005E540005454/3 | 2025-05-09 | 2025
22686 | jud. ARAD, loc. FELNAC, Strada FELNAC, nr. 89 | AR | solara | 0.008 | 0.00774 | 250 | 0.23 | CFp | NA | Retele Electrice Banat S.A. | 24783251 | 2024-10-02 | RO005E521467389/2 | 2025-05-19 | 2025
22687 | jud. ARAD, loc. SEITIN, Strada REVOLUTIEI, nr. 55 | AR | solara | 0.01 | 0.00979 | 0 | 0 | CFp | NA | Retele Electrice Banat S.A. | 24794265 | 2024-10-16 | RO005E521637524/3 | 2025-05-09 | 2025
22688 | jud. ARAD, loc. CUVIN, Strada CUVIN, nr. 113 | AR | solara | 0.006 | 0.005879 | 0 | 0 | CFp | NA | Retele Electrice Banat S.A. | 24800264 | 2024-10-08 | RO005E521541012/4 | 2025-05-30 | 2025
22689 | jud. TIMIS, loc. DUMBRAVITA, Strada ALUNULUI, nr. 4 | TM | solara | 0.02 | 0.01955 | 0 | 0 | CFp | NA | Retele Electrice Banat S.A. | 24808420 | 2024-10-07 | RO005E513120400/3 | 2025-05-21 | 2025
22690 | jud. CARAS-SEVERIN, loc. BUCOSNITA, Strada BUCOSNITA, nr. 55 | CS | solara | 0.009 | 0.00881 | 0 | 0 | CFp | NA | Retele Electrice Banat S.A. | 24844372 | 2024-11-25 | RO005E540899084/2 | 2025-05-21 | 2025
22691 | jud. TIMIS, loc. LUGOJ, Strada OITUZULUI, nr. 67, ap. 1 | TM | solara | 0.015 | 0.01468 | 9.63 | 0.4 | CFp | NA | Retele Electrice Banat S.A. | 24885902 | 2024-10-31 | RO005E511821361/3 | 2025-05-06 | 2025
22692 | jud. ARAD, loc. SIMAND, Strada SIMAND, nr. 63 | AR | solara | 0.00455 | 0.004458 | 0 | 0 | CFp | NA | Retele Electrice Banat S.A. | 24914986 | 2024-10-21 | RO005E521968532/2 | 2025-05-19 | 2025
22693 | jud. ARAD, loc. SEBIS, Strada Izvorului, nr. 31 | AR | solara | 0.003 | 0.002939 | 0 | 0 | CFp | NA | Retele Electrice Banat S.A. | 24969128 | 2025-03-05 | RO005E521202746/3 | 2025-05-13 | 2025
22694 | jud. ARAD, loc. ARAD, Strada Papadiei, nr. 11 | AR | solara | 0.01012 | 0.009818 | 0 | 0 | CFp | NA | Retele Electrice Banat S.A. | 25014655 | 2024-11-04 | RO005E520248868/3 | 2025-05-21 | 2025
22695 | jud. HUNEDOARA, loc. ORASTIE, Strada FUNDATURII, nr. 15 | HD | solara | 0.009 | 0.008819 | 0 | 0 | CFp | NA | Retele Electrice Banat S.A. | 25064292 | 2024-11-08 | RO005E530650089/3 | 2025-05-08 | 2025
22696 | jud. ARAD, loc. ARAD, Strada Episcopiei, nr. 22 | AR | solara | 0.015 | 0.01455 | 0 | 0 | CFp | NA | Retele Electrice Banat S.A. | 25064450 | 2024-11-13 | RO005E522006772/3 | 2025-05-16 | 2025
22697 | jud. ARAD, loc. ARAD, Strada NOUA, nr. 90 | AR | solara | 0.006 | 0.005879 | 0 | 0 | CFp | NA | Retele Electrice Banat S.A. | 25079424 | 2024-11-11 | RO005E520678618/3 | 2025-05-23 | 2025
22698 | jud. ARAD, loc. SANTANA, Strada RODNEI, nr. 10\B | AR | solara | 0.008 | 0.00774 | 0 | 0 | CFp | NA | Retele Electrice Banat S.A. | 25090089 | 2024-11-18 | RO005E521943939/3 | 2025-05-13 | 2025
22699 | jud. ARAD, loc. ARAD, Strada Porumbacului, nr. 2 | AR | solara | 0.005 | 0.004899 | 0 | 0 | CFp | NA | Retele Electrice Banat S.A. | 25107119 | 2024-11-12 | RO005E520603605/3 | 2025-05-22 | 2025
22700 | jud. CARAS-SEVERIN, loc. SECU, Strada SECU, nr. 102 | CS | solara | 0.008 | 0.00774 | 0 | 0 | CFp | NA | Retele Electrice Banat S.A. | 25160002 | 2025-01-20 | RO005E540324807/2 | 2025-05-09 | 2025
22701 | jud. ARAD, loc. VLADIMIRESCU, Strada 2, nr. 15, bl. -, sc. -, et. -, ap. - | AR | solara | 0.008 | 0.007839 | 0 | 0 | CFp | NA | Retele Electrice Banat S.A. | 25163347 | 2024-11-28 | RO005E522221568/4 | 2025-05-13 | 2025
22702 | jud. ARAD, loc. PANCOTA, Strada Avram Iancu, nr. 36 | AR | solara | 0.005 | 0.00488 | 0 | 0 | CFp | NA | Retele Electrice Banat S.A. | 25168652 | 2025-04-04 | RO005E521266454/3 | 2025-05-19 | 2025
22703 | jud. ARAD, loc. ARAD, Strada Alexandru Ioan, nr. 28, ap. 1 | AR | solara | 0.006 | 0.00587 | 0 | 0 | CFp | NA | Retele Electrice Banat S.A. | 25219528 | 2024-12-04 | RO005E520041746/2 | 2025-05-26 | 2025
22704 | jud. ARAD, loc. INEU, Strada Republicii, nr. 182 | AR | solara | 0.0285 | 0.027929 | 0 | 0 | CFp | NA | Retele Electrice Banat S.A. | 25219687 | 2024-11-22 | RO005E522491747/2 | 2025-05-19 | 2025
22705 | jud. ARAD, loc. ARAD, Strada Scoalei, nr. 1, bl. x34/2, sc. A | AR | solara | 0.015 | 0.011735 | 0 | 0 | CFp | NA | Retele Electrice Banat S.A. | 25227269 | 2024-12-30 | RO005E522453150/2 | 2025-05-13 | 2025
22706 | jud. ARAD, loc. ARAD, Strada MESTEACANULUI, nr. 10 | AR | solara | 0.01 | 0.00978 | 0 | 0 | CFp | NA | Retele Electrice Banat S.A. | 25258481 | 2024-12-12 | RO005E522454959/2 | 2025-05-19 | 2025
22707 | jud. ARAD, loc. ARAD, Strada Varadiei, nr. 17 | AR | solara | 0.01305 | 0.012779 | 0 | 0 | CFp | NA | Retele Electrice Banat S.A. | 25267092 | 2025-03-12 | RO005E520249162/3 | 2025-05-19 | 2025
22708 | jud. ARAD, loc. SIMAND, Strada SIMAND, nr. 743 | AR | solara | 0.008 | 0.00783 | 0 | 0 | CFp | NA | Retele Electrice Banat S.A. | 25291154 | 2025-02-18 | RO005E521975136/3 | 2025-05-19 | 2025
22709 | jud. ARAD, loc. SOCODOR, Strada SOCODOR, nr. 256 | AR | solara | 0.008 | 0.00783 | 0 | 0 | CFp | NA | Retele Electrice Banat S.A. | 25314304 | 2025-02-28 | RO005E521689015/2 | 2025-05-16 | 2025
22710 | jud. ARAD, loc. ARAD, Strada Zimbrului, nr. 71 | AR | solara | 0.00498 | 0.00478 | 0 | 0 | CFp | NA | Retele Electrice Banat S.A. | 25323993 | 2024-12-16 | RO005E520287041/2 | 2025-05-21 | 2025
22711 | jud. TIMIS, loc. PARTA, Strada PARTA, nr. 291 | TM | solara | 0.02 | 0.019599 | 200 | 0.4 | CFp | NA | Retele Electrice Banat S.A. | 25372211 | 2025-04-17 | RO005E511501579/2 | 2025-05-30 | 2025
22712 | jud. HUNEDOARA, loc. PETROSANI, Strada 1 Decembrie 1918, nr. 1 | HD | solara | 0.3996 | 0.39155 | 1800 | 6 | CFp | NA | Retele Electrice Banat S.A. | 25386572 | 2024-12-23 | RO005E532476829/2 | 2025-05-12 | 2025
22713 | jud. HUNEDOARA, loc. DEVA, Strada Barnutiu Simion, nr. 16 | HD | solara | 0.01 | 0.00979 | 0 | 0 | CFp | NA | Retele Electrice Banat S.A. | 25437719 | 2025-03-20 | RO005E532294692/3 | 2025-05-23 | 2025
22714 | jud. ARAD, loc. ARAD, Strada Gruber Geza, nr. 2, ap. 9 | AR | solara | 0.00546 | 0.005341 | 0 | 0 | CFp | NA | Retele Electrice Banat S.A. | 25503687 | 2025-01-16 | RO005E522415608/5 | 2025-05-16 | 2025
22715 | jud. TIMIS, loc. SACALAZ, Strada MAGNOLIEI, nr. 11 | TM | solara | 0.01 | 0.009799 | 0 | 0 | CFp | NA | Retele Electrice Banat S.A. | 25779548 | 2025-01-17 | RO005E513859386/2 | 2025-05-21 | 2025
22716 | jud. ARAD, loc. GRANICERI, Strada GRANICERI, nr. 10A, bl. PARC LANGA, sc. BISERICA | AR | solara | 0.02 | 0.019599 | 0 | 0 | CFp | NA | Retele Electrice Banat S.A. | 25784869 | 2025-01-23 | RO005E521335327/3 | 2025-05-16 | 2025
22717 | jud. ARAD, loc. ARAD, Strada Luncii, nr. 32 | AR | solara | 0.015 | 0.0146 | 0 | 0 | CFp | NA | Retele Electrice Banat S.A. | 25789008 | 2025-01-30 | RO005E520275598/3 | 2025-05-19 | 2025
22718 | jud. ARAD, loc. ARAD, Strada Stanjenel, nr. 11 | AR | solara | 0.005 | 0.00489 | 0 | 0 | CFp | NA | Retele Electrice Banat S.A. | 25822845 | 2025-02-10 | RO005E520268387/3 | 2025-05-19 | 2025
22719 | jud. HUNEDOARA, loc. BRAD, Fundatura CRINULUI, nr. 4 | HD | solara | 0.006 | 0.005879 | 0 | 0 | CFp | NA | Retele Electrice Banat S.A. | 25846379 | 2025-02-05 | RO005E530734734/4 | 2025-05-20 | 2025
22720 | jud. TIMIS, loc. DUMBRAVITA, Strada Ludovic Spiess, nr. 30 | TM | solara | 0.006 | 0.005879 | 100 | 0.23 | CFp | NA | Retele Electrice Banat S.A. | 25851464 | 2025-01-31 | RO005E513503865/2 | 2025-05-13 | 2025
22721 | jud. HUNEDOARA, loc. STREISANGEORGIU, Strada BRANISTE, nr. 278 | HD | solara | 0.005 | 0.0048 | 0 | 0 | CFp | NA | Retele Electrice Banat S.A. | 25871045 | 2025-02-14 | RO005E530925466/5 | 2025-05-07 | 2025
22722 | jud. TIMIS, loc. DUDESTII NOI, Strada Pacii, nr. 3 | TM | solara | 0.006 | 0.005879 | 0 | 0 | CFp | NA | Retele Electrice Banat S.A. | 25871169 | 2025-04-15 | RO005E513571769/2 | 2025-05-06 | 2025
22723 | jud. ARAD, loc. MISCA, Strada MISCA(CRIS), nr. 116 | AR | solara | 0.02 | 0.019599 | 0 | 0 | CFp | NA | Retele Electrice Banat S.A. | 25876793 | 2025-02-12 | RO005E521335484/3 | 2025-05-19 | 2025
22724 | jud. CARAS-SEVERIN, loc. CARANSEBES, Strada Episcop Miron Cristea, nr. 39 | CS | solara | 0.005 | 0.0048 | 0 | 0 | CFp | NA | Retele Electrice Banat S.A. | 25879798 | 2025-02-28 | RO005E540590699/3 | 2025-05-16 | 2025
22725 | jud. ARAD, loc. ARAD, Strada Hector, nr. 10 | AR | solara | 0.01 | 0.00979 | 0 | 0 | CFp | NA | Retele Electrice Banat S.A. | 25885904 | 2025-01-30 | RO005E520308157/3 | 2025-05-15 | 2025
22726 | jud. ARAD, loc. ARAD, Strada Magurei, nr. 10 | AR | solara | 0.015 | 0.01469 | 0 | 0 | CFp | NA | Retele Electrice Banat S.A. | 25887256 | 2025-02-18 | RO005E521371642/3 | 2025-05-07 | 2025
22727 | jud. HUNEDOARA, loc. PETRILA, Strada CIMPA, nr. 26 | HD | solara | 0.008 | 0.00774 | 200 | 0.23 | CFp | NA | Retele Electrice Banat S.A. | 25890349 | 2025-02-10 | RO005E532351607/3 | 2025-05-21 | 2025
22728 | jud. ARAD, loc. CERMEI, Strada Cermei, nr. 751 | AR | solara | 0.008 | 0.00774 | 0 | 0 | CFp | NA | Retele Electrice Banat S.A. | 25894498 | 2025-02-18 | RO005E520965842/4 | 2025-05-13 | 2025
22729 | jud. CARAS-SEVERIN, loc. RESITA, Strada FINTINILOR, nr. 1 B | CS | solara | 0.09 | 0.0881 | 0 | 0 | CFp | NA | Retele Electrice Banat S.A. | 25929112 | 2025-02-27 | RO005E541606508/2 | 2025-05-15 | 2025
22730 | jud. ARAD, loc. ARAD, Strada Barnutiu Simion, nr. 13 | AR | solara | 0.01 | 0.00979 | 0 | 0 | CFp | NA | Retele Electrice Banat S.A. | 25929845 | 2025-02-20 | RO005E520155270/4 | 2025-05-07 | 2025
22731 | jud. ARAD, loc. URVISU DE BELIU, Strada 1, nr. 37A | AR | solara | 0.00792 | 0.007752 | 0 | 0 | CFp | NA | Retele Electrice Banat S.A. | 25932747 | 2025-03-04 | RO005E521183362/3 | 2025-05-19 | 2025
22732 | jud. TIMIS, loc. BECICHERECU MIC, Strada MACULUI, nr. 20 | TM | solara | 0.005 | 0.00485 | 0 | 0 | CFp | NA | Retele Electrice Banat S.A. | 25940046 | 2025-02-14 | RO005E513112254/3 | 2025-05-21 | 2025
22733 | jud. ARAD, loc. CAMNA, Strada Camna, nr. 40 | AR | solara | 0.024 | 0.02332 | 1800 | 0.4 | CFp | NA | Retele Electrice Banat S.A. | 25945408 | 2025-02-06 | RO005E520922665/4 | 2025-05-21 | 2025
22734 | jud. HUNEDOARA, loc. HUNEDOARA, Strada AUREL VLAICU, nr. 53B | HD | solara | 0.006 | 0.00587 | 0 | 0 | CFp | NA | Retele Electrice Banat S.A. | 25962696 | 2025-02-20 | RO005E532404943/3 | 2025-05-19 | 2025
22735 | jud. ARAD, loc. ARAD, Strada DOBRICEANU MIHAIL, nr. 1 | AR | solara | 0.01 | 0.00979 | 0 | 0 | CFp | NA | Retele Electrice Banat S.A. | 25981187 | 2025-02-25 | RO005E522357681/3 | 2025-05-19 | 2025
22736 | jud. ARAD, loc. ARAD, Strada Preda Spataru, nr. 2/d | AR | solara | 0.012 | 0.011735 | 0 | 0 | CFp | NA | Retele Electrice Banat S.A. | 25981196 | 2025-03-25 | RO005E522559449/2 | 2025-05-20 | 2025
22737 | jud. ARAD, loc. ARAD, Strada Extravilan, nr. FN | AR | solara | 0.012 | 0.011735 | 0 | 0 | CFp | NA | Retele Electrice Banat S.A. | 25981295 | 2025-03-26 | RO005E522560777/2 | 2025-05-16 | 2025
22738 | jud. ARAD, loc. ARAD, Strada Curtici, nr. 2 | AR | solara | 0.022 | 0.021535 | 0 | 0 | CFp | NA | Retele Electrice Banat S.A. | 25981517 | 2025-03-25 | RO005E520795562/3 | 2025-05-13 | 2025
22739 | jud. ARAD, loc. ARAD, Strada Grivitei, nr. 53 | AR | solara | 0.01 | 0.0097 | 0 | 0 | CFp | NA | Retele Electrice Banat S.A. | 25987011 | 2025-05-16 | RO005E522252135/4 | 2025-05-21 | 2025
22740 | jud. ARAD, loc. MANDRULOC, Strada Aurel Vlaicu, nr. 10 | AR | solara | 0.006 | 0.00587 | 0 | 0 | CFp | NA | Retele Electrice Banat S.A. | 25990067 | 2025-03-12 | RO005E522169301/4 | 2025-05-07 | 2025
22741 | jud. ARAD, loc. ARAD, Strada Doda, general, nr. 19-21 | AR | solara | 0.005 | 0.004899 | 0 | 0 | CFp | NA | Retele Electrice Banat S.A. | 26020799 | 2025-04-29 | RO005E520368029/2 | 2025-05-05 | 2025
22742 | jud. ARAD, loc. ARAD, Strada Arbore Hatman, nr. 53F | AR | solara | 0.008 | 0.007839 | 0 | 0 | CFp | NA | Retele Electrice Banat S.A. | 26026748 | 2025-02-25 | RO005E522548021/2 | 2025-05-16 | 2025
22743 | jud. ARAD, loc. SANLEANI, Strada SINLEANI, nr. 432B | AR | solara | 0.006 | 0.00587 | 0 | 0 | CFp | NA | Retele Electrice Banat S.A. | 26035671 | 2025-02-27 | RO005E522101891/4 | 2025-05-15 | 2025
22744 | jud. Arad, loc. CHISINEU-CRIS, Strada ZONA DE LOCUINTE HADA, nr. 22 | AR | solara | 0.0097 | 0.009496 | 0 | 0 | CFp | NA | Retele Electrice Banat S.A. | 26039363 | 2025-02-21 | RO005E522361462/5 | 2025-05-16 | 2025
22745 | jud. HUNEDOARA, loc. DUMBRAVA, Strada DUMBRAVA, nr. 17 | HD | solara | 0.00534 | 0.005213 | 0 | 0 | CFp | NA | Retele Electrice Banat S.A. | 26052133 | 2025-02-21 | RO005E531031375/2 | 2025-05-06 | 2025
22746 | jud. ARAD, loc. SAGU, Strada SAGU, nr. 3 | AR | solara | 0.0066 | 0.006458 | 0 | 0 | CFp | NA | Retele Electrice Banat S.A. | 26068134 | 2025-03-11 | RO005E521760914/2 | 2025-05-14 | 2025
22747 | jud. CARAS-SEVERIN, loc. SLATINA-TIMIS, Strada SLATINA TIMIS, nr. 532 | CS | solara | 0.1 | 0.0978 | 0 | 0 | CFp | NA | Retele Electrice Banat S.A. | 26070352 | 2025-04-01 | RO005E541340457/2 | 2025-05-12 | 2025
22748 | jud. CARAS-SEVERIN, loc. CARANSEBES, Calea SEVERINULUI, nr. 170B | CS | solara | 0.06 | 0.0586 | 0 | 0 | CFp | NA | Retele Electrice Banat S.A. | 26070505 | 2025-03-13 | RO005E541336665/3 | 2025-05-29 | 2025
22749 | jud. HUNEDOARA, loc. HARAU, Strada HARAU, nr. 207A, bl. -, sc. -, et. -, ap. - | HD | solara | 0.006 | 0.00587 | 0 | 0 | CFp | NA | Retele Electrice Banat S.A. | 26077523 | 2025-03-17 | RO005E532311973/3 | 2025-05-13 | 2025
22750 | jud. HUNEDOARA, loc. SANTANDREI, Strada SINTANDREI, nr. 190 | HD | solara | 0.00578 | 0.005654 | 0 | 0 | CFp | NA | Retele Electrice Banat S.A. | 26079286 | 2025-03-18 | RO005E531218170/3 | 2025-05-08 | 2025
22751 | jud. ARAD, loc. ARAD, Strada Fabius, nr. 21 | AR | solara | 0.0135 | 0.01322 | 0 | 0 | CFp | NA | Retele Electrice Banat S.A. | 26081748 | 2025-03-13 | RO005E522351405/3 | 2025-05-19 | 2025
22752 | jud. ARAD, loc. ARAD, Calea Vlaicu Aurel, nr. 282/5 | AR | solara | 0.3 | 0.29398 | 0 | 0 | CFp | NA | Retele Electrice Banat S.A. | 26086744 | 2025-03-11 | RO005E522416351/3 | 2025-05-21 | 2025
22753 | jud. TIMIS, loc. Dumbravita, Strada N.BALCESCU, nr. 5 | TM | solara | 0.0198 | 0.019394 | 0 | 0 | CFp | NA | Retele Electrice Banat S.A. | 26087332 | 2025-03-05 | RO005E513551767/2 | 2025-05-06 | 2025
22754 | jud. Arad, loc. SIMAND, Strada SIMAND, nr. 823 | AR | solara | 0.005 | 0.00489 | 0 | 0 | CFp | NA | Retele Electrice Banat S.A. | 26087357 | 2025-03-14 | RO005E522409151/3 | 2025-05-20 | 2025
22755 | jud. TIMIS, loc. PUSTINIS, Strada MURES, nr. 264 | TM | solara | 0.015 | 0.01465 | 0 | 0 | CFp | NA | Retele Electrice Banat S.A. | 26092966 | 2025-05-20 | RO005E514348571/2 | 2025-05-21 | 2025
22756 | jud. ARAD, loc. VLADIMIRESCU, Strada Reformei, nr. 11 | AR | solara | 0.00696 | 0.006721 | 0 | 0 | CFp | NA | Retele Electrice Banat S.A. | 26096542 | 2025-02-27 | RO005E520858438/3 | 2025-05-15 | 2025
22757 | jud. ARAD, loc. SIMAND, Strada SIMAND, nr. 543 | AR | solara | 0.005 | 0.00489 | 0 | 0 | CFp | NA | Retele Electrice Banat S.A. | 26112263 | 2025-03-04 | RO005E521973202/3 | 2025-05-20 | 2025
22758 | jud. HUNEDOARA, loc. DOBRA, Strada OBORULUI, nr. 38 | HD | solara | 0.01 | 0.00974 | 6.4 | 0.4 | CFp | NA | Retele Electrice Banat S.A. | 26114851 | 2025-03-13 | RO005E532196648/2 | 2025-05-08 | 2025
22759 | jud. CARAS-SEVERIN, loc. GREONI, Strada GREONI, nr. 233 | CS | solara | 0.00984 | 0.009543 | 0 | 0 | CFp | NA | Retele Electrice Banat S.A. | 26121492 | 2025-04-04 | RO005E541470664/3 | 2025-05-14 | 2025
22760 | jud. ARAD, loc. ZADARENI, Strada BINECUVANTARII, nr. 888 | AR | solara | 0.006 | 0.005879 | 0 | 0 | CFp | NA | Retele Electrice Banat S.A. | 26126434 | 2025-03-19 | RO005E522382285/4 | 2025-05-15 | 2025
22761 | jud. HUNEDOARA, loc. DEVA, Strada viorelelor, nr. 3 | HD | solara | 0.005 | 0.004899 | 0 | 0 | CFp | NA | Retele Electrice Banat S.A. | 26144386 | 2025-03-13 | RO005E532542980/1 | 2025-05-21 | 2025
22762 | jud. CARAS-SEVERIN, loc. RUSCA MONTANA, Strada Rusca Montana, nr. 4 | CS | solara | 0.006 | 0.005879 | 0 | 0 | CFp | NA | Retele Electrice Banat S.A. | 26179810 | 2025-04-01 | RO005E541543047/4 | 2025-05-22 | 2025
22763 | jud. ARAD, loc. DRAUT, Strada Draut, nr. 362 | AR | solara | 0.01 | 0.009799 | 100 | 0.4 | CFp | NA | Retele Electrice Banat S.A. | 26181084 | 2025-03-25 | RO005E521134830/3 | 2025-05-07 | 2025
22764 | jud. TIMIS, loc. PECIU NOU, Strada PECIU NOU, nr. FN | TM | solara | 0.0099 | 0.009692 | 0 | 0 | CFp | NA | Retele Electrice Banat S.A. | 26182560 | 2025-05-09 | RO005E511626623/2 | 2025-05-29 | 2025
22765 | jud. TIMIS, loc. Timisoara, Calea BOGDANESTILOR, nr. 185B | TM | solara | 0.00728 | 0.007124 | 110 | 0.23 | CFp | NA | Retele Electrice Banat S.A. | 26182872 | 2025-05-07 | RO005E510218315/4 | 2025-05-08 | 2025
22766 | jud. ARAD, loc. ARAD, Strada Malin, nr. 33 | AR | solara | 0.0057 | 0.005486 | 0 | 0 | CFp | NA | Retele Electrice Banat S.A. | 26194676 | 2025-03-26 | RO005E522280631/3 | 2025-05-19 | 2025
22767 | jud. TIMIS, loc. MOSNITA VECHE, Strada Transilvania, nr. 8, ap. 1 | TM | solara | 0.00445 | 0.004261 | 0 | 0 | CFp | NA | Retele Electrice Banat S.A. | 26195093 | 2025-03-19 | RO005E514432306/1 | 2025-05-15 | 2025
22768 | jud. HUNEDOARA, loc. GENERAL BERTHELOT, Strada General Berthelot, nr. 84 | HD | solara | 0.006 | 0.00573 | 0 | 0 | CFp | NA | Retele Electrice Banat S.A. | 26199234 | 2025-03-25 | RO005E530970736/4 | 2025-05-16 | 2025
22769 | jud. ARAD, loc. ARAD, Calea Timisorii, nr. 100 | AR | solara | 0.0084 | 0.008222 | 0 | 0 | CFp | NA | Retele Electrice Banat S.A. | 26201270 | 2025-03-26 | RO005E520278030/2 | 2025-05-30 | 2025
22770 | jud. ARAD, loc. SANTANA, Strada AVRAM IANCU, nr. 2 | AR | solara | 0.0209 | 0.020472 | 0 | 0 | CFp | NA | Retele Electrice Banat S.A. | 26202808 | 2025-03-26 | RO005E521940509/2 | 2025-05-13 | 2025
22771 | jud. ARAD, loc. ARAD, Strada Poetului, nr. 57, ap. 3 | AR | solara | 0.01078 | 0.010563 | 0 | 0 | CFp | NA | Retele Electrice Banat S.A. | 26206646 | 2025-03-14 | RO005E522543824/2 | 2025-05-19 | 2025
22772 | jud. CARAS-SEVERIN, loc. BOZOVICI, Strada Intravilan, nr. 955 | CS | solara | 0.1 | 0.097965 | 0 | 0 | CFp | NA | Retele Electrice Banat S.A. | 26210024 | 2025-03-26 | RO005E541722776/2 | 2025-05-28 | 2025
22773 | jud. TIMIS, loc. DUMBRAVITA, Strada GRAMMA, nr. 8B | TM | solara | 0.1 | 0.097999 | 0 | 0 | CFp | NA | Retele Electrice Banat S.A. | 26212486 | 2025-03-26 | RO005E513142932/4 | 2025-05-15 | 2025
22774 | jud. ARAD, loc. NADAS, Strada Nadas, nr. 200/A | AR | solara | 0.00981 | 0.009613 | 0 | 0 | CFp | NA | Retele Electrice Banat S.A. | 26219362 | 2025-03-14 | RO005E522234876/3 | 2025-05-26 | 2025
22775 | jud. ARAD, loc. SIMAND, Strada SIMAND, nr. 51 | AR | solara | 0.005 | 0.00489 | 0 | 0 | CFp | NA | Retele Electrice Banat S.A. | 26228221 | 2025-03-17 | RO005E521968475/3 | 2025-05-20 | 2025
22776 | jud. ARAD, loc. VLADIMIRESCU, Strada BUCURESTI, nr. 18 | AR | solara | 0.01 | 0.009799 | 0 | 0 | CFp | NA | Retele Electrice Banat S.A. | 26228936 | 2025-03-26 | RO005E522424709/5 | 2025-05-13 | 2025
22777 | jud. TIMIS, loc. TIMISOARA, Strada Brocky Karl, pictor, nr. 2 | TM | solara | 0.01 | 0.00975 | 0 | 0 | CFp | NA | Retele Electrice Banat S.A. | 26232800 | 2025-03-26 | RO005E514431967/1 | 2025-05-19 | 2025
22778 | jud. ARAD, loc. TARNOVA, Strada Tarnova, nr. 7 | AR | solara | 0.008 | 0.007839 | 0 | 0 | CFp | NA | Retele Electrice Banat S.A. | 26233541 | 2025-03-17 | RO005E521268456/3 | 2025-05-07 | 2025
22779 | jud. HUNEDOARA, loc. ORASTIE, Strada GHEORGHE DOJA, nr. 33 | HD | solara | 0.01001 | 0.0098 | 0 | 0 | CFp | NA | Retele Electrice Banat S.A. | 26244667 | 2025-03-26 | RO005E530755322/3 | 2025-05-28 | 2025
22780 | jud. TIMIS, loc. CIACOVA, Strada Alexandru Ioan Cuza, nr. 9, ap. 0 | TM | solara | 0.006 | 0.00578 | 0 | 0 | CFp | NA | Retele Electrice Banat S.A. | 26249074 | 2025-03-28 | RO005E512365376/2 | 2025-05-12 | 2025
22781 | jud. TIMIS, loc. GHIRODA, Calea Lugojului, nr. 134 | TM | solara | 0.15 | 0.1469 | 0 | 0 | CFp | NA | Retele Electrice Banat S.A. | 26249894 | 2025-03-27 | RO005E513388709/2 | 2025-05-13 | 2025
22782 | jud. TIMIS, loc. GIROC, Strada SATU BATRAN, nr. 22A | TM | solara | 0.006 | 0.00587 | 0 | 0 | CFp | NA | Retele Electrice Banat S.A. | 26250100 | 2025-03-26 | RO005E514432766/1 | 2025-05-15 | 2025
22783 | jud. ARAD, loc. MACEA, Strada Closca, nr. 53 | AR | solara | 0.005 | 0.0048 | 0 | 0 | CFp | NA | Retele Electrice Banat S.A. | 26279680 | 2025-03-20 | RO005E522377234/4 | 2025-05-15 | 2025
22784 | jud. ARAD, loc. SIMAND, Strada SIMAND, nr. 239/D | AR | solara | 0.008775 | 0.008597 | 0 | 0 | CFp | NA | Retele Electrice Banat S.A. | 26280842 | 2025-03-20 | RO005E522383400/3 | 2025-05-20 | 2025
22785 | jud. ARAD, loc. ARAD, Strada Badea Cartan, nr. 6 | AR | solara | 0.01 | 0.0097 | 0 | 0 | CFp | NA | Retele Electrice Banat S.A. | 26282309 | 2025-05-06 | RO005E522470160/3 | 2025-05-07 | 2025
22786 | jud. ARAD, loc. ALDESTI, Strada Aldesti, nr. FN | AR | solara | 0.006 | 0.00578 | 0 | 0 | CFp | NA | Retele Electrice Banat S.A. | 26284408 | 2025-04-09 | RO005E522517948/2 | 2025-05-14 | 2025
22787 | jud. TIMIS, loc. MOSNITA VECHE, Strada MESTEACANULUI, nr. 20 | TM | solara | 0.01 | 0.009799 | 30 | 0.4 | CFp | NA | Retele Electrice Banat S.A. | 26284621 | 2025-03-14 | RO005E514166164/2 | 2025-05-05 | 2025
22788 | jud. ARAD, loc. TIPAR, Strada TIPAR, nr. 144 | AR | solara | 0.006 | 0.005877 | 0 | 0 | CFp | NA | Retele Electrice Banat S.A. | 26287948 | 2025-03-20 | RO005E521698396/2 | 2025-05-15 | 2025
22789 | jud. ARAD, loc. ARAD, Strada Rahovei, nr. 23 | AR | solara | 0.005 | 0.00489 | 0 | 0 | CFp | NA | Retele Electrice Banat S.A. | 26297717 | 2025-03-31 | RO005E520533540/3 | 2025-05-23 | 2025
22790 | jud. ARAD, loc. ARAD, Strada Aron Pumnul, nr. 35 | AR | solara | 0.01 | 0.0097 | 0 | 0 | CFp | NA | Retele Electrice Banat S.A. | 26299548 | 2025-03-21 | RO005E522050322/3 | 2025-05-19 | 2025
22791 | jud. TIMIS, loc. ALBINA, Strada HODOS, nr. 9 | TM | solara | 0.006 | 0.005875 | 0 | 0 | CFp | NA | Retele Electrice Banat S.A. | 26299872 | 2025-05-22 | RO005E511464421/4 | 2025-05-23 | 2025
22792 | jud. CARAS-SEVERIN, loc. RUGI, Strada RUGI, nr. 120 | CS | solara | 0.008 | 0.007839 | 0 | 0 | CFp | NA | Retele Electrice Banat S.A. | 26301943 | 2025-04-08 | RO005E540886596/4 | 2025-05-15 | 2025
22793 | jud. ARAD, loc. PECICA, Strada Strada 1, nr. 252 | AR | solara | 0.006 | 0.005879 | 0 | 0 | CFp | NA | Retele Electrice Banat S.A. | 26317201 | 2025-03-24 | RO005E521630651/3 | 2025-05-19 | 2025
22794 | jud. ARAD, loc. SANPETRU GERMAN, Strada SINP.GERMAN, nr. 334 | AR | solara | 0.005 | 0.00489 | 0 | 0 | CFp | NA | Retele Electrice Banat S.A. | 26317784 | 2025-03-24 | RO005E521752274/3 | 2025-05-20 | 2025
22795 | jud. TIMIS, loc. DUMBRAVITA, Strada SIMFONIEI, nr. 93, ap. 2 | TM | solara | 0.006 | 0.00587 | 0 | 0 | CFp | NA | Retele Electrice Banat S.A. | 26319875 | 2025-03-31 | RO005E514436029/1 | 2025-05-06 | 2025
22796 | jud. ARAD, loc. ARAD, Strada THEODOSIUS, nr. 18 | AR | solara | 0.005395 | 0.005277 | 0 | 0 | CFp | NA | Retele Electrice Banat S.A. | 26320897 | 2025-03-24 | RO005E522400905/3 | 2025-05-20 | 2025
22797 | jud. TIMIS, loc. COSTEIU, Strada Rozelor, nr. 786A | TM | solara | 0.006 | 0.005879 | 100 | 0.4 | CFp | NA | Retele Electrice Banat S.A. | 26321187 | 2025-05-06 | RO005E512822329/3 | 2025-05-12 | 2025
22798 | jud. TIMIS, loc. DUMBRAVITA, Strada PIERSICULUI, nr. 18 | TM | solara | 0.008 | 0.00783 | 0 | 0 | CFp | NA | Retele Electrice Banat S.A. | 26321488 | 2025-03-27 | RO005E514055420/3 | 2025-05-06 | 2025
22799 | jud. TIMIS, loc. SAG, Strada XI, nr. 64-M | TM | solara | 0.027 | 0.02641 | 0 | 0 | CFp | NA | Retele Electrice Banat S.A. | 26325214 | 2025-03-31 | RO005E514047285/2 | 2025-05-15 | 2025
22800 | jud. ARAD, loc. ARAD, Strada Orizontului, nr. 27 | AR | solara | 0.006 | 0.00587 | 0 | 0 | CFp | NA | Retele Electrice Banat S.A. | 26330788 | 2025-03-26 | RO005E520341963/3 | 2025-05-15 | 2025
22801 | jud. ARAD, loc. CHISINEU-CRIS, Strada INFRATIRII, nr. 6 | AR | solara | 0.005 | 0.00489 | 0 | 0 | CFp | NA | Retele Electrice Banat S.A. | 26330800 | 2025-03-26 | RO005E521415630/3 | 2025-05-05 | 2025
22802 | jud. TIMIS, loc. CHISODA, Strada BUCEGI, nr. 17 | TM | solara | 0.005 | 0.0048 | 0 | 0 | CFp | NA | Retele Electrice Banat S.A. | 26331870 | 2025-03-31 | RO005E511381182/3 | 2025-05-15 | 2025
22803 | jud. HUNEDOARA, loc. DEVA, Strada Sadoveanu Mihail, nr. 27 | HD | solara | 0.01 | 0.009799 | 300 | 0.4 | CFp | NA | Retele Electrice Banat S.A. | 26335719 | 2025-05-05 | RO005E532288796/4 | 2025-05-06 | 2025
22804 | jud. ARAD, loc. ARAD, Strada Blajului, nr. 2 | AR | solara | 0.008 | 0.00783 | 0 | 0 | CFp | NA | Retele Electrice Banat S.A. | 26335992 | 2025-05-22 | RO005E521400274/3 | 2025-05-23 | 2025
22805 | jud. TIMIS, loc. MOSNITA NOUA, Strada BALEA, nr. 13 | TM | solara | 0.008 | 0.00783 | 0 | 0 | CFp | NA | Retele Electrice Banat S.A. | 26336104 | 2025-04-04 | RO005E513568697/2 | 2025-05-06 | 2025
22806 | jud. TIMIS, loc. FAGET, Strada Brediceanu, nr. 34 | TM | solara | 0.02 | 0.0195 | 0 | 0 | CFp | NA | Retele Electrice Banat S.A. | 26337703 | 2025-03-31 | RO005E514006213/2 | 2025-05-29 | 2025
22807 | jud. CARAS-SEVERIN, loc. CUPTOARE (CORNEA), Strada CUPTOARE, nr. 86 | CS | solara | 0.005 | 0.004899 | 0 | 0 | CFp | NA | Retele Electrice Banat S.A. | 26343092 | 2025-04-07 | RO005E541388437/3 | 2025-05-19 | 2025
22808 | jud. ARAD, loc. ARAD, Strada Clujului, nr. 4 | AR | solara | 0.02442 | 0.023922 | 0 | 0 | CFp | NA | Retele Electrice Banat S.A. | 26343315 | 2025-03-31 | RO005E520614832/4 | 2025-05-15 | 2025
22809 | jud. ARAD, loc. CURTICI, Strada Dunarii, nr. 8 | AR | solara | 0.005 | 0.0048 | 0 | 0 | CFp | NA | Retele Electrice Banat S.A. | 26343379 | 2025-03-27 | RO005E522001722/3 | 2025-05-15 | 2025
22810 | jud. ARAD, loc. GALSA, Strada TIBERIU DARLEA, nr. 5 | AR | solara | 0.005 | 0.004899 | 0 | 0 | CFp | NA | Retele Electrice Banat S.A. | 26344695 | 2025-04-30 | RO005E521115604/4 | 2025-05-19 | 2025
22811 | jud. TIMIS, loc. COSTEIU, Strada BUJORILOR, nr. 86 | TM | solara | 0.025 | 0.02449 | 0 | 0 | CFp | NA | Retele Electrice Banat S.A. | 26345585 | 2025-03-28 | RO005E511970872/5 | 2025-05-20 | 2025
22812 | jud. HUNEDOARA, loc. HUNEDOARA, Strada STANGA IOAN MIRCEA, nr. 22A | HD | solara | 0.00984 | 0.009633 | 0 | 0 | CFp | NA | Retele Electrice Banat S.A. | 26371793 | 2025-04-09 | RO005E530457668/4 | 2025-05-14 | 2025
22813 | jud. CARAS-SEVERIN, loc. MARU, Strada -, nr. 33 | CS | solara | 0.008 | 0.00774 | 0 | 0 | CFp | NA | Retele Electrice Banat S.A. | 26372017 | 2025-04-09 | RO005E540995216/2 | 2025-05-21 | 2025
22814 | jud. Arad, loc. CHISINEU-CRIS, Strada PLEVNA, nr. 8A | AR | solara | 0.00492 | 0.004821 | 27 | 0.4 | CFp | NA | Retele Electrice Banat S.A. | 26372638 | 2025-03-28 | RO005E521657425/4 | 2025-05-05 | 2025
22815 | jud. CARAS-SEVERIN, loc. BORLOVENII VECHI, Strada BORLOVENII VECHI, nr. 176 | CS | solara | 0.00473 | 0.004634 | 0 | 0 | CFp | NA | Retele Electrice Banat S.A. | 26372915 | 2025-05-14 | RO005E541134234/3 | 2025-05-20 | 2025
22816 | jud. CARAS-SEVERIN, loc. ZAVOI, Strada ZAVOI, nr. 88 | CS | solara | 0.006 | 0.005879 | 0 | 0 | CFp | NA | Retele Electrice Banat S.A. | 26373101 | 2025-04-07 | RO005E540538433/2 | 2025-05-05 | 2025
22817 | jud. CARAS-SEVERIN, loc. BOCSA, Strada TIRNAVENI, nr. 14A | CS | solara | 0.00605 | 0.005928 | 0 | 0 | CFp | NA | Retele Electrice Banat S.A. | 26373992 | 2025-04-11 | RO005E540402703/2 | 2025-05-23 | 2025
22818 | jud. ARAD, loc. NADLAC, Strada INDEPENDENTEI, nr. 113 | AR | solara | 0.006 | 0.00587 | 0 | 0 | CFp | NA | Retele Electrice Banat S.A. | 26403730 | 2025-04-10 | RO005E521829921/3 | 2025-05-16 | 2025
22819 | jud. TIMIS, loc. TIMISOARA, Strada NICOLAE STOICA DE HATEG, nr. 44 | TM | solara | 0.00999 | 0.009789 | 0 | 0 | CFp | NA | Retele Electrice Banat S.A. | 26404624 | 2025-05-05 | RO005E513503551/2 | 2025-05-14 | 2025
22820 | jud. CARAS-SEVERIN, loc. RESITA, Strada Al. GRATZ, nr. 6A | CS | solara | 0.02052 | 0.01991 | 0 | 0 | CFp | NA | Retele Electrice Banat S.A. | 26407528 | 2025-04-24 | RO005E541718142/2 | 2025-05-06 | 2025
22821 | jud. ARAD, loc. ARAD, Strada MARCUS AURELIUS, nr. 54 | AR | solara | 0.005995 | 0.005865 | 0 | 0 | CFp | NA | Retele Electrice Banat S.A. | 26411425 | 2025-04-15 | RO005E522486033/2 | 2025-05-13 | 2025
22822 | jud. CARAS-SEVERIN, loc. FARLIUG, Strada FIRLIUG, nr. 100A | CS | solara | 0.00616 | 0.005937 | 0 | 0 | CFp | NA | Retele Electrice Banat S.A. | 26412723 | 2025-04-22 | RO005E541549177/3 | 2025-05-15 | 2025
22823 | jud. CARAS-SEVERIN, loc. BORLOVENII VECHI, Strada BORLOVENII VECHI, nr. 195 | CS | solara | 0.006 | 0.005879 | 0 | 0 | CFp | NA | Retele Electrice Banat S.A. | 26415866 | 2025-04-08 | RO005E541134458/3 | 2025-05-08 | 2025
22824 | jud. TIMIS, loc. BUCOVAT, Strada BUCOVAT, nr. 1231, ap. 1 | TM | solara | 0.006 | 0.00578 | 0 | 0 | CFp | NA | Retele Electrice Banat S.A. | 26420498 | 2025-05-14 | RO005E514380375/2 | 2025-05-26 | 2025
22825 | jud. HUNEDOARA, loc. HATEG, Strada Timisoarei, nr. 6 | HD | solara | 0.015 | 0.014699 | 0 | 0 | CFp | NA | Retele Electrice Banat S.A. | 26424624 | 2025-04-14 | RO005E532323808/2 | 2025-05-05 | 2025
22826 | jud. ARAD, loc. PECICA, Strada STRADA 119, nr. 19 | AR | solara | 0.008 | 0.00774 | 0 | 0 | CFp | NA | Retele Electrice Banat S.A. | 26425250 | 2025-04-02 | RO005E521609646/4 | 2025-05-12 | 2025
22827 | jud. CARAS-SEVERIN, loc. LUNCAVITA, Strada LUNCAVITA, nr. 317 | CS | solara | 0.01 | 0.00979 | 0 | 0 | CFp | NA | Retele Electrice Banat S.A. | 26426115 | 2025-04-08 | RO005E541258646/3 | 2025-05-19 | 2025
22828 | jud. ARAD, loc. SEBIS, Strada Transilvaniei, nr. 27 | AR | solara | 0.006105 | 0.005982 | 0 | 0 | CFp | NA | Retele Electrice Banat S.A. | 26426572 | 2025-04-22 | RO005E521204467/3 | 2025-05-15 | 2025
22829 | jud. ARAD, loc. ARAD, Strada Eftimiu Victor, nr. 11 | AR | solara | 0.012 | 0.01175 | 0 | 0 | CFp | NA | Retele Electrice Banat S.A. | 26427947 | 2025-04-04 | RO005E522359504/5 | 2025-05-14 | 2025
22830 | jud. ARAD, loc. ZABALT, Strada ZABALT, nr. 40 | AR | solara | 0.015665 | 0.015252 | 0 | 0 | CFp | NA | Retele Electrice Banat S.A. | 26430084 | 2025-04-14 | RO005E521558278/4 | 2025-05-13 | 2025
22831 | jud. HUNEDOARA, loc. BRAD, Strada DISPENSARULUI, nr. 8 | HD | solara | 0.006105 | 0.005982 | 0 | 0 | CFp | NA | Retele Electrice Banat S.A. | 26430088 | 2025-04-08 | RO005E530737580/3 | 2025-05-15 | 2025
22832 | jud. HUNEDOARA, loc. BRAD, Strada ZORILOR, nr. 8 | HD | solara | 0.006 | 0.00587 | 0 | 0 | CFp | NA | Retele Electrice Banat S.A. | 26430904 | 2025-04-10 | RO005E531532179/3 | 2025-05-05 | 2025
22833 | jud. TIMIS, loc. CLADOVA, Strada CLADOVA, nr. 130 | TM | solara | 0.009 | 0.00881 | 0 | 0 | CFp | NA | Retele Electrice Banat S.A. | 26437312 | 2025-04-08 | RO005E512095118/2 | 2025-05-08 | 2025
22834 | jud. CARAS-SEVERIN, loc. TOPLET, Strada TOPLET, nr. 303 | CS | solara | 0.01 | 0.0097 | 0 | 0 | CFp | NA | Retele Electrice Banat S.A. | 26443018 | 2025-04-08 | RO005E541222265/3 | 2025-05-15 | 2025
22835 | jud. TIMIS, loc. BUCOVAT, Strada BUCOVAT, nr. 1241, ap. 1 | TM | solara | 0.006 | 0.00578 | 0 | 0 | CFp | NA | Retele Electrice Banat S.A. | 26456337 | 2025-05-08 | RO005E514380285/2 | 2025-05-14 | 2025
22836 | jud. HUNEDOARA, loc. ANINOASA, Strada VALENI, nr. 160A | HD | solara | 0.005655 | 0.005342 | 0 | 0 | CFp | NA | Retele Electrice Banat S.A. | 26458352 | 2025-04-08 | RO005E531756919/2 | 2025-05-13 | 2025
22837 | jud. CARAS-SEVERIN, loc. VOISLOVA, Strada VOISLOVA, nr. 3D | CS | solara | 0.006 | 0.005879 | 0 | 0 | CFp | NA | Retele Electrice Banat S.A. | 26459295 | 2025-04-08 | RO005E541489990/3 | 2025-05-15 | 2025
22838 | jud. CARAS-SEVERIN, loc. BUCOSNITA, Strada BUCOSNITA, nr. 106 | CS | solara | 0.0099 | 0.009502 | 0 | 0 | CFp | NA | Retele Electrice Banat S.A. | 26468301 | 2025-05-13 | RO005E540900964/3 | 2025-05-16 | 2025
22839 | jud. TIMIS, loc. GHIRODA, Strada CEAHLAU, nr. 13 | TM | solara | 0.016 | 0.01563 | 0 | 0 | CFp | NA | Retele Electrice Banat S.A. | 26481706 | 2025-04-11 | RO005E514278281/2 | 2025-05-06 | 2025
22840 | jud. HUNEDOARA, loc. SIMERIA, Strada ANTON PAN, nr. FN | HD | solara | 0.0058 | 0.005484 | 0 | 0 | CFp | NA | Retele Electrice Banat S.A. | 26485125 | 2025-04-30 | RO005E532416946/2 | 2025-05-07 | 2025
22841 | jud. TIMIS, loc. LUGOJ, Strada LIBERTATII, nr. 94 | TM | solara | 0.02 | 0.01959 | 0 | 0 | CFp | NA | Retele Electrice Banat S.A. | 26485573 | 2025-04-23 | RO005E514329929/2 | 2025-05-02 | 2025
22842 | jud. TIMIS, loc. TIMISOARA, Strada DRAGHICESCU MARIANA, nr. 11 | TM | solara | 0.012 | 0.011755 | 7 | 0.4 | CFp | NA | Retele Electrice Banat S.A. | 26486717 | 2025-04-15 | RO005E513389777/3 | 2025-05-21 | 2025
22843 | jud. TIMIS, loc. TIMISOARA, Strada Corneliu Ursu, nr. 10, ap. 1 | TM | solara | 0.00801 | 0.007849 | 250 | 0.4 | CFp | NA | Retele Electrice Banat S.A. | 26486924 | 2025-04-22 | RO005E514281364/2 | 2025-05-08 | 2025
22844 | jud. ARAD, loc. ARAD, Strada Milcov, nr. 5 | AR | solara | 0.004 | 0.00391 | 0 | 0 | CFp | NA | Retele Electrice Banat S.A. | 26487333 | 2025-04-07 | RO005E520529242/2 | 2025-05-12 | 2025
22845 | jud. TIMIS, loc. VARIAS, Strada VARIAS, nr. 522 | TM | solara | 0.006 | 0.005879 | 0 | 0 | CFp | NA | Retele Electrice Banat S.A. | 26489437 | 2025-04-07 | RO005E512788634/2 | 2025-05-02 | 2025
22846 | jud. TIMIS, loc. PESAC, Strada INTRAVILAN, nr. 286-A | TM | solara | 0.01 | 0.00972 | 0 | 0 | CFp | NA | Retele Electrice Banat S.A. | 26496242 | 2025-04-16 | RO005E514404350/2 | 2025-05-02 | 2025
22847 | jud. TIMIS, loc. LUGOJ, Strada Iuliu Maniu, nr. 48 | TM | solara | 0.01995 | 0.01955 | 0 | 0 | CFp | NA | Retele Electrice Banat S.A. | 26499071 | 2025-04-15 | RO005E514441676/1 | 2025-05-19 | 2025
22848 | jud. TIMIS, loc. Bucovat, Strada Bucovat, nr. 144 | TM | solara | 0.006 | 0.005879 | 0 | 0 | CFp | NA | Retele Electrice Banat S.A. | 26502032 | 2025-05-19 | RO005E512102229/2 | 2025-05-21 | 2025
22849 | jud. TIMIS, loc. Dumbravita, Strada MAGNOLIEI, nr. 13, bl. C1, ap. 1 | TM | solara | 0.008 | 0.00783 | 0 | 0 | CFp | NA | Retele Electrice Banat S.A. | 26508672 | 2025-04-09 | RO005E513515015/3 | 2025-05-07 | 2025
22850 | jud. ARAD, loc. ARAD, Strada Padurii, nr. 19 | AR | solara | 0.019185 | 0.0188 | 0 | 0 | CFp | NA | Retele Electrice Banat S.A. | 26514569 | 2025-04-17 | RO005E522266130/3 | 2025-05-13 | 2025
22851 | jud. ARAD, loc. BRAZII, Strada Brazii, nr. 10 | AR | solara | 0.00637 | 0.006233 | 20 | 0.4 | CFp | NA | Retele Electrice Banat S.A. | 26515319 | 2025-04-09 | RO005E522515979/2 | 2025-05-23 | 2025
22852 | jud. CARAS-SEVERIN, loc. CARANSEBES, Strada C. A. ROSETTI, nr. 20 | CS | solara | 0.0099 | 0.009701 | 0 | 0 | CFp | NA | Retele Electrice Banat S.A. | 26516288 | 2025-04-23 | RO005E541588855/3 | 2025-05-15 | 2025
22853 | jud. TIMIS, loc. CENAD, Strada CENAD, nr. 1765 | TM | solara | 0.01 | 0.009773 | 0 | 0 | CFp | NA | Retele Electrice Banat S.A. | 26517132 | 2025-04-10 | RO005E512647425/3 | 2025-05-02 | 2025
22854 | jud. HUNEDOARA, loc. ORASTIE, Strada 1 Mai, nr. 49A | HD | solara | 0.02365 | 0.023077 | 0 | 0 | CFp | NA | Retele Electrice Banat S.A. | 26519415 | 2025-04-22 | RO005E530652485/4 | 2025-05-23 | 2025
22855 | jud. TIMIS, loc. TIMISOARA, Strada SAMUIL MICU, nr. 27 | TM | solara | 0.006 | 0.005879 | 0 | 0 | CFp | NA | Retele Electrice Banat S.A. | 26519467 | 2025-04-29 | RO005E510267577/3 | 2025-05-15 | 2025
22856 | jud. ARAD, loc. HORIA, Strada HORIA, nr. 523 | AR | solara | 0.00522 | 0.005115 | 0 | 0 | CFp | NA | Retele Electrice Banat S.A. | 26520323 | 2025-04-22 | RO005E521494626/3 | 2025-05-07 | 2025
22857 | jud. TIMIS, loc. SANDRA, Strada MIHAI EMINESCU, nr. 258 | TM | solara | 0.008 | 0.00783 | 0 | 0 | CFp | NA | Retele Electrice Banat S.A. | 26543892 | 2025-04-09 | RO005E512744940/2 | 2025-05-30 | 2025
22858 | jud. TIMIS, loc. TIMISOARA, Strada MUSICESCU GAVRIL, nr. 117 | TM | solara | 0.01246 | 0.012111 | 0 | 0 | CFp | NA | Retele Electrice Banat S.A. | 26546782 | 2025-04-09 | RO005E512860905/3 | 2025-05-16 | 2025
22859 | jud. TIMIS, loc. TIMISOARA, Strada Prutului, nr. 6, ap. 0 | TM | solara | 0.008 | 0.00783 | 200 | 0.23 | CFp | NA | Retele Electrice Banat S.A. | 26558365 | 2025-04-16 | RO005E510924465/2 | 2025-05-14 | 2025
22860 | jud. HUNEDOARA, loc. LIVADA, Strada LIVADA, nr. 29 | HD | solara | 0.006 | 0.005879 | 6.05 | 0.23 | CFp | NA | Retele Electrice Banat S.A. | 26561143 | 2025-04-17 | RO005E531284577/2 | 2025-05-07 | 2025
22861 | jud. TIMIS, loc. DINIAS, Strada DINIAS, nr. 322 | TM | solara | 0.0084 | 0.008231 | 0 | 0 | CFp | NA | Retele Electrice Banat S.A. | 26564297 | 2025-04-29 | RO005E511396087/2 | 2025-05-16 | 2025
22862 | jud. TIMIS, loc. Timisoara, Strada Nekrasov Nicolai Alexandru, nr. 6 | TM | solara | 0.006 | 0.005879 | 100 | 0.23 | CFp | NA | Retele Electrice Banat S.A. | 26564858 | 2025-05-08 | RO005E510025670/2 | 2025-05-15 | 2025
22863 | jud. CARAS-SEVERIN, loc. MAURENI, Strada MORII, nr. 7 | CS | solara | 0.006 | 0.005879 | 0 | 0 | CFp | NA | Retele Electrice Banat S.A. | 26566400 | 2025-05-13 | RO005E540764366/4 | 2025-05-16 | 2025
22864 | jud. ARAD, loc. MACEA, Strada MACEA, nr. 1300 | AR | solara | 0.006 | 0.00587 | 205 | 0.23 | CFp | NA | Retele Electrice Banat S.A. | 26566929 | 2025-05-22 | RO005E521518959/2 | 2025-05-23 | 2025
22865 | jud. Arad, loc. MACEA, Strada AVRAM IANCU, nr. 40 | AR | solara | 0.006 | 0.00587 | 300 | 0.23 | CFp | NA | Retele Electrice Banat S.A. | 26568263 | 2025-05-19 | RO005E521513448/3 | 2025-05-20 | 2025
22866 | jud. ARAD, loc. CARAND, Strada Carand, nr. 156 | AR | solara | 0.0109 | 0.010681 | 0 | 0 | CFp | NA | Retele Electrice Banat S.A. | 26569286 | 2025-04-15 | RO005E520999175/3 | 2025-05-15 | 2025
22867 | jud. TIMIS, loc. Timisoara, Strada Barsei, nr. 4 | TM | solara | 0.006 | 0.005879 | 0 | 0 | CFp | NA | Retele Electrice Banat S.A. | 26571241 | 2025-05-22 | RO005E510879981/3 | 2025-05-26 | 2025
22868 | jud. TIMIS, loc. GHIRODA, ALEEA BIRUINTEI, nr. 1, ap. 1 | TM | solara | 0.016 | 0.015678 | 0 | 0 | CFp | NA | Retele Electrice Banat S.A. | 26573110 | 2025-05-20 | RO005E513322617/4 | 2025-05-21 | 2025
22869 | jud. TIMIS, loc. TIMISOARA, Strada VALCOVICI VICTOR, nr. 18 | TM | solara | 0.005 | 0.00489 | 0 | 0 | CFp | NA | Retele Electrice Banat S.A. | 26574258 | 2025-04-17 | RO005E510547477/3 | 2025-05-07 | 2025
22870 | jud. HUNEDOARA, loc. GURASADA, Strada GURASADA, nr. 137 | HD | solara | 0.006 | 0.00587 | 0 | 0 | CFp | NA | Retele Electrice Banat S.A. | 26575236 | 2025-04-30 | RO005E531231311/2 | 2025-05-07 | 2025
22871 | jud. TIMIS, loc. GIARMATA, Strada Noua, nr. 130 | TM | solara | 0.006 | 0.005879 | 200 | 0.23 | CFp | NA | Retele Electrice Banat S.A. | 26575557 | 2025-05-06 | RO005E511546512/3 | 2025-05-14 | 2025
22872 | jud. ARAD, loc. ARAD, Strada Lipovei, nr. 5 | AR | solara | 0.02 | 0.0195 | 0 | 0 | CFp | NA | Retele Electrice Banat S.A. | 26576104 | 2025-04-30 | RO005E522435431/3 | 2025-05-13 | 2025
22873 | jud. HUNEDOARA, loc. RISCULITA, Strada RISCULITA, nr. 45 | HD | solara | 0.006 | 0.005879 | 0 | 0 | CFp | NA | Retele Electrice Banat S.A. | 26577128 | 2025-04-28 | RO005E530841250/2 | 2025-05-05 | 2025
22874 | jud. HUNEDOARA, loc. BRAD, Strada HERTESTI, nr. 12 | HD | solara | 0.005 | 0.00489 | 0 | 0 | CFp | NA | Retele Electrice Banat S.A. | 26577440 | 2025-04-28 | RO005E530746018/3 | 2025-05-07 | 2025
22875 | jud. CARAS-SEVERIN, loc. DALBOSET, Strada DALBOSET, nr. 387 | CS | solara | 0.006 | 0.005879 | 0 | 0 | CFp | NA | Retele Electrice Banat S.A. | 26578363 | 2025-05-14 | RO005E541108022/3 | 2025-05-19 | 2025
22876 | jud. ARAD, loc. CINTEI, Strada CINCI TEI, nr. 86 | AR | solara | 0.006 | 0.005879 | 0 | 0 | CFp | NA | Retele Electrice Banat S.A. | 26579548 | 2025-04-14 | RO005E521954997/3 | 2025-05-08 | 2025
22877 | jud. TIMIS, loc. CHISODA, Strada IZVOR, nr. 18 | TM | solara | 0.006 | 0.00568 | 0 | 0 | CFp | NA | Retele Electrice Banat S.A. | 26579780 | 2025-05-06 | RO005E511398225/2 | 2025-05-07 | 2025
22878 | jud. TIMIS, loc. TIMISOARA, Strada MARTIR CONSTANTIN VILCEANU, nr. 16 | TM | solara | 0.006 | 0.00578 | 0 | 0 | CFp | NA | Retele Electrice Banat S.A. | 26579945 | 2025-04-15 | RO005E514441722/1 | 2025-05-12 | 2025
22879 | jud. CARAS-SEVERIN, loc. CUPTOARE (CORNEA), Strada CUPTOARE, nr. 108 | CS | solara | 0.006 | 0.00578 | 0 | 0 | CFp | NA | Retele Electrice Banat S.A. | 26583108 | 2025-05-05 | RO005E541261347/2 | 2025-05-19 | 2025
22880 | jud. HUNEDOARA, loc. BRAD, Strada ZARAND, nr. 4, bl. STR ZARAND NR 4 | HD | solara | 0.00605 | 0.005919 | 0 | 0 | CFp | NA | Retele Electrice Banat S.A. | 26584816 | 2025-04-30 | RO005E530742171/3 | 2025-05-15 | 2025
22881 | jud. TIMIS, loc. GIROC, Strada LALELELOR, nr. 8, ap. 1 | TM | solara | 0.008 | 0.007839 | 200 | 0.23 | CFp | NA | Retele Electrice Banat S.A. | 26584822 | 2025-04-15 | RO005E513099641/3 | 2025-05-07 | 2025
22882 | jud. TIMIS, loc. SAG, Strada I, nr. -, bl. -, sc. -, et. -, ap. - | TM | solara | 0.015 | 0.01469 | 0 | 0 | CFp | NA | Retele Electrice Banat S.A. | 26588134 | 2025-05-06 | RO005E511643677/3 | 2025-05-23 | 2025
22883 | jud. TIMIS, loc. SATCHINEZ, Strada LACRAMIOARELOR, nr. 66 | TM | solara | 0.006 | 0.005879 | 0 | 0 | CFp | NA | Retele Electrice Banat S.A. | 26593759 | 2025-04-22 | RO005E511580127/2 | 2025-05-02 | 2025
22884 | jud. HUNEDOARA, loc. ILIA, Strada BRODULUI, nr. 26 | HD | solara | 0.01 | 0.00979 | 0 | 0 | CFp | NA | Retele Electrice Banat S.A. | 26594691 | 2025-04-30 | RO005E531066676/4 | 2025-05-07 | 2025
22885 | jud. CARAS-SEVERIN, loc. REMETEA-POGANICI, Strada Extravilan, nr. FN | CS | solara | 0.01 | 0.009795 | 0 | 0 | CFp | NA | Retele Electrice Banat S.A. | 26596191 | 2025-04-24 | RO005E541715554/2 | 2025-05-08 | 2025
22886 | jud. TIMIS, loc. GELU, Strada Extravilan, nr. FN | TM | solara | 0.01 | 0.009795 | 0 | 0 | CFp | NA | Retele Electrice Banat S.A. | 26596902 | 2025-04-29 | RO005E514189653/2 | 2025-05-02 | 2025
22887 | jud. TIMIS, loc. COMEAT, Strada COMEAT, nr. 24 | TM | solara | 0.006 | 0.00573 | 300 | 0.23 | CFp | NA | Retele Electrice Banat S.A. | 26612576 | 2025-04-16 | RO005E511596416/2 | 2025-05-08 | 2025
22888 | jud. ARAD, loc. SINTEA MICA, Strada SINTEA-MICA, nr. 200 | AR | solara | 0.005 | 0.0048 | 0 | 0 | CFp | NA | Retele Electrice Banat S.A. | 26617677 | 2025-04-25 | RO005E521997893/2 | 2025-05-22 | 2025
22889 | jud. TIMIS, loc. SAG, Strada a I-a, nr. 1B | TM | solara | 0.03944 | 0.038616 | 0 | 0 | CFp | NA | Retele Electrice Banat S.A. | 26620176 | 2025-04-23 | RO005E514177155/2 | 2025-05-21 | 2025
22890 | jud. TIMIS, loc. SANNICOLAU MARE, Strada GHEORGHE SINCAI, nr. 25 | TM | solara | 0.0099 | 0.009701 | 0 | 0 | CFp | NA | Retele Electrice Banat S.A. | 26620587 | 2025-04-16 | RO005E512634432/3 | 2025-05-16 | 2025
22891 | jud. TIMIS, loc. TIMISOARA, Strada MUSICESCU GAVRIL, nr. 93/C | TM | solara | 0.005 | 0.0048 | 0 | 0 | CFp | NA | Retele Electrice Banat S.A. | 26620648 | 2025-04-25 | RO005E514445614/1 | 2025-05-19 | 2025
22892 | jud. TIMIS, loc. SATCHINEZ, Strada Garoafelor, nr. 13 | TM | solara | 0.0054 | 0.005282 | 50 | 0.23 | CFp | NA | Retele Electrice Banat S.A. | 26621896 | 2025-04-17 | RO005E511579440/2 | 2025-05-02 | 2025
22893 | jud. ARAD, loc. ARAD, Strada Magurele, nr. 33/A | AR | solara | 0.003915 | 0.003836 | 100 | 0.23 | CFp | NA | Retele Electrice Banat S.A. | 26624638 | 2025-04-29 | RO005E522378268/2 | 2025-05-05 | 2025
22894 | jud. CARAS-SEVERIN, loc. VALEA TIMISULUI, Strada Extravilan, nr. X | CS | solara | 0.01 | 0.009795 | 0 | 0 | CFp | NA | Retele Electrice Banat S.A. | 26628734 | 2025-04-24 | RO005E541508408/2 | 2025-05-15 | 2025
22895 | jud. TIMIS, loc. TIMISOARA, Strada Balea Ovidiu, locotenent, nr. 23-33 | TM | solara | 0.15 | 0.1469 | 0 | 0 | CFp | NA | Retele Electrice Banat S.A. | 26630353 | 2025-04-17 | RO005E514261384/2 | 2025-05-21 | 2025
22896 | jud. HUNEDOARA, loc. PESTEANA, Strada Principala, nr. 108 | HD | solara | 0.006 | 0.00578 | 0 | 0 | CFp | NA | Retele Electrice Banat S.A. | 26630601 | 2025-04-30 | RO005E530949057/2 | 2025-05-08 | 2025
22897 | jud. ARAD, loc. MINIS, Strada MINIS, nr. 75 | AR | solara | 0.006 | 0.00578 | 0 | 0 | CFp | NA | Retele Electrice Banat S.A. | 26630923 | 2025-04-23 | RO005E521539413/3 | 2025-05-19 | 2025
22898 | jud. HUNEDOARA, loc. NADASTIA DE JOS, Strada NADASTIA DE JOS, nr. 79 | HD | solara | 0.003 | 0.00293 | 0 | 0 | CFp | NA | Retele Electrice Banat S.A. | 26632027 | 2025-04-30 | RO005E531252426/2 | 2025-05-02 | 2025
22899 | jud. ARAD, loc. VASILE GOLDIS, Strada 3, nr. 93 | AR | solara | 0.005 | 0.00489 | 0 | 0 | CFp | NA | Retele Electrice Banat S.A. | 26634175 | 2025-04-24 | RO005E520985787/5 | 2025-05-06 | 2025
22900 | jud. ARAD, loc. TURNU, Strada 6, nr. 294 | AR | solara | 0.014795 | 0.014489 | 0 | 0 | CFp | NA | Retele Electrice Banat S.A. | 26635334 | 2025-04-30 | RO005E522462981/3 | 2025-05-19 | 2025
22901 | jud. CARAS-SEVERIN, loc. OHABA-MATNIC, Strada OHABA-MATNIC, nr. 128 | CS | solara | 0.006 | 0.005879 | 0 | 0 | CFp | NA | Retele Electrice Banat S.A. | 26637176 | 2025-05-16 | RO005E540895787/3 | 2025-05-19 | 2025
22902 | jud. TIMIS, loc. MARGINA, Strada MARGINA, nr. 126 | TM | solara | 0.01442 | 0.014131 | 314 | 0.4 | CFp | NA | Retele Electrice Banat S.A. | 26637707 | 2025-05-02 | RO005E514337670/2 | 2025-05-03 | 2025
22903 | jud. HUNEDOARA, loc. CRISCIOR, Strada CRISCIOR, nr. 6 | HD | solara | 0.0055 | 0.00538 | 0 | 0 | CFp | NA | Retele Electrice Banat S.A. | 26642296 | 2025-04-30 | RO005E531533754/3 | 2025-05-15 | 2025
22904 | jud. HUNEDOARA, loc. ANINOASA, Strada JIULUI, nr. 103 | HD | solara | 0.008175 | 0.007932 | 0 | 0 | CFp | NA | Retele Electrice Banat S.A. | 26642639 | 2025-04-30 | RO005E532364599/4 | 2025-05-13 | 2025
22905 | jud. HUNEDOARA, loc. HATEG, ALEEA CENTRALEI, nr. 3 | HD | solara | 0.025 | 0.02449 | 0 | 0 | CFp | NA | Retele Electrice Banat S.A. | 26643257 | 2025-05-05 | RO005E531493906/4 | 2025-05-06 | 2025
22906 | jud. TIMIS, loc. MOSNITA NOUA, Strada PERUGIA, nr. 4 | TM | solara | 0.006 | 0.005879 | 0 | 0 | CFp | NA | Retele Electrice Banat S.A. | 26643640 | 2025-04-29 | RO005E513556414/2 | 2025-05-02 | 2025
22907 | jud. TIMIS, loc. FAGET, Strada Avram Iancu, nr. 4A | TM | solara | 0.02 | 0.01959 | 0 | 0 | CFp | NA | Retele Electrice Banat S.A. | 26644381 | 2025-04-29 | RO005E514278652/2 | 2025-05-02 | 2025
22908 | jud. TIMIS, loc. Periam, Strada Periam, nr. 400376-C1 | TM | solara | 0.005 | 0.004899 | 0 | 0 | CFp | NA | Retele Electrice Banat S.A. | 26644920 | 2025-04-29 | RO005E513306215/2 | 2025-05-02 | 2025
22909 | jud. ARAD, loc. CURTICI, Strada strada Mitropolit Ion Metianu, nr. 48 | AR | solara | 0.008 | 0.007839 | 100 | 0.4 | CFp | NA | Retele Electrice Banat S.A. | 26645442 | 2025-04-25 | RO005E520787798/3 | 2025-05-27 | 2025
22910 | jud. TIMIS, loc. BILED, Strada BILED, nr. 74 | TM | solara | 0.008 | 0.00776 | 0 | 0 | CFp | NA | Retele Electrice Banat S.A. | 26647629 | 2025-04-29 | RO005E511549357/2 | 2025-05-05 | 2025
22911 | jud. TIMIS, loc. TIMISOARA, Strada Alexandru Paleologu, nr. 16, ap. 2 | TM | solara | 0.004895 | 0.004297 | 0 | 0 | CFp | NA | Retele Electrice Banat S.A. | 26662786 | 2025-04-29 | RO005E513996423/2 | 2025-05-02 | 2025
22912 | jud. TIMIS, loc. DAROVA, Strada DAROVA, nr. 93 | TM | solara | 0.0099 | 0.009701 | 0 | 0 | CFp | NA | Retele Electrice Banat S.A. | 26663249 | 2025-04-29 | RO005E513190126/3 | 2025-05-02 | 2025
22913 | jud. TIMIS, loc. DUMBRAVITA, Strada LEHART FERENCZ, nr. 35, ap. 1 | TM | solara | 0.006 | 0.00586 | 50 | 0.23 | CFp | NA | Retele Electrice Banat S.A. | 26664568 | 2025-04-29 | RO005E513679432/2 | 2025-05-02 | 2025
22914 | jud. CARAS-SEVERIN, loc. MAURENI, Strada MARGARETELOR, nr. 1 | CS | solara | 0.008 | 0.007839 | 0 | 0 | CFp | NA | Retele Electrice Banat S.A. | 26665914 | 2025-05-13 | RO005E541719727/2 | 2025-05-16 | 2025
22915 | jud. TIMIS, loc. DUMBRAVITA, Strada J.R.KIPLING, nr. 13, ap. 2 | TM | solara | 0.008 | 0.00783 | 0 | 0 | CFp | NA | Retele Electrice Banat S.A. | 26666255 | 2025-04-29 | RO005E513459078/2 | 2025-05-02 | 2025
22916 | jud. Timis, loc. HAUZESTI, Strada HAUZESTI, nr. 61, bl. -, sc. -, et. -, ap. - | TM | solara | 0.006 | 0.005879 | 0 | 0 | CFp | NA | Retele Electrice Banat S.A. | 26667029 | 2025-05-15 | RO005E512149422/5 | 2025-05-16 | 2025
22917 | jud. TIMIS, loc. GIROC, Strada DUNAREA, nr. 3 | TM | solara | 0.005 | 0.004899 | 0 | 0 | CFp | NA | Retele Electrice Banat S.A. | 26667273 | 2025-04-29 | RO005E511732283/2 | 2025-05-05 | 2025
22918 | jud. TIMIS, loc. TIMISOARA, Strada Barbu Ion, nr. 12 | TM | solara | 0.005 | 0.00489 | 0 | 0 | CFp | NA | Retele Electrice Banat S.A. | 26667881 | 2025-05-12 | RO005E513330043/3 | 2025-05-28 | 2025
22919 | jud. TIMIS, loc. DUMBRAVITA, Strada MOLIDULUI, nr. 2B | TM | solara | 0.006 | 0.00578 | 0 | 0 | CFp | NA | Retele Electrice Banat S.A. | 26668733 | 2025-05-06 | RO005E513261350/2 | 2025-05-07 | 2025
22920 | jud. HUNEDOARA, loc. PETRILA, Strada JIET, nr. 179 | HD | solara | 0.006 | 0.00568 | 100 | 0.4 | CFp | NA | Retele Electrice Banat S.A. | 26671788 | 2025-04-30 | RO005E531951703/3 | 2025-05-02 | 2025
22921 | jud. TIMIS, loc. GHIRODA, Strada SF. ANDREI,, nr. 12 | TM | solara | 0.008 | 0.00783 | 0 | 0 | CFp | NA | Retele Electrice Banat S.A. | 26673950 | 2025-05-05 | RO005E513683381/2 | 2025-05-14 | 2025
22922 | jud. TIMIS, loc. TIMISOARA, Strada Macedonski Alexandru, nr. 11 | TM | solara | 0.005 | 0.004899 | 0 | 0 | CFp | NA | Retele Electrice Banat S.A. | 26674465 | 2025-05-08 | RO005E510258702/3 | 2025-05-15 | 2025
22923 | jud. TIMIS, loc. BALINT, Strada BALINT, nr. 91 | TM | solara | 0.0033 | 0.003224 | 0 | 0 | CFp | NA | Retele Electrice Banat S.A. | 26674479 | 2025-05-08 | RO005E511936830/3 | 2025-05-12 | 2025
22924 | jud. CARAS-SEVERIN, loc. VALEADENI, Strada VALEADENI, nr. 142 | CS | solara | 0.006 | 0.005879 | 0 | 0 | CFp | NA | Retele Electrice Banat S.A. | 26674917 | 2025-05-14 | RO005E540741002/2 | 2025-05-19 | 2025
22925 | jud. TIMIS, loc. SAG, Strada LIX,, nr. 20A | TM | solara | 0.006 | 0.00587 | 0 | 0 | CFp | NA | Retele Electrice Banat S.A. | 26675185 | 2025-05-05 | RO005E514141853/2 | 2025-05-06 | 2025
22926 | jud. TIMIS, loc. CHISODA, Strada IZVOR, nr. 11A | TM | solara | 0.006 | 0.005879 | 50 | 0.23 | CFp | NA | Retele Electrice Banat S.A. | 26675415 | 2025-05-05 | RO005E513428243/2 | 2025-05-07 | 2025
22927 | jud. TIMIS, loc. MOSNITA NOUA, Strada RODNEI, nr. 3 | TM | solara | 0.006 | 0.00568 | 30 | 0.4 | CFp | NA | Retele Electrice Banat S.A. | 26676008 | 2025-05-05 | RO005E514126070/3 | 2025-05-06 | 2025
22928 | jud. HUNEDOARA, loc. HUNEDOARA, Strada PRUNILOR, nr. 4 | HD | solara | 0.01 | 0.009795 | 0 | 0 | CFp | NA | Retele Electrice Banat S.A. | 26676037 | 2025-04-30 | RO005E532496685/2 | 2025-05-06 | 2025
22929 | jud. TIMIS, loc. JIMBOLIA, Strada Bucegi, nr. 16 | TM | solara | 0.006 | 0.00587 | 0 | 0 | CFp | NA | Retele Electrice Banat S.A. | 26678712 | 2025-05-09 | RO005E512448222/2 | 2025-05-12 | 2025
22930 | jud. TIMIS, loc. DUMBRAVITA, Strada CARAS, nr. 6, bl. -, sc. -, et. -, ap. 1 | TM | solara | 0.006 | 0.005879 | 0 | 0 | CFp | NA | Retele Electrice Banat S.A. | 26678809 | 2025-05-02 | RO005E513567078/2 | 2025-05-03 | 2025
22931 | jud. ARAD, loc. ALMAS, Strada ALMAS, nr. 606 | AR | solara | 0.006 | 0.005879 | 0 | 0 | CFp | NA | Retele Electrice Banat S.A. | 26679027 | 2025-05-07 | RO005E521068577/4 | 2025-05-19 | 2025
22932 | jud. TIMIS, loc. JIMBOLIA, Strada Aman Teodor, nr. 18 | TM | solara | 0.008 | 0.00783 | 100 | 0.4 | CFp | NA | Retele Electrice Banat S.A. | 26679343 | 2025-05-09 | RO005E512448581/3 | 2025-05-14 | 2025
22933 | jud. TIMIS, loc. SANMIHAIU ROMAN, Strada LOC. SINMIHAIUL ROM., nr. 111/D | TM | solara | 0.006 | 0.00568 | 0 | 0 | CFp | NA | Retele Electrice Banat S.A. | 26680267 | 2025-05-02 | RO005E513613845/2 | 2025-05-03 | 2025
22934 | jud. HUNEDOARA, loc. GEOAGIU, Calea ROMANILOR, nr. 240 | HD | solara | 0.006 | 0.005879 | 0 | 0 | CFp | NA | Retele Electrice Banat S.A. | 26680948 | 2025-04-30 | RO005E531141120/2 | 2025-05-02 | 2025
22935 | jud. HUNEDOARA, loc. GRID, Strada GRID, nr. FN | HD | solara | 0.01 | 0.009795 | 0 | 0 | CFp | NA | Retele Electrice Banat S.A. | 26681847 | 2025-05-05 | RO005E532497620/2 | 2025-05-07 | 2025
22936 | jud. HUNEDOARA, loc. SIMERIA, Strada Simeria, nr. fara | HD | solara | 0.01 | 0.009795 | 0 | 0 | CFp | NA | Retele Electrice Banat S.A. | 26682565 | 2025-05-05 | RO005E532496821/2 | 2025-05-07 | 2025
22937 | jud. TIMIS, loc. GIROC, Strada BARZAVA, nr. 75 | TM | solara | 0.01961 | 0.019168 | 0 | 0 | CFp | NA | Retele Electrice Banat S.A. | 26683118 | 2025-05-09 | RO005E514311762/3 | 2025-05-16 | 2025
22938 | jud. TIMIS, loc. BEREGSAU MARE, SATUL BEREGSAU MARE, nr. 344 | TM | solara | 0.005 | 0.004899 | 100 | 0.23 | CFp | NA | Retele Electrice Banat S.A. | 26683250 | 2025-05-02 | RO005E512528715/2 | 2025-05-03 | 2025
22939 | jud. HUNEDOARA, loc. VORTA, Strada VORTA, nr. FN | HD | solara | 0.003 | 0.002939 | 0 | 0 | CFp | NA | Retele Electrice Banat S.A. | 26686023 | 2025-05-05 | RO005E532508263/2 | 2025-05-06 | 2025
22940 | jud. TIMIS, loc. JIMBOLIA, Strada Doja, nr. 4, ap. 0 | TM | solara | 0.006 | 0.00586 | 0 | 0 | CFp | NA | Retele Electrice Banat S.A. | 26686759 | 2025-05-05 | RO005E512465287/2 | 2025-05-12 | 2025
22941 | jud. HUNEDOARA, loc. VALEA BRADULUI, Strada VALEA BRADULUI, nr. 130 | HD | solara | 0.006105 | 0.005973 | 0 | 0 | CFp | NA | Retele Electrice Banat S.A. | 26686781 | 2025-05-05 | RO005E530814542/4 | 2025-05-16 | 2025
22942 | jud. CARAS-SEVERIN, loc. BOZOVICI, Strada BOZOVICI, nr. 622 | CS | solara | 0.008 | 0.007839 | 0 | 0 | CFp | NA | Retele Electrice Banat S.A. | 26688047 | 2025-05-14 | RO005E541091731/3 | 2025-05-15 | 2025
22943 | jud. HUNEDOARA, loc. GHELARI, Strada INTRAVILAN, nr. FN | HD | solara | 0.01 | 0.009795 | 0 | 0 | CFp | NA | Retele Electrice Banat S.A. | 26688879 | 2025-05-05 | RO005E532501468/2 | 2025-05-06 | 2025
22944 | jud. TIMIS, loc. RECAS, Strada SFINTII MARTIRI BRANCOVENI, nr. 3 | TM | solara | 0.0154 | 0.015082 | 0 | 0 | CFp | NA | Retele Electrice Banat S.A. | 26689036 | 2025-04-30 | RO005E513944246/2 | 2025-05-16 | 2025
22945 | jud. HUNEDOARA, loc. BUCIUM, Strada BUCIUM, nr. FN | HD | solara | 0.01 | 0.009795 | 0 | 0 | CFp | NA | Retele Electrice Banat S.A. | 26689098 | 2025-05-05 | RO005E532500502/2 | 2025-05-06 | 2025
22946 | jud. HUNEDOARA, loc. BRETEA STREIULUI, Strada BRETEA STREIULUI, nr. 83 | HD | solara | 0.00435 | 0.004253 | 0 | 0 | CFp | NA | Retele Electrice Banat S.A. | 26689194 | 2025-05-05 | RO005E531550203/5 | 2025-05-06 | 2025
22947 | jud. ARAD, loc. ARAD, Strada Ghiba Birta, nr. 14 | AR | solara | 0.01 | 0.0097 | 0 | 0 | CFp | NA | Retele Electrice Banat S.A. | 26691015 | 2025-05-19 | RO005E520275352/3 | 2025-05-23 | 2025
22948 | jud. TIMIS, loc. JIMBOLIA, Strada salcamilor, nr. 20 | TM | solara | 0.008 | 0.00783 | 100 | 0.4 | CFp | NA | Retele Electrice Banat S.A. | 26694171 | 2025-05-22 | RO005E513480959/2 | 2025-05-30 | 2025
22949 | jud. HUNEDOARA, loc. BOITA, Strada BOITA, nr. 74 | HD | solara | 0.06 | 0.0585 | 0 | 0 | CFp | NA | Retele Electrice Banat S.A. | 26697458 | 2025-05-09 | RO005E531489800/5 | 2025-05-23 | 2025
22950 | jud. TIMIS, loc. GIROC, Strada ZEFIRULUI, nr. 22 | TM | solara | 0.006 | 0.00586 | 50 | 0.4 | CFp | NA | Retele Electrice Banat S.A. | 26697732 | 2025-05-06 | RO005E513551071/2 | 2025-05-19 | 2025
22951 | jud. CARAS-SEVERIN, loc. CORNEA, Strada Extravilan, nr. FN | CS | solara | 0.01 | 0.0003 | 0 | 0 | CFp | NA | Retele Electrice Banat S.A. | 26701046 | 2025-05-21 | RO005E541682715/2 | 2025-05-26 | 2025
22952 | jud. CARAS-SEVERIN, loc. TEREGOVA, Strada TEREGOVA, nr. 87 | CS | solara | 0.006 | 0.00578 | 0 | 0 | CFp | NA | Retele Electrice Banat S.A. | 26701088 | 2025-05-19 | RO005E541232110/3 | 2025-05-21 | 2025
22953 | jud. CARAS-SEVERIN, loc. SUSCA, Strada SUSCA, nr. 113 | CS | solara | 0.01 | 0.009765 | 0 | 0 | CFp | NA | Retele Electrice Banat S.A. | 26701731 | 2025-04-29 | RO005E541158724/3 | 2025-05-06 | 2025
22954 | jud. TIMIS, loc. DUMBRAVITA, Strada MARGARITAR, nr. 3A | TM | solara | 0.01092 | 0.010602 | 0 | 0 | CFp | NA | Retele Electrice Banat S.A. | 26701804 | 2025-05-06 | RO005E513983159/3 | 2025-05-07 | 2025
22955 | jud. TIMIS, loc. SACALAZ, Strada Rozelor, nr. 4 | TM | solara | 0.006 | 0.0058 | 0 | 0 | CFp | NA | Retele Electrice Banat S.A. | 26701829 | 2025-05-06 | RO005E514343745/2 | 2025-05-07 | 2025
22956 | jud. TIMIS, loc. REMETEA MARE, Strada Intravilan, nr. FN, ap. 2 | TM | solara | 0.006 | 0.0058 | 300 | 0.23 | CFp | NA | Retele Electrice Banat S.A. | 26702008 | 2025-05-09 | RO005E514419064/2 | 2025-05-13 | 2025
22957 | jud. TIMIS, loc. CHEVERESU MARE, Strada CHEVERESU MARE, nr. 125 | TM | solara | 0.005 | 0.004899 | 0 | 0 | CFp | NA | Retele Electrice Banat S.A. | 26702057 | 2025-05-08 | RO005E511506125/2 | 2025-05-12 | 2025
22958 | jud. HUNEDOARA, loc. CAINELU DE SUS, Strada INTRAVILAN, nr. FN | HD | solara | 0.00913 | 0.008942 | 0 | 0 | CFp | NA | Retele Electrice Banat S.A. | 26702573 | 2025-05-05 | RO005E532500355/2 | 2025-05-06 | 2025
22959 | jud. TIMIS, loc. TIMISOARA, Strada HUGO VICTOR, nr. 115 | TM | solara | 0.01 | 0.00975 | 0 | 0 | CFp | NA | Retele Electrice Banat S.A. | 26703706 | 2025-05-07 | RO005E510243414/2 | 2025-05-30 | 2025
22960 | jud. HUNEDOARA, loc. ORASTIE, Strada Pandurilor, nr. 9 | HD | solara | 0.006 | 0.00587 | 200 | 0.23 | CFp | NA | Retele Electrice Banat S.A. | 26705515 | 2025-05-08 | RO005E530640943/3 | 2025-05-09 | 2025
22961 | jud. TIMIS, loc. SACALAZ, Strada TRANDAFIRILOR, nr. 36 | TM | solara | 0.00585 | 0.005723 | 50 | 0.4 | CFp | NA | Retele Electrice Banat S.A. | 26706588 | 2025-05-06 | RO005E513500200/2 | 2025-05-07 | 2025
22962 | jud. TIMIS, loc. CENAD, Strada CENAD, nr. 1383 | TM | solara | 0.006 | 0.00587 | 0 | 0 | CFp | NA | Retele Electrice Banat S.A. | 26708770 | 2025-05-06 | RO005E512683807/2 | 2025-05-07 | 2025
22963 | jud. ARAD, loc. ARAD, Strada Stanjenel, nr. 21 | AR | solara | 0.006 | 0.00587 | 50 | 0.23 | CFp | NA | Retele Electrice Banat S.A. | 26708835 | 2025-05-06 | RO005E520268455/2 | 2025-05-07 | 2025
22964 | jud. TIMIS, loc. MOSNITA VECHE, Strada MOSNITA VECHE, nr. 141 | TM | solara | 0.006 | 0.00587 | 0 | 0 | CFp | NA | Retele Electrice Banat S.A. | 26708883 | 2025-05-07 | RO005E511401848/2 | 2025-05-08 | 2025
22965 | jud. TIMIS, loc. RACOVITA, Strada RACOVITA, nr. 128 | TM | solara | 0.006 | 0.00587 | 0 | 0 | CFp | NA | Retele Electrice Banat S.A. | 26709282 | 2025-05-14 | RO005E512179672/2 | 2025-05-15 | 2025
22966 | jud. ARAD, loc. ARAD, Strada Constitutiei, nr. 79/A | AR | solara | 0.005 | 0.00489 | 50 | 0.23 | CFp | NA | Retele Electrice Banat S.A. | 26709352 | 2025-05-06 | RO005E522077578/2 | 2025-05-07 | 2025
22967 | jud. TIMIS, loc. TOMNATIC, Strada TOMNATIC, nr. 787 | TM | solara | 0.006 | 0.00587 | 0 | 0 | CFp | NA | Retele Electrice Banat S.A. | 26709367 | 2025-05-09 | RO005E512803586/2 | 2025-05-13 | 2025
22968 | jud. HUNEDOARA, loc. BRAD, Fundatura ISLAZULUI, nr. FN | HD | solara | 0.01 | 0.009795 | 0 | 0 | CFp | NA | Retele Electrice Banat S.A. | 26709696 | 2025-05-08 | RO005E532497091/2 | 2025-05-09 | 2025
22969 | jud. TIMIS, loc. GOTTLOB, Strada GOTTLOB, nr. 374 | TM | solara | 0.0057 | 0.005576 | 0 | 0 | CFp | NA | Retele Electrice Banat S.A. | 26711417 | 2025-05-02 | RO005E512783011/2 | 2025-05-03 | 2025
22970 | jud. HUNEDOARA, loc. CASTAU, Strada DJ 705A, nr. - | HD | solara | 0.006825 | 0.006679 | 0 | 0 | CFp | NA | Retele Electrice Banat S.A. | 26712660 | 2025-05-08 | RO005E532509220/2 | 2025-05-09 | 2025
22971 | jud. TIMIS, loc. BALINT, Strada BALINT, nr. 142 | TM | solara | 0.003 | 0.002939 | 0 | 0 | CFp | NA | Retele Electrice Banat S.A. | 26712804 | 2025-05-08 | RO005E511976812/2 | 2025-05-14 | 2025
22972 | jud. CARAS-SEVERIN, loc. RUSCA TEREGOVA, Strada EXTRAVILAN, nr. FN | CS | solara | 0.01 | 0.009795 | 0 | 0 | CFp | NA | Retele Electrice Banat S.A. | 26712830 | 2025-05-21 | RO005E541713383/2 | 2025-05-27 | 2025
22973 | jud. ARAD, loc. ZIMANDCUZ, Strada ZIMANDCUZ, nr. 759 | AR | solara | 0.005 | 0.00489 | 0 | 0 | CFp | NA | Retele Electrice Banat S.A. | 26713057 | 2025-05-07 | RO005E522338826/3 | 2025-05-12 | 2025
22974 | jud. CARAS-SEVERIN, loc. CORONINI, Strada Extravilan, nr. FN | CS | solara | 0.01 | 0.009795 | 0 | 0 | CFp | NA | Retele Electrice Banat S.A. | 26713274 | 2025-05-21 | RO005E541667527/2 | 2025-05-22 | 2025
22975 | jud. CARAS-SEVERIN, loc. JUPA, Strada Jupa, nr. 51E | CS | solara | 0.006 | 0.005879 | 0 | 0 | CFp | NA | Retele Electrice Banat S.A. | 26713282 | 2025-05-28 | RO005E540509611/2 | 2025-05-29 | 2025
22976 | jud. TIMIS, loc. TIMISOARA, Strada ARDEALULUI, nr. 48 | TM | solara | 0.006 | 0.005879 | 0 | 0 | CFp | NA | Retele Electrice Banat S.A. | 26713461 | 2025-05-08 | RO005E510582960/3 | 2025-05-12 | 2025
22977 | jud. ARAD, loc. ARAD, Strada Cezar, nr. 43A | AR | solara | 0.00525 | 0.005045 | 50 | 0.23 | CFp | NA | Retele Electrice Banat S.A. | 26713599 | 2025-05-07 | RO005E520306201/3 | 2025-05-12 | 2025
22978 | jud. TIMIS, loc. GIROC, Calea TIMISOAREI, nr. FN | TM | solara | 0.39644 | 0.38831 | 0 | 0 | CFp | NA | Retele Electrice Banat S.A. | 26714309 | 2025-05-08 | RO005E513482928/2 | 2025-05-19 | 2025
22979 | jud. TIMIS, loc. GIARMATA, Strada Noua, nr. 36 | TM | solara | 0.0099 | 0.009699 | 0 | 0 | CFp | NA | Retele Electrice Banat S.A. | 26714689 | 2025-05-07 | RO005E514176176/3 | 2025-05-14 | 2025
22980 | jud. TIMIS, loc. BEREGSAU MARE, Strada HORA, nr. 6 | TM | solara | 0.01 | 0.0094 | 0 | 0 | CFp | NA | Retele Electrice Banat S.A. | 26715999 | 2025-05-07 | RO005E513726749/2 | 2025-05-12 | 2025
22981 | jud. TIMIS, loc. DUMBRAVITA, Strada MAURITIU, nr. 2 | TM | solara | 0.005 | 0.004899 | 0 | 0 | CFp | NA | Retele Electrice Banat S.A. | 26716043 | 2025-05-08 | RO005E511337037/3 | 2025-05-09 | 2025
22982 | jud. ARAD, loc. BODROGU NOU, Strada BODROGU-NOU, nr. FN | AR | solara | 0.005 | 0.004899 | 0 | 0 | CFp | NA | Retele Electrice Banat S.A. | 26716330 | 2025-05-07 | RO005E522558741/2 | 2025-05-12 | 2025
22983 | jud. TIMIS, loc. TIMISOARA, Strada RADULESCU MOTRU CONSTANTIN, nr. 6 | TM | solara | 0.00688 | 0.006741 | 0 | 0 | CFp | NA | Retele Electrice Banat S.A. | 26716547 | 2025-05-08 | RO005E511077049/3 | 2025-05-12 | 2025
22984 | jud. TIMIS, loc. NITCHIDORF, Strada NITCHIDORF, nr. 6 | TM | solara | 0.006 | 0.00558 | 0 | 0 | CFp | NA | Retele Electrice Banat S.A. | 26716693 | 2025-05-25 | RO005E513734670/2 | 2025-05-27 | 2025
22985 | jud. TIMIS, loc. BUZIAS, Strada Tirgului, nr. 41 | TM | solara | 0.005 | 0.00485 | 0 | 0 | CFp | NA | Retele Electrice Banat S.A. | 26716885 | 2025-05-09 | RO005E512160032/3 | 2025-05-10 | 2025
22986 | jud. HUNEDOARA, loc. OHABA DE SUB PIATRA, Strada OHABA DE SUB PIATRA, nr. FN | HD | solara | 0.01 | 0.009795 | 0 | 0 | CFp | NA | Retele Electrice Banat S.A. | 26717232 | 2025-05-08 | RO005E532502021/2 | 2025-05-09 | 2025
22987 | jud. TIMIS, loc. GIROC, Strada SEMENIC, nr. 40 | TM | solara | 0.006 | 0.005879 | 0 | 0 | CFp | NA | Retele Electrice Banat S.A. | 26718754 | 2025-05-08 | RO005E511444025/2 | 2025-05-12 | 2025
22988 | jud. TIMIS, loc. BELINT, Strada Intravilan, nr. FN | TM | solara | 0.02 | 0.019598 | 50 | 0.4 | CFp | NA | Retele Electrice Banat S.A. | 26719331 | 2025-05-08 | RO005E514202626/2 | 2025-05-12 | 2025
22989 | jud. CARAS-SEVERIN, loc. CORONINI, Strada CORONINI, nr. 234 | CS | solara | 0.006 | 0.005845 | 0 | 0 | CFp | NA | Retele Electrice Banat S.A. | 26719563 | 2025-05-28 | RO005E540878676/2 | 2025-05-29 | 2025
22990 | jud. HUNEDOARA, loc. BOZ, Strada BOZ, nr. 98 | HD | solara | 0.003 | 0.00293 | 0 | 0 | CFp | NA | Retele Electrice Banat S.A. | 26724482 | 2025-05-08 | RO005E531115367/3 | 2025-05-09 | 2025
22991 | jud. TIMIS, loc. GIROC, Strada VANATORILOR, nr. 27 | TM | solara | 0.008 | 0.00783 | 0 | 0 | CFp | NA | Retele Electrice Banat S.A. | 26725782 | 2025-05-09 | RO005E514451149/1 | 2025-05-21 | 2025
22992 | jud. TIMIS, loc. TIMISOARA, Strada DAN CAPITAN, nr. 27, ap. 2 | TM | solara | 0.006 | 0.005876 | 120 | 0.23 | CFp | NA | Retele Electrice Banat S.A. | 26725805 | 2025-05-07 | RO005E510041780/2 | 2025-05-08 | 2025
22993 | jud. TIMIS, loc. SACALAZ, Strada Armoniei, nr. 20 | TM | solara | 0.00828 | 0.008064 | 0 | 0 | CFp | NA | Retele Electrice Banat S.A. | 26726015 | 2025-05-07 | RO005E511574029/3 | 2025-05-08 | 2025
22994 | jud. ARAD, loc. MINIS, Strada MINIS, nr. 104/6 | AR | solara | 0.006 | 0.00587 | 50 | 0.4 | CFp | NA | Retele Electrice Banat S.A. | 26726689 | 2025-05-08 | RO005E521568336/3 | 2025-05-19 | 2025
22995 | jud. HUNEDOARA, loc. SIMERIA, Strada ION CREANGA, nr. 68A | HD | solara | 0.006 | 0.005879 | 0 | 0 | CFp | NA | Retele Electrice Banat S.A. | 26727124 | 2025-05-08 | RO005E532290238/3 | 2025-05-13 | 2025
22996 | jud. TIMIS, loc. GHIRODA, Strada IALOMITA, nr. 25 | TM | solara | 0.005 | 0.00485 | 0 | 0 | CFp | NA | Retele Electrice Banat S.A. | 26728342 | 2025-05-08 | RO005E512849980/3 | 2025-05-12 | 2025
22997 | jud. TIMIS, loc. MOSNITA VECHE, Strada TEIULUI, nr. 31 | TM | solara | 0.008 | 0.00774 | 0 | 0 | CFp | NA | Retele Electrice Banat S.A. | 26729028 | 2025-05-07 | RO005E514278731/2 | 2025-05-08 | 2025
22998 | jud. TIMIS, loc. FOLEA, Strada FOLEA, nr. 240 | TM | solara | 0.006 | 0.005879 | 300 | 0.23 | CFp | NA | Retele Electrice Banat S.A. | 26730103 | 2025-05-07 | RO005E512260167/2 | 2025-05-08 | 2025
22999 | jud. HUNEDOARA, loc. VALEA DALJII, Strada VALEA DILJII, nr. FN | HD | solara | 0.01 | 0.009795 | 0 | 0 | CFp | NA | Retele Electrice Banat S.A. | 26730323 | 2025-05-08 | RO005E532497552/2 | 2025-05-13 | 2025
23000 | jud. TIMIS, loc. COLONIA MICA, Strada COLONIA MICA, nr. 111 | TM | solara | 0.011625 | 0.011391 | 314 | 0.4 | CFp | NA | Retele Electrice Banat S.A. | 26731858 | 2025-05-12 | RO005E513674718/2 | 2025-05-21 | 2025
23001 | jud. TIMIS, loc. LIEBLING, Strada LIEBLING, nr. 653 | TM | solara | 0.003 | 0.002939 | 0 | 0 | CFp | NA | Retele Electrice Banat S.A. | 26732840 | 2025-05-08 | RO005E512430694/2 | 2025-05-09 | 2025
23002 | jud. HUNEDOARA, loc. BALATA, Strada BALATA, nr. 15C | HD | solara | 0.025 | 0.02449 | 0 | 0 | CFp | NA | Retele Electrice Banat S.A. | 26733601 | 2025-05-08 | RO005E531429231/4 | 2025-05-09 | 2025
23003 | jud. TIMIS, loc. TIMISOARA, Strada PETUNIEI, nr. 3 | TM | solara | 0.00704 | 0.006849 | 0 | 0 | CFp | NA | Retele Electrice Banat S.A. | 26734148 | 2025-05-08 | RO005E514035372/2 | 2025-05-12 | 2025
23004 | jud. HUNEDOARA, loc. ORMINDEA, Strada ORMINDEA, nr. 237 | HD | solara | 0.0117 | 0.011465 | 200 | 0.4 | CFp | NA | Retele Electrice Banat S.A. | 26736765 | 2025-05-08 | RO005E530902922/3 | 2025-05-14 | 2025
23005 | jud. HUNEDOARA, loc. HATEG, Strada Graniceri, nr. 11A | HD | solara | 0.006 | 0.0058 | 0 | 0 | CFp | NA | Retele Electrice Banat S.A. | 26738028 | 2025-05-08 | RO005E532242246/3 | 2025-05-13 | 2025
23006 | jud. ARAD, loc. TARNOVA, Strada Tarnova, nr. 750 | AR | solara | 0.01 | 0.009799 | 0 | 0 | CFp | NA | Retele Electrice Banat S.A. | 26740563 | 2025-05-08 | RO005E521125076/3 | 2025-05-14 | 2025
23007 | jud. HUNEDOARA, loc. ALMAS-SALISTE, Strada ALMAS SALISTE, nr. 4 | HD | solara | 0.01 | 0.009795 | 0 | 0 | CFp | NA | Retele Electrice Banat S.A. | 26740987 | 2025-05-08 | RO005E532500197/2 | 2025-05-13 | 2025
23008 | jud. HUNEDOARA, loc. OCOLISU MARE, Strada OCOLISUL MARE, nr. 76 | HD | solara | 0.00267 | 0.002607 | 0 | 0 | CFp | NA | Retele Electrice Banat S.A. | 26741660 | 2025-05-08 | RO005E531526239/4 | 2025-05-13 | 2025
23009 | jud. TIMIS, loc. TIMISOARA, Strada RIGOLETTO, nr. 7 | TM | solara | 0.006 | 0.005879 | 50 | 0.4 | CFp | NA | Retele Electrice Banat S.A. | 26742898 | 2025-05-09 | RO005E513246027/3 | 2025-05-15 | 2025
23010 | jud. ARAD, loc. MACEA, Strada MACEA, nr. 371 | AR | solara | 0.006 | 0.00587 | 0 | 0 | CFp | NA | Retele Electrice Banat S.A. | 26744271 | 2025-05-12 | RO005E521510355/2 | 2025-05-13 | 2025
23011 | jud. ARAD, loc. MACEA, Strada Victoriei, nr. 56 | AR | solara | 0.006 | 0.00587 | 300 | 0.23 | CFp | NA | Retele Electrice Banat S.A. | 26744468 | 2025-05-16 | RO005E521516508/2 | 2025-05-19 | 2025
23012 | jud. ARAD, loc. MACEA, Strada MACEA, nr. 1393 | AR | solara | 0.008 | 0.006 | 0 | 0 | CFp | NA | Retele Electrice Banat S.A. | 26744564 | 2025-05-07 | RO005E521519871/2 | 2025-05-08 | 2025
23013 | jud. ARAD, loc. MACEA, Strada MACEA, nr. 1078 | AR | solara | 0.006 | 0.00587 | 0 | 0 | CFp | NA | Retele Electrice Banat S.A. | 26744620 | 2025-05-19 | RO005E521516823/2 | 2025-05-20 | 2025
23014 | jud. TIMIS, loc. TIMISOARA, Strada GHEORGHE AZAP, nr. 12 | TM | solara | 0.01012 | 0.009914 | 0 | 0 | CFp | NA | Retele Electrice Banat S.A. | 26744630 | 2025-05-08 | RO005E514024909/2 | 2025-05-12 | 2025
23015 | jud. ARAD, loc. MACEA, Strada PRIMARIEI, nr. 75 | AR | solara | 0.006 | 0.00587 | 300 | 0.23 | CFp | NA | Retele Electrice Banat S.A. | 26744695 | 2025-05-13 | RO005E522224178/3 | 2025-05-27 | 2025
23016 | jud. ARAD, loc. SIMAND, Strada SIMAND, nr. 724 | AR | solara | 0.006 | 0.00587 | 0 | 0 | CFp | NA | Retele Electrice Banat S.A. | 26744757 | 2025-05-12 | RO005E521974944/2 | 2025-05-13 | 2025
23017 | jud. ARAD, loc. SIMAND, Strada SIMAND, nr. 21 | AR | solara | 0.006 | 0.00587 | 0 | 0 | CFp | NA | Retele Electrice Banat S.A. | 26744834 | 2025-05-12 | RO005E521968341/2 | 2025-05-13 | 2025
23018 | jud. ARAD, loc. SIMAND, Strada SIMAND, nr. 744 | AR | solara | 0.006 | 0.00587 | 0 | 0 | CFp | NA | Retele Electrice Banat S.A. | 26744862 | 2025-05-12 | RO005E521975147/2 | 2025-05-13 | 2025
23019 | jud. ARAD, loc. MACEA, Strada LIBERTATII, nr. 30 | AR | solara | 0.015 | 0.01469 | 0 | 0 | CFp | NA | Retele Electrice Banat S.A. | 26744917 | 2025-05-12 | RO005E522466592/4 | 2025-05-13 | 2025
23020 | jud. ARAD, loc. ARAD, Strada Lucretia, nr. 4 | AR | solara | 0.006 | 0.00587 | 0 | 0 | CFp | NA | Retele Electrice Banat S.A. | 26744995 | 2025-05-08 | RO005E520525574/2 | 2025-05-09 | 2025
23021 | jud. ARAD, loc. ARAD, Strada Ivireanu Antim, nr. 24 | AR | solara | 0.006 | 0.00587 | 0 | 0 | CFp | NA | Retele Electrice Banat S.A. | 26745095 | 2025-05-12 | RO005E520530525/2 | 2025-05-13 | 2025
23022 | jud. ARAD, loc. SIMAND, Strada ALEXANDRU IOAN CUZA, nr. 38 | AR | solara | 0.006 | 0.00587 | 0 | 0 | CFp | NA | Retele Electrice Banat S.A. | 26745185 | 2025-05-19 | RO005E521976430/2 | 2025-05-20 | 2025
23023 | jud. ARAD, loc. SIMAND, Strada Preot Cornel Leucuta, nr. 11 | AR | solara | 0.006 | 0.00587 | 0 | 0 | CFp | NA | Retele Electrice Banat S.A. | 26745206 | 2025-05-12 | RO005E521979556/3 | 2025-05-13 | 2025
23024 | jud. ARAD, loc. ARAD, Strada Egalitatii, nr. 37 | AR | solara | 0.006 | 0.00587 | 0 | 0 | CFp | NA | Retele Electrice Banat S.A. | 26745227 | 2025-05-12 | RO005E520256531/2 | 2025-05-13 | 2025
23025 | jud. ARAD, loc. ARAD, Strada Razvan, nr. 29 | AR | solara | 0.006 | 0.00587 | 0 | 0 | CFp | NA | Retele Electrice Banat S.A. | 26745260 | 2025-05-12 | RO005E520248262/2 | 2025-05-13 | 2025
23026 | jud. ARAD, loc. SIMAND, Strada SIMAND, nr. 1361 | AR | solara | 0.006 | 0.00587 | 0 | 0 | CFp | NA | Retele Electrice Banat S.A. | 26745315 | 2025-05-12 | RO005E521981335/2 | 2025-05-13 | 2025
23027 | jud. ARAD, loc. SICLAU, Strada SICLAU, nr. 330 | AR | solara | 0.006 | 0.00587 | 300 | 0.23 | CFp | NA | Retele Electrice Banat S.A. | 26745381 | 2025-05-09 | RO005E521438062/2 | 2025-05-20 | 2025
23028 | jud. ARAD, loc. PANCOTA, Strada Calvariei, nr. 46 | AR | solara | 0.005 | 0.0048 | 0 | 0 | CFp | NA | Retele Electrice Banat S.A. | 26745389 | 2025-05-19 | RO005E520880927/2 | 2025-05-23 | 2025
23029 | jud. ARAD, loc. SIMAND, Strada NICOLAE BALCESCU, nr. 24 | AR | solara | 0.006 | 0.00587 | 0 | 0 | CFp | NA | Retele Electrice Banat S.A. | 26745521 | 2025-05-21 | RO005E521969779/2 | 2025-05-25 | 2025
23030 | jud. ARAD, loc. FANTANELE, Strada FINTINELE, nr. 5 | AR | solara | 0.006 | 0.00587 | 0 | 0 | CFp | NA | Retele Electrice Banat S.A. | 26745672 | 2025-05-13 | RO005E521475007/2 | 2025-05-20 | 2025
23031 | jud. ARAD, loc. ARAD, Strada MESTEACANULUI, nr. 19 | AR | solara | 0.00624 | 0.006105 | 0 | 0 | CFp | NA | Retele Electrice Banat S.A. | 26745730 | 2025-05-12 | RO005E522454948/2 | 2025-05-13 | 2025
23032 | jud. ARAD, loc. SIMAND, Strada SIMAND, nr. 573 | AR | solara | 0.006 | 0.00587 | 0 | 0 | CFp | NA | Retele Electrice Banat S.A. | 26745842 | 2025-05-08 | RO005E521973426/2 | 2025-05-12 | 2025
23033 | jud. ARAD, loc. SIMAND, Strada SIMAND, nr. 480 | AR | solara | 0.006 | 0.00587 | 0 | 0 | CFp | NA | Retele Electrice Banat S.A. | 26745892 | 2025-05-08 | RO005E521972380/2 | 2025-05-12 | 2025
23034 | jud. ARAD, loc. ARAD, Strada Tulnic, nr. 3B | AR | solara | 0.006 | 0.00587 | 205 | 0.23 | CFp | NA | Retele Electrice Banat S.A. | 26745987 | 2025-05-08 | RO005E522033851/2 | 2025-05-09 | 2025
23035 | jud. ARAD, loc. ARAD, Strada Tocilescu, nr. 12 | AR | solara | 0.00624 | 0.006105 | 0 | 0 | CFp | NA | Retele Electrice Banat S.A. | 26746020 | 2025-05-08 | RO005E520532910/3 | 2025-05-12 | 2025
23036 | jud. ARAD, loc. SIMAND, Strada SIMAND, nr. 1392 | AR | solara | 0.006 | 0.00587 | 0 | 0 | CFp | NA | Retele Electrice Banat S.A. | 26746068 | 2025-05-12 | RO005E521981638/2 | 2025-05-13 | 2025
23037 | jud. ARAD, loc. SIMAND, Strada SIMAND, nr. 376 | AR | solara | 0.006 | 0.00587 | 0 | 0 | CFp | NA | Retele Electrice Banat S.A. | 26746124 | 2025-05-08 | RO005E521971402/2 | 2025-05-12 | 2025
23038 | jud. ARAD, loc. ARAD, Strada Podgoriei, nr. 38 | AR | solara | 0.00624 | 0.006105 | 0 | 0 | CFp | NA | Retele Electrice Banat S.A. | 26746161 | 2025-05-08 | RO005E522457110/2 | 2025-05-12 | 2025
23039 | jud. ARAD, loc. ARAD, Strada Ghioceilor, nr. 34A | AR | solara | 0.006 | 0.00587 | 0 | 0 | CFp | NA | Retele Electrice Banat S.A. | 26746212 | 2025-05-12 | RO005E520600714/2 | 2025-05-19 | 2025
23040 | jud. ARAD, loc. SIMAND, Strada SIMAND, nr. 1094 | AR | solara | 0.008 | 0.00783 | 0 | 0 | CFp | NA | Retele Electrice Banat S.A. | 26746364 | 2025-05-09 | RO005E521978915/3 | 2025-05-12 | 2025
23041 | jud. CARAS-SEVERIN, loc. RESITA, Strada CLOSCA, nr. 11 | CS | solara | 0.006 | 0.00578 | 0 | 0 | CFp | NA | Retele Electrice Banat S.A. | 26746393 | 2025-05-26 | RO005E540108559/2 | 2025-05-27 | 2025
23042 | jud. ARAD, loc. SIMAND, Strada SIMAND, nr. 487 | AR | solara | 0.006 | 0.00587 | 0 | 0 | CFp | NA | Retele Electrice Banat S.A. | 26746396 | 2025-05-08 | RO005E521307764/2 | 2025-05-12 | 2025
23043 | jud. ARAD, loc. SIMAND, Strada SIMAND, nr. 974 | AR | solara | 0.006 | 0.00587 | 0 | 0 | CFp | NA | Retele Electrice Banat S.A. | 26746439 | 2025-05-08 | RO005E521977329/3 | 2025-05-12 | 2025
23044 | jud. ARAD, loc. SIMAND, Strada SIMAND, nr. 974 | AR | solara | 0.006 | 0.00587 | 0 | 0 | CFp | NA | Retele Electrice Banat S.A. | 26746475 | 2025-05-08 | RO005E521977330/3 | 2025-05-12 | 2025
23045 | jud. ARAD, loc. ARAD, Strada Orion, nr. 17 | AR | solara | 0.01 | 0.00979 | 0 | 0 | CFp | NA | Retele Electrice Banat S.A. | 26747202 | 2025-05-08 | RO005E520253921/4 | 2025-05-12 | 2025
23046 | jud. ARAD, loc. VLADIMIRESCU, Strada VLADISLAV, nr. 6 | AR | solara | 0.006 | 0.00587 | 205 | 0.23 | CFp | NA | Retele Electrice Banat S.A. | 26747309 | 2025-05-08 | RO005E520861454/4 | 2025-05-22 | 2025
23047 | jud. TIMIS, loc. DUMBRAVITA, Strada T. VLADIMIRESCU, nr. 71/A, ap. 1 | TM | solara | 0.005 | 0.004899 | 0 | 0 | CFp | NA | Retele Electrice Banat S.A. | 26747680 | 2025-05-08 | RO005E513277100/3 | 2025-05-28 | 2025
23048 | jud. TIMIS, loc. DUMBRAVITA, Strada CRISURILOR, nr. 13 | TM | solara | 0.006 | 0.00578 | 50 | 0.23 | CFp | NA | Retele Electrice Banat S.A. | 26750816 | 2025-05-08 | RO005E513508242/2 | 2025-05-12 | 2025
23049 | jud. HUNEDOARA, loc. CLOPOTIVA, Strada Extravilan, nr. FN | HD | solara | 0.01 | 0.009795 | 0 | 0 | CFp | NA | Retele Electrice Banat S.A. | 26751278 | 2025-05-08 | RO005E532497305/2 | 2025-05-14 | 2025
23050 | jud. HUNEDOARA, loc. HATEG, Strada M.Eminescu, nr. 61 | HD | solara | 0.006 | 0.00573 | 11.11 | 0.23 | CFp | NA | Retele Electrice Banat S.A. | 26751623 | 2025-05-08 | RO005E530592534/3 | 2025-05-08 | 2025
23051 | jud. TIMIS, loc. LUGOJ, Strada STEFAN CEL MARE, nr. 9 | TM | solara | 0.01196 | 0.011671 | 0 | 0 | CFp | NA | Retele Electrice Banat S.A. | 26752233 | 2025-05-08 | RO005E514021827/2 | 2025-05-12 | 2025
23052 | jud. HUNEDOARA, loc. HATEG, Strada 1 Mai, nr. 23 | HD | solara | 0.01 | 0.00965 | 22.22 | 0.4 | CFp | NA | Retele Electrice Banat S.A. | 26752607 | 2025-05-09 | RO005E532443261/3 | 2025-05-10 | 2025
23053 | jud. HUNEDOARA, loc. FARCADIN, Strada FARCADIN, nr. 48 | HD | solara | 0.006 | 0.00573 | 11.11 | 0.4 | CFp | NA | Retele Electrice Banat S.A. | 26753329 | 2025-05-08 | RO005E530965909/3 | 2025-05-08 | 2025
23054 | jud. HUNEDOARA, loc. PAROS, Strada PAROS, nr. 58 | HD | solara | 0.01 | 0.00965 | 11.11 | 0.4 | CFp | NA | Retele Electrice Banat S.A. | 26754530 | 2025-05-08 | RO005E530996688/4 | 2025-05-08 | 2025
23055 | jud. ARAD, loc. BUTENI, Strada MORII, nr. 14 | AR | solara | 0.005 | 0.00489 | 0 | 0 | CFp | NA | Retele Electrice Banat S.A. | 26754862 | 2025-05-22 | RO005E521237676/5 | 2025-05-26 | 2025
23056 | jud. HUNEDOARA, loc. HATEG, Strada Libertatii, nr. 32 | HD | solara | 0.005 | 0.00475 | 11.11 | 0.23 | CFp | NA | Retele Electrice Banat S.A. | 26755202 | 2025-05-12 | RO005E530610153/3 | 2025-05-14 | 2025
23057 | jud. ARAD, loc. MISCA, Strada MISCA(CRIS), nr. 334 | AR | solara | 0.006 | 0.005879 | 50 | 0.4 | CFp | NA | Retele Electrice Banat S.A. | 26755477 | 2025-05-08 | RO005E521674930/3 | 2025-05-12 | 2025
23058 | jud. TIMIS, loc. BECICHERECU MIC, Strada BUJORULUI, nr. 57 | TM | solara | 0.00688 | 0.006642 | 200 | 0.4 | CFp | NA | Retele Electrice Banat S.A. | 26755840 | 2025-05-09 | RO005E513709537/2 | 2025-05-29 | 2025
23059 | jud. HUNEDOARA, loc. MINTIA, Strada Avram Iancu, nr. 39C | HD | solara | 0.005 | 0.00487 | 11.11 | 0.23 | CFp | NA | Retele Electrice Banat S.A. | 26756503 | 2025-05-13 | RO005E531264104/3 | 2025-05-16 | 2025
23060 | jud. TIMIS, loc. DUMBRAVITA, Strada GABOR ARON, nr. 61 | TM | solara | 0.006 | 0.00578 | 200 | 0.23 | CFp | NA | Retele Electrice Banat S.A. | 26756514 | 2025-05-12 | RO005E512953245/2 | 2025-05-23 | 2025
23061 | jud. TIMIS, loc. SANMIHAIU ROMAN, Strada SANMIHAIU ROMAN, nr. 242C | TM | solara | 0.006 | 0.00587 | 25 | 0.23 | CFp | NA | Retele Electrice Banat S.A. | 26756691 | 2025-05-30 | RO005E514227779/3 | 2025-05-31 | 2025
23062 | jud. HUNEDOARA, loc. SANTAMARIA-ORLEA, Strada SANTAMARIE ORLEA, nr. 104 | HD | solara | 0.005 | 0.00475 | 11.11 | 0.23 | CFp | NA | Retele Electrice Banat S.A. | 26756914 | 2025-05-13 | RO005E530960465/2 | 2025-05-14 | 2025
23063 | jud. TIMIS, loc. GHIRODA, Calea SPERANTEI, nr. 11 | TM | solara | 0.01 | 0.0097 | 200 | 0.4 | CFp | NA | Retele Electrice Banat S.A. | 26756960 | 2025-05-12 | RO005E514256322/2 | 2025-05-13 | 2025
23064 | jud. HUNEDOARA, loc. HATEG, Strada Riul Mare, nr. 13 | HD | solara | 0.006 | 0.00573 | 11.11 | 0.4 | CFp | NA | Retele Electrice Banat S.A. | 26757243 | 2025-05-13 | RO005E530589215/4 | 2025-05-14 | 2025
23065 | jud. TIMIS, loc. MOSNITA NOUA, Strada Viena, nr. 2, bl. -, sc. -, et. -, ap. - | TM | solara | 0.01 | 0.0093 | 0 | 0 | CFp | NA | Retele Electrice Banat S.A. | 26757354 | 2025-05-15 | RO005E513674987/2 | 2025-05-16 | 2025
23066 | jud. TIMIS, loc. TIMISOARA, Strada Ivan Nicolae, nr. 18 | TM | solara | 0.008 | 0.00781 | 0 | 0 | CFp | NA | Retele Electrice Banat S.A. | 26757496 | 2025-05-09 | RO005E513952986/2 | 2025-05-12 | 2025
23067 | jud. HUNEDOARA, loc. HATEG, Strada Riul Mare, nr. 80 | HD | solara | 0.006 | 0.00573 | 11.11 | 0.23 | CFp | NA | Retele Electrice Banat S.A. | 26757717 | 2025-05-13 | RO005E532282970/3 | 2025-05-14 | 2025
23068 | jud. HUNEDOARA, loc. CALAN, Strada LIBERTATII, nr. 16 | HD | solara | 0.005 | 0.004899 | 10 | 0.23 | CFp | NA | Retele Electrice Banat S.A. | 26757899 | 2025-05-15 | RO005E530596808/2 | 2025-05-16 | 2025
23069 | jud. TIMIS, loc. TIMISOARA, Strada TIBRULUI, nr. 21 | TM | solara | 0.008 | 0.00783 | 100 | 0.4 | CFp | NA | Retele Electrice Banat S.A. | 26758086 | 2025-05-12 | RO005E510036548/2 | 2025-05-22 | 2025
23070 | jud. TIMIS, loc. DUMBRAVITA, Strada PICASSO, nr. 31, ap. 1 | TM | solara | 0.00588 | 0.005662 | 200 | 0.23 | CFp | NA | Retele Electrice Banat S.A. | 26759054 | 2025-05-09 | RO005E513630204/2 | 2025-05-12 | 2025
23071 | jud. HUNEDOARA, loc. HATEG, Strada Timisoarei, nr. 34 | HD | solara | 0.00356 | 0.003339 | 22.22 | 0.23 | CFp | NA | Retele Electrice Banat S.A. | 26759715 | 2025-05-13 | RO005E530570608/2 | 2025-05-15 | 2025
23072 | jud. HUNEDOARA, loc. HATEG, Strada Horea, nr. 57 | HD | solara | 0.005 | 0.00475 | 11.11 | 0.23 | CFp | NA | Retele Electrice Banat S.A. | 26759738 | 2025-05-13 | RO005E530572082/2 | 2025-05-14 | 2025
23073 | jud. HUNEDOARA, loc. VISCA, Strada VISCA, nr. FN | HD | solara | 0.012 | 0.011755 | 0 | 0 | CFp | NA | Retele Electrice Banat S.A. | 26759980 | 2025-05-20 | RO005E532500489/2 | 2025-05-21 | 2025
23074 | jud. TIMIS, loc. LUGOJ, Strada GOLDIS VASILE, nr. 16 | TM | solara | 0.006 | 0.00585 | 11.11 | 0.23 | CFp | NA | Retele Electrice Banat S.A. | 26760078 | 2025-05-09 | RO005E511847594/2 | 2025-05-12 | 2025
23075 | jud. HUNEDOARA, loc. SANTAMARIA-ORLEA, Strada SANTAMARIE ORLEA, nr. 18 | HD | solara | 0.005 | 0.00475 | 11.11 | 0.23 | CFp | NA | Retele Electrice Banat S.A. | 26760190 | 2025-05-13 | RO005E530960061/3 | 2025-05-14 | 2025
23076 | jud. HUNEDOARA, loc. PAROS, Strada PAROS, nr. 24A | HD | solara | 0.00979 | 0.009444 | 22.22 | 0.4 | CFp | NA | Retele Electrice Banat S.A. | 26760277 | 2025-05-13 | RO005E532481207/3 | 2025-05-14 | 2025
23077 | jud. HUNEDOARA, loc. ROVINA (BUCURESCI), Strada ROVINA, nr. 18 | HD | solara | 0.025 | 0.02449 | 0 | 0 | CFp | NA | Retele Electrice Banat S.A. | 26760462 | 2025-05-15 | RO005E530882042/3 | 2025-05-28 | 2025
23078 | jud. HUNEDOARA, loc. SOIMUS, Strada SOIMUS, nr. 206A | HD | solara | 0.008 | 0.00783 | 100 | 0.4 | CFp | NA | Retele Electrice Banat S.A. | 26760784 | 2025-05-28 | RO005E530771971/3 | 2025-05-29 | 2025
23079 | jud. HUNEDOARA, loc. SANTAMARIA-ORLEA, Strada SANTAMARIE ORLEA, nr. 124 | HD | solara | 0.005 | 0.00475 | 11.11 | 0.4 | CFp | NA | Retele Electrice Banat S.A. | 26760804 | 2025-05-13 | RO005E530963266/3 | 2025-05-14 | 2025
23080 | jud. HUNEDOARA, loc. HATEG, Strada ANDREI SAGUNA, nr. 9 | HD | solara | 0.00534 | 0.005083 | 22.22 | 0.4 | CFp | NA | Retele Electrice Banat S.A. | 26760910 | 2025-05-13 | RO005E532377436/4 | 2025-05-14 | 2025
23081 | jud. HUNEDOARA, loc. HATEG, Strada Victor Babes, nr. 27A | HD | solara | 0.005 | 0.00475 | 11.11 | 0.23 | CFp | NA | Retele Electrice Banat S.A. | 26761038 | 2025-05-15 | RO005E530595403/3 | 2025-05-19 | 2025
23082 | jud. HUNEDOARA, loc. CINCIS-CERNA, Strada ZORILOR, nr. 22, bl. -, sc. -, et. -, ap. - | HD | solara | 0.006 | 0.00587 | 100 | 0.23 | CFp | NA | Retele Electrice Banat S.A. | 26761176 | 2025-05-16 | RO005E531060951/2 | 2025-05-17 | 2025
23083 | jud. TIMIS, loc. SAG, Strada LXV, nr. 3 | TM | solara | 0.006 | 0.00568 | 30 | 0.23 | CFp | NA | Retele Electrice Banat S.A. | 26761186 | 2025-05-09 | RO005E513780479/2 | 2025-05-12 | 2025
23084 | jud. CARAS-SEVERIN, loc. CARANSEBES, Strada CALEA SEVERINULUI, nr. 209 | CS | solara | 0.003 | 0.00284 | 0 | 0 | CFp | NA | Retele Electrice Banat S.A. | 26761226 | 2025-05-28 | RO005E540479853/2 | 2025-05-29 | 2025
23085 | jud. HUNEDOARA, loc. STREISANGEORGIU, Strada STREISINGEORGIU, nr. 256, bl. -, sc. -, et. -, ap. - | HD | solara | 0.006 | 0.00587 | 100 | 0.23 | CFp | NA | Retele Electrice Banat S.A. | 26761290 | 2025-05-16 | RO005E531305638/3 | 2025-05-17 | 2025
23086 | jud. HUNEDOARA, loc. VAIDEI, Strada VAIDEI, nr. 295, bl. -, sc. -, et. -, ap. - | HD | solara | 0.006 | 0.00587 | 100 | 0.23 | CFp | NA | Retele Electrice Banat S.A. | 26761367 | 2025-05-16 | RO005E531187827/2 | 2025-05-17 | 2025
23087 | jud. TIMIS, loc. SAG, Strada LXII, nr. 6D | TM | solara | 0.006 | 0.00568 | 30 | 0.23 | CFp | NA | Retele Electrice Banat S.A. | 26761524 | 2025-05-09 | RO005E513693854/2 | 2025-05-12 | 2025
23088 | jud. ARAD, loc. HORIA, Strada 1 Decembrie 1918, nr. 2 | AR | solara | 0.02 | 0.019599 | 0 | 0 | CFp | NA | Retele Electrice Banat S.A. | 26762221 | 2025-05-14 | RO005E522566728/2 | 2025-05-15 | 2025
23089 | jud. TIMIS, loc. TIMISOARA, Strada Cocea Nicolaie D., nr. 14, ap. 0 | TM | solara | 0.005 | 0.00489 | 100 | 0.23 | CFp | NA | Retele Electrice Banat S.A. | 26762460 | 2025-05-14 | RO005E510740719/2 | 2025-05-16 | 2025
23090 | jud. TIMIS, loc. DUMBRAVITA, Strada JIU, nr. 7 | TM | solara | 0.008 | 0.00774 | 200 | 0.4 | CFp | NA | Retele Electrice Banat S.A. | 26763441 | 2025-05-12 | RO005E513453386/2 | 2025-05-13 | 2025
23091 | jud. HUNEDOARA, loc. DEVA, Strada Lotusului, nr. 2, bl. -, sc. -, et. -, ap. - | HD | solara | 0.008 | 0.00783 | 100 | 0.4 | CFp | NA | Retele Electrice Banat S.A. | 26763601 | 2025-05-16 | RO005E532273217/4 | 2025-05-17 | 2025
23092 | jud. HUNEDOARA, loc. VETEL, Strada Brazilor, nr. 38 | HD | solara | 0.005 | 0.00487 | 8.33 | 0.4 | CFp | NA | Retele Electrice Banat S.A. | 26764105 | 2025-05-16 | RO005E532382746/3 | 2025-05-20 | 2025
23093 | jud. HUNEDOARA, loc. BATIZ, Strada BATIZ, nr. 96, bl. -, sc. -, et. -, ap. - | HD | solara | 0.006 | 0.00587 | 100 | 0.23 | CFp | NA | Retele Electrice Banat S.A. | 26764264 | 2025-05-16 | RO005E530912002/3 | 2025-05-22 | 2025
23094 | jud. TIMIS, loc. MOSNITA VECHE, Strada Domino, nr. 35 | TM | solara | 0.008 | 0.00774 | 200 | 0.4 | CFp | NA | Retele Electrice Banat S.A. | 26764329 | 2025-05-12 | RO005E513241785/2 | 2025-05-13 | 2025
23095 | jud. HUNEDOARA, loc. HATEG, Strada Horia, nr. 16 | HD | solara | 0.006 | 0.00573 | 11.11 | 0.4 | CFp | NA | Retele Electrice Banat S.A. | 26764368 | 2025-05-14 | RO005E530571597/3 | 2025-05-15 | 2025
23096 | jud. TIMIS, loc. DUMBRAVITA, Strada Motilor, nr. 21, ap. 2 | TM | solara | 0.0065 | 0.00627 | 100 | 0.23 | CFp | NA | Retele Electrice Banat S.A. | 26764755 | 2025-05-15 | RO005E513459090/2 | 2025-05-16 | 2025
23097 | jud. TIMIS, loc. CRICIOVA, Strada Extravilan, nr. FN | TM | solara | 0.012 | 0.011755 | 0 | 0 | CFp | NA | Retele Electrice Banat S.A. | 26764894 | 2025-05-14 | RO005E514037992/2 | 2025-05-16 | 2025
23098 | jud. TIMIS, loc. SACALAZ, Strada Sacalaz, nr. 545 B | TM | solara | 0.0088 | 0.008424 | 30 | 0.4 | CFp | NA | Retele Electrice Banat S.A. | 26765060 | 2025-05-15 | RO005E514451745/1 | 2025-05-21 | 2025
23099 | jud. ARAD, loc. SANTANA, Strada LUCIAN BLAGA, nr. 5 | AR | solara | 0.006 | 0.005879 | 50 | 0.23 | CFp | NA | Retele Electrice Banat S.A. | 26765164 | 2025-05-15 | RO005E521946482/2 | 2025-05-22 | 2025
23100 | jud. Arad, loc. Pecica, Strada 2, nr. 10 | AR | solara | 0.005 | 0.004899 | 48 | 0.4 | CFp | NA | Retele Electrice Banat S.A. | 26765207 | 2025-05-15 | RO005E521612022/3 | 2025-05-16 | 2025
23101 | jud. HUNEDOARA, loc. BATIZ, Strada BATIZ, nr. 183, bl. -, sc. -, et. -, ap. - | HD | solara | 0.006 | 0.00587 | 100 | 0.23 | CFp | NA | Retele Electrice Banat S.A. | 26765323 | 2025-05-16 | RO005E531305324/2 | 2025-05-22 | 2025
23102 | jud. HUNEDOARA, loc. VETEL, Strada Mihai Eminescu, nr. 181, bl. -, sc. -, et. -, ap. - | HD | solara | 0.006 | 0.00587 | 100 | 0.23 | CFp | NA | Retele Electrice Banat S.A. | 26765885 | 2025-05-16 | RO005E531122006/2 | 2025-05-20 | 2025
23103 | jud. Arad, loc. Vladirimescu, Strada Horea, nr. 10 | AR | solara | 0.005 | 0.004899 | 48 | 0.4 | CFp | NA | Retele Electrice Banat S.A. | 26765904 | 2025-05-15 | RO005E520859967/2 | 2025-05-16 | 2025
23104 | jud. TIMIS, loc. GIROC, Strada IALOMITEI, nr. 5A | TM | solara | 0.006 | 0.00587 | 100 | 0.23 | CFp | NA | Retele Electrice Banat S.A. | 26766019 | 2025-05-13 | RO005E514016843/3 | 2025-05-23 | 2025
23105 | jud. HUNEDOARA, loc. GENERAL BERTHELOT, Strada General Berthelot, nr. 96-A, bl. -, sc. -, et. -, ap. - | HD | solara | 0.0087 | 0.008516 | 1000 | 0.4 | CFp | NA | Retele Electrice Banat S.A. | 26766516 | 2025-05-20 | RO005E532508791/2 | 2025-05-21 | 2025
23106 | jud. HUNEDOARA, loc. BALATA, Strada Independentei, nr. 8A, bl. -, sc. -, et. -, ap. - | HD | solara | 0.0087 | 0.008516 | 100 | 0.4 | CFp | NA | Retele Electrice Banat S.A. | 26766735 | 2025-05-20 | RO005E532214368/2 | 2025-05-21 | 2025
23107 | jud. HUNEDOARA, loc. PONOR, Strada PONOR, nr. 76 | HD | solara | 0.005 | 0.00475 | 11.11 | 0.23 | CFp | NA | Retele Electrice Banat S.A. | 26766744 | 2025-05-13 | RO005E531247981/2 | 2025-05-14 | 2025
23108 | jud. TIMIS, loc. FICATAR, Strada FICATAR, nr. 71 | TM | solara | 0.006 | 0.00568 | 200 | 0.23 | CFp | NA | Retele Electrice Banat S.A. | 26766750 | 2025-05-12 | RO005E512212872/2 | 2025-05-13 | 2025
23109 | jud. HUNEDOARA, loc. HATEG, Strada Oborului, nr. 9 | HD | solara | 0.006 | 0.00573 | 11.11 | 0.23 | CFp | NA | Retele Electrice Banat S.A. | 26766781 | 2025-05-14 | RO005E530588506/2 | 2025-05-16 | 2025
23110 | jud. HUNEDOARA, loc. ILIA, Strada LIBERTATII, nr. 142A, bl. -, sc. -, et. -, ap. - | HD | solara | 0.00696 | 0.006811 | 100 | 0.4 | CFp | NA | Retele Electrice Banat S.A. | 26766996 | 2025-05-20 | RO005E531069703/3 | 2025-05-21 | 2025
23111 | jud. Arad, loc. Nadab, Strada Nadab, nr. 15 | AR | solara | 0.00534 | 0.005232 | 200 | 0.23 | CFp | NA | Retele Electrice Banat S.A. | 26767098 | 2025-05-21 | RO005E521429534/3 | 2025-05-26 | 2025
23112 | jud. TIMIS, loc. PETROMAN, Strada Intravilan, nr. FN | TM | solara | 0.012 | 0.011755 | 0 | 0 | CFp | NA | Retele Electrice Banat S.A. | 26767258 | 2025-05-14 | RO005E514188786/2 | 2025-05-18 | 2025
23113 | jud. HUNEDOARA, loc. PESTENITA, Strada PESTENITA, nr. 81 | HD | solara | 0.005 | 0.00475 | 11.11 | 0.23 | CFp | NA | Retele Electrice Banat S.A. | 26767269 | 2025-05-13 | RO005E530938134/2 | 2025-05-14 | 2025
23114 | jud. TIMIS, loc. MOSNITA NOUA, Strada Ogorului, nr. 22 | TM | solara | 0.00817 | 0.007807 | 30 | 0.4 | CFp | NA | Retele Electrice Banat S.A. | 26767342 | 2025-05-12 | RO005E514143394/2 | 2025-05-21 | 2025
23115 | jud. HUNEDOARA, loc. HATEG, Strada MATEI CORVIN, nr. 7 | HD | solara | 0.006 | 0.00573 | 22.22 | 0.4 | CFp | NA | Retele Electrice Banat S.A. | 26767361 | 2025-05-14 | RO005E532443407/2 | 2025-05-16 | 2025
23116 | jud. TIMIS, loc. SACALAZ, Strada DUNAREA, nr. 21 | TM | solara | 0.01702 | 0.01667 | 0 | 0 | CFp | NA | Retele Electrice Banat S.A. | 26767448 | 2025-05-14 | RO005E514331551/2 | 2025-05-15 | 2025
23117 | jud. HUNEDOARA, loc. CERTEJU DE SUS, Strada Certeju de Sus, nr. 281 | HD | solara | 0.005 | 0.00475 | 11.11 | 0.23 | CFp | NA | Retele Electrice Banat S.A. | 26767501 | 2025-05-14 | RO005E530777405/2 | 2025-05-23 | 2025
23118 | jud. TIMIS, loc. CEBZA, Strada CEBZA, nr. FN | TM | solara | 0.012 | 0.011755 | 0 | 0 | CFp | NA | Retele Electrice Banat S.A. | 26767707 | 2025-05-14 | RO005E514342575/2 | 2025-05-29 | 2025
23119 | jud. HUNEDOARA, loc. DEVA, Strada Flamingo, nr. 6 | HD | solara | 0.006 | 0.00573 | 11.11 | 0.4 | CFp | NA | Retele Electrice Banat S.A. | 26767772 | 2025-05-13 | RO005E532266691/4 | 2025-05-15 | 2025
23120 | jud. TIMIS, loc. MOSNITA VECHE, Strada SALCIEI, nr. FN | TM | solara | 0.01479 | 0.014484 | 300 | 0.4 | CFp | NA | Retele Electrice Banat S.A. | 26768712 | 2025-05-16 | RO005E514074218/2 | 2025-05-21 | 2025
23121 | jud. HUNEDOARA, loc. LUPENI, Strada Calea Braii, nr. 70 | HD | solara | 0.00817 | 0.007807 | 200 | 0.4 | CFp | NA | Retele Electrice Banat S.A. | 26769207 | 2025-05-22 | RO005E532482488/2 | 2025-05-28 | 2025
23122 | jud. HUNEDOARA, loc. PETROSANI, Strada Maleia, nr. 178 | HD | solara | 0.006 | 0.00568 | 200 | 0.23 | CFp | NA | Retele Electrice Banat S.A. | 26769241 | 2025-05-27 | RO005E532369752/2 | 2025-05-29 | 2025
23123 | jud. TIMIS, loc. DUMBRAVITA, Strada J.R. KIPLING, nr. 23, ap. 1 | TM | solara | 0.006 | 0.00587 | 200 | 0.23 | CFp | NA | Retele Electrice Banat S.A. | 26769249 | 2025-05-15 | RO005E513985791/3 | 2025-05-16 | 2025
23124 | jud. HUNEDOARA, loc. SANTUHALM, Artera ALEEA ARMINDENULUI, nr. 2A | HD | solara | 0.00816 | 0.007797 | 200 | 0.4 | CFp | NA | Retele Electrice Banat S.A. | 26769256 | 2025-05-14 | RO005E532458616/2 | 2025-05-15 | 2025
23125 | jud. TIMIS, loc. GIROC, Strada BICAZ, nr. 41 | TM | solara | 0.00609 | 0.005958 | 200 | 0.4 | CFp | NA | Retele Electrice Banat S.A. | 26769257 | 2025-05-15 | RO005E513937743/2 | 2025-05-16 | 2025
23126 | jud. HUNEDOARA, loc. VULCAN, Strada Decebal, nr. 29 | HD | solara | 0.006 | 0.00568 | 200 | 0.23 | CFp | NA | Retele Electrice Banat S.A. | 26769267 | 2025-05-28 | RO005E532075835/2 | 2025-05-29 | 2025
23127 | jud. HUNEDOARA, loc. VULCAN, Strada CRIVIDIA, nr. 37 | HD | solara | 0.006 | 0.00568 | 200 | 0.23 | CFp | NA | Retele Electrice Banat S.A. | 26769280 | 2025-05-20 | RO005E532041490/2 | 2025-05-27 | 2025
23128 | jud. HUNEDOARA, loc. PETRILA, Strada VOIEVODULUI, nr. 4 | HD | solara | 0.006 | 0.00568 | 200 | 0.23 | CFp | NA | Retele Electrice Banat S.A. | 26769289 | 2025-05-20 | RO005E532428860/3 | 2025-05-21 | 2025
23129 | jud. HUNEDOARA, loc. LUPENI, Strada Apaductului, nr. 1 | HD | solara | 0.006 | 0.00568 | 200 | 0.23 | CFp | NA | Retele Electrice Banat S.A. | 26769291 | 2025-05-22 | RO005E531813610/2 | 2025-05-23 | 2025
23130 | jud. HUNEDOARA, loc. PETROSANI, Strada MAGURII, nr. 10 | HD | solara | 0.006 | 0.00568 | 200 | 0.23 | CFp | NA | Retele Electrice Banat S.A. | 26769341 | 2025-05-28 | RO005E531562026/2 | 2025-05-30 | 2025
23131 | jud. TIMIS, loc. Dumbravita, Strada Ferventia II, nr. 105, ap. 1 | TM | solara | 0.006 | 0.005879 | 200 | 0.23 | CFp | NA | Retele Electrice Banat S.A. | 26769365 | 2025-05-14 | RO005E514029780/2 | 2025-05-15 | 2025
23132 | jud. ARAD, loc. MANDRULOC, Strada VICTOR BABES, nr. 26 | AR | solara | 0.006 | 0.00578 | 50 | 0.4 | CFp | NA | Retele Electrice Banat S.A. | 26769505 | 2025-05-15 | RO005E521735310/3 | 2025-05-16 | 2025
23133 | jud. HUNEDOARA, loc. ANINOASA, Strada CATANESTI, nr. 18A | HD | solara | 0.006 | 0.00568 | 200 | 0.23 | CFp | NA | Retele Electrice Banat S.A. | 26769837 | 2025-05-28 | RO005E532407823/2 | 2025-05-30 | 2025
23134 | jud. TIMIS, loc. CARPINIS, Strada CARPINIS, nr. 46/A | TM | solara | 0.01 | 0.0097 | 0 | 0 | CFp | NA | Retele Electrice Banat S.A. | 26769852 | 2025-05-15 | RO005E512519579/5 | 2025-05-16 | 2025
23135 | jud. TIMIS, loc. CARPINIS, Strada XVIII, nr. 12 | TM | solara | 0.00609 | 0.005958 | 200 | 0.4 | CFp | NA | Retele Electrice Banat S.A. | 26769854 | 2025-05-14 | RO005E514140335/2 | 2025-05-19 | 2025
23136 | jud. TIMIS, loc. GIROC, Strada Tiblesului, nr. 6A | TM | solara | 0.006 | 0.00587 | 200 | 0.23 | CFp | NA | Retele Electrice Banat S.A. | 26769858 | 2025-05-14 | RO005E514173522/2 | 2025-05-15 | 2025
23137 | jud. ARAD, loc. INEU, Strada George Cosbuc, nr. 58 | AR | solara | 0.006 | 0.00578 | 90 | 0.23 | CFp | NA | Retele Electrice Banat S.A. | 26771038 | 2025-05-16 | RO005E521315303/2 | 2025-05-23 | 2025
23138 | jud. TIMIS, loc. VARIAS, Strada Varias, nr. 680 | TM | solara | 0.006 | 0.00587 | 300 | 0.23 | CFp | NA | Retele Electrice Banat S.A. | 26771645 | 2025-05-15 | RO005E512790198/2 | 2025-05-16 | 2025
23139 | jud. TIMIS, loc. TIMISOARA, Strada ENDRE ADY, nr. 15, ap. 3A | TM | solara | 0.006 | 0.00587 | 0 | 0 | CFp | NA | Retele Electrice Banat S.A. | 26771999 | 2025-05-14 | RO005E510391957/2 | 2025-05-15 | 2025
23140 | jud. TIMIS, loc. TIMISOARA, Strada ENDRE ADY, nr. 15, ap. 5 | TM | solara | 0.006 | 0.00587 | 0 | 0 | CFp | NA | Retele Electrice Banat S.A. | 26772354 | 2025-05-14 | RO005E511247352/2 | 2025-05-20 | 2025
23141 | jud. HUNEDOARA, loc. ORASTIE, Strada Petru Maior, nr. 74 | HD | solara | 0.0102 | 0.009986 | 0 | 0 | CFp | NA | Retele Electrice Banat S.A. | 26772508 | 2025-05-28 | RO005E530633327/3 | 2025-05-30 | 2025
23142 | jud. TIMIS, loc. URSENI, Strada RUDARIA, nr. 13 | TM | solara | 0.0099 | 0.009692 | 200 | 0.4 | CFp | NA | Retele Electrice Banat S.A. | 26772575 | 2025-05-15 | RO005E514087526/2 | 2025-05-27 | 2025
23143 | jud. ARAD, loc. MUNAR, Strada MUNAR, nr. 20 | AR | solara | 0.006 | 0.005879 | 205 | 0.23 | CFp | NA | Retele Electrice Banat S.A. | 26772903 | 2025-05-22 | RO005E521737187/2 | 2025-05-30 | 2025
23144 | jud. TIMIS, loc. MOSNITA VECHE, Strada ARTARULUI, nr. 39 | TM | solara | 0.006 | 0.00578 | 30 | 0.4 | CFp | NA | Retele Electrice Banat S.A. | 26773104 | 2025-05-13 | RO005E513936012/2 | 2025-05-14 | 2025
23145 | jud. TIMIS, loc. SANANDREI, Strada LALELELOR,, nr. 12,, ap. 1, | TM | solara | 0.006 | 0.00587 | 300 | 0.23 | CFp | NA | Retele Electrice Banat S.A. | 26773524 | 2025-05-15 | RO005E513851759/3 | 2025-05-27 | 2025
23146 | jud. TIMIS, loc. CENEI, Strada CENEI, nr. 471 | TM | solara | 0.00588 | 0.005662 | 200 | 0.23 | CFp | NA | Retele Electrice Banat S.A. | 26773852 | 2025-05-15 | RO005E512497394/3 | 2025-05-20 | 2025
23147 | jud. ARAD, loc. DIECI, Strada Dieci, nr. 21 | AR | solara | 0.01 | 0.0097 | 50 | 0.4 | CFp | NA | Retele Electrice Banat S.A. | 26774020 | 2025-05-16 | RO005E521024311/3 | 2025-05-19 | 2025
23148 | jud. ARAD, loc. SEBIS, Strada Viilor, nr. 9 | AR | solara | 0.00552 | 0.0054 | 100 | 0.4 | CFp | NA | Retele Electrice Banat S.A. | 26774022 | 2025-05-19 | RO005E521206144/3 | 2025-05-23 | 2025
23149 | jud. ARAD, loc. LIPOVA, Strada Horia, nr. 41 | AR | solara | 0.006 | 0.00568 | 205 | 0.23 | CFp | NA | Retele Electrice Banat S.A. | 26774166 | 2025-05-13 | RO005E520843229/3 | 2025-05-14 | 2025
23150 | jud. TIMIS, loc. PISCHIA, Strada PISCHIA, nr. 300 | TM | solara | 0.006 | 0.00578 | 300 | 0.23 | CFp | NA | Retele Electrice Banat S.A. | 26774389 | 2025-05-14 | RO005E511357387/2 | 2025-05-15 | 2025
23151 | jud. TIMIS, loc. FIBIS, Strada FIBIS, nr. 357 | TM | solara | 0.006 | 0.00587 | 300 | 0.23 | CFp | NA | Retele Electrice Banat S.A. | 26774758 | 2025-05-14 | RO005E511526802/2 | 2025-05-15 | 2025
23152 | jud. ARAD, loc. LIPOVA, Strada Horia, nr. 26 | AR | solara | 0.006 | 0.00568 | 205 | 0.23 | CFp | NA | Retele Electrice Banat S.A. | 26775139 | 2025-05-13 | RO005E520843500/3 | 2025-05-14 | 2025
23153 | jud. ARAD, loc. DIECI, Strada Dieci, nr. 63 | AR | solara | 0.006 | 0.00578 | 50 | 0.4 | CFp | NA | Retele Electrice Banat S.A. | 26775322 | 2025-05-16 | RO005E521024591/3 | 2025-05-19 | 2025
23154 | jud. Arad, loc. MANDRULOC, Strada MINDRULOC, nr. 557 | AR | solara | 0.006 | 0.005879 | 50 | 0.23 | CFp | NA | Retele Electrice Banat S.A. | 26775502 | 2025-05-16 | RO005E522408127/2 | 2025-05-21 | 2025
23155 | jud. TIMIS, loc. GHIRODA, Strada NUFARUL, nr. 19 | TM | solara | 0.008 | 0.00776 | 100 | 0.4 | CFp | NA | Retele Electrice Banat S.A. | 26775617 | 2025-05-14 | RO005E514144463/2 | 2025-05-15 | 2025
23156 | jud. ARAD, loc. CHISINEU-CRIS, Strada STEFAN CEL MARE, nr. 19/A | AR | solara | 0.00798 | 0.00772 | 0 | 0 | CFp | NA | Retele Electrice Banat S.A. | 26775618 | 2025-05-22 | RO005E522373498/4 | 2025-05-23 | 2025
23157 | jud. TIMIS, loc. BILED, Strada BILED, nr. 495E | TM | solara | 0.008 | 0.007839 | 100 | 0.4 | CFp | NA | Retele Electrice Banat S.A. | 26775758 | 2025-05-19 | RO005E513708604/2 | 2025-05-20 | 2025
23158 | jud. ARAD, loc. SIMAND, Strada CALEA ARADULUI, nr. 12 | AR | solara | 0.008 | 0.00774 | 50 | 0.4 | CFp | NA | Retele Electrice Banat S.A. | 26775780 | 2025-05-16 | RO005E522397528/3 | 2025-05-20 | 2025
23159 | jud. TIMIS, loc. RUDICICA, Strada DALIEI, nr. 1-A, ap. 1 | TM | solara | 0.00552 | 0.0054 | 100 | 0.4 | CFp | NA | Retele Electrice Banat S.A. | 26775954 | 2025-05-14 | RO005E514070135/2 | 2025-05-20 | 2025
23160 | jud. TIMIS, loc. RUDICICA, Strada IASOMIEI, nr. 29 | TM | solara | 0.01 | 0.0096 | 250 | 0.4 | CFp | NA | Retele Electrice Banat S.A. | 26776140 | 2025-05-16 | RO005E514454737/1 | 2025-05-30 | 2025
23161 | jud. TIMIS, loc. TIMISOARA, Strada PETRU VINTILA, nr. 18, ap. 1 | TM | solara | 0.004 | 0.003916 | 0 | 0 | CFp | NA | Retele Electrice Banat S.A. | 26776790 | 2025-05-16 | RO005E513993936/2 | 2025-05-22 | 2025
23162 | jud. ARAD, loc. ARAD, Strada Apollo, nr. 35 | AR | solara | 0.006 | 0.00578 | 50 | 0.4 | CFp | NA | Retele Electrice Banat S.A. | 26776813 | 2025-05-19 | RO005E522489654/3 | 2025-05-28 | 2025
23163 | jud. ARAD, loc. ARAD, Strada Apollo, nr. 33 | AR | solara | 0.005 | 0.0048 | 50 | 0.23 | CFp | NA | Retele Electrice Banat S.A. | 26776816 | 2025-05-19 | RO005E522489643/2 | 2025-05-20 | 2025
23164 | jud. ARAD, loc. ARAD, Strada Laptelui, nr. 8 | AR | solara | 0.01001 | 0.009805 | 0 | 0 | CFp | NA | Retele Electrice Banat S.A. | 26777150 | 2025-05-19 | RO005E522072304/2 | 2025-05-27 | 2025
23165 | jud. TIMIS, loc. TIMISOARA, Strada SILVESTRI CONSTANTIN, nr. 8 | TM | solara | 0.006 | 0.00585 | 11.11 | 0.23 | CFp | NA | Retele Electrice Banat S.A. | 26778114 | 2025-05-15 | RO005E510445205/2 | 2025-05-16 | 2025
23166 | jud. HUNEDOARA, loc. SIBISEL (RAU DE MORI), Strada SIBISELUL NOU, nr. 202B, bl. -, sc. -, et. -, ap. - | HD | solara | 0.006 | 0.00587 | 100 | 0.23 | CFp | NA | Retele Electrice Banat S.A. | 26778129 | 2025-05-28 | RO005E531178524/3 | 2025-05-30 | 2025
23167 | jud. HUNEDOARA, loc. SANTUHALM, Strada Valea Cernei, nr. 61, bl. -, sc. -, et. -, ap. - | HD | solara | 0.006 | 0.00587 | 100 | 0.23 | CFp | NA | Retele Electrice Banat S.A. | 26778234 | 2025-05-28 | RO005E530114770/3 | 2025-05-29 | 2025
23168 | jud. HUNEDOARA, loc. BATRANA, Strada BATRANA, nr. 4, bl. -, sc. -, et. -, ap. - | HD | solara | 0.00609 | 0.005958 | 100 | 0.4 | CFp | NA | Retele Electrice Banat S.A. | 26778423 | 2025-05-28 | RO005E531293140/3 | 2025-05-29 | 2025
23169 | jud. TIMIS, loc. FARDEA, Strada Extravilan, nr. FN | TM | solara | 0.012 | 0.011755 | 0 | 0 | CFp | NA | Retele Electrice Banat S.A. | 26778547 | 2025-05-15 | RO005E514154554/2 | 2025-05-16 | 2025
23170 | jud. TIMIS, loc. MATNICU MIC, Strada Intravilan, nr. PS 567/2 | TM | solara | 0.012 | 0.011755 | 0 | 0 | CFp | NA | Retele Electrice Banat S.A. | 26779316 | 2025-05-15 | RO005E514306272/2 | 2025-05-20 | 2025
23171 | jud. TIMIS, loc. MOSNITA VECHE, Strada MASLINULUI, nr. 22 | TM | solara | 0.015 | 0.01469 | 200 | 0.4 | CFp | NA | Retele Electrice Banat S.A. | 26779443 | 2025-05-16 | RO005E513510054/3 | 2025-05-16 | 2025
23172 | jud. HUNEDOARA, loc. VULCAN, Strada COROESTI, nr. 3A | HD | solara | 0.00602 | 0.0057 | 200 | 0.4 | CFp | NA | Retele Electrice Banat S.A. | 26779532 | 2025-05-28 | RO005E532358659/3 | 2025-05-29 | 2025
23173 | jud. ARAD, loc. ARAD, Strada Budai Deleanu Ion, nr. 75 | AR | solara | 0.006 | 0.00578 | 50 | 0.4 | CFp | NA | Retele Electrice Banat S.A. | 26779985 | 2025-05-19 | RO005E520513032/3 | 2025-05-23 | 2025
23174 | jud. TIMIS, loc. CENAD, Strada CENAD, nr. 1694 | TM | solara | 0.01496 | 0.01466 | 0 | 0 | CFp | NA | Retele Electrice Banat S.A. | 26780027 | 2025-05-15 | RO005E512646907/3 | 2025-05-29 | 2025
23175 | jud. HUNEDOARA, loc. PETRILA, Strada GEORGE ENESCU, nr. 12 | HD | solara | 0.00624 | 0.005915 | 200 | 0.4 | CFp | NA | Retele Electrice Banat S.A. | 26781678 | 2025-05-28 | RO005E531910843/3 | 2025-05-29 | 2025
23176 | jud. TIMIS, loc. GHIRODA, Strada PIETRELE DOAMNEI, nr. 21 | TM | solara | 0.006 | 0.00587 | 50 | 0.23 | CFp | NA | Retele Electrice Banat S.A. | 26781722 | 2025-05-15 | RO005E513717019/2 | 2025-05-16 | 2025
23177 | jud. TIMIS, loc. MOSNITA NOUA, Strada BRATISLAVA, nr. 21 | TM | solara | 0.01 | 0.0097 | 200 | 0.4 | CFp | NA | Retele Electrice Banat S.A. | 26781838 | 2025-05-15 | RO005E513643781/2 | 2025-05-16 | 2025
23178 | jud. TIMIS, loc. FIBIS, Strada FIBIS, nr. 188 | TM | solara | 0.006 | 0.00587 | 300 | 0.23 | CFp | NA | Retele Electrice Banat S.A. | 26781938 | 2025-05-16 | RO005E511525058/2 | 2025-05-20 | 2025
23179 | jud. ARAD, loc. FANTANELE, Strada FINTINELE, nr. 381B | AR | solara | 0.006 | 0.00578 | 50 | 0.23 | CFp | NA | Retele Electrice Banat S.A. | 26781968 | 2025-05-19 | RO005E521475355/2 | 2025-05-20 | 2025
23180 | jud. TIMIS, loc. GHIRODA, Strada NUFARULUI, nr. 8 | TM | solara | 0.008 | 0.00783 | 200 | 0.4 | CFp | NA | Retele Electrice Banat S.A. | 26782143 | 2025-05-15 | RO005E513112726/2 | 2025-05-16 | 2025
23181 | jud. TIMIS, loc. BECICHERECU MIC, Calea DUDESTILOR,, nr. 36A, | TM | solara | 0.008 | 0.00783 | 100 | 0.4 | CFp | NA | Retele Electrice Banat S.A. | 26782257 | 2025-05-16 | RO005E513448841/3 | 2025-05-17 | 2025
23182 | jud. ARAD, loc. INEU, Strada Octavian Goga, nr. 23 | AR | solara | 0.00602 | 0.0058 | 6.4 | 0.4 | CFp | NA | Retele Electrice Banat S.A. | 26782281 | 2025-05-26 | RO005E520800132/3 | 2025-05-27 | 2025
23183 | jud. TIMIS, loc. GIARMATA, Strada MORII, nr. 151 | TM | solara | 0.008 | 0.00783 | 300 | 0.4 | CFp | NA | Retele Electrice Banat S.A. | 26782550 | 2025-05-16 | RO005E511416327/3 | 2025-05-21 | 2025
23184 | jud. TIMIS, loc. ULIUC, Strada Intravilan, nr. 61-A | TM | solara | 0.008 | 0.00783 | 200 | 0.4 | CFp | NA | Retele Electrice Banat S.A. | 26782594 | 2025-05-16 | RO005E514025113/2 | 2025-05-17 | 2025
23185 | jud. ARAD, loc. ARAD, Strada Marnei, nr. 8 | AR | solara | 0.01 | 0.0097 | 50 | 0.4 | CFp | NA | Retele Electrice Banat S.A. | 26782703 | 2025-05-19 | RO005E522438579/2 | 2025-05-20 | 2025
23186 | jud. TIMIS, loc. SACALAZ, Strada SAT SACALAZ (COM. SACALAZ), nr. 572C | TM | solara | 0.00935 | 0.009153 | 300 | 0.4 | CFp | NA | Retele Electrice Banat S.A. | 26783037 | 2025-05-16 | RO005E513526725/2 | 2025-05-17 | 2025
23187 | jud. TIMIS, loc. MOSNITA VECHE, Strada Ioan Iliovici, nr. 24 | TM | solara | 0.00616 | 0.005837 | 205 | 0.4 | CFp | NA | Retele Electrice Banat S.A. | 26783415 | 2025-05-15 | RO005E513313932/3 | 2025-05-16 | 2025
23188 | jud. TIMIS, loc. DUMBRAVITA, Strada GRAZ, nr. 4 | TM | solara | 0.0087 | 0.008525 | 0 | 0 | CFp | NA | Retele Electrice Banat S.A. | 26784314 | 2025-05-15 | RO005E513588644/2 | 2025-05-16 | 2025
23189 | jud. TIMIS, loc. MOSNITA VECHE, Strada CLARINETULUI, nr. 21, et. P, ap. 1 | TM | solara | 0.006 | 0.00568 | 30 | 0.23 | CFp | NA | Retele Electrice Banat S.A. | 26784366 | 2025-05-14 | RO005E514131751/2 | 2025-05-15 | 2025
23190 | jud. TIMIS, loc. TIMISOARA, Strada MEMORANDULUI, nr. 106 | TM | solara | 0.00605 | 0.005919 | 0 | 0 | CFp | NA | Retele Electrice Banat S.A. | 26784506 | 2025-05-16 | RO005E510246192/2 | 2025-05-20 | 2025
23191 | jud. TIMIS, loc. GHIRODA, Strada SEMENIC, nr. 401094-C2 | TM | solara | 0.006 | 0.00583 | 0 | 0 | CFp | NA | Retele Electrice Banat S.A. | 26785336 | 2025-05-16 | RO005E513151808/3 | 2025-05-19 | 2025
23192 | jud. TIMIS, loc. DUMBRAVITA, Strada Viorii, nr. FN | TM | solara | 0.01 | 0.00975 | 0 | 0 | CFp | NA | Retele Electrice Banat S.A. | 26785417 | 2025-05-16 | RO005E514012333/2 | 2025-05-17 | 2025
23193 | jud. ARAD, loc. ARAD, Strada Daraban Nicolae, maior, nr. 3 | AR | solara | 0.00623 | 0.006005 | 50 | 0.4 | CFp | NA | Retele Electrice Banat S.A. | 26785449 | 2025-05-19 | RO005E522517599/2 | 2025-05-20 | 2025
23194 | jud. ARAD, loc. SANLEANI, Strada SINLEANI, nr. 146 | AR | solara | 0.006 | 0.00578 | 9.6 | 0.23 | CFp | NA | Retele Electrice Banat S.A. | 26786585 | 2025-05-20 | RO005E521806049/2 | 2025-05-21 | 2025
23195 | jud. ARAD, loc. MINIS, Strada MINIS, nr. 103 | AR | solara | 0.006 | 0.00587 | 50 | 0.23 | CFp | NA | Retele Electrice Banat S.A. | 26786610 | 2025-05-20 | RO005E521540000/3 | 2025-05-29 | 2025
23196 | jud. Timis, loc. SANMIHAIU ROMAN, Strada SANMIHAIU ROMAN, nr. 231A | TM | solara | 0.006 | 0.00573 | 0 | 0 | CFp | NA | Retele Electrice Banat S.A. | 26787163 | 2025-05-14 | RO005E512911261/3 | 2025-05-15 | 2025
23197 | jud. ARAD, loc. ARAD, Strada STEAGULUI, nr. 87 | AR | solara | 0.00516 | 0.005054 | 50 | 0.23 | CFp | NA | Retele Electrice Banat S.A. | 26788046 | 2025-05-20 | RO005E520545330/2 | 2025-05-21 | 2025
23198 | jud. ARAD, loc. ARAD, Strada Gelu, nr. 14 | AR | solara | 0.006 | 0.00578 | 50 | 0.23 | CFp | NA | Retele Electrice Banat S.A. | 26788319 | 2025-05-26 | RO005E520514178/2 | 2025-05-27 | 2025
23199 | jud. HUNEDOARA, loc. REEA, Strada REEA, nr. 19 | HD | solara | 0.00534 | 0.005083 | 11.11 | 0.4 | CFp | NA | Retele Electrice Banat S.A. | 26788771 | 2025-05-15 | RO005E530956460/3 | 2025-05-15 | 2025
23200 | jud. TIMIS, loc. MOSNITA NOUA, Strada Intravilan, nr. CF407443 | TM | solara | 0.006 | 0.00568 | 100 | 0.4 | CFp | NA | Retele Electrice Banat S.A. | 26788844 | 2025-05-15 | RO005E513613621/2 | 2025-05-16 | 2025
23201 | jud. ARAD, loc. APATEU, Strada APATEU, nr. 47 | AR | solara | 0.006 | 0.00587 | 100 | 0.23 | CFp | NA | Retele Electrice Banat S.A. | 26788914 | 2025-05-20 | RO005E520976923/2 | 2025-05-21 | 2025
23202 | jud. ARAD, loc. ARAD, Strada CRACIUNITELOR, nr. 7 | AR | solara | 0.006 | 0.00587 | 300 | 0.23 | CFp | NA | Retele Electrice Banat S.A. | 26789036 | 2025-05-26 | RO005E522335441/3 | 2025-05-27 | 2025
23203 | jud. ARAD, loc. BUTENI, Strada Horea, nr. 5 | AR | solara | 0.006 | 0.005877 | 50 | 0.23 | CFp | NA | Retele Electrice Banat S.A. | 26789113 | 2025-05-20 | RO005E521238970/3 | 2025-05-23 | 2025
23204 | jud. TIMIS, loc. SAG, Strada EXTRAVILAN, nr. FN | TM | solara | 0.012 | 0.011755 | 0 | 0 | CFp | NA | Retele Electrice Banat S.A. | 26789155 | 2025-05-19 | RO005E514364513/2 | 2025-05-21 | 2025
23205 | jud. TIMIS, loc. PARTA, Strada Extravilan, nr. FN | TM | solara | 0.012 | 0.011755 | 0 | 0 | CFp | NA | Retele Electrice Banat S.A. | 26790008 | 2025-05-19 | RO005E514364872/2 | 2025-05-21 | 2025
23206 | jud. ARAD, loc. ARAD, Strada Lucretia, nr. 7 | AR | solara | 0.006 | 0.005877 | 50 | 0.23 | CFp | NA | Retele Electrice Banat S.A. | 26790287 | 2025-05-20 | RO005E520525529/2 | 2025-05-21 | 2025
23207 | jud. TIMIS, loc. BEREGSAU MARE, Strada Beregsau Mare, nr. 213 | TM | solara | 0.006 | 0.00587 | 0 | 0 | CFp | NA | Retele Electrice Banat S.A. | 26790428 | 2025-05-23 | RO005E512527411/3 | 2025-05-28 | 2025
23208 | jud. TIMIS, loc. DUMBRAVITA, Strada MIHAIL EMINESCU, nr. 31 | TM | solara | 0.02 | 0.019595 | 20 | 0.4 | CFp | NA | Retele Electrice Banat S.A. | 26790536 | 2025-05-21 | RO005E513418994/3 | 2025-05-28 | 2025
23209 | jud. TIMIS, loc. BEREGSAU MARE, Strada HATEGANA, nr. 11 | TM | solara | 0.008 | 0.00764 | 30 | 0.4 | CFp | NA | Retele Electrice Banat S.A. | 26790736 | 2025-05-15 | RO005E513718290/2 | 2025-05-16 | 2025
23210 | jud. TIMIS, loc. BATESTI, Strada Extravilan, nr. FN | TM | solara | 0.012 | 0.011755 | 0 | 0 | CFp | NA | Retele Electrice Banat S.A. | 26790806 | 2025-05-19 | RO005E514417691/2 | 2025-05-29 | 2025
23211 | jud. TIMIS, loc. TIMISOARA, Strada Stefan Luchian, nr. 10, ap. 2 | TM | solara | 0.006 | 0.00587 | 100 | 0.23 | CFp | NA | Retele Electrice Banat S.A. | 26790853 | 2025-05-19 | RO005E513991631/2 | 2025-05-20 | 2025
23212 | jud. ARAD, loc. ARAD, Strada Malin, nr. 12A | AR | solara | 0.006 | 0.005877 | 50 | 0.23 | CFp | NA | Retele Electrice Banat S.A. | 26791012 | 2025-05-20 | RO005E520589608/2 | 2025-05-21 | 2025
23213 | jud. TIMIS, loc. TIMISOARA, Strada Stefan Luchian, nr. 10, ap. 1 | TM | solara | 0.006 | 0.00587 | 100 | 0.23 | CFp | NA | Retele Electrice Banat S.A. | 26791157 | 2025-05-20 | RO005E513987951/2 | 2025-05-21 | 2025
23214 | jud. TIMIS, loc. CHISODA, Strada OLTULUI, nr. 58A | TM | solara | 0.009 | 0.008819 | 30 | 0.23 | CFp | NA | Retele Electrice Banat S.A. | 26791209 | 2025-05-15 | RO005E513342664/2 | 2025-05-21 | 2025
23215 | jud. TIMIS, loc. IECEA MARE, Strada IECEA MARE, nr. 704 | TM | solara | 0.008 | 0.00783 | 200 | 0.4 | CFp | NA | Retele Electrice Banat S.A. | 26791373 | 2025-05-16 | RO005E512509051/3 | 2025-05-22 | 2025
23216 | jud. TIMIS, loc. SANNICOLAU MARE, Strada Traian, nr. 54, ap. 0 | TM | solara | 0.00588 | 0.005662 | 200 | 0.23 | CFp | NA | Retele Electrice Banat S.A. | 26791389 | 2025-05-16 | RO005E512591995/2 | 2025-05-19 | 2025
23217 | jud. TIMIS, loc. DAROVA, Strada Darova, nr. 93A | TM | solara | 0.01 | 0.00979 | 400 | 0.4 | CFp | NA | Retele Electrice Banat S.A. | 26791450 | 2025-05-19 | RO005E513526523/3 | 2025-05-20 | 2025
23218 | jud. ARAD, loc. SAMBATENI, Strada SANZIENELOR, nr. 96 | AR | solara | 0.005 | 0.0048 | 800 | 0.4 | CFp | NA | Retele Electrice Banat S.A. | 26791737 | 2025-05-20 | RO005E522437051/3 | 2025-05-21 | 2025
23219 | jud. TIMIS, loc. SACALAZ, Strada ORHIDEELOR, nr. 26-B | TM | solara | 0.006 | 0.005879 | 30 | 0.23 | CFp | NA | Retele Electrice Banat S.A. | 26791742 | 2025-05-14 | RO005E514081159/2 | 2025-05-19 | 2025
23220 | jud. TIMIS, loc. MOSNITA VECHE, Strada BANAT, nr. 27 | TM | solara | 0.006 | 0.00568 | 30 | 0.23 | CFp | NA | Retele Electrice Banat S.A. | 26791917 | 2025-05-15 | RO005E514190879/2 | 2025-05-16 | 2025
23221 | jud. TIMIS, loc. IECEA MARE, Strada IECEA MARE, nr. 793 | TM | solara | 0.006 | 0.00587 | 300 | 0.23 | CFp | NA | Retele Electrice Banat S.A. | 26791947 | 2025-05-21 | RO005E512509893/2 | 2025-05-25 | 2025
23222 | jud. TIMIS, loc. ROMANESTI, Strada ROMANESTI, nr. 44 | TM | solara | 0.006 | 0.00578 | 300 | 0.23 | CFp | NA | Retele Electrice Banat S.A. | 26791979 | 2025-05-16 | RO005E512110723/2 | 2025-05-20 | 2025
23223 | jud. TIMIS, loc. MOSNITA VECHE, Strada MASLINULUI, nr. 36 | TM | solara | 0.01 | 0.00979 | 200 | 0.4 | CFp | NA | Retele Electrice Banat S.A. | 26792634 | 2025-05-16 | RO005E513688937/2 | 2025-05-17 | 2025
23224 | jud. ARAD, loc. MACEA, Strada MACEA, nr. 482 | AR | solara | 0.005655 | 0.005532 | 0 | 0 | CFp | NA | Retele Electrice Banat S.A. | 26793721 | 2025-05-28 | RO005E521511413/3 | 2025-05-29 | 2025
23225 | jud. ARAD, loc. MACEA, Strada MACEA, nr. 364 | AR | solara | 0.005655 | 0.005532 | 0 | 0 | CFp | NA | Retele Electrice Banat S.A. | 26793870 | 2025-05-28 | RO005E521510287/3 | 2025-05-29 | 2025
23226 | jud. ARAD, loc. ARAD, Strada Abrud, nr. 34 | AR | solara | 0.005 | 0.00489 | 100 | 0.23 | CFp | NA | Retele Electrice Banat S.A. | 26793964 | 2025-05-22 | RO005E520273406/2 | 2025-05-23 | 2025
23227 | jud. ARAD, loc. MACEA, Strada MACEA, nr. 1301 | AR | solara | 0.006 | 0.00587 | 205 | 0.23 | CFp | NA | Retele Electrice Banat S.A. | 26794903 | 2025-05-21 | RO005E521518960/2 | 2025-05-26 | 2025
23228 | jud. TIMIS, loc. IANOVA, Strada IANOVA, nr. 655 | TM | solara | 0.01221 | 0.011956 | 100 | 0.4 | CFp | NA | Retele Electrice Banat S.A. | 26795273 | 2025-05-19 | RO005E513539662/1 | 2025-05-22 | 2025
23229 | jud. TIMIS, loc. IOHANISFELD, Strada Loc.IOHANISFELD, nr. FN | TM | solara | 0.01 | 0.009795 | 0 | 0 | CFp | NA | Retele Electrice Banat S.A. | 26795370 | 2025-05-19 | RO005E514173746/2 | 2025-05-22 | 2025
23230 | jud. TIMIS, loc. URSENI, Strada BURSUCULUI, nr. 7 | TM | solara | 0.00798 | 0.00772 | 200 | 0.4 | CFp | NA | Retele Electrice Banat S.A. | 26795438 | 2025-05-19 | RO005E514203739/2 | 2025-05-20 | 2025
23231 | jud. TIMIS, loc. DUMBRAVITA, Strada PIERSICULUI, nr. 8, ap. 5 | TM | solara | 0.006 | 0.00578 | 280 | 0.23 | CFp | NA | Retele Electrice Banat S.A. | 26795624 | 2025-05-21 | RO005E513458167/2 | 2025-05-22 | 2025
23232 | jud. TIMIS, loc. TIMISOARA, Strada Iovita Luta, nr. 7 | TM | solara | 0.006 | 0.00587 | 11.11 | 0.23 | CFp | NA | Retele Electrice Banat S.A. | 26796257 | 2025-05-19 | RO005E510309259/2 | 2025-05-23 | 2025
23233 | jud. TIMIS, loc. GIROC, Strada BEGA, nr. 43-E | TM | solara | 0.00774 | 0.007385 | 30 | 0.4 | CFp | NA | Retele Electrice Banat S.A. | 26796403 | 2025-05-16 | RO005E513966330/2 | 2025-05-17 | 2025
23234 | jud. TIMIS, loc. GHIRODA, Strada Cintezei, nr. 4, ap. 1 | TM | solara | 0.006 | 0.00578 | 200 | 0.23 | CFp | NA | Retele Electrice Banat S.A. | 26796763 | 2025-05-19 | RO005E514220862/2 | 2025-05-20 | 2025
23235 | jud. TIMIS, loc. SANANDREI, Strada IRIS, nr. 13 | TM | solara | 0.006 | 0.00587 | 100 | 0.4 | CFp | NA | Retele Electrice Banat S.A. | 26797112 | 2025-05-19 | RO005E513919978/2 | 2025-05-22 | 2025
23236 | jud. TIMIS, loc. MOSNITA NOUA, Strada SPERANTEI, nr. 7 | TM | solara | 0.006 | 0.00568 | 30 | 0.23 | CFp | NA | Retele Electrice Banat S.A. | 26797269 | 2025-05-16 | RO005E513437085/2 | 2025-05-17 | 2025
23237 | jud. ARAD, loc. VLADIMIRESCU, Strada Garii, nr. 57 | AR | solara | 0.006 | 0.005879 | 100 | 0.23 | CFp | NA | Retele Electrice Banat S.A. | 26797414 | 2025-05-22 | RO005E520869216/2 | 2025-05-24 | 2025
23238 | jud. TIMIS, loc. IECEA MARE, Strada IECEA MARE, nr. 780 | TM | solara | 0.01 | 0.00979 | 100 | 0.4 | CFp | NA | Retele Electrice Banat S.A. | 26797752 | 2025-05-19 | RO005E513823343/2 | 2025-05-20 | 2025
23239 | jud. TIMIS, loc. PETROASA MARE, Strada Intravilan, nr. FN | TM | solara | 0.01 | 0.009795 | 0 | 0 | CFp | NA | Retele Electrice Banat S.A. | 26798090 | 2025-05-19 | RO005E514193399/2 | 2025-05-28 | 2025
23240 | jud. TIMIS, loc. LUGOJ, Strada CASSIAN MUNTEANU, nr. 15 | TM | solara | 0.006 | 0.00587 | 0 | 0 | CFp | NA | Retele Electrice Banat S.A. | 26798267 | 2025-05-19 | RO005E511848247/3 | 2025-05-20 | 2025
23241 | jud. TIMIS, loc. MOSNITA VECHE, Strada Semenic, nr. 19 | TM | solara | 0.006 | 0.00568 | 205 | 0.23 | CFp | NA | Retele Electrice Banat S.A. | 26798363 | 2025-05-16 | RO005E513830059/3 | 2025-05-17 | 2025
23242 | jud. TIMIS, loc. DUMBRAVITA, Strada PICASSO, nr. 31, ap. 2 | TM | solara | 0.008 | 0.00774 | 280 | 0.23 | CFp | NA | Retele Electrice Banat S.A. | 26798401 | 2025-05-19 | RO005E513644074/3 | 2025-05-20 | 2025
23243 | jud. TIMIS, loc. CHEVERESU MARE, Strada CHEVERESU MARE, nr. FN | TM | solara | 0.01 | 0.009795 | 0 | 0 | CFp | NA | Retele Electrice Banat S.A. | 26798422 | 2025-05-19 | RO005E514188168/2 | 2025-05-22 | 2025
23244 | jud. TIMIS, loc. HODOS (DAROVA), Strada HODOS-DAROVA, nr. FN | TM | solara | 0.01 | 0.009795 | 0 | 0 | CFp | NA | Retele Electrice Banat S.A. | 26798744 | 2025-05-19 | RO005E514194211/2 | 2025-05-22 | 2025
23245 | jud. TIMIS, loc. OHABA-FORGACI, Strada OHABA FORGACI, nr. FN | TM | solara | 0.01 | 0.009795 | 0 | 0 | CFp | NA | Retele Electrice Banat S.A. | 26798825 | 2025-05-21 | RO005E514194200/2 | 2025-05-26 | 2025
23246 | jud. ARAD, loc. SANTANA, Strada OLTENIEI, nr. 11/B | AR | solara | 0.0072 | 0.007046 | 300 | 0.4 | CFp | NA | Retele Electrice Banat S.A. | 26799523 | 2025-05-22 | RO005E522357287/3 | 2025-05-30 | 2025
23247 | jud. ARAD, loc. SANTANA, Strada OITUZ, nr. 34 | AR | solara | 0.006 | 0.00587 | 205 | 0.23 | CFp | NA | Retele Electrice Banat S.A. | 26799525 | 2025-05-21 | RO005E521932971/2 | 2025-05-26 | 2025
23248 | jud. ARAD, loc. SANTANA, Strada MARASESTI, nr. 51 | AR | solara | 0.006 | 0.00587 | 205 | 0.23 | CFp | NA | Retele Electrice Banat S.A. | 26799530 | 2025-05-22 | RO005E521921418/2 | 2025-05-30 | 2025
23249 | jud. ARAD, loc. SIMAND, Strada SIMAND, nr. 832 | AR | solara | 0.006 | 0.00587 | 205 | 0.23 | CFp | NA | Retele Electrice Banat S.A. | 26799536 | 2025-05-27 | RO005E521975989/2 | 2025-05-28 | 2025
23250 | jud. Arad, loc. SIMAND, Strada MORII, nr. 30 | AR | solara | 0.006 | 0.00587 | 205 | 0.23 | CFp | NA | Retele Electrice Banat S.A. | 26799538 | 2025-05-22 | RO005E521971312/3 | 2025-05-26 | 2025
23251 | jud. ARAD, loc. ARAD, Strada Maslinului, nr. 12 | AR | solara | 0.00624 | 0.006105 | 205 | 0.4 | CFp | NA | Retele Electrice Banat S.A. | 26799541 | 2025-05-21 | RO005E522391803/3 | 2025-05-22 | 2025
23252 | jud. ARAD, loc. ARAD, Strada Zarandului, nr. 35 | AR | solara | 0.006 | 0.00587 | 205 | 0.23 | CFp | NA | Retele Electrice Banat S.A. | 26799542 | 2025-05-21 | RO005E522010542/2 | 2025-05-26 | 2025
23253 | jud. TIMIS, loc. GIROC, Strada Livezile, nr. 4 | TM | solara | 0.00728 | 0.007084 | 0 | 0 | CFp | NA | Retele Electrice Banat S.A. | 26800858 | 2025-05-21 | RO005E514318028/3 | 2025-05-24 | 2025
23254 | jud. TIMIS, loc. GIROC, Strada TRANDAFIRILOR, nr. 72A | TM | solara | 0.006 | 0.00583 | 50 | 0.23 | CFp | NA | Retele Electrice Banat S.A. | 26801104 | 2025-05-22 | RO005E513329827/2 | 2025-05-26 | 2025
23255 | jud. TIMIS, loc. TRAIAN VUIA, Strada TRAIAN VUIA, nr. 84 | TM | solara | 0.006 | 0.00578 | 314 | 0.23 | CFp | NA | Retele Electrice Banat S.A. | 26801345 | 2025-05-25 | RO005E512097323/2 | 2025-05-27 | 2025
23256 | jud. TIMIS, loc. BILED, Strada BILED, nr. 412 | TM | solara | 0.00783 | 0.007623 | 50 | 0.4 | CFp | NA | Retele Electrice Banat S.A. | 26801576 | 2025-05-23 | RO005E511607217/4 | 2025-05-28 | 2025
23257 | jud. TIMIS, loc. JABAR, Strada Extravilan, nr. FN | TM | solara | 0.01 | 0.009795 | 0 | 0 | CFp | NA | Retele Electrice Banat S.A. | 26802265 | 2025-05-21 | RO005E514194255/2 | 2025-05-26 | 2025
23258 | jud. ARAD, loc. MACEA, Strada SPERANTEI, nr. 33 | AR | solara | 0.008 | 0.00783 | 300 | 0.4 | CFp | NA | Retele Electrice Banat S.A. | 26802419 | 2025-05-22 | RO005E522476346/2 | 2025-05-23 | 2025
23259 | jud. TIMIS, loc. MOSNITA VECHE, Strada RECAS, nr. 52, ap. 2 | TM | solara | 0.006 | 0.00568 | 30 | 0.23 | CFp | NA | Retele Electrice Banat S.A. | 26802634 | 2025-05-19 | RO005E513770489/2 | 2025-05-20 | 2025
23260 | jud. ARAD, loc. CICIR, Strada SERGIU CELIDIBACHE, nr. 35 | AR | solara | 0.006 | 0.00578 | 50 | 0.23 | CFp | NA | Retele Electrice Banat S.A. | 26802929 | 2025-05-22 | RO005E522324764/2 | 2025-05-23 | 2025
23261 | jud. ARAD, loc. LIPOVA, Strada Gheorghe Doja, nr. 3 | AR | solara | 0.0046 | 0.004498 | 0 | 0 | CFp | NA | Retele Electrice Banat S.A. | 26803351 | 2025-05-22 | RO005E520846682/3 | 2025-05-23 | 2025
23262 | jud. TIMIS, loc. DRAGSINA, Strada Extravilan, nr. FN | TM | solara | 0.01 | 0.009795 | 0 | 0 | CFp | NA | Retele Electrice Banat S.A. | 26803690 | 2025-05-21 | RO005E514151742/2 | 2025-05-22 | 2025
23263 | jud. TIMIS, loc. DUMBRAVITA, Strada ROZELOR, nr. 8, ap. 1 | TM | solara | 0.006 | 0.00578 | 300 | 0.23 | CFp | NA | Retele Electrice Banat S.A. | 26803783 | 2025-05-21 | RO005E513022142/3 | 2025-05-24 | 2025
23264 | jud. TIMIS, loc. TIMISOARA, Strada PICTOR THEODOR AMAN,, nr. 17,, ap. 2, | TM | solara | 0.006 | 0.00587 | 200 | 0.23 | CFp | NA | Retele Electrice Banat S.A. | 26804175 | 2025-05-21 | RO005E513883013/2 | 2025-05-22 | 2025
23265 | jud. TIMIS, loc. MOSNITA VECHE, Strada Bisericii, nr. 39, ap. 1 | TM | solara | 0.00623 | 0.005605 | 30 | 0.4 | CFp | NA | Retele Electrice Banat S.A. | 26804219 | 2025-05-21 | RO005E514321910/2 | 2025-05-24 | 2025
23266 | jud. TIMIS, loc. GOTTLOB, Strada Extravilan, nr. FN | TM | solara | 0.01 | 0.009795 | 0 | 0 | CFp | NA | Retele Electrice Banat S.A. | 26804365 | 2025-05-21 | RO005E513695597/3 | 2025-05-22 | 2025
23267 | jud. TIMIS, loc. MOSNITA NOUA, Strada Serena, nr. 5 | TM | solara | 0.006 | 0.00538 | 30 | 0.23 | CFp | NA | Retele Electrice Banat S.A. | 26804763 | 2025-05-21 | RO005E513538177/3 | 2025-05-22 | 2025
23268 | jud. TIMIS, loc. TIMISOARA, Strada MARESAL ALEXANDRU AVERESCU, nr. 42 | TM | solara | 0.006 | 0.00568 | 30 | 0.23 | CFp | NA | Retele Electrice Banat S.A. | 26804917 | 2025-05-19 | RO005E511222153/3 | 2025-05-30 | 2025
23269 | jud. TIMIS, loc. SINERSIG, Strada SINERSIG, nr. FN | TM | solara | 0.01 | 0.009795 | 0 | 0 | CFp | NA | Retele Electrice Banat S.A. | 26805379 | 2025-05-21 | RO005E514188854/2 | 2025-05-22 | 2025
23270 | jud. TIMIS, loc. GHIRODA, Strada APELE REPEZI, nr. 7 | TM | solara | 0.01 | 0.0096 | 30 | 0.4 | CFp | NA | Retele Electrice Banat S.A. | 26805634 | 2025-05-19 | RO005E511426700/2 | 2025-05-23 | 2025
23271 | jud. TIMIS, loc. BUZIAS, Strada MATEI CORVIN, nr. 11B | TM | solara | 0.01 | 0.0097 | 0 | 0 | CFp | NA | Retele Electrice Banat S.A. | 26805907 | 2025-05-25 | RO005E513006841/2 | 2025-05-30 | 2025
23272 | jud. TIMIS, loc. DUMBRAVITA, Strada GH.DOJA, nr. 1 | TM | solara | 0.01 | 0.009799 | 100 | 0.4 | CFp | NA | Retele Electrice Banat S.A. | 26806168 | 2025-05-21 | RO005E511666863/2 | 2025-05-24 | 2025
23273 | jud. TIMIS, loc. SACALAZ, Strada HORTENSIEI, nr. 1 | TM | solara | 0.006 | 0.005879 | 30 | 0.23 | CFp | NA | Retele Electrice Banat S.A. | 26807203 | 2025-05-19 | RO005E514187932/2 | 2025-05-20 | 2025
23274 | jud. TIMIS, loc. SACALAZ, Strada Daliei, nr. 43-B | TM | solara | 0.006 | 0.005879 | 30 | 0.23 | CFp | NA | Retele Electrice Banat S.A. | 26807204 | 2025-05-19 | RO005E514146926/2 | 2025-05-20 | 2025
23275 | jud. Arad, loc. VLADIMIRESCU, ALEEA SOARELUI, nr. 13 | AR | solara | 0.00602 | 0.0058 | 0 | 0 | CFp | NA | Retele Electrice Banat S.A. | 26807347 | 2025-05-28 | RO005E522409948/3 | 2025-05-29 | 2025
23276 | jud. TIMIS, loc. COSAVA, Strada COSAVA, nr. 72 | TM | solara | 0.0104 | 0.009798 | 37 | 0.4 | CFp | NA | Retele Electrice Banat S.A. | 26807420 | 2025-05-22 | RO005E512138497/3 | 2025-05-23 | 2025
23277 | jud. TIMIS, loc. TIMISOARA, Strada Cocea Nicolaie D., nr. 21A | TM | solara | 0.006 | 0.00587 | 280 | 0.23 | CFp | NA | Retele Electrice Banat S.A. | 26809072 | 2025-05-22 | RO005E512948137/3 | 2025-05-23 | 2025
23278 | jud. ARAD, loc. VINGA, Strada CONSTITUTIEI, nr. 31 | AR | solara | 0.006 | 0.005877 | 50 | 0.23 | CFp | NA | Retele Electrice Banat S.A. | 26809764 | 2025-05-23 | RO005E521794786/3 | 2025-05-24 | 2025
23279 | jud. TIMIS, loc. DUMBRAVITA, Strada EMIL CIORAN, nr. 15 | TM | solara | 0.006 | 0.00578 | 100 | 0.23 | CFp | NA | Retele Electrice Banat S.A. | 26810001 | 2025-05-22 | RO005E513473995/3 | 2025-05-23 | 2025
23280 | jud. TIMIS, loc. DUMBRAVITA, Strada CRISTOFOR COLUMB, nr. 61 | TM | solara | 0.006 | 0.00583 | 50 | 0.23 | CFp | NA | Retele Electrice Banat S.A. | 26810102 | 2025-05-23 | RO005E512978501/2 | 2025-05-28 | 2025
23281 | jud. HUNEDOARA, loc. PACLISA, Strada PACLISA, nr. 36 | HD | solara | 0.005 | 0.00475 | 11.11 | 0.23 | CFp | NA | Retele Electrice Banat S.A. | 26810955 | 2025-05-30 | RO005E530955751/3 | 2025-05-31 | 2025
23282 | jud. TIMIS, loc. TIMISOARA, Strada CERCULUI, nr. 15 | TM | solara | 0.006 | 0.00578 | 280 | 0.23 | CFp | NA | Retele Electrice Banat S.A. | 26811313 | 2025-05-23 | RO005E511326079/2 | 2025-05-24 | 2025
23283 | jud. TIMIS, loc. SANMIHAIU ROMAN, Strada SANMIHAIU ROMAN, nr. 285C | TM | solara | 0.006 | 0.00587 | 0 | 0 | CFp | NA | Retele Electrice Banat S.A. | 26811745 | 2025-05-22 | RO005E513401457/2 | 2025-05-26 | 2025
23284 | jud. TIMIS, loc. SANANDREI, Intrarea MASLINULUI 51, nr. 3, ap. 2 | TM | solara | 0.005 | 0.00489 | 100 | 0.23 | CFp | NA | Retele Electrice Banat S.A. | 26811935 | 2025-05-21 | RO005E514171193/3 | 2025-05-24 | 2025
23285 | jud. TIMIS, loc. CARPINIS, Strada XI, nr. 8 | TM | solara | 0.006 | 0.00587 | 100 | 0.23 | CFp | NA | Retele Electrice Banat S.A. | 26812115 | 2025-05-22 | RO005E512520706/2 | 2025-05-23 | 2025
23286 | jud. ARAD, loc. ARAD, Strada Buciumului, nr. 18 | AR | solara | 0.006 | 0.005877 | 50 | 0.23 | CFp | NA | Retele Electrice Banat S.A. | 26812150 | 2025-05-23 | RO005E520533247/2 | 2025-05-26 | 2025
23287 | jud. TIMIS, loc. BENCECU DE SUS, Strada BENCECU DE SUS, nr. 360 | TM | solara | 0.00805 | 0.007689 | 205 | 0.4 | CFp | NA | Retele Electrice Banat S.A. | 26812178 | 2025-05-20 | RO005E513957510/3 | 2025-05-24 | 2025
23288 | jud. ARAD, loc. ARAD, Strada Clujului, nr. 130 | AR | solara | 0.006 | 0.00578 | 50 | 0.4 | CFp | NA | Retele Electrice Banat S.A. | 26812806 | 2025-05-23 | RO005E520331007/3 | 2025-05-24 | 2025
23289 | jud. ARAD, loc. ZIMANDCUZ, Strada ZIMANDCUZ, nr. 448 | AR | solara | 0.006 | 0.00587 | 300 | 0.23 | CFp | NA | Retele Electrice Banat S.A. | 26812823 | 2025-05-23 | RO005E522052166/2 | 2025-05-26 | 2025
23290 | jud. TIMIS, loc. JUPANI, Strada Intravilan, nr. FN | TM | solara | 0.012 | 0.011755 | 0 | 0 | CFp | NA | Retele Electrice Banat S.A. | 26812843 | 2025-05-21 | RO005E514075938/2 | 2025-05-26 | 2025
23291 | jud. ARAD, loc. NADAB, Strada Vasile Sechel, nr. 38 | AR | solara | 0.006 | 0.00578 | 50 | 0.23 | CFp | NA | Retele Electrice Banat S.A. | 26813744 | 2025-05-23 | RO005E521428409/3 | 2025-05-24 | 2025
23292 | jud. ARAD, loc. ARAD, Strada Campia Turzii, nr. 1B | AR | solara | 0.01 | 0.009797 | 30 | 0.4 | CFp | NA | Retele Electrice Banat S.A. | 26814016 | 2025-05-20 | RO005E522458582/2 | 2025-05-27 | 2025
23293 | jud. TIMIS, loc. FOENI, Strada Extravilan, nr. FARA | TM | solara | 0.012 | 0.011755 | 0 | 0 | CFp | NA | Retele Electrice Banat S.A. | 26814135 | 2025-05-21 | RO005E514173780/2 | 2025-05-29 | 2025
23294 | jud. TIMIS, loc. GHIRODA, Strada Ciocarliei, nr. 13, ap. 1 | TM | solara | 0.005 | 0.004899 | 200 | 0.23 | CFp | NA | Retele Electrice Banat S.A. | 26814162 | 2025-05-23 | RO005E513935099/2 | 2025-05-26 | 2025
23295 | jud. TIMIS, loc. SANANDREI, Strada MASLINULUI, nr. 83-A | TM | solara | 0.006 | 0.00578 | 200 | 0.23 | CFp | NA | Retele Electrice Banat S.A. | 26814202 | 2025-05-22 | RO005E514270935/2 | 2025-05-23 | 2025
23296 | jud. ARAD, loc. VLADIMIRESCU, Strada Prieteniei, nr. 5 | AR | solara | 0.006 | 0.00578 | 800 | 0.23 | CFp | NA | Retele Electrice Banat S.A. | 26814362 | 2025-05-23 | RO005E522100182/3 | 2025-05-24 | 2025
23297 | jud. ARAD, loc. SAGU, Strada SAGU, nr. 631 | AR | solara | 0.006 | 0.005879 | 100 | 0.23 | CFp | NA | Retele Electrice Banat S.A. | 26814633 | 2025-05-20 | RO005E521764693/3 | 2025-05-21 | 2025
23298 | jud. TIMIS, loc. LENAUHEIM, Strada LENAUHEIM, nr. 252 | TM | solara | 0.006 | 0.00568 | 205 | 0.23 | CFp | NA | Retele Electrice Banat S.A. | 26814657 | 2025-05-20 | RO005E512564658/2 | 2025-05-23 | 2025
23299 | jud. TIMIS, loc. TIMISOARA, Strada ANDREESCU NICOLAE, nr. 46,419b1 | TM | solara | 0.01496 | 0.014651 | 0 | 0 | CFp | NA | Retele Electrice Banat S.A. | 26815575 | 2025-05-29 | RO005E513053809/2 | 2025-05-30 | 2025
23300 | jud. TIMIS, loc. TIMISOARA, Strada CHISODEI, nr. 45--47 F | TM | solara | 0.00506 | 0.004949 | 0 | 0 | CFp | NA | Retele Electrice Banat S.A. | 26815678 | 2025-05-22 | RO005E514154925/2 | 2025-05-25 | 2025
23301 | jud. TIMIS, loc. GIULVAZ, Strada Giulvaz, nr. 4 | TM | solara | 0.015 | 0.01455 | 0 | 0 | CFp | NA | Retele Electrice Banat S.A. | 26815753 | 2025-05-24 | RO005E514091240/3 | 2025-05-29 | 2025
23302 | jud. TIMIS, loc. DUMBRAVITA, Strada TUDOR VLADIMIRESCU, nr. 204, ap. ANEXA | TM | solara | 0.01012 | 0.004896 | 200 | 0.4 | CFp | NA | Retele Electrice Banat S.A. | 26816558 | 2025-05-22 | RO005E513987142/2 | 2025-05-23 | 2025
23303 | jud. TIMIS, loc. LUGOJ, Strada Intravilan, nr. FN | TM | solara | 0.012 | 0.011755 | 0 | 0 | CFp | NA | Retele Electrice Banat S.A. | 26817571 | 2025-05-23 | RO005E514315890/2 | 2025-05-24 | 2025
23304 | jud. HUNEDOARA, loc. RACHITOVA, Strada RACHITOVA, nr. 34 | HD | solara | 0.005 | 0.00475 | 0 | 0 | CFp | NA | Retele Electrice Banat S.A. | 26818446 | 2025-05-30 | RO005E530966854/3 | 2025-05-31 | 2025
23305 | jud. TIMIS, loc. SACALAZ, Strada ORHIDEELOR, nr. 18-B | TM | solara | 0.006 | 0.00578 | 200 | 0.23 | CFp | NA | Retele Electrice Banat S.A. | 26818571 | 2025-05-26 | RO005E514051550/2 | 2025-05-27 | 2025
23306 | jud. HUNEDOARA, loc. RACHITOVA, Strada RACHITOVA, nr. 71 | HD | solara | 0.005 | 0.00475 | 11.11 | 0.23 | CFp | NA | Retele Electrice Banat S.A. | 26818956 | 2025-05-30 | RO005E530967259/3 | 2025-05-31 | 2025
23307 | jud. TIMIS, loc. MOSNITA NOUA, Strada ROXANA, nr. 10 | TM | solara | 0.01 | 0.009799 | 0 | 0 | CFp | NA | Retele Electrice Banat S.A. | 26819050 | 2025-05-20 | RO005E514397889/2 | 2025-05-21 | 2025
23308 | jud. TIMIS, loc. CENAD, Strada CENAD, nr. 505 | TM | solara | 0.005 | 0.004899 | 100 | 0.23 | CFp | NA | Retele Electrice Banat S.A. | 26819135 | 2025-05-23 | RO005E512645108/2 | 2025-05-26 | 2025
23309 | jud. ARAD, loc. ARAD, Strada Muresan Iacob, nr. 42 | AR | solara | 0.006 | 0.00578 | 280 | 0.23 | CFp | NA | Retele Electrice Banat S.A. | 26819319 | 2025-05-26 | RO005E520252368/2 | 2025-05-27 | 2025
23310 | jud. ARAD, loc. ARAD, Strada Nasaud, nr. 12 | AR | solara | 0.00946 | 0.009268 | 30 | 0.4 | CFp | NA | Retele Electrice Banat S.A. | 26819359 | 2025-05-26 | RO005E522513157/2 | 2025-05-29 | 2025
23311 | jud. TIMIS, loc. URSENI, Strada Extravilan, nr. FN | TM | solara | 0.012 | 0.011755 | 0 | 0 | CFp | NA | Retele Electrice Banat S.A. | 26819520 | 2025-05-22 | RO005E514316262/2 | 2025-05-23 | 2025
23312 | jud. TIMIS, loc. MOSNITA VECHE, Strada Consensului, nr. 8 | TM | solara | 0.008 | 0.00764 | 30 | 0.4 | CFp | NA | Retele Electrice Banat S.A. | 26819823 | 2025-05-21 | RO005E514141268/2 | 2025-05-26 | 2025
23313 | jud. HUNEDOARA, loc. PUI, Strada DUMBRAVA, nr. 25 | HD | solara | 0.005 | 0.00475 | 0 | 0 | CFp | NA | Retele Electrice Banat S.A. | 26820295 | 2025-05-30 | RO005E530989927/2 | 2025-05-31 | 2025
23314 | jud. HUNEDOARA, loc. RACHITOVA, Strada RACHITOVA, nr. 127 | HD | solara | 0.005 | 0.00475 | 11.11 | 0.23 | CFp | NA | Retele Electrice Banat S.A. | 26820309 | 2025-05-30 | RO005E530967439/3 | 2025-05-31 | 2025
23315 | jud. TIMIS, loc. LUGOJ, Strada Extravilan, nr. FN | TM | solara | 0.012 | 0.011755 | 0 | 0 | CFp | NA | Retele Electrice Banat S.A. | 26820341 | 2025-05-22 | RO005E514315902/2 | 2025-05-23 | 2025
23316 | jud. ARAD, loc. ARAD, Strada Zrenjanin, nr. 16A | AR | solara | 0.006 | 0.00587 | 300 | 0.23 | CFp | NA | Retele Electrice Banat S.A. | 26820763 | 2025-05-26 | RO005E522049791/2 | 2025-05-27 | 2025
23317 | jud. TIMIS, loc. MOSNITA VECHE, Strada MARGHITAS, nr. 23 | TM | solara | 0.01 | 0.0096 | 30 | 0.4 | CFp | NA | Retele Electrice Banat S.A. | 26821470 | 2025-05-21 | RO005E514004682/2 | 2025-05-26 | 2025
23318 | jud. Timis, loc. Timisoara, Strada Cluj, nr. 2, et. 0788891601 | TM | solara | 0.00936 | 0.009163 | 0 | 0 | CFp | NA | Retele Electrice Banat S.A. | 26821671 | 2025-05-23 | RO005E513195659/1 | 2025-05-29 | 2025
23319 | jud. TIMIS, loc. MOSNITA NOUA, Strada VIDRARU, nr. 20 | TM | solara | 0.01 | 0.00979 | 200 | 0.4 | CFp | NA | Retele Electrice Banat S.A. | 26821716 | 2025-05-22 | RO005E513020432/2 | 2025-05-25 | 2025
23320 | jud. TIMIS, loc. TIMISOARA, Strada ENDRE ADY, nr. 15, ap. 13 | TM | solara | 0.006 | 0.00587 | 0 | 0 | CFp | NA | Retele Electrice Banat S.A. | 26821968 | 2025-05-22 | RO005E511696215/2 | 2025-05-29 | 2025
23321 | jud. TIMIS, loc. MOSNITA VECHE, Strada AUREL COZMA, nr. 15A | TM | solara | 0.01012 | 0.009914 | 200 | 0.4 | CFp | NA | Retele Electrice Banat S.A. | 26823289 | 2025-05-23 | RO005E513839362/2 | 2025-05-28 | 2025
23322 | jud. ARAD, loc. ARAD, Strada Alexandru Ioan, nr. 30 | AR | solara | 0.01 | 0.00979 | 205 | 0.4 | CFp | NA | Retele Electrice Banat S.A. | 26823316 | 2025-05-23 | RO005E522039521/2 | 2025-05-28 | 2025
23323 | jud. HUNEDOARA, loc. SALASU DE JOS, Strada SALASU DE JOS, nr. 70 | HD | solara | 0.005 | 0.00475 | 11.11 | 0.23 | CFp | NA | Retele Electrice Banat S.A. | 26823595 | 2025-05-30 | RO005E530994114/3 | 2025-05-31 | 2025
23324 | jud. ARAD, loc. INEU, Strada Mihai Viteazul, nr. 8A | AR | solara | 0.006 | 0.0058 | 100 | 0.23 | CFp | NA | Retele Electrice Banat S.A. | 26824125 | 2025-05-27 | RO005E520803360/2 | 2025-05-30 | 2025
23325 | jud. ARAD, loc. SIMAND, Strada SIMAND, nr. 334 | AR | solara | 0.006 | 0.00587 | 300 | 0.23 | CFp | NA | Retele Electrice Banat S.A. | 26825009 | 2025-05-27 | RO005E521970894/4 | 2025-05-28 | 2025
23326 | jud. TIMIS, loc. PECIU NOU, Strada PECIU NOU, nr. 472A/1 | TM | solara | 0.006 | 0.0058 | 280 | 0.4 | CFp | NA | Retele Electrice Banat S.A. | 26825125 | 2025-05-23 | RO005E513848766/2 | 2025-05-28 | 2025
23327 | jud. ARAD, loc. ARAD, Strada Sanzienelor, nr. 22, ap. 2 | AR | solara | 0.01032 | 0.010111 | 30 | 0.4 | CFp | NA | Retele Electrice Banat S.A. | 26825723 | 2025-05-27 | RO005E520349916/4 | 2025-05-29 | 2025
23328 | jud. ARAD, loc. CURTICI, Strada Ion Luca Caragiale, nr. 53 | AR | solara | 0.006 | 0.00578 | 20 | 0.4 | CFp | NA | Retele Electrice Banat S.A. | 26825809 | 2025-05-27 | RO005E520760856/3 | 2025-05-28 | 2025
23329 | jud. TIMIS, loc. FAGET, Strada Intravilan, nr. FN | TM | solara | 0.012 | 0.011755 | 0 | 0 | CFp | NA | Retele Electrice Banat S.A. | 26827599 | 2025-05-27 | RO005E514390680/2 | 2025-05-29 | 2025
23330 | jud. HUNEDOARA, loc. PAROS, Strada PAROS, nr. 160 | HD | solara | 0.005 | 0.00475 | 11.11 | 0.4 | CFp | NA | Retele Electrice Banat S.A. | 26827622 | 2025-05-30 | RO005E531274958/2 | 2025-05-31 | 2025
23331 | jud. TIMIS, loc. GIROC, Strada DALIEI, nr. 35 | TM | solara | 0.006 | 0.00587 | 0 | 0 | CFp | NA | Retele Electrice Banat S.A. | 26827774 | 2025-05-23 | RO005E512898737/3 | 2025-05-28 | 2025
23332 | jud. TIMIS, loc. BRANESTI, Strada Extravilan, nr. FN | TM | solara | 0.012 | 0.011755 | 0 | 0 | CFp | NA | Retele Electrice Banat S.A. | 26828146 | 2025-05-28 | RO005E514314844/2 | 2025-05-29 | 2025
23333 | jud. TIMIS, loc. RECAS, Strada FLORILOR, nr. 23 | TM | solara | 0.009 | 0.00877 | 0 | 0 | CFp | NA | Retele Electrice Banat S.A. | 26828313 | 2025-05-28 | RO005E514128151/5 | 2025-05-29 | 2025
23334 | jud. ARAD, loc. LIPOVA, Strada Oituz, nr. 9 | AR | solara | 0.006 | 0.00578 | 100 | 0.23 | CFp | NA | Retele Electrice Banat S.A. | 26828396 | 2025-05-26 | RO005E520820370/3 | 2025-05-27 | 2025
23335 | jud. TIMIS, loc. MOSNITA VECHE, Strada CASTANULUI, nr. 26, ap. 2 | TM | solara | 0.006 | 0.00587 | 20 | 0.23 | CFp | NA | Retele Electrice Banat S.A. | 26828410 | 2025-05-26 | RO005E513828337/2 | 2025-05-27 | 2025
23336 | jud. TIMIS, loc. TIMISOARA, Strada ALBINELOR, nr. 1 | TM | solara | 0.006 | 0.00587 | 0 | 0 | CFp | NA | Retele Electrice Banat S.A. | 26828469 | 2025-05-23 | RO005E511623585/2 | 2025-05-26 | 2025
23337 | jud. TIMIS, loc. NEMESESTI, Strada Intravilan, nr. FN | TM | solara | 0.012 | 0.011755 | 0 | 0 | CFp | NA | Retele Electrice Banat S.A. | 26828865 | 2025-05-28 | RO005E514404204/2 | 2025-05-29 | 2025
23338 | jud. TIMIS, loc. UTVIN, Strada Intravilan, nr. 125/H, ap. 1 | TM | solara | 0.006 | 0.005879 | 200 | 0.23 | CFp | NA | Retele Electrice Banat S.A. | 26829237 | 2025-05-23 | RO005E513552702/1 | 2025-05-26 | 2025
23339 | jud. ARAD, loc. SEBIS, Strada DUNARII, nr. 26 | AR | solara | 0.006 | 0.00587 | 300 | 0.23 | CFp | NA | Retele Electrice Banat S.A. | 26829706 | 2025-05-27 | RO005E521213254/2 | 2025-05-30 | 2025
23340 | jud. TIMIS, loc. SACALAZ, Strada Daliei, nr. 35 | TM | solara | 0.008 | 0.007839 | 100 | 0.4 | CFp | NA | Retele Electrice Banat S.A. | 26829903 | 2025-05-22 | RO005E514128690/2 | 2025-05-23 | 2025
23341 | jud. ARAD, loc. ARAD, Strada Independentei, nr. 10A | AR | solara | 0.006 | 0.005877 | 50 | 0.23 | CFp | NA | Retele Electrice Banat S.A. | 26830370 | 2025-05-28 | RO005E520350693/2 | 2025-05-29 | 2025
23342 | jud. ARAD, loc. ARAD, Strada STEJARULUI, nr. 38 | AR | solara | 0.01 | 0.009797 | 30 | 0.4 | CFp | NA | Retele Electrice Banat S.A. | 26830653 | 2025-05-28 | RO005E522440156/2 | 2025-05-29 | 2025
23343 | jud. TIMIS, loc. PECIU NOU, Strada PECIU NOU, nr. 909 | TM | solara | 0.006 | 0.00583 | 50 | 0.23 | CFp | NA | Retele Electrice Banat S.A. | 26830679 | 2025-05-30 | RO005E512987860/2 | 2025-05-31 | 2025
23344 | jud. ARAD, loc. CICIR, Strada CICIR, nr. 245 | AR | solara | 0.00598 | 0.00585 | 280 | 0.23 | CFp | NA | Retele Electrice Banat S.A. | 26830851 | 2025-05-28 | RO005E522255048/3 | 2025-05-29 | 2025
23345 | jud. TIMIS, loc. PADURENI, Strada Iarc, nr. 193 | TM | solara | 0.015 | 0.01469 | 300 | 0.4 | CFp | NA | Retele Electrice Banat S.A. | 26831907 | 2025-05-29 | RO005E514150213/2 | 2025-05-30 | 2025
23346 | jud. ARAD, loc. ARAD, Strada Vezuviu, nr. 3 | AR | solara | 0.006 | 0.005877 | 50 | 0.23 | CFp | NA | Retele Electrice Banat S.A. | 26833436 | 2025-05-28 | RO005E520260233/2 | 2025-05-29 | 2025
23347 | jud. TIMIS, loc. BERINI, Strada BERINI, nr. 81 | TM | solara | 0.01394 | 0.013461 | 300 | 0.4 | CFp | NA | Retele Electrice Banat S.A. | 26833464 | 2025-05-23 | RO005E514283018/3 | 2025-05-24 | 2025
23348 | jud. Arad, loc. RADNA, Strada ZARANDULUI, nr. 13 | AR | solara | 0.006 | 0.00578 | 50 | 0.23 | CFp | NA | Retele Electrice Banat S.A. | 26834178 | 2025-05-28 | RO005E520834555/4 | 2025-05-29 | 2025
23349 | jud. ARAD, loc. SANLEANI, Strada SINLEANI, nr. 341 | AR | solara | 0.006 | 0.00587 | 50 | 0.23 | CFp | NA | Retele Electrice Banat S.A. | 26834625 | 2025-05-28 | RO005E521804238/2 | 2025-05-29 | 2025
23350 | jud. TIMIS, loc. CENAD, Strada INTRAVILAN, nr. FN | TM | solara | 0.01 | 0.009795 | 0 | 0 | CFp | NA | Retele Electrice Banat S.A. | 26834687 | 2025-05-29 | RO005E514202345/2 | 2025-05-30 | 2025
23351 | jud. ARAD, loc. ARAD, Strada Ciorogariu Roman, episcop, nr. 178 | AR | solara | 0.005 | 0.004897 | 30 | 0.4 | CFp | NA | Retele Electrice Banat S.A. | 26834808 | 2025-05-28 | RO005E520578246/3 | 2025-05-29 | 2025
23352 | jud. ARAD, loc. MANDRULOC, Strada HENRI COANDA, nr. 26 | AR | solara | 0.006 | 0.00587 | 100 | 0.23 | CFp | NA | Retele Electrice Banat S.A. | 26834982 | 2025-05-28 | RO005E522354723/2 | 2025-05-29 | 2025
23353 | jud. ARAD, loc. ARAD, Strada Budai Deleanu Ion, nr. 1B | AR | solara | 0.005 | 0.00489 | 50 | 0.23 | CFp | NA | Retele Electrice Banat S.A. | 26834986 | 2025-05-28 | RO005E522327790/3 | 2025-05-29 | 2025
23354 | jud. TIMIS, loc. GIARMATA, Strada REGELE CAROL I, nr. 3 | TM | solara | 0.012 | 0.01156 | 205 | 0.4 | CFp | NA | Retele Electrice Banat S.A. | 26835135 | 2025-05-23 | RO005E511530391/3 | 2025-05-28 | 2025
23355 | jud. TIMIS, loc. SANPETRU MARE, Strada Extravilan, nr. FN | TM | solara | 0.01 | 0.009795 | 0 | 0 | CFp | NA | Retele Electrice Banat S.A. | 26835148 | 2025-05-27 | RO005E514073644/2 | 2025-05-30 | 2025
23356 | jud. TIMIS, loc. MOSNITA VECHE, Strada Intravilan, nr. FN | TM | solara | 0.00598 | 0.00585 | 280 | 0.23 | CFp | NA | Retele Electrice Banat S.A. | 26835876 | 2025-05-26 | RO005E514266222/2 | 2025-05-27 | 2025
23357 | jud. TIMIS, loc. MOSNITA VECHE, Strada MARGHITAS, nr. 13 | TM | solara | 0.006 | 0.00578 | 200 | 0.23 | CFp | NA | Retele Electrice Banat S.A. | 26836041 | 2025-05-27 | RO005E514219422/3 | 2025-05-28 | 2025
23358 | jud. TIMIS, loc. MOSNITA VECHE, Strada Domino, nr. 30 | TM | solara | 0.012 | 0.01156 | 250 | 0.4 | CFp | NA | Retele Electrice Banat S.A. | 26836046 | 2025-05-23 | RO005E513353071/2 | 2025-05-30 | 2025
23359 | jud. TIMIS, loc. DUMBRAVITA, Strada LALELELOR, nr. 46 | TM | solara | 0.01459 | 0.014198 | 0 | 0 | CFp | NA | Retele Electrice Banat S.A. | 26836055 | 2025-05-26 | RO005E513230390/6 | 2025-05-27 | 2025
23360 | jud. TIMIS, loc. CARANI, Strada Extravilan, nr. FN | TM | solara | 0.01 | 0.009795 | 0 | 0 | CFp | NA | Retele Electrice Banat S.A. | 26836199 | 2025-05-29 | RO005E514213369/2 | 2025-05-30 | 2025
23361 | jud. TIMIS, loc. Dumbravita, Strada NUVELEI, nr. 7, ap. 2 | TM | solara | 0.006 | 0.00587 | 100 | 0.23 | CFp | NA | Retele Electrice Banat S.A. | 26836408 | 2025-05-30 | RO005E514095198/2 | 2025-05-31 | 2025
23362 | jud. TIMIS, loc. SALBAGEL, Strada SALBAGEL, nr. FN | TM | solara | 0.01 | 0.009795 | 0 | 0 | CFp | NA | Retele Electrice Banat S.A. | 26838532 | 2025-05-29 | RO005E514191702/2 | 2025-05-30 | 2025
23363 | jud. ARAD, loc. VINGA, Strada LUNGA, nr. 54 | AR | solara | 0.006 | 0.005879 | 30 | 0.23 | CFp | NA | Retele Electrice Banat S.A. | 26838690 | 2025-05-29 | RO005E522361619/3 | 2025-05-30 | 2025
23364 | jud. ARAD, loc. SOCODOR, Strada 4, nr. 31 | AR | solara | 0.006 | 0.00578 | 50 | 0.23 | CFp | NA | Retele Electrice Banat S.A. | 26838886 | 2025-05-29 | RO005E521693492/2 | 2025-05-30 | 2025
23365 | jud. HUNEDOARA, loc. DEVA, Strada Henri Coanda, nr. 4 | HD | solara | 0.01 | 0.00965 | 11.11 | 0.4 | CFp | NA | Retele Electrice Banat S.A. | 26839140 | 2025-05-30 | RO005E532488978/2 | 2025-05-31 | 2025
23366 | jud. TIMIS, loc. DENTA, Strada DENTA, nr. 540 | TM | solara | 0.006 | 0.00578 | 0 | 0 | CFp | NA | Retele Electrice Banat S.A. | 26839991 | 2025-05-30 | RO005E512320579/2 | 2025-05-31 | 2025
23367 | jud. TIMIS, loc. PARTA, Strada PARTA, nr. 508 | TM | solara | 0.006 | 0.00587 | 0 | 0 | CFp | NA | Retele Electrice Banat S.A. | 26840029 | 2025-05-30 | RO005E511503560/2 | 2025-05-31 | 2025
23368 | jud. ARAD, loc. SANTANA, Strada 8 MARTIE, nr. 15 | AR | solara | 0.008 | 0.00774 | 100 | 0.4 | CFp | NA | Retele Electrice Banat S.A. | 26841980 | 2025-05-29 | RO005E522357704/3 | 2025-05-30 | 2025
23369 | jud. TIMIS, loc. MASLOC, Strada Extravilan, nr. FN | TM | solara | 0.01 | 0.009795 | 0 | 0 | CFp | NA | Retele Electrice Banat S.A. | 26842560 | 2025-05-29 | RO005E514073509/2 | 2025-05-30 | 2025
23370 | jud. ARAD, loc. SANTANA, Strada 1 MAI, nr. 8 | AR | solara | 0.006 | 0.005879 | 50 | 0.23 | CFp | NA | Retele Electrice Banat S.A. | 26844692 | 2025-05-29 | RO005E521926963/2 | 2025-05-30 | 2025
23371 | jud. HUNEDOARA, loc. DEVA, Strada VULCAN, nr. 32 | HD | solara | 0.007225 | 0.006931 | 0 | 0 | CFp | NA | Retele Electrice Banat S.A. | 26866798 | 2025-05-26 | RO005E530150466/3 | 2025-05-27 | 2025
23372 | jud. TIMIS, loc. BECICHERECU MIC, Strada CIRESULUI, nr. 2 | TM | solara | 0.005 | 0.0047 | 30 | 0.23 | CFp | NA | Retele Electrice Banat S.A. | 26872709 | 2025-05-27 | RO005E511542013/2 | 2025-05-28 | 2025
23373 | jud. ARAD, loc. SIMAND, Strada SIMAND, nr. 1006 | AR | solara | 0.006 | 0.00587 | 300 | 0.23 | CFp | NA | Retele Electrice Banat S.A. | 26874184 | 2025-05-30 | RO005E521999468/2 | 2025-05-31 | 2025
23374 | jud. TIMIS, loc. DUMBRAVITA, Strada IZA, nr. 12, ap. 1 | TM | solara | 0.00798 | 0.00772 | 200 | 0.4 | CFp | NA | Retele Electrice Banat S.A. | 26876127 | 2025-05-29 | RO005E513329669/3 | 2025-05-30 | 2025
23375 | jud. TIMIS, loc. TIMISOARA, Strada JOSEF KLAPKA, nr. 7 | TM | solara | 0.006 | 0.005877 | 50 | 0.23 | CFp | NA | Retele Electrice Banat S.A. | 26878176 | 2025-05-29 | RO005E514173498/2 | 2025-05-30 | 2025
23376 | jud. TIMIS, loc. TIMISOARA, Strada CETATEA ALBA, nr. 28 | TM | solara | 0.01 | 0.00972 | 280 | 0.4 | CFp | NA | Retele Electrice Banat S.A. | 26879539 | 2025-05-29 | RO005E512893158/3 | 2025-05-30 | 2025
23377 | jud. TIMIS, loc. MOSNITA NOUA, Strada Domino, nr. 3 | TM | solara | 0.00588 | 0.005662 | 200 | 0.4 | CFp | NA | Retele Electrice Banat S.A. | 26880434 | 2025-05-29 | RO005E513241280/2 | 2025-05-30 | 2025
23378 | jud. TIMIS, loc. SECAS, Strada Extravilan, nr. FARA | TM | solara | 0.01 | 0.009795 | 0 | 0 | CFp | NA | Retele Electrice Banat S.A. | 26881153 | 2025-05-29 | RO005E514189440/2 | 2025-05-30 | 2025
23379 | jud. TIMIS, loc. SACALAZ, Strada Daliei, nr. 29-B | TM | solara | 0.006 | 0.005879 | 30 | 0.23 | CFp | NA | Retele Electrice Banat S.A. | 26883010 | 2025-05-28 | RO005E514169358/2 | 2025-05-29 | 2025
23380 | jud. TIMIS, loc. SACALAZ, Strada Daliei, nr. 31-A | TM | solara | 0.006 | 0.005879 | 30 | 0.23 | CFp | NA | Retele Electrice Banat S.A. | 26883069 | 2025-05-28 | RO005E514153261/2 | 2025-05-29 | 2025
23381 | jud. TIMIS, loc. SACALAZ, Strada ORHIDEELOR, nr. 28-A | TM | solara | 0.006 | 0.005879 | 30 | 0.4 | CFp | NA | Retele Electrice Banat S.A. | 26883287 | 2025-05-28 | RO005E514085355/2 | 2025-05-29 | 2025
23382 | jud. TIMIS, loc. MOSNITA VECHE, Strada MASLINULUI, nr. 26 | TM | solara | 0.008 | 0.00783 | 200 | 0.4 | CFp | NA | Retele Electrice Banat S.A. | 26883367 | 2025-05-29 | RO005E513532452/2 | 2025-05-30 | 2025
23383 | jud. ARAD, loc. ARAD, Strada Ipatescu Ana, nr. 18 | AR | solara | 0.00315 | 0.003086 | 0 | 0 | CFp | NA | Retele Electrice Banat S.A. | 26883373 | 2025-05-28 | RO005E520559559/2 | 2025-05-29 | 2025
23384 | jud. TIMIS, loc. DUMBRAVITA, Strada CRISURILOR, nr. 66 | TM | solara | 0.01176 | 0.011425 | 314 | 0.4 | CFp | NA | Retele Electrice Banat S.A. | 26886079 | 2025-05-30 | RO005E513421325/2 | 2025-05-31 | 2025
23385 | jud. TIMIS, loc. GIROC, Strada BEGA, nr. 56/1 | TM | solara | 0.00336 | 0.003193 | 314 | 0.23 | CFp | NA | Retele Electrice Banat S.A. | 26887341 | 2025-05-30 | RO005E513271463/3 | 2025-05-31 | 2025
23386 | jud. TIMIS, loc. MOSNITA VECHE, Strada SECEANI, nr. 32, ap. 2 | TM | solara | 0.00559 | 0.005278 | 100 | 0.23 | CFp | NA | Retele Electrice Banat S.A. | 26891790 | 2025-05-29 | RO005E514006943/2 | 2025-05-30 | 2025
23387 | jud. TIMIS, loc. SACALAZ, Strada Daliei, nr. 14B, ap. C1 | TM | solara | 0.006 | 0.005879 | 30 | 0.23 | CFp | NA | Retele Electrice Banat S.A. | 26901713 | 2025-05-30 | RO005E514270384/2 | 2025-05-31 | 2025
23388 | jud. TIMIS, loc. SACALAZ, Strada ROTONDA 2, nr. 2 | TM | solara | 0.01 | 0.009799 | 30 | 0.4 | CFp | NA | Retele Electrice Banat S.A. | 26901958 | 2025-05-30 | RO005E514221638/2 | 2025-05-31 | 2025
23389 | jud. TIMIS, loc. SANDRA, Strada Intravilan, nr. FN | TM | solara | 0.99 | 0.9722 | 0 | 0 | CFp | NA | Retele Electrice Banat S.A. | 09887963 | 2022-07-15 | RO005E514102816/1 | 2025-05-12 | 2025
23390 | jud. TIMIS, loc. TIMISOARA, Calea Stan Vidrichin, nr. 18 | TM | solara | 0.3 | 0.31702 | 0 | 0 | CFp | NA | Retele Electrice Banat S.A. | 10038397 | 2022-07-22 | RO005E513259784/3 | 2025-06-26 | 2025
23391 | jud. ARAD, loc. ZIMANDU NOU, Strada Platforma Ind. Werner Baier, nr. 1 | AR | solara | 1.3 | 1.2857 | 0 | 0 | CFp | NA | Retele Electrice Banat S.A. | 10157565 | 2023-01-26 | RO005E522100744/3 | 2025-06-25 | 2025
23392 | jud. TIMIS, loc. LUGOJ, Strada TIMISORII, nr. 127 - 129 | TM | solara | 0.12 | 0.11745 | 0 | 0 | CFp | NA | Retele Electrice Banat S.A. | 11501092 | 2022-10-31 | RO005E513841893/4 | 2025-06-26 | 2025
23393 | jud. CARAS-SEVERIN, loc. BAILE HERCULANE, Strada LUNCA JDRELII, nr. 16 | CS | solara | 0.01 | 0.009799 | 0 | 0 | CFp | NA | Retele Electrice Banat S.A. | 16259859 | 2023-03-15 | RO005E541561193/2 | 2025-06-20 | 2025
23394 | jud. HUNEDOARA, loc. BRAD, Strada AVRAM IANCU, nr. 2-4 | HD | solara | 0.1 | 0.097995 | 0 | 0 | CFp | NA | Retele Electrice Banat S.A. | 16609309 | 2023-03-20 | RO005E532208664/4 | 2025-06-02 | 2025
23395 | jud. ARAD, loc. SIMAND, Strada SIMAND, nr. 1146 | AR | solara | 0.008 | 0.00774 | 0 | 0 | CFp | NA | Retele Electrice Banat S.A. | 18972810 | 2024-01-09 | RO005E521979051/4 | 2025-06-06 | 2025
23396 | jud. HUNEDOARA, loc. BALATA, Strada BALATA, nr. 103 | HD | solara | 0.00637 | 0.006043 | 0 | 0 | CFp | NA | Retele Electrice Banat S.A. | 19247687 | 2024-03-04 | RO005E531262450/4 | 2025-06-18 | 2025
23397 | jud. TIMIS, loc. TIMISOARA, Strada DINICU DIMITRIE, nr. 64 | TM | solara | 0.005 | 0.0047 | 0 | 0 | CFp | NA | Retele Electrice Banat S.A. | 20103951 | 2024-06-27 | RO005E513705780/3 | 2025-06-04 | 2025
23398 | jud. TIMIS, loc. TIMISOARA, Strada STOICA PAVEL, nr. 7A | TM | solara | 0.005 | 0.0047 | 0 | 0 | CFp | NA | Retele Electrice Banat S.A. | 20104058 | 2024-06-27 | RO005E513220197/4 | 2025-06-04 | 2025
23399 | jud. HUNEDOARA, loc. BAIESTI, Strada BAIESTI, nr. 20 | HD | solara | 0.01301 | 0.01263 | 0 | 0 | CFp | NA | Retele Electrice Banat S.A. | 24753210 | 2024-10-07 | RO005E532113827/3 | 2025-06-05 | 2025
23400 | jud. TIMIS, loc. FIBIS, Strada FIBIS, nr. 226 | TM | solara | 0.008 | 0.007839 | 0 | 0 | CFp | NA | Retele Electrice Banat S.A. | 25031865 | 2024-11-08 | RO005E511526273/2 | 2025-06-11 | 2025
23401 | jud. ARAD, loc. ARAD, Strada Lermontov, nr. 11 | AR | solara | 0.006 | 0.00578 | 0 | 0 | CFp | NA | Retele Electrice Banat S.A. | 25072851 | 2025-06-16 | RO005E520210700/2 | 2025-06-18 | 2025
23402 | jud. Caras-Severin, loc. Caransebes, Strada Traian Doda, nr. 75 | CS | solara | 0.01 | 0.00979 | 0 | 0 | CFp | NA | Retele Electrice Banat S.A. | 25084521 | 2024-12-04 | RO005E541602627/3 | 2025-06-02 | 2025
23403 | jud. ARAD, loc. ARAD, Strada Padurii, nr. 37 | AR | solara | 0.006 | 0.00578 | 0 | 0 | CFp | NA | Retele Electrice Banat S.A. | 25088073 | 2025-06-16 | RO005E520578617/2 | 2025-06-18 | 2025
23404 | jud. ARAD, loc. SEBIS, Strada Pacii, nr. 21 | AR | solara | 0.0117 | 0.011456 | 0 | 0 | CFp | NA | Retele Electrice Banat S.A. | 25138214 | 2024-11-25 | RO005E521219812/3 | 2025-06-16 | 2025
23405 | jud. ARAD, loc. BELIU, Strada 5, nr. 173C | AR | solara | 0.003 | 0.002939 | 0 | 0 | CFp | NA | Retele Electrice Banat S.A. | 25152156 | 2024-12-17 | RO005E521164259/2 | 2025-06-27 | 2025
23406 | jud. ARAD, loc. SOFRONEA, Strada SOFRONEA, nr. 541A | AR | solara | 0.011 | 0.01077 | 0 | 0 | CFp | NA | Retele Electrice Banat S.A. | 25152289 | 2024-11-28 | RO005E522329624/4 | 2025-06-11 | 2025
23407 | jud. ARAD, loc. ARAD, Calea Radnei, nr. 278 | AR | solara | 0.0168 | 0.016463 | 0 | 0 | CFp | NA | Retele Electrice Banat S.A. | 25249735 | 2024-12-06 | RO005E520273563/3 | 2025-06-16 | 2025
23408 | jud. TIMIS, loc. TIMISOARA, Calea TORONTALULUI, nr. 137 | TM | solara | 0.035 | 0.0342 | 0 | 0 | CFp | NA | Retele Electrice Banat S.A. | 25254221 | 2025-02-28 | RO005E512843737/2 | 2025-06-04 | 2025
23409 | jud. ARAD, loc. ZIMANDCUZ, Strada ZIMANDCUZ, nr. 421 | AR | solara | 0.006 | 0.00578 | 0 | 0 | CFp | NA | Retele Electrice Banat S.A. | 25378873 | 2025-06-25 | RO005E521992157/2 | 2025-06-30 | 2025
23410 | jud. ARAD, loc. NADLAC, Strada RAZBOIENI, nr. 26 | AR | solara | 0.0092 | 0.008916 | 0 | 0 | CFp | NA | Retele Electrice Banat S.A. | 25385988 | 2025-01-28 | RO005E522352642/2 | 2025-06-03 | 2025
23411 | jud. ARAD, loc. INEU, Strada Mihai Eminescu, nr. 104 | AR | solara | 0.0287 | 0.028026 | 0 | 0 | CFp | NA | Retele Electrice Banat S.A. | 25388394 | 2024-12-13 | RO005E521341100/3 | 2025-06-16 | 2025
23412 | jud. HUNEDOARA, loc. BERIU, Strada BERIU, nr. FN | HD | solara | 0.023465 | 0.022936 | 0 | 0 | CFp | NA | Retele Electrice Banat S.A. | 25513947 | 2025-01-21 | RO005E531419656/4 | 2025-06-11 | 2025
23413 | jud. HUNEDOARA, loc. DEVA, Strada Tineretului, nr. 3 | HD | solara | 0.003 | 0.00293 | 0 | 0 | CFp | NA | Retele Electrice Banat S.A. | 25788937 | 2025-02-03 | RO005E532284163/4 | 2025-06-24 | 2025
23414 | jud. ARAD, loc. CURTICI, Strada Metianu, nr. 1A | AR | solara | 0.0198 | 0.019304 | 0 | 0 | CFp | NA | Retele Electrice Banat S.A. | 25822301 | 2025-02-12 | RO005E521310566/3 | 2025-06-11 | 2025
23415 | jud. TIMIS, loc. MOSNITA NOUA, Strada LINISTEI, nr. CF 406445 | TM | solara | 0.008 | 0.007839 | 0 | 0 | CFp | NA | Retele Electrice Banat S.A. | 25828350 | 2025-01-29 | RO005E513450215/4 | 2025-06-18 | 2025
23416 | jud. CARAS-SEVERIN, loc. OTELU ROSU, Strada NOUA, nr. 20 | CS | solara | 0.008 | 0.007839 | 0 | 0 | CFp | NA | Retele Electrice Banat S.A. | 25831124 | 2025-02-26 | RO005E541687956/2 | 2025-06-04 | 2025
23417 | jud. TIMIS, loc. LUGOJ, Strada PESCARILOR, nr. 10 | TM | solara | 0.003 | 0.00292 | 0 | 0 | CFp | NA | Retele Electrice Banat S.A. | 25832758 | 2025-02-07 | RO005E511845738/3 | 2025-06-17 | 2025
23418 | jud. CARAS-SEVERIN, loc. TEREGOVA, Strada TEREGOVA, nr. 543 | CS | solara | 0.01 | 0.0097 | 0 | 0 | CFp | NA | Retele Electrice Banat S.A. | 25849807 | 2025-06-10 | RO005E541233559/3 | 2025-06-16 | 2025
23419 | jud. TIMIS, loc. Dumbravita, Strada DUNAREA, nr. 1 | TM | solara | 0.006 | 0.00587 | 0 | 0 | CFp | NA | Retele Electrice Banat S.A. | 25849882 | 2025-05-07 | RO005E512928078/2 | 2025-06-04 | 2025
23420 | jud. CARAS-SEVERIN, loc. CARANSEBES, Strada TEIULUI, nr. 23 | CS | solara | 0.00342 | 0.003342 | 0 | 0 | CFp | NA | Retele Electrice Banat S.A. | 25887017 | 2025-06-12 | RO005E540566276/2 | 2025-06-13 | 2025
23421 | jud. TIMIS, loc. MOSNITA VECHE, Strada Prieteniei, nr. 30, ap. 1 | TM | solara | 0.006954 | 0.006805 | 0 | 0 | CFp | NA | Retele Electrice Banat S.A. | 25887053 | 2025-02-18 | RO005E513462195/3 | 2025-06-17 | 2025
23422 | jud. HUNEDOARA, loc. ORASTIE, Strada Dacilor, nr. 13 | HD | solara | 0.007765 | 0.00731 | 0 | 0 | CFp | NA | Retele Electrice Banat S.A. | 25891873 | 2025-02-06 | RO005E530646062/4 | 2025-06-12 | 2025
23423 | jud. ARAD, loc. ANDREI SAGUNA, Strada ANDREI SAGUNA, nr. 78 | AR | solara | 0.006 | 0.00587 | 0 | 0 | CFp | NA | Retele Electrice Banat S.A. | 25895107 | 2025-02-20 | RO005E521959767/3 | 2025-06-03 | 2025
23424 | jud. ARAD, loc. SIMAND, Strada SIMAND, nr. 208 | AR | solara | 0.005 | 0.0048 | 0 | 0 | CFp | NA | Retele Electrice Banat S.A. | 25929779 | 2025-02-20 | RO005E521999244/4 | 2025-06-11 | 2025
23425 | jud. HUNEDOARA, loc. VALCELELE BUNE, Strada VILCELELE BUNE, nr. 131 | HD | solara | 0.008 | 0.00783 | 0 | 0 | CFp | NA | Retele Electrice Banat S.A. | 25945852 | 2025-02-17 | RO005E531526497/4 | 2025-06-18 | 2025
23426 | jud. ARAD, loc. SIMAND, Strada SIMAND, nr. 698 | AR | solara | 0.005 | 0.00489 | 0 | 0 | CFp | NA | Retele Electrice Banat S.A. | 25969360 | 2025-06-02 | RO005E521306347/4 | 2025-06-03 | 2025
23427 | jud. TIMIS, loc. LUGOJ, Strada Filaret Barbu, nr. 12 | TM | solara | 0.025 | 0.024499 | 0 | 0 | CFp | NA | Retele Electrice Banat S.A. | 25988958 | 2025-04-09 | RO005E512840026/6 | 2025-06-19 | 2025
23428 | jud. HUNEDOARA, loc. HATEG, Strada Timisoarei, nr. 7 | HD | solara | 0.01044 | 0.010221 | 0 | 0 | CFp | NA | Retele Electrice Banat S.A. | 25989378 | 2025-02-28 | RO005E531492972/4 | 2025-06-11 | 2025
23429 | jud. HUNEDOARA, loc. BRAD, Strada MOTILOR, nr. 62 | HD | solara | 0.012 | 0.01175 | 0 | 0 | CFp | NA | Retele Electrice Banat S.A. | 25991690 | 2025-02-28 | RO005E532364094/2 | 2025-06-11 | 2025
23430 | jud. ARAD, loc. VLADIMIRESCU, Strada 12, nr. 47 | AR | solara | 0.005 | 0.00489 | 0 | 0 | CFp | NA | Retele Electrice Banat S.A. | 26018669 | 2025-02-17 | RO005E522428961/2 | 2025-06-24 | 2025
23431 | jud. CARAS-SEVERIN, loc. POIANA MARULUI, Strada POIANA MARULUI, nr. 116 | CS | solara | 0.01 | 0.009799 | 30 | 0.23 | CFp | NA | Retele Electrice Banat S.A. | 26030162 | 2025-03-05 | RO005E540986553/3 | 2025-06-20 | 2025
23432 | jud. CARAS-SEVERIN, loc. TURNU RUIENI, Strada TURNU RUIENI, nr. 257 | CS | solara | 0.008 | 0.00783 | 0 | 0 | CFp | NA | Retele Electrice Banat S.A. | 26045743 | 2025-03-07 | RO005E540891626/2 | 2025-06-17 | 2025
23433 | jud. CARAS-SEVERIN, loc. DOGNECEA, Strada DOGNECEA, nr. 126 | CS | solara | 0.00408 | 0.003995 | 0 | 0 | CFp | NA | Retele Electrice Banat S.A. | 26077267 | 2025-06-23 | RO005E540754174/2 | 2025-06-30 | 2025
23434 | jud. TIMIS, loc. SATCHINEZ, Strada Daliei, nr. 87 | TM | solara | 0.005 | 0.00489 | 11.11 | 0.23 | CFp | NA | Retele Electrice Banat S.A. | 26083041 | 2025-06-03 | RO005E511576076/2 | 2025-06-04 | 2025
23435 | jud. TIMIS, loc. MOSNITA NOUA, Strada Serena, nr. 32 | TM | solara | 0.003 | 0.00293 | 0 | 0 | CFp | NA | Retele Electrice Banat S.A. | 26109480 | 2025-03-21 | RO005E513137734/3 | 2025-06-18 | 2025
23436 | jud. ARAD, loc. ARAD, Strada Fagului, nr. 35F | AR | solara | 0.012 | 0.01174 | 0 | 0 | CFp | NA | Retele Electrice Banat S.A. | 26109658 | 2025-03-13 | RO005E522376963/3 | 2025-06-02 | 2025
23437 | jud. TIMIS, loc. MORAVITA, Strada MORAVITA, nr. 238 | TM | solara | 0.008 | 0.007839 | 0 | 0 | CFp | NA | Retele Electrice Banat S.A. | 26124859 | 2025-03-17 | RO005E512306258/2 | 2025-06-19 | 2025
23438 | jud. TIMIS, loc. PARTA, Strada LOC. PARTA, nr. 88 | TM | solara | 0.012 | 0.01174 | 0 | 0 | CFp | NA | Retele Electrice Banat S.A. | 26126658 | 2025-06-03 | RO005E514212177/3 | 2025-06-06 | 2025
23439 | jud. ARAD, loc. TURNU, Strada 8, nr. 382 | AR | solara | 0.00506 | 0.004939 | 100 | 0.23 | CFp | NA | Retele Electrice Banat S.A. | 26172046 | 2025-04-04 | RO005E521777574/4 | 2025-06-05 | 2025
23440 | jud. TIMIS, loc. CHISODA, Strada NICOLAE FIRU, nr. 4 | TM | solara | 0.00797 | 0.007262 | 200 | 0.23 | CFp | NA | Retele Electrice Banat S.A. | 26180395 | 2025-05-15 | RO005E511381069/4 | 2025-06-19 | 2025
23441 | jud. TIMIS, loc. CHISODA, Strada GORUNULUI, nr. 10 | TM | solara | 0.021845 | 0.021308 | 0 | 0 | CFp | NA | Retele Electrice Banat S.A. | 26191338 | 2025-03-25 | RO005E514323619/2 | 2025-06-02 | 2025
23442 | jud. HUNEDOARA, loc. ORASTIE, Strada Luncii, nr. 6-F | HD | solara | 0.06 | 0.05879 | 0 | 0 | CFp | NA | Retele Electrice Banat S.A. | 26212082 | 2025-03-25 | RO005E532468415/3 | 2025-06-04 | 2025
23443 | jud. ARAD, loc. INEU, Strada Mihai Eminescu, nr. 64 | AR | solara | 0.006 | 0.005879 | 0 | 0 | CFp | NA | Retele Electrice Banat S.A. | 26217626 | 2025-03-21 | RO005E520751610/3 | 2025-06-16 | 2025
23444 | jud. ARAD, loc. ARAD, Strada ARTEMIS, nr. 36 | AR | solara | 0.005 | 0.00489 | 0 | 0 | CFp | NA | Retele Electrice Banat S.A. | 26219141 | 2025-03-31 | RO005E522471475/2 | 2025-06-05 | 2025
23445 | jud. ARAD, loc. ARAD, Strada Gradina Postei, nr. 307 | AR | solara | 0.02 | 0.0195 | 0 | 0 | CFp | NA | Retele Electrice Banat S.A. | 26219759 | 2025-05-30 | RO005E520254180/3 | 2025-06-25 | 2025
23446 | jud. ARAD, loc. ARAD, Strada Intravilan, nr. FN | AR | solara | 0.39294 | 0.38388 | 0 | 0 | CFp | NA | Retele Electrice Banat S.A. | 26254582 | 2025-03-27 | RO005E522556345/2 | 2025-06-05 | 2025
23447 | jud. TIMIS, loc. GIROC, Strada Ficusului, nr. 13, ap. 4 | TM | solara | 0.01 | 0.0097 | 0 | 0 | CFp | NA | Retele Electrice Banat S.A. | 26283453 | 2025-03-25 | RO005E513310760/4 | 2025-06-03 | 2025
23448 | jud. CARAS-SEVERIN, loc. CARANSEBES, Strada HORIA, nr. 34 | CS | solara | 0.008 | 0.00783 | 0 | 0 | CFp | NA | Retele Electrice Banat S.A. | 26286480 | 2025-04-03 | RO005E540483522/2 | 2025-06-18 | 2025
23449 | jud. HUNEDOARA, loc. BRAD, Strada Mesteacan, nr. 36C | HD | solara | 0.06984 | 0.068433 | 0 | 0 | CFp | NA | Retele Electrice Banat S.A. | 26297459 | 2025-04-03 | RO005E532545073/1 | 2025-06-06 | 2025
23450 | jud. ARAD, loc. ARAD, Strada Campeanu Ion, nr. 54 | AR | solara | 0.00572 | 0.005586 | 0 | 0 | CFp | NA | Retele Electrice Banat S.A. | 26297846 | 2025-04-04 | RO005E520678326/2 | 2025-06-03 | 2025
23451 | jud. CARAS-SEVERIN, loc. TIROL, Strada TIROL, nr. 39 | CS | solara | 0.005 | 0.0048 | 0 | 0 | CFp | NA | Retele Electrice Banat S.A. | 26326670 | 2025-04-08 | RO005E541200474/3 | 2025-06-02 | 2025
23452 | jud. ARAD, loc. ARAD, Strada ZONA INDUSTRIALA SUD, nr. 8 | AR | solara | 0.08832 | 0.086544 | 0 | 0 | CFp | NA | Retele Electrice Banat S.A. | 26327503 | 2025-03-21 | RO005E522510659/2 | 2025-06-11 | 2025
23453 | jud. TIMIS, loc. DUMBRAVITA, Strada CRISTOFOR COLUMB, nr. 42 | TM | solara | 0.02 | 0.01955 | 0 | 0 | CFp | NA | Retele Electrice Banat S.A. | 26328247 | 2025-03-31 | RO005E513187100/3 | 2025-06-02 | 2025
23454 | jud. ARAD, loc. SIMAND, Strada SIMAND, nr. 1114 | AR | solara | 0.005 | 0.00489 | 0 | 0 | CFp | NA | Retele Electrice Banat S.A. | 26330810 | 2025-05-16 | RO005E521978599/2 | 2025-06-24 | 2025
23455 | jud. TIMIS, loc. SECAS, Strada SECAS, nr. 26 | TM | solara | 0.014685 | 0.014291 | 0 | 0 | CFp | NA | Retele Electrice Banat S.A. | 26337963 | 2025-04-15 | RO005E513166141/3 | 2025-06-27 | 2025
23456 | jud. CARAS-SEVERIN, loc. OTELU ROSU, Strada ALEXANDRU IOAN CUZA, nr. 18 | CS | solara | 0.008 | 0.00783 | 0 | 0 | CFp | NA | Retele Electrice Banat S.A. | 26341815 | 2025-04-09 | RO005E540642260/2 | 2025-06-16 | 2025
23457 | jud. TIMIS, loc. CHEVERESU MARE, Strada Intravilan, nr. 224A | TM | solara | 0.0066 | 0.006458 | 0 | 0 | CFp | NA | Retele Electrice Banat S.A. | 26369961 | 2025-03-31 | RO005E513734333/2 | 2025-06-02 | 2025
23458 | jud. TIMIS, loc. VOITEG, Strada VOITEG, nr. 330 | TM | solara | 0.008 | 0.007839 | 0 | 0 | CFp | NA | Retele Electrice Banat S.A. | 26406239 | 2025-04-02 | RO005E512257781/2 | 2025-06-02 | 2025
23459 | jud. CARAS-SEVERIN, loc. POJEJENA, Strada POJEJENA, nr. 348 | CS | solara | 0.0099 | 0.009701 | 0 | 0 | CFp | NA | Retele Electrice Banat S.A. | 26422246 | 2025-06-05 | RO005E541162886/3 | 2025-06-06 | 2025
23460 | jud. ARAD, loc. ZIMANDCUZ, Strada ZIMANDCUZ, nr. 361 | AR | solara | 0.008 | 0.007839 | 30 | 0.4 | CFp | NA | Retele Electrice Banat S.A. | 26425808 | 2025-04-14 | RO005E521991583/2 | 2025-06-05 | 2025
23461 | jud. TIMIS, loc. TIMISOARA, Strada GHICA ION, nr. 16 | TM | solara | 0.015 | 0.014699 | 50 | 0.4 | CFp | NA | Retele Electrice Banat S.A. | 26425960 | 2025-04-28 | RO005E510394130/3 | 2025-06-11 | 2025
23462 | jud. ARAD, loc. SANTANA, Strada principala, nr. 1FNFN | AR | solara | 0.12 | 0.11754 | 0 | 0 | CFp | NA | Retele Electrice Banat S.A. | 26429099 | 2025-04-04 | RO005E522483209/2 | 2025-06-24 | 2025
23463 | jud. TIMIS, loc. BECICHERECU MIC, Strada Stufului, nr. 4 | TM | solara | 0.012 | 0.01175 | 0 | 0 | CFp | NA | Retele Electrice Banat S.A. | 26438679 | 2025-04-04 | RO005E514437996/1 | 2025-06-13 | 2025
23464 | jud. HUNEDOARA, loc. PAROS, Strada PAROS, nr. 177 | HD | solara | 0.006 | 0.00588 | 0 | 0 | CFp | NA | Retele Electrice Banat S.A. | 26456918 | 2025-04-15 | RO005E530997319/4 | 2025-06-18 | 2025
23465 | jud. ARAD, loc. HASMAS, Strada Hasmas, nr. 229 | AR | solara | 0.006 | 0.00587 | 300 | 0.23 | CFp | NA | Retele Electrice Banat S.A. | 26488917 | 2025-05-26 | RO005E521177422/2 | 2025-06-11 | 2025
23466 | jud. TIMIS, loc. SANNICOLAU MARE, Strada Stadionului, nr. 13 | TM | solara | 0.00704 | 0.006799 | 0 | 0 | CFp | NA | Retele Electrice Banat S.A. | 26492990 | 2025-04-28 | RO005E512638245/2 | 2025-06-20 | 2025
23467 | jud. TIMIS, loc. SANANDREI, Strada TINERETULUI, nr. 74 | TM | solara | 0.006 | 0.005879 | 0 | 0 | CFp | NA | Retele Electrice Banat S.A. | 26496307 | 2025-04-15 | RO005E514441407/1 | 2025-06-11 | 2025
23468 | jud. TIMIS, loc. BEREGSAU MARE, Strada Principala, nr. 59 | TM | solara | 0.01111 | 0.010878 | 300 | 0.4 | CFp | NA | Retele Electrice Banat S.A. | 26516642 | 2025-04-09 | RO005E513236273/3 | 2025-06-11 | 2025
23469 | jud. TIMIS, loc. SANDRA, Strada MIHAI EMINESCU, nr. 384 | TM | solara | 0.0066 | 0.006467 | 0 | 0 | CFp | NA | Retele Electrice Banat S.A. | 26518777 | 2025-04-16 | RO005E512746122/2 | 2025-06-02 | 2025
23470 | jud. ARAD, loc. LIVADA, Strada LIVADA, nr. 137 | AR | solara | 0.01 | 0.00975 | 0 | 0 | CFp | NA | Retele Electrice Banat S.A. | 26546935 | 2025-05-22 | RO005E521504280/4 | 2025-06-05 | 2025
23471 | jud. TIMIS, loc. CHEVERESU MARE, Strada -, nr. 23 | TM | solara | 0.0084 | 0.008231 | 0 | 0 | CFp | NA | Retele Electrice Banat S.A. | 26547152 | 2025-04-10 | RO005E511505034/2 | 2025-06-03 | 2025
23472 | jud. TIMIS, loc. DUMBRAVITA, Strada CRISTOFOR COLUMB, nr. 47 | TM | solara | 0.008 | 0.00779 | 0 | 0 | CFp | NA | Retele Electrice Banat S.A. | 26563531 | 2025-04-15 | RO005E512995476/2 | 2025-06-13 | 2025
23473 | jud. TIMIS, loc. REMETEA MARE, Strada REMETEA MARE, nr. 385B | TM | solara | 0.05 | 0.0485 | 0 | 0 | CFp | NA | Retele Electrice Banat S.A. | 26566360 | 2025-04-10 | RO005E512898478/3 | 2025-06-03 | 2025
23474 | jud. ARAD, loc. MACEA, Strada MATEI BASARAB, nr. 16 | AR | solara | 0.006 | 0.00587 | 205 | 0.23 | CFp | NA | Retele Electrice Banat S.A. | 26566742 | 2025-06-06 | RO005E521506833/2 | 2025-06-07 | 2025
23475 | jud. ARAD, loc. INEU, Strada ROMA, nr. 19 | AR | solara | 0.01 | 0.0097 | 0 | 0 | CFp | NA | Retele Electrice Banat S.A. | 26578688 | 2025-04-30 | RO005E522495279/2 | 2025-06-04 | 2025
23476 | jud. TIMIS, loc. LUGOJ, Strada Closca, nr. 99 | TM | solara | 0.006 | 0.005879 | 0 | 0 | CFp | NA | Retele Electrice Banat S.A. | 26583793 | 2025-06-23 | RO005E511767933/2 | 2025-06-24 | 2025
23477 | jud. HUNEDOARA, loc. HATEG, Strada N.Titulescu, nr. 29 | HD | solara | 0.025 | 0.02449 | 800 | 0.4 | CFp | NA | Retele Electrice Banat S.A. | 26585849 | 2025-04-30 | RO005E532506340/2 | 2025-06-20 | 2025
23478 | jud. TIMIS, loc. FERENDIA, Strada -, nr. 24 | TM | solara | 0.008 | 0.00783 | 0 | 0 | CFp | NA | Retele Electrice Banat S.A. | 26595789 | 2025-04-28 | RO005E512273699/3 | 2025-06-03 | 2025
23479 | jud. TIMIS, loc. BULGARUS, Strada BULGARUS, nr. 528 | TM | solara | 0.008 | 0.00783 | 0 | 0 | CFp | NA | Retele Electrice Banat S.A. | 26628661 | 2025-04-28 | RO005E512730293/2 | 2025-06-02 | 2025
23480 | jud. TIMIS, loc. GIROC, Strada MUNCITORILOR, nr. 100 | TM | solara | 0.01 | 0.009799 | 50 | 0.4 | CFp | NA | Retele Electrice Banat S.A. | 26630408 | 2025-06-18 | RO005E511445891/3 | 2025-06-20 | 2025
23481 | jud. TIMIS, loc. DUMBRAVITA, Strada MURES, nr. 67 | TM | solara | 0.02 | 0.019595 | 0 | 0 | CFp | NA | Retele Electrice Banat S.A. | 26632278 | 2025-06-13 | RO005E513706950/3 | 2025-06-14 | 2025
23482 | jud. HUNEDOARA, loc. HASDAT, Strada -, nr. 158 | HD | solara | 0.0099 | 0.009602 | 0 | 0 | CFp | NA | Retele Electrice Banat S.A. | 26634643 | 2025-05-06 | RO005E532362081/2 | 2025-06-06 | 2025
23483 | jud. HUNEDOARA, loc. CASTAU, Strada CASTAU, nr. FN | HD | solara | 0.015 | 0.01469 | 0 | 0 | CFp | NA | Retele Electrice Banat S.A. | 26636821 | 2025-05-08 | RO005E532182340/3 | 2025-06-13 | 2025
23484 | jud. TIMIS, loc. SACALAZ, Strada Loc. Sacalaz, nr. 395D | TM | solara | 0.00637 | 0.006104 | 0 | 0 | CFp | NA | Retele Electrice Banat S.A. | 26644454 | 2025-05-06 | RO005E513468832/3 | 2025-06-03 | 2025
23485 | jud. TIMIS, loc. TIMISOARA, Strada Garabet Ibr?ileanu, nr. 3 | TM | solara | 0.00455 | 0.004379 | 0 | 0 | CFp | NA | Retele Electrice Banat S.A. | 26644601 | 2025-04-29 | RO005E512904757/3 | 2025-06-20 | 2025
23486 | jud. CARAS-SEVERIN, loc. MONIOM, Strada MONIOM, nr. 28 | CS | solara | 0.01 | 0.009799 | 300 | 0.4 | CFp | NA | Retele Electrice Banat S.A. | 26645903 | 2025-06-04 | RO005E540318013/4 | 2025-06-08 | 2025
23487 | jud. TIMIS, loc. UTVIN, Strada -, nr. 219/A | TM | solara | 0.006105 | 0.005973 | 0 | 0 | CFp | NA | Retele Electrice Banat S.A. | 26646409 | 2025-05-08 | RO005E511695427/2 | 2025-06-13 | 2025
23488 | jud. TIMIS, loc. GHIRODA, Soseaua DN 6 Lugoj-Timisoara, nr. km 548+250 | TM | solara | 0.375 | 0.3655 | 0 | 0 | CFp | NA | Retele Electrice Banat S.A. | 26646534 | 2025-05-28 | RO005E513549214/3 | 2025-06-04 | 2025
23489 | jud. CARAS-SEVERIN, loc. GARLISTE, Strada GARLISTE, nr. 227 | CS | solara | 0.0075 | 0.00715 | 30 | 0.23 | CFp | NA | Retele Electrice Banat S.A. | 26652116 | 2025-05-19 | RO005E540828097/2 | 2025-06-16 | 2025
23490 | jud. TIMIS, loc. TIMISOARA, Strada EURIPIDE, nr. 25 | TM | solara | 0.0082 | 0.008026 | 0 | 0 | CFp | NA | Retele Electrice Banat S.A. | 26666174 | 2025-04-30 | RO005E511281035/3 | 2025-06-02 | 2025
23491 | jud. TIMIS, loc. BRESTEA, Strada BRESTEA, nr. 151 | TM | solara | 0.008 | 0.007839 | 0 | 0 | CFp | NA | Retele Electrice Banat S.A. | 26668561 | 2025-05-08 | RO005E512264071/2 | 2025-06-20 | 2025
23492 | jud. ARAD, loc. GHIOROC, Strada GHIOROC, nr. 29 | AR | solara | 0.006 | 0.00587 | 0 | 0 | CFp | NA | Retele Electrice Banat S.A. | 26671319 | 2025-04-29 | RO005E521584671/3 | 2025-06-04 | 2025
23493 | jud. TIMIS, loc. TIMISOARA, Bulevardul Liviu Rebreanu, nr. 106 | TM | solara | 0.0046 | 0.004408 | 0 | 0 | CFp | NA | Retele Electrice Banat S.A. | 26679969 | 2025-05-07 | RO005E511686595/3 | 2025-06-13 | 2025
23494 | jud. TIMIS, loc. SAG, Strada CII, nr. 13 | TM | solara | 0.01 | 0.009799 | 0 | 0 | CFp | NA | Retele Electrice Banat S.A. | 26689560 | 2025-06-03 | RO005E514385718/4 | 2025-06-04 | 2025
23495 | jud. TIMIS, loc. GIROC, Strada Jiului, nr. 18 | TM | solara | 0.00605 | 0.005919 | 0 | 0 | CFp | NA | Retele Electrice Banat S.A. | 26689576 | 2025-04-30 | RO005E514448189/1 | 2025-06-13 | 2025
23496 | jud. TIMIS, loc. FARDEA, Strada ZONA E, nr. 444 | TM | solara | 0.006 | 0.005879 | 200 | 0.23 | CFp | NA | Retele Electrice Banat S.A. | 26694000 | 2025-06-20 | RO005E513499285/4 | 2025-06-25 | 2025
23497 | jud. ARAD, loc. ARAD, Strada Bagdazar Dumitru, doctor, nr. 31 | AR | solara | 0.00968 | 0.009476 | 0 | 0 | CFp | NA | Retele Electrice Banat S.A. | 26694127 | 2025-05-23 | RO005E520281236/3 | 2025-06-03 | 2025
23498 | jud. ARAD, loc. MADERAT, Strada Maderat, nr. 435 | AR | solara | 0.006 | 0.005879 | 0 | 0 | CFp | NA | Retele Electrice Banat S.A. | 26696944 | 2025-06-11 | RO005E521101452/2 | 2025-06-13 | 2025
23499 | jud. CARAS-SEVERIN, loc. CARANSEBES, Strada PINILOR, nr. 2A | CS | solara | 0.005 | 0.0048 | 100 | 0.23 | CFp | NA | Retele Electrice Banat S.A. | 26700239 | 2025-06-17 | RO005E540570080/2 | 2025-06-18 | 2025
23500 | jud. TIMIS, loc. TIMISOARA, Strada CRETU VASILE, nr. 14 | TM | solara | 0.026 | 0.02543 | 0 | 0 | CFp | NA | Retele Electrice Banat S.A. | 26702691 | 2025-05-12 | RO005E513984071/3 | 2025-06-02 | 2025
23501 | jud. TIMIS, loc. TIMISOARA, Strada CORNEA IONESCU ALMA, nr. 4 | TM | solara | 0.00826 | 0.007995 | 0 | 0 | CFp | NA | Retele Electrice Banat S.A. | 26702965 | 2025-05-08 | RO005E514449360/1 | 2025-06-12 | 2025
23502 | jud. HUNEDOARA, loc. ROMOS, Strada ROMOS, nr. 251 | HD | solara | 0.01044 | 0.01023 | 314 | 0.4 | CFp | NA | Retele Electrice Banat S.A. | 26706167 | 2025-05-29 | RO005E532412391/3 | 2025-06-18 | 2025
23503 | jud. TIMIS, loc. Bucovat, Strada PRINCIPALA, nr. 576/B, ap. 2 | TM | solara | 0.006 | 0.00578 | 13.88 | 0.23 | CFp | NA | Retele Electrice Banat S.A. | 26707590 | 2025-05-06 | RO005E513514924/2 | 2025-06-02 | 2025
23504 | jud. CARAS-SEVERIN, loc. CORONINI, Strada CORONINI, nr. 130 | CS | solara | 0.006 | 0.005845 | 0 | 0 | CFp | NA | Retele Electrice Banat S.A. | 26708852 | 2025-05-30 | RO005E540877260/2 | 2025-06-02 | 2025
23505 | jud. ARAD, loc. FRUMUSENI, Strada FRUMUSENI, nr. 25 | AR | solara | 0.0099 | 0.009692 | 0 | 0 | CFp | NA | Retele Electrice Banat S.A. | 26716096 | 2025-05-21 | RO005E522426622/3 | 2025-06-05 | 2025
23506 | jud. ARAD, loc. JULITA, Strada JULITA, nr. 244 | AR | solara | 0.00505 | 0.004948 | 100 | 0.23 | CFp | NA | Retele Electrice Banat S.A. | 26730775 | 2025-05-19 | RO005E521882672/2 | 2025-06-03 | 2025
23507 | jud. TIMIS, loc. SACOSU TURCESC, Strada SACOSU TURCESC, nr. 208 | TM | solara | 0.006 | 0.00578 | 0 | 0 | CFp | NA | Retele Electrice Banat S.A. | 26734439 | 2025-05-08 | RO005E513340763/4 | 2025-06-11 | 2025
23508 | jud. ARAD, loc. SIMAND, Strada SIMAND, nr. 1336 | AR | solara | 0.006 | 0.00587 | 300 | 0.23 | CFp | NA | Retele Electrice Banat S.A. | 26745354 | 2025-05-12 | RO005E521981054/2 | 2025-06-05 | 2025
23509 | jud. ARAD, loc. FRUMUSENI, Strada FRUMUSENI, nr. 6 | AR | solara | 0.008 | 0.00783 | 205 | 0.4 | CFp | NA | Retele Electrice Banat S.A. | 26745625 | 2025-05-09 | RO005E522515283/2 | 2025-06-25 | 2025
23510 | jud. ARAD, loc. ARAD, Strada Clujului, nr. 185 | AR | solara | 0.006 | 0.00587 | 300 | 0.23 | CFp | NA | Retele Electrice Banat S.A. | 26746247 | 2025-05-13 | RO005E520596594/2 | 2025-06-03 | 2025
23511 | jud. ARAD, loc. VLADIMIRESCU, Strada HELENA, nr. 28 | AR | solara | 0.006 | 0.00587 | 205 | 0.23 | CFp | NA | Retele Electrice Banat S.A. | 26747081 | 2025-05-20 | RO005E522354318/3 | 2025-06-20 | 2025
23512 | jud. TIMIS, loc. DUMBRAVITA, Strada PARCULUI, nr. 3B | TM | solara | 0.005 | 0.0048 | 0 | 0 | CFp | NA | Retele Electrice Banat S.A. | 26756174 | 2025-05-15 | RO005E513603192/3 | 2025-06-12 | 2025
23513 | jud. CARAS-SEVERIN, loc. CARNECEA, Strada CARNECEA, nr. FN | CS | solara | 0.006675 | 0.006392 | 37 | 0.4 | CFp | NA | Retele Electrice Banat S.A. | 26756768 | 2025-06-04 | RO005E541735253/2 | 2025-06-05 | 2025
23514 | jud. TIMIS, loc. IZVIN, Strada IZVIN, nr. 90 | TM | solara | 0.00774 | 0.007485 | 200 | 0.23 | CFp | NA | Retele Electrice Banat S.A. | 26757320 | 2025-05-16 | RO005E513116001/3 | 2025-06-24 | 2025
23515 | jud. HUNEDOARA, loc. HUNEDOARA, Strada strada Nicolae Balcescu, nr. 36, bl. -, sc. -, et. -, ap. - | HD | solara | 0.006 | 0.00587 | 100 | 0.23 | CFp | NA | Retele Electrice Banat S.A. | 26760166 | 2025-05-15 | RO005E530437655/2 | 2025-06-01 | 2025
23516 | jud. HUNEDOARA, loc. BRAD, Strada DECEBAL, nr. 110A | HD | solara | 0.006 | 0.00578 | 9.6 | 0.4 | CFp | NA | Retele Electrice Banat S.A. | 26760832 | 2025-05-15 | RO005E532234898/2 | 2025-06-10 | 2025
23517 | jud. ARAD, loc. ARAD, Strada Ghiba Birta, nr. 38 | AR | solara | 0.01 | 0.00979 | 0 | 0 | CFp | NA | Retele Electrice Banat S.A. | 26761382 | 2025-05-20 | RO005E521299528/3 | 2025-06-06 | 2025
23518 | jud. CARAS-SEVERIN, loc. ANINA, Strada Mihail Sadoveanu, nr. FN, bl. 21, ap. 1 | CS | solara | 0.008 | 0.00774 | 0 | 0 | CFp | NA | Retele Electrice Banat S.A. | 26764343 | 2025-05-30 | RO005E541402568/4 | 2025-06-02 | 2025
23519 | jud. TIMIS, loc. GIARMATA, Strada GIARMATA, nr. 517 | TM | solara | 0.00756 | 0.007309 | 200 | 0.4 | CFp | NA | Retele Electrice Banat S.A. | 26764551 | 2025-05-14 | RO005E511529715/2 | 2025-06-02 | 2025
23520 | jud. Arad, loc. IRATOSU, Strada IRATOSU, nr. 408 | AR | solara | 0.005 | 0.004899 | 48 | 0.23 | CFp | NA | Retele Electrice Banat S.A. | 26765013 | 2025-05-22 | RO005E521500332/2 | 2025-06-24 | 2025
23521 | jud. ARAD, loc. SINTEA MICA, Strada ION CREANGA, nr. 21 | AR | solara | 0.005995 | 0.005874 | 0 | 0 | CFp | NA | Retele Electrice Banat S.A. | 26765220 | 2025-05-29 | RO005E521997781/3 | 2025-06-27 | 2025
23522 | jud. TIMIS, loc. REMETEA MARE, Strada -, nr. 95/B | TM | solara | 0.0066 | 0.006368 | 0 | 0 | CFp | NA | Retele Electrice Banat S.A. | 26766667 | 2025-05-15 | RO005E513298518/3 | 2025-06-13 | 2025
23523 | jud. Arad, loc. Horia, Strada Horia, nr. 840 | AR | solara | 0.01 | 0.009799 | 48 | 0.4 | CFp | NA | Retele Electrice Banat S.A. | 26766770 | 2025-05-22 | RO005E522217057/4 | 2025-06-20 | 2025
23524 | jud. TIMIS, loc. TIMISOARA, Bulevardul Barnutiu Simion, nr. 5 | TM | solara | 0.0604 | 0.058692 | 152 | 0.4 | CFp | NA | Retele Electrice Banat S.A. | 26767608 | 2025-05-14 | RO005E512913588/3 | 2025-06-20 | 2025
23525 | jud. TIMIS, loc. TIMISOARA, Strada OFCEA, nr. 20, et. Parter, ap. 1 | TM | solara | 0.0276 | 0.026998 | 0 | 0 | CFp | NA | Retele Electrice Banat S.A. | 26768646 | 2025-05-14 | RO005E514297428/3 | 2025-06-26 | 2025
23526 | jud. HUNEDOARA, loc. SANTAMARIA DE PIATRA, Strada SANTAMARIA DE PIATRA, nr. 95 | HD | solara | 0.01566 | 0.015346 | 314 | 0.4 | CFp | NA | Retele Electrice Banat S.A. | 26768944 | 2025-05-27 | RO005E530915555/2 | 2025-06-27 | 2025
23527 | jud. CARAS-SEVERIN, loc. SASCA MONTANA, Strada Nerei, nr. 764 | CS | solara | 0.008 | 0.00783 | 200 | 0.4 | CFp | NA | Retele Electrice Banat S.A. | 26769251 | 2025-06-02 | RO005E541717703/3 | 2025-06-03 | 2025
23528 | jud. HUNEDOARA, loc. VULCAN, Strada MORII, nr. 75A | HD | solara | 0.006 | 0.00568 | 200 | 0.23 | CFp | NA | Retele Electrice Banat S.A. | 26769345 | 2025-05-28 | RO005E532190507/2 | 2025-06-02 | 2025
23529 | jud. HUNEDOARA, loc. SANTAMARIA DE PIATRA, Strada SANTAMARIA DE PIATRA, nr. 97 | HD | solara | 0.012 | 0.011759 | 0 | 0 | CFp | NA | Retele Electrice Banat S.A. | 26769396 | 2025-05-28 | RO005E532220039/3 | 2025-06-27 | 2025
23530 | jud. ARAD, loc. NEUDORF, Strada NEUDORF, nr. 178 | AR | solara | 0.006 | 0.00578 | 50 | 0.23 | CFp | NA | Retele Electrice Banat S.A. | 26769521 | 2025-05-22 | RO005E521555051/3 | 2025-06-05 | 2025
23531 | jud. TIMIS, loc. DUDESTII NOI, Strada Sirius, nr. 14 | TM | solara | 0.012 | 0.01156 | 104 | 0.4 | CFp | NA | Retele Electrice Banat S.A. | 26769856 | 2025-05-16 | RO005E513940321/2 | 2025-06-26 | 2025
23532 | jud. TIMIS, loc. MOSNITA VECHE, Strada IOAN ILIOVICI, nr. 26 | TM | solara | 0.04628 | 0.044854 | 0 | 0 | CFp | NA | Retele Electrice Banat S.A. | 26770693 | 2025-05-15 | RO005E513576696/3 | 2025-06-19 | 2025
23533 | jud. TIMIS, loc. Timisoara, Bulevardul C Brancoveanu, nr. 105, bl. -, sc. -, et. -, ap. - | TM | solara | 0.025 | 0.0243 | 60 | 0.4 | CFp | NA | Retele Electrice Banat S.A. | 26770794 | 2025-06-17 | RO005E511674884/2 | 2025-06-18 | 2025
23534 | jud. TIMIS, loc. SACALAZ, Strada OGLINZILOR,, nr. 28 | TM | solara | 0.008 | 0.00783 | 200 | 0.4 | CFp | NA | Retele Electrice Banat S.A. | 26771266 | 2025-05-15 | RO005E514214045/3 | 2025-06-02 | 2025
23535 | jud. CARAS-SEVERIN, loc. SLATINA-TIMIS, Strada FABRIC, nr. 16 | CS | solara | 0.00546 | 0.005251 | 0 | 0 | CFp | NA | Retele Electrice Banat S.A. | 26771685 | 2025-06-02 | RO005E540941183/4 | 2025-06-27 | 2025
23536 | jud. ARAD, loc. VLADIMIRESCU, Strada Berlin, nr. 16 | AR | solara | 0.01 | 0.009799 | 50 | 0.4 | CFp | NA | Retele Electrice Banat S.A. | 26772089 | 2025-05-26 | RO005E522378426/4 | 2025-06-12 | 2025
23537 | jud. ARAD, loc. ARAD, Strada Fatu Ioan, nr. 10 | AR | solara | 0.006 | 0.00578 | 9.6 | 0.23 | CFp | NA | Retele Electrice Banat S.A. | 26772282 | 2025-05-22 | RO005E520554532/2 | 2025-06-06 | 2025
23538 | jud. ARAD, loc. SIRIA, Strada Nicolae Balcescu, nr. 1592 | AR | solara | 0.00996 | 0.00976 | 560 | 0.4 | CFp | NA | Retele Electrice Banat S.A. | 26773189 | 2025-05-28 | RO005E521106828/3 | 2025-06-27 | 2025
23539 | jud. ARAD, loc. ARAD, Strada Piersicilor, nr. 39 | AR | solara | 0.006 | 0.005879 | 50 | 0.23 | CFp | NA | Retele Electrice Banat S.A. | 26773546 | 2025-05-27 | RO005E520302982/2 | 2025-06-03 | 2025
23540 | jud. TIMIS, loc. DUMBRAVITA, Strada NUCULUI, nr. 26 | TM | solara | 0.01176 | 0.011425 | 400 | 0.4 | CFp | NA | Retele Electrice Banat S.A. | 26773957 | 2025-05-16 | RO005E512958183/3 | 2025-06-12 | 2025
23541 | jud. TIMIS, loc. FIBIS, Strada FIBIS, nr. 524 | TM | solara | 0.006 | 0.00587 | 300 | 0.23 | CFp | NA | Retele Electrice Banat S.A. | 26774024 | 2025-05-14 | RO005E511525766/2 | 2025-06-01 | 2025
23542 | jud. TIMIS, loc. FIBIS, Strada SAT FIBIS (COM. FIBIS), nr. 93 | TM | solara | 0.012 | 0.01175 | 0 | 0 | CFp | NA | Retele Electrice Banat S.A. | 26776394 | 2025-05-16 | RO005E511417935/3 | 2025-06-02 | 2025
23543 | jud. TIMIS, loc. LUGOJ, Strada TESATORILOR, nr. 11 | TM | solara | 0.036 | 0.03527 | 0 | 0 | CFp | NA | Retele Electrice Banat S.A. | 26776809 | 2025-05-20 | RO005E512033514/3 | 2025-06-20 | 2025
23544 | jud. CARAS-SEVERIN, loc. DIVICI, Strada DIVICI, nr. FN | CS | solara | 0.01242 | 0.012122 | 0 | 0 | CFp | NA | Retele Electrice Banat S.A. | 26776820 | 2025-05-30 | RO005E541716982/2 | 2025-06-02 | 2025
23545 | jud. ARAD, loc. NEUDORF, Strada NEUDORF, nr. 52 | AR | solara | 0.005 | 0.0048 | 50 | 0.23 | CFp | NA | Retele Electrice Banat S.A. | 26776828 | 2025-05-16 | RO005E521553576/3 | 2025-06-05 | 2025
23546 | jud. HUNEDOARA, loc. HUNEDOARA, Strada Odobescu Alexandru, nr. 4, bl. -, sc. -, et. -, ap. - | HD | solara | 0.006 | 0.00587 | 100 | 0.23 | CFp | NA | Retele Electrice Banat S.A. | 26778594 | 2025-05-28 | RO005E530464453/3 | 2025-06-04 | 2025
23547 | jud. HUNEDOARA, loc. HUNEDOARA, Strada Victor Babes, nr. 53, bl. -, sc. -, et. -, ap. - | HD | solara | 0.006 | 0.00587 | 100 | 0.23 | CFp | NA | Retele Electrice Banat S.A. | 26779276 | 2025-05-28 | RO005E530468705/3 | 2025-06-04 | 2025
23548 | jud. ARAD, loc. VLADIMIRESCU, Strada -, nr. FN | AR | solara | 0.06006 | 0.058849 | 0 | 0 | CFp | NA | Retele Electrice Banat S.A. | 26781477 | 2025-05-19 | RO005E521308956/3 | 2025-06-30 | 2025
23549 | jud. ARAD, loc. ARAD, Strada APOLLO, nr. 13 | AR | solara | 0.006 | 0.00578 | 9.6 | 0.4 | CFp | NA | Retele Electrice Banat S.A. | 26781662 | 2025-05-26 | RO005E522466637/2 | 2025-06-03 | 2025
23550 | jud. TIMIS, loc. BUZAD, Strada BUZAD, nr. FN | TM | solara | 0.01 | 0.009795 | 0 | 0 | CFp | NA | Retele Electrice Banat S.A. | 26781959 | 2025-05-16 | RO005E514152811/2 | 2025-06-11 | 2025
23551 | jud. TIMIS, loc. SANANDREI, Strada MACILOR, nr. 9 | TM | solara | 0.01 | 0.0097 | 50 | 0.4 | CFp | NA | Retele Electrice Banat S.A. | 26782140 | 2025-05-16 | RO005E514131155/2 | 2025-06-24 | 2025
23552 | jud. ARAD, loc. FENIS, Strada Fenis, nr. 128 | AR | solara | 0.006 | 0.005877 | 50 | 0.23 | CFp | NA | Retele Electrice Banat S.A. | 26782278 | 2025-05-19 | RO005E521074901/2 | 2025-06-05 | 2025
23553 | jud. CARAS-SEVERIN, loc. CARANSEBES, Strada ZABRANULUI, nr. 34 | CS | solara | 0.01134 | 0.011013 | 0 | 0 | CFp | NA | Retele Electrice Banat S.A. | 26782488 | 2025-06-02 | RO005E540518172/4 | 2025-06-03 | 2025
23554 | jud. CARAS-SEVERIN, loc. RACASDIA, Strada RACASDIA, nr. 438 | CS | solara | 0.005 | 0.00489 | 100 | 0.23 | CFp | NA | Retele Electrice Banat S.A. | 26782526 | 2025-06-02 | RO005E540822697/3 | 2025-06-03 | 2025
23555 | jud. ARAD, loc. CURTICI, Strada Privighetorilor, nr. 8 | AR | solara | 0.006 | 0.00587 | 200 | 0.23 | CFp | NA | Retele Electrice Banat S.A. | 26782743 | 2025-05-30 | RO005E522059051/3 | 2025-06-10 | 2025
23556 | jud. TIMIS, loc. PISCHIA, Strada PISCHIA, nr. 38 | TM | solara | 0.008 | 0.00783 | 200 | 0.4 | CFp | NA | Retele Electrice Banat S.A. | 26783723 | 2025-05-16 | RO005E511354733/2 | 2025-06-13 | 2025
23557 | jud. TIMIS, loc. SECEANI, Strada Extravilan, nr. FN | TM | solara | 0.01 | 0.009795 | 0 | 0 | CFp | NA | Retele Electrice Banat S.A. | 26783745 | 2025-05-16 | RO005E514190789/2 | 2025-06-04 | 2025
23558 | jud. TIMIS, loc. TIMISOARA, Strada NICCOLO PAGANINI,, nr. 16/D | TM | solara | 0.006 | 0.00587 | 100 | 0.23 | CFp | NA | Retele Electrice Banat S.A. | 26785399 | 2025-05-16 | RO005E513272835/2 | 2025-06-01 | 2025
23559 | jud. ARAD, loc. ARAD, Strada Grivitei, nr. 161 | AR | solara | 0.006 | 0.00578 | 50 | 0.23 | CFp | NA | Retele Electrice Banat S.A. | 26785548 | 2025-06-10 | RO005E520586087/2 | 2025-06-11 | 2025
23560 | jud. CARAS-SEVERIN, loc. ILIDIA, Strada ILIDIA, nr. 326 | CS | solara | 0.003 | 0.002937 | 0 | 0 | CFp | NA | Retele Electrice Banat S.A. | 26786392 | 2025-06-03 | RO005E540852230/3 | 2025-06-05 | 2025
23561 | jud. TIMIS, loc. REMETEA MARE, Strada Intravilan, nr. 836 | TM | solara | 0.00979 | 0.009094 | 50 | 0.4 | CFp | NA | Retele Electrice Banat S.A. | 26787246 | 2025-05-21 | RO005E514177009/3 | 2025-06-11 | 2025
23562 | jud. TIMIS, loc. FIBIS, Strada FIBIS, nr. 537 | TM | solara | 0.006 | 0.00587 | 300 | 0.23 | CFp | NA | Retele Electrice Banat S.A. | 26787314 | 2025-05-19 | RO005E511525902/2 | 2025-06-03 | 2025
23563 | jud. CARAS-SEVERIN, loc. TOPLET, Strada Extravilan, nr. FN | CS | solara | 0.01 | 0.009795 | 0 | 0 | CFp | NA | Retele Electrice Banat S.A. | 26788631 | 2025-06-04 | RO005E541734948/2 | 2025-06-05 | 2025
23564 | jud. TIMIS, loc. BELINT, Strada BELINT, nr. 589 | TM | solara | 0.006 | 0.00587 | 50 | 0.23 | CFp | NA | Retele Electrice Banat S.A. | 26788900 | 2025-06-13 | RO005E511922105/2 | 2025-06-14 | 2025
23565 | jud. ARAD, loc. ARAD, Strada Venetiei, nr. 6A | AR | solara | 0.006 | 0.00578 | 50 | 0.23 | CFp | NA | Retele Electrice Banat S.A. | 26789525 | 2025-05-26 | RO005E520335685/2 | 2025-06-03 | 2025
23566 | jud. TIMIS, loc. LOVRIN, Strada Lovrin, nr. 744 | TM | solara | 0.01012 | 0.009917 | 0 | 0 | CFp | NA | Retele Electrice Banat S.A. | 26789840 | 2025-05-21 | RO005E512877172/3 | 2025-06-17 | 2025
23567 | jud. ARAD, loc. ARAD, Strada Deltei, nr. 11 | AR | solara | 0.006 | 0.00578 | 50 | 0.23 | CFp | NA | Retele Electrice Banat S.A. | 26790417 | 2025-05-20 | RO005E520202497/3 | 2025-06-18 | 2025
23568 | jud. ARAD, loc. CICIR, Strada Paul Constantinescu, nr. 10 | AR | solara | 0.006 | 0.00578 | 50 | 0.23 | CFp | NA | Retele Electrice Banat S.A. | 26795867 | 2025-05-22 | RO005E522030195/3 | 2025-06-02 | 2025
23569 | jud. ARAD, loc. ARAD, Strada Salcamului, nr. 4 | AR | solara | 0.006 | 0.00578 | 50 | 0.23 | CFp | NA | Retele Electrice Banat S.A. | 26796555 | 2025-05-27 | RO005E520519500/2 | 2025-06-02 | 2025
23570 | jud. CARAS-SEVERIN, loc. RACASDIA, Strada RACASDIA, nr. 443 | CS | solara | 0.01 | 0.009765 | 0 | 0 | CFp | NA | Retele Electrice Banat S.A. | 26796725 | 2025-06-04 | RO005E540822754/3 | 2025-06-05 | 2025
23571 | jud. TIMIS, loc. NERAU, Strada CRISAN, nr. 10 | TM | solara | 0.006 | 0.00587 | 0 | 0 | CFp | NA | Retele Electrice Banat S.A. | 26796732 | 2025-05-19 | RO005E513633702/3 | 2025-06-03 | 2025
23572 | jud. TIMIS, loc. BENCECU DE JOS, Strada BENECU DE JOS, nr. 5 | TM | solara | 0.006 | 0.00587 | 200 | 0.4 | CFp | NA | Retele Electrice Banat S.A. | 26796938 | 2025-05-19 | RO005E511618680/2 | 2025-06-13 | 2025
23573 | jud. TIMIS, loc. CHISODA, Strada Coacazelor, nr. 5 | TM | solara | 0.01 | 0.00979 | 200 | 0.4 | CFp | NA | Retele Electrice Banat S.A. | 26797128 | 2025-05-19 | RO005E514061595/2 | 2025-06-12 | 2025
23574 | jud. CARAS-SEVERIN, loc. OTELU ROSU, Strada REPUBLICII, nr. 89 | CS | solara | 0.006 | 0.00578 | 0 | 0 | CFp | NA | Retele Electrice Banat S.A. | 26797229 | 2025-05-30 | RO005E540633800/2 | 2025-06-02 | 2025
23575 | jud. ARAD, loc. CINTEI, Strada CINCI TEI, nr. 37 | AR | solara | 0.006 | 0.00578 | 50 | 0.23 | CFp | NA | Retele Electrice Banat S.A. | 26799121 | 2025-05-22 | RO005E521955628/3 | 2025-06-19 | 2025
23576 | jud. ARAD, loc. ARAD, Strada Armoniei, nr. 94/10 | AR | solara | 0.0054 | 0.004792 | 13.88 | 0.23 | CFp | NA | Retele Electrice Banat S.A. | 26799137 | 2025-06-12 | RO005E522073383/3 | 2025-06-13 | 2025
23577 | jud. ARAD, loc. ZIMANDCUZ, Strada ZIMANDCUZ, nr. 111 | AR | solara | 0.0096 | 0.009398 | 300 | 0.4 | CFp | NA | Retele Electrice Banat S.A. | 26799520 | 2025-05-27 | RO005E521989265/3 | 2025-06-24 | 2025
23578 | jud. ARAD, loc. SANTANA, Strada ARADULUI, nr. 36 | AR | solara | 0.006 | 0.00587 | 0 | 0 | CFp | NA | Retele Electrice Banat S.A. | 26799528 | 2025-05-21 | RO005E521919404/2 | 2025-06-11 | 2025
23579 | jud. TIMIS, loc. URSENI, Strada MOLIDULUI, nr. 43 | TM | solara | 0.009345 | 0.009148 | 0 | 0 | CFp | NA | Retele Electrice Banat S.A. | 26799529 | 2025-06-11 | RO005E513896017/2 | 2025-06-12 | 2025
23580 | jud. TIMIS, loc. TIMISOARA, Strada Pop de Basesti Gheorghe, nr. 3, ap. 3 | TM | solara | 0.005 | 0.00489 | 0 | 0 | CFp | NA | Retele Electrice Banat S.A. | 26800869 | 2025-06-18 | RO005E511045583/2 | 2025-06-19 | 2025
23581 | jud. TIMIS, loc. MOSNITA NOUA, Strada Salciei, nr. 43 | TM | solara | 0.008265 | 0.008 | 200 | 0.4 | CFp | NA | Retele Electrice Banat S.A. | 26802125 | 2025-05-29 | RO005E514459620/1 | 2025-06-24 | 2025
23582 | jud. HUNEDOARA, loc. BROTUNA, Strada BROTUNA, nr. 64, bl. -, sc. -, et. -, ap. - | HD | solara | 0.01044 | 0.010221 | 100 | 0.4 | CFp | NA | Retele Electrice Banat S.A. | 26802861 | 2025-06-04 | RO005E530855143/4 | 2025-06-05 | 2025
23583 | jud. TIMIS, loc. TIMISOARA, PIATA Sfantul Nicolae, nr. 12, ap. 0 | TM | solara | 0.00456 | 0.004459 | 0 | 0 | CFp | NA | Retele Electrice Banat S.A. | 26803027 | 2025-05-22 | RO005E510045122/3 | 2025-06-03 | 2025
23584 | jud. CARAS-SEVERIN, loc. SLATINA-NERA, Strada Slatina-Nera, nr. 193A | CS | solara | 0.005 | 0.00489 | 11.11 | 0.4 | CFp | NA | Retele Electrice Banat S.A. | 26803053 | 2025-06-12 | RO005E541678664/2 | 2025-06-16 | 2025
23585 | jud. TIMIS, loc. DOLAT, Strada EXTRAVILAN, nr. ETRAVILAN | TM | solara | 0.01 | 0.009795 | 0 | 0 | CFp | NA | Retele Electrice Banat S.A. | 26803240 | 2025-05-21 | RO005E514192455/2 | 2025-06-04 | 2025
23586 | jud. ARAD, loc. GHIOROC, ALEEA Plajei, nr. FN | AR | solara | 0.018 | 0.01763 | 0 | 0 | CFp | NA | Retele Electrice Banat S.A. | 26803433 | 2025-05-22 | RO005E522494795/2 | 2025-06-04 | 2025
23587 | jud. HUNEDOARA, loc. MIHAILENI, Strada MIHAILENI, nr. 9, bl. -, sc. -, et. -, ap. - | HD | solara | 0.006 | 0.00587 | 100 | 0.23 | CFp | NA | Retele Electrice Banat S.A. | 26803477 | 2025-06-04 | RO005E531270729/2 | 2025-06-06 | 2025
23588 | jud. HUNEDOARA, loc. ORMINDEA, Strada ORMINDEA, nr. 106, bl. -, sc. -, et. -, ap. - | HD | solara | 0.00609 | 0.005958 | 100 | 0.4 | CFp | NA | Retele Electrice Banat S.A. | 26803643 | 2025-06-04 | RO005E530902641/3 | 2025-06-13 | 2025
23589 | jud. CARAS-SEVERIN, loc. BOCSA, Strada Rodnei, nr. 1 | CS | solara | 0.005 | 0.004899 | 10 | 0.4 | CFp | NA | Retele Electrice Banat S.A. | 26803745 | 2025-06-12 | RO005E541739358/2 | 2025-06-18 | 2025
23590 | jud. HUNEDOARA, loc. SIMERIA, Strada TEILOR, nr. 74 | HD | solara | 0.006 | 0.005878 | 50 | 0.23 | CFp | NA | Retele Electrice Banat S.A. | 26804288 | 2025-06-04 | RO005E531355824/3 | 2025-06-13 | 2025
23591 | jud. HUNEDOARA, loc. PESTISU MIC, Strada PESTISU MIC, nr. 2C | HD | solara | 0.00864 | 0.008267 | 300 | 0.4 | CFp | NA | Retele Electrice Banat S.A. | 26804348 | 2025-06-04 | RO005E532498788/3 | 2025-06-05 | 2025
23592 | jud. HUNEDOARA, loc. CLOPOTIVA, Strada CLOPOTIVA, nr. 91 | HD | solara | 0.005 | 0.00475 | 11.11 | 0.23 | CFp | NA | Retele Electrice Banat S.A. | 26804482 | 2025-05-30 | RO005E530940609/3 | 2025-06-04 | 2025
23593 | jud. CARAS-SEVERIN, loc. BANIA, Strada BANIA, nr. 334 | CS | solara | 0.01968 | 0.019086 | 0 | 0 | CFp | NA | Retele Electrice Banat S.A. | 26805747 | 2025-06-12 | RO005E541124592/3 | 2025-06-13 | 2025
23594 | jud. HUNEDOARA, loc. ORASTIE, Strada Mihail Kogalniceanu, nr. 9 | HD | solara | 0.006 | 0.00587 | 200 | 0.23 | CFp | NA | Retele Electrice Banat S.A. | 26806162 | 2025-06-04 | RO005E530725688/2 | 2025-06-05 | 2025
23595 | jud. HUNEDOARA, loc. ANINOASA, Strada COSTENI, nr. 312 | HD | solara | 0.006 | 0.00568 | 300 | 0.23 | CFp | NA | Retele Electrice Banat S.A. | 26807072 | 2025-06-04 | RO005E531754658/2 | 2025-06-05 | 2025
23596 | jud. TIMIS, loc. BUZAD, Strada BUZAD, nr. 11 | TM | solara | 0.006 | 0.005878 | 50 | 0.23 | CFp | NA | Retele Electrice Banat S.A. | 26807484 | 2025-05-22 | RO005E511615159/2 | 2025-06-11 | 2025
23597 | jud. HUNEDOARA, loc. ANINOASA, Strada VULCULESTI, nr. 197 | HD | solara | 0.01183 | 0.011393 | 300 | 0.4 | CFp | NA | Retele Electrice Banat S.A. | 26807801 | 2025-06-04 | RO005E531756043/3 | 2025-06-09 | 2025
23598 | jud. HUNEDOARA, loc. HOBITA-GRADISTE, Strada Hobita Gradiste, nr. 66 | HD | solara | 0.005 | 0.00475 | 11.11 | 0.4 | CFp | NA | Retele Electrice Banat S.A. | 26809563 | 2025-05-30 | RO005E532376648/3 | 2025-06-05 | 2025
23599 | jud. HUNEDOARA, loc. SIMERIA, Strada AL.VLAHUTA, nr. 17 | HD | solara | 0.006 | 0.00573 | 11.11 | 0.23 | CFp | NA | Retele Electrice Banat S.A. | 26809862 | 2025-05-30 | RO005E531374690/2 | 2025-06-03 | 2025
23600 | jud. HUNEDOARA, loc. ORASTIE, Strada Luncii, nr. 1 | HD | solara | 0.0206 | 0.020178 | 0 | 0 | CFp | NA | Retele Electrice Banat S.A. | 26811003 | 2025-06-05 | RO005E532220264/3 | 2025-06-20 | 2025
23601 | jud. HUNEDOARA, loc. URICANI, Strada CAMPUL LUI NEAG, nr. ANEXA | HD | solara | 0.006 | 0.00568 | 200 | 0.23 | CFp | NA | Retele Electrice Banat S.A. | 26811534 | 2025-06-10 | RO005E532238702/3 | 2025-06-17 | 2025
23602 | jud. HUNEDOARA, loc. URICANI, Strada PETROASA, nr. 11 | HD | solara | 0.01092 | 0.010502 | 104 | 0.4 | CFp | NA | Retele Electrice Banat S.A. | 26812084 | 2025-06-10 | RO005E531990829/2 | 2025-06-16 | 2025
23603 | jud. TIMIS, loc. SACALAZ, Strada Rozelor, nr. 6 | TM | solara | 0.006 | 0.00587 | 300 | 0.23 | CFp | NA | Retele Electrice Banat S.A. | 26812152 | 2025-06-16 | RO005E513802801/2 | 2025-06-17 | 2025
23604 | jud. HUNEDOARA, loc. LUPENI, Strada STRAJA, nr. 37 | HD | solara | 0.005 | 0.00475 | 11.11 | 0.23 | CFp | NA | Retele Electrice Banat S.A. | 26812927 | 2025-05-30 | RO005E531818626/2 | 2025-06-04 | 2025
23605 | jud. TIMIS, loc. DUMBRAVITA, Strada ARIESENI, nr. 13 | TM | solara | 0.008 | 0.00774 | 0 | 0 | CFp | NA | Retele Electrice Banat S.A. | 26813293 | 2025-05-30 | RO005E513621507/2 | 2025-06-02 | 2025
23606 | jud. TIMIS, loc. RACHITA, Strada RACHITA, nr. FN | TM | solara | 0.012 | 0.011755 | 0 | 0 | CFp | NA | Retele Electrice Banat S.A. | 26813696 | 2025-05-21 | RO005E514317229/2 | 2025-06-02 | 2025
23607 | jud. TIMIS, loc. JDIOARA, Strada Jdioara, nr. 65 | TM | solara | 0.0161 | 0.015678 | 0 | 0 | CFp | NA | Retele Electrice Banat S.A. | 26814304 | 2025-06-06 | RO005E512014434/3 | 2025-06-10 | 2025
23608 | jud. HUNEDOARA, loc. BRAZI, Strada BRAZI, nr. 4A | HD | solara | 0.00522 | 0.005106 | 0 | 0 | CFp | NA | Retele Electrice Banat S.A. | 26815013 | 2025-06-05 | RO005E532243506/2 | 2025-06-11 | 2025
23609 | jud. TIMIS, loc. TEREMIA MARE, Strada BUREBISTA, nr. 22 | TM | solara | 0.006 | 0.00587 | 0 | 0 | CFp | NA | Retele Electrice Banat S.A. | 26816983 | 2025-06-10 | RO005E513478765/3 | 2025-06-11 | 2025
23610 | jud. HUNEDOARA, loc. DEVA, Strada PRUNILOR, nr. 25 | HD | solara | 0.00736 | 0.007203 | 200 | 0.4 | CFp | NA | Retele Electrice Banat S.A. | 26817512 | 2025-06-10 | RO005E532456816/2 | 2025-06-11 | 2025
23611 | jud. TIMIS, loc. CERNETEAZ, Strada Ghiocelului, nr. 29A | TM | solara | 0.006 | 0.005879 | 200 | 0.23 | CFp | NA | Retele Electrice Banat S.A. | 26817688 | 2025-05-23 | RO005E511564185/3 | 2025-06-05 | 2025
23612 | jud. HUNEDOARA, loc. STEI, Strada STEI, nr. 73 | HD | solara | 0.005 | 0.00475 | 11.11 | 0.23 | CFp | NA | Retele Electrice Banat S.A. | 26817851 | 2025-05-30 | RO005E531245013/3 | 2025-06-04 | 2025
23613 | jud. TIMIS, loc. PECIU NOU, Strada EXTRAVILAN, nr. FN | TM | solara | 0.012 | 0.004469 | 0 | 0 | CFp | NA | Retele Electrice Banat S.A. | 26818030 | 2025-05-23 | RO005E514190712/2 | 2025-06-01 | 2025
23614 | jud. TIMIS, loc. DUMBRAVITA, Strada TRANDAFIRILOR, nr. 8, ap. 1 | TM | solara | 0.008 | 0.00774 | 0 | 0 | CFp | NA | Retele Electrice Banat S.A. | 26818106 | 2025-06-10 | RO005E513553130/3 | 2025-06-23 | 2025
23615 | jud. TIMIS, loc. BOGDA, Strada Intravilan, nr. 38 | TM | solara | 0.006 | 0.0058 | 200 | 0.4 | CFp | NA | Retele Electrice Banat S.A. | 26818522 | 2025-05-22 | RO005E514298867/2 | 2025-06-16 | 2025
23616 | jud. ARAD, loc. ARAD, Strada Stanjenel, nr. 51 | AR | solara | 0.006 | 0.005877 | 50 | 0.23 | CFp | NA | Retele Electrice Banat S.A. | 26818566 | 2025-05-26 | RO005E520268602/2 | 2025-06-03 | 2025
23617 | jud. ARAD, loc. MADERAT, Strada Maderat, nr. 313 | AR | solara | 0.006 | 0.005877 | 50 | 0.23 | CFp | NA | Retele Electrice Banat S.A. | 26818742 | 2025-05-26 | RO005E520885203/2 | 2025-06-04 | 2025
23618 | jud. TIMIS, loc. TIMISOARA, Strada MATRAGUNEI, nr. 20, ap. 0 | TM | solara | 0.006 | 0.00578 | 314 | 0.23 | CFp | NA | Retele Electrice Banat S.A. | 26818755 | 2025-06-10 | RO005E510239431/2 | 2025-06-11 | 2025
23619 | jud. ARAD, loc. ARAD, Strada Hortensia, nr. 2A | AR | solara | 0.00572 | 0.005586 | 10 | 0.23 | CFp | NA | Retele Electrice Banat S.A. | 26819247 | 2025-05-26 | RO005E520247283/2 | 2025-06-03 | 2025
23620 | jud. ARAD, loc. INEU, Strada Octavian Goga, nr. 8 | AR | solara | 0.006 | 0.00578 | 280 | 0.23 | CFp | NA | Retele Electrice Banat S.A. | 26820052 | 2025-06-02 | RO005E520799971/2 | 2025-06-03 | 2025
23621 | jud. HUNEDOARA, loc. CLOPOTIVA, Strada CLOPOTIVA, nr. 166 | HD | solara | 0.00534 | 0.005083 | 11.11 | 0.23 | CFp | NA | Retele Electrice Banat S.A. | 26820126 | 2025-05-30 | RO005E530941082/3 | 2025-06-04 | 2025
23622 | jud. ARAD, loc. SEITIN, Strada IZVOR, nr. 61 | AR | solara | 0.006 | 0.00578 | 50 | 0.23 | CFp | NA | Retele Electrice Banat S.A. | 26820132 | 2025-05-26 | RO005E521635410/3 | 2025-06-10 | 2025
23623 | jud. HUNEDOARA, loc. HATEG, Strada Horea, nr. 106 | HD | solara | 0.00768 | 0.007326 | 200 | 0.4 | CFp | NA | Retele Electrice Banat S.A. | 26820260 | 2025-06-10 | RO005E530586425/3 | 2025-06-11 | 2025
23624 | jud. ARAD, loc. VLADIMIRESCU, Strada GEMINA, nr. 56 | AR | solara | 0.008 | 0.00774 | 280 | 0.4 | CFp | NA | Retele Electrice Banat S.A. | 26820430 | 2025-05-26 | RO005E522323831/3 | 2025-06-06 | 2025
23625 | jud. ARAD, loc. ARAD, Strada Pipos Petru, nr. 2, ap. 2 | AR | solara | 0.006 | 0.00587 | 300 | 0.23 | CFp | NA | Retele Electrice Banat S.A. | 26820709 | 2025-06-05 | RO005E520523808/3 | 2025-06-25 | 2025
23626 | jud. TIMIS, loc. MOSNITA VECHE, Strada Narcisei, nr. 5, ap. 2 | TM | solara | 0.005 | 0.0048 | 314 | 0.23 | CFp | NA | Retele Electrice Banat S.A. | 26820716 | 2025-06-10 | RO005E513751411/2 | 2025-06-11 | 2025
23627 | jud. ARAD, loc. ARAD, Strada Timotei Cipariu, nr. 22 | AR | solara | 0.006 | 0.00587 | 205 | 0.23 | CFp | NA | Retele Electrice Banat S.A. | 26820738 | 2025-05-26 | RO005E520262369/2 | 2025-06-03 | 2025
23628 | jud. HUNEDOARA, loc. HATEG, Strada M.Eminescu, nr. 63 | HD | solara | 0.004895 | 0.004647 | 11.11 | 0.23 | CFp | NA | Retele Electrice Banat S.A. | 26820742 | 2025-05-30 | RO005E530592556/2 | 2025-06-04 | 2025
23629 | jud. ARAD, loc. ARAD, Strada Orastie, nr. 3 | AR | solara | 0.006 | 0.00587 | 205 | 0.23 | CFp | NA | Retele Electrice Banat S.A. | 26820785 | 2025-05-26 | RO005E520316549/2 | 2025-06-03 | 2025
23630 | jud. ARAD, loc. ARAD, Strada APOLLO, nr. 58 | AR | solara | 0.005 | 0.00489 | 205 | 0.23 | CFp | NA | Retele Electrice Banat S.A. | 26820797 | 2025-06-16 | RO005E522519333/2 | 2025-06-18 | 2025
23631 | jud. HUNEDOARA, loc. DENSUS, Strada DENSUS, nr. 172 | HD | solara | 0.005 | 0.00475 | 11.11 | 0.23 | CFp | NA | Retele Electrice Banat S.A. | 26820997 | 2025-05-30 | RO005E530950497/3 | 2025-06-04 | 2025
23632 | jud. HUNEDOARA, loc. RUSI, Strada RUSI, nr. 36 | HD | solara | 0.006 | 0.00568 | 300 | 0.23 | CFp | NA | Retele Electrice Banat S.A. | 26821172 | 2025-06-10 | RO005E531242728/2 | 2025-06-11 | 2025
23633 | jud. TIMIS, loc. TIMISOARA, Strada OSCAR SZUHANEK, nr. 2, ap. 2 | TM | solara | 0.008 | 0.00774 | 280 | 0.23 | CFp | NA | Retele Electrice Banat S.A. | 26821433 | 2025-05-29 | RO005E514221481/2 | 2025-06-24 | 2025
23634 | jud. ARAD, loc. LIVADA, Strada Livada, nr. 1194 | AR | solara | 0.006 | 0.0058 | 280 | 0.23 | CFp | NA | Retele Electrice Banat S.A. | 26821454 | 2025-05-26 | RO005E522309857/3 | 2025-06-02 | 2025
23635 | jud. TIMIS, loc. ORTISOARA, Strada ORTISOARA, nr. 62 | TM | solara | 0.006 | 0.00587 | 300 | 0.23 | CFp | NA | Retele Electrice Banat S.A. | 26821925 | 2025-05-22 | RO005E511452125/2 | 2025-06-19 | 2025
23636 | jud. CARAS-SEVERIN, loc. TOPLET, Strada TOPLET, nr. 2 | CS | solara | 0.006 | 0.005878 | 100 | 0.23 | CFp | NA | Retele Electrice Banat S.A. | 26821977 | 2025-06-10 | RO005E541221466/2 | 2025-06-11 | 2025
23637 | jud. HUNEDOARA, loc. LUNCOIU DE JOS, Strada LUNCOIU DE JOS, nr. 134 | HD | solara | 0.01 | 0.009798 | 0 | 0 | CFp | NA | Retele Electrice Banat S.A. | 26823670 | 2025-06-12 | RO005E532288752/3 | 2025-06-13 | 2025
23638 | jud. HUNEDOARA, loc. ORASTIE, Strada 9 Mai, nr. 58 | HD | solara | 0.00552 | 0.0054 | 200 | 0.4 | CFp | NA | Retele Electrice Banat S.A. | 26824037 | 2025-06-10 | RO005E530631167/3 | 2025-06-11 | 2025
23639 | jud. HUNEDOARA, loc. PETRILA, Strada George Cosbuc, nr. 14 | HD | solara | 0.0089 | 0.008522 | 0 | 0 | CFp | NA | Retele Electrice Banat S.A. | 26824519 | 2025-06-11 | RO005E532530167/3 | 2025-06-15 | 2025
23640 | jud. ARAD, loc. PANCOTA, Strada Oituz, nr. 14 | AR | solara | 0.008 | 0.00774 | 100 | 0.4 | CFp | NA | Retele Electrice Banat S.A. | 26824520 | 2025-05-27 | RO005E520881614/3 | 2025-06-24 | 2025
23641 | jud. TIMIS, loc. MOSNITA NOUA, Strada NAPOLI, nr. 2 | TM | solara | 0.006 | 0.00578 | 200 | 0.23 | CFp | NA | Retele Electrice Banat S.A. | 26824654 | 2025-05-23 | RO005E514040592/2 | 2025-06-03 | 2025
23642 | jud. HUNEDOARA, loc. SIMERIA, Strada GH.LAZAR, nr. 41 | HD | solara | 0.005 | 0.00475 | 11.11 | 0.4 | CFp | NA | Retele Electrice Banat S.A. | 26824914 | 2025-05-30 | RO005E532455354/2 | 2025-06-03 | 2025
23643 | jud. HUNEDOARA, loc. BALATA, Strada CAMINULUI, nr. 54, bl. -, sc. -, et. -, ap. - | HD | solara | 0.006 | 0.00587 | 100 | 0.23 | CFp | NA | Retele Electrice Banat S.A. | 26824974 | 2025-06-05 | RO005E531207819/3 | 2025-06-06 | 2025
23644 | jud. HUNEDOARA, loc. CRISCIOR, Strada ZEFIRILOR, nr. 2 | HD | solara | 0.002 | 0.00186 | 0 | 0 | CFp | NA | Retele Electrice Banat S.A. | 26825021 | 2025-06-11 | RO005E530872940/3 | 2025-06-17 | 2025
23645 | jud. TIMIS, loc. SANMIHAIU ROMAN, Strada SANMIHAIU ROMAN, nr. 24-M | TM | solara | 0.01 | 0.00979 | 300 | 0.4 | CFp | NA | Retele Electrice Banat S.A. | 26825390 | 2025-05-26 | RO005E514415734/2 | 2025-06-03 | 2025
23646 | jud. HUNEDOARA, loc. DANCU MIC, Strada DINCU MIC, nr. 68 | HD | solara | 0.005 | 0.00488 | 5.56 | 0.23 | CFp | NA | Retele Electrice Banat S.A. | 26825890 | 2025-06-11 | RO005E531324730/2 | 2025-06-16 | 2025
23647 | jud. ARAD, loc. CHERELUS, Strada CHERELUS, nr. 59 | AR | solara | 0.008 | 0.00783 | 200 | 0.4 | CFp | NA | Retele Electrice Banat S.A. | 26825917 | 2025-05-27 | RO005E521314212/3 | 2025-06-24 | 2025
23648 | jud. CARAS-SEVERIN, loc. SOSDEA, Strada IOAN CIUCUREL, nr. 14 | CS | solara | 0.006 | 0.005879 | 100 | 0.23 | CFp | NA | Retele Electrice Banat S.A. | 26826265 | 2025-06-12 | RO005E541645972/4 | 2025-06-13 | 2025
23649 | jud. ARAD, loc. LIPOVA, Strada Petru Maior, nr. 20 | AR | solara | 0.006 | 0.00578 | 50 | 0.4 | CFp | NA | Retele Electrice Banat S.A. | 26826606 | 2025-05-27 | RO005E520810201/3 | 2025-06-05 | 2025
23650 | jud. TIMIS, loc. GHIRODA, Strada BRATES, nr. 3, bl. -, sc. - | TM | solara | 0.009 | 0.00872 | 0 | 0 | CFp | NA | Retele Electrice Banat S.A. | 26826621 | 2025-05-26 | RO005E511643206/4 | 2025-06-24 | 2025
23651 | jud. HUNEDOARA, loc. SIMERIA VECHE, Strada SIMERIA VECHE, nr. 143 | HD | solara | 0.006 | 0.005879 | 0 | 0 | CFp | NA | Retele Electrice Banat S.A. | 26827293 | 2025-06-11 | RO005E531214985/2 | 2025-06-12 | 2025
23652 | jud. TIMIS, loc. GIARMATA, Strada INTRAVILAN, nr. FN | TM | solara | 0.005 | 0.00489 | 0 | 0 | CFp | NA | Retele Electrice Banat S.A. | 26827629 | 2025-05-23 | RO005E514335735/2 | 2025-06-03 | 2025
23653 | jud. TIMIS, loc. GIARMATA-VII, Strada Carpenului, nr. 13, ap. 1 | TM | solara | 0.006 | 0.005879 | 0 | 0 | CFp | NA | Retele Electrice Banat S.A. | 26827919 | 2025-06-03 | RO005E514278630/3 | 2025-06-04 | 2025
23654 | jud. HUNEDOARA, loc. BOITA, Strada BOITA, nr. 65 | HD | solara | 0.005 | 0.00475 | 11.11 | 0.4 | CFp | NA | Retele Electrice Banat S.A. | 26827973 | 2025-05-30 | RO005E531246913/3 | 2025-06-02 | 2025
23655 | jud. TIMIS, loc. GIROC, Strada GOSPODARILOR, nr. 42-A | TM | solara | 0.02332 | 0.022754 | 23.32 | 0.4 | CFp | NA | Retele Electrice Banat S.A. | 26828399 | 2025-06-05 | RO005E514263331/2 | 2025-06-17 | 2025
23656 | jud. TIMIS, loc. PADURENI, Strada Intravilan, nr. 479-A | TM | solara | 0.012 | 0.01166 | 300 | 0.4 | CFp | NA | Retele Electrice Banat S.A. | 26828434 | 2025-05-23 | RO005E514077457/2 | 2025-06-04 | 2025
23657 | jud. TIMIS, loc. GHIRODA, Strada Cintezei, nr. 4, ap. 2 | TM | solara | 0.006 | 0.00578 | 200 | 0.23 | CFp | NA | Retele Electrice Banat S.A. | 26828492 | 2025-05-27 | RO005E514220626/2 | 2025-06-03 | 2025
23658 | jud. TIMIS, loc. MOSNITA VECHE, Strada CIACOVA, nr. 9 | TM | solara | 0.006 | 0.005879 | 50 | 0.23 | CFp | NA | Retele Electrice Banat S.A. | 26828862 | 2025-05-23 | RO005E513788578/2 | 2025-06-18 | 2025
23659 | jud. TIMIS, loc. GIARMATA-VII, Strada Carpenului, nr. 13, ap. 2 | TM | solara | 0.006 | 0.005879 | 0 | 0 | CFp | NA | Retele Electrice Banat S.A. | 26828903 | 2025-06-04 | RO005E514278900/3 | 2025-06-05 | 2025
23660 | jud. HUNEDOARA, loc. CASTAU, Strada CASTAU, nr. 314 | HD | solara | 0.00552 | 0.0054 | 200 | 0.23 | CFp | NA | Retele Electrice Banat S.A. | 26829107 | 2025-06-11 | RO005E530632326/2 | 2025-06-17 | 2025
23661 | jud. ARAD, loc. VLADIMIRESCU, Strada AUGUSTA, nr. 71 | AR | solara | 0.01857 | 0.018189 | 0 | 0 | CFp | NA | Retele Electrice Banat S.A. | 26829730 | 2025-05-27 | RO005E522378774/5 | 2025-06-18 | 2025
23662 | jud. HUNEDOARA, loc. HATEG, Strada Riul Mare, nr. 78 | HD | solara | 0.005 | 0.00475 | 11.11 | 0.4 | CFp | NA | Retele Electrice Banat S.A. | 26830649 | 2025-05-30 | RO005E532341381/3 | 2025-06-04 | 2025
23663 | jud. TIMIS, loc. GIARMATA-VII, Calea TIMISOAREI, nr. 121 | TM | solara | 0.012 | 0.01175 | 0 | 0 | CFp | NA | Retele Electrice Banat S.A. | 26831516 | 2025-05-26 | RO005E514242484/2 | 2025-06-13 | 2025
23664 | jud. TIMIS, loc. MOSNITA NOUA, Strada SKOPJE, nr. 15 | TM | solara | 0.01 | 0.00979 | 300 | 0.4 | CFp | NA | Retele Electrice Banat S.A. | 26831797 | 2025-06-12 | RO005E512865539/3 | 2025-06-17 | 2025
23665 | jud. ARAD, loc. ZADARENI, Strada Gradinilor, nr. 641B | AR | solara | 0.006 | 0.005879 | 30 | 0.4 | CFp | NA | Retele Electrice Banat S.A. | 26832926 | 2025-06-04 | RO005E522369280/5 | 2025-06-27 | 2025
23666 | jud. TIMIS, loc. REMETEA MARE, Strada REMETEA MARE, nr. 872 | TM | solara | 0.008 | 0.00774 | 280 | 0.23 | CFp | NA | Retele Electrice Banat S.A. | 26833143 | 2025-05-29 | RO005E513483200/2 | 2025-06-24 | 2025
23667 | jud. ARAD, loc. SANTANA, Strada VIORELELOR, nr. 51 | AR | solara | 0.006 | 0.00587 | 50 | 0.23 | CFp | NA | Retele Electrice Banat S.A. | 26833632 | 2025-05-28 | RO005E521942040/2 | 2025-06-04 | 2025
23668 | jud. ARAD, loc. ARAD, Strada Maximilian, nr. 15 | AR | solara | 0.005915 | 0.005697 | 200 | 0.4 | CFp | NA | Retele Electrice Banat S.A. | 26833708 | 2025-06-03 | RO005E520210328/3 | 2025-06-08 | 2025
23669 | jud. ARAD, loc. PANCOTA, Strada Horia, nr. 74 | AR | solara | 0.006 | 0.00578 | 200 | 0.4 | CFp | NA | Retele Electrice Banat S.A. | 26834207 | 2025-05-28 | RO005E520884763/3 | 2025-06-24 | 2025
23670 | jud. ARAD, loc. ARAD, Strada Viorelelor, nr. 6 | AR | solara | 0.01588 | 0.015558 | 0 | 0 | CFp | NA | Retele Electrice Banat S.A. | 26834221 | 2025-05-28 | RO005E520212274/4 | 2025-06-01 | 2025
23671 | jud. ARAD, loc. ARAD, Strada Randunicii, nr. 13 | AR | solara | 0.005 | 0.00489 | 50 | 0.23 | CFp | NA | Retele Electrice Banat S.A. | 26834232 | 2025-06-10 | RO005E520267432/2 | 2025-06-11 | 2025
23672 | jud. TIMIS, loc. DUMBRAVITA, Strada DIMITRIE CANTEMIR, nr. 13, ap. 2 | TM | solara | 0.006 | 0.00578 | 200 | 0.4 | CFp | NA | Retele Electrice Banat S.A. | 26834601 | 2025-06-12 | RO005E513470037/2 | 2025-06-13 | 2025
23673 | jud. TIMIS, loc. DRAGOMIRESTI, Strada DRAGOMIRESTI, nr. 42 | TM | solara | 0.006 | 0.005878 | 0 | 0 | CFp | NA | Retele Electrice Banat S.A. | 26834654 | 2025-06-04 | RO005E513027237/2 | 2025-06-10 | 2025
23674 | jud. TIMIS, loc. FIBIS, Strada -, nr. 2/ A | TM | solara | 0.012 | 0.01175 | 300 | 0.4 | CFp | NA | Retele Electrice Banat S.A. | 26835230 | 2025-05-30 | RO005E514292445/3 | 2025-06-12 | 2025
23675 | jud. ARAD, loc. LIPOVA, Strada Petru Maior, nr. 3 | AR | solara | 0.01 | 0.0097 | 100 | 0.4 | CFp | NA | Retele Electrice Banat S.A. | 26835455 | 2025-05-28 | RO005E520812988/3 | 2025-06-05 | 2025
23676 | jud. TIMIS, loc. LUGOJ, Strada FAGETULUI, nr. 53 | TM | solara | 0.00546 | 0.00535 | 100 | 0.23 | CFp | NA | Retele Electrice Banat S.A. | 26835465 | 2025-06-11 | RO005E511773222/3 | 2025-06-12 | 2025
23677 | jud. TIMIS, loc. GIROC, Strada JUPITER, nr. 33 | TM | solara | 0.005 | 0.00489 | 170 | 0.23 | CFp | NA | Retele Electrice Banat S.A. | 26835601 | 2025-06-13 | RO005E513387281/2 | 2025-06-14 | 2025
23678 | jud. TIMIS, loc. MURANI, Strada MURANI, nr. FN | TM | solara | 0.01 | 0.009795 | 0 | 0 | CFp | NA | Retele Electrice Banat S.A. | 26836098 | 2025-05-29 | RO005E514190824/2 | 2025-06-03 | 2025
23679 | jud. TIMIS, loc. MOSNITA VECHE, Strada JIMBOLIA, nr. 50, ap. 1 | TM | solara | 0.009 | 0.00881 | 0 | 0 | CFp | NA | Retele Electrice Banat S.A. | 26836251 | 2025-06-12 | RO005E513603912/3 | 2025-06-24 | 2025
23680 | jud. TIMIS, loc. Dumbravita, Strada BUENOS AIRES, nr. 2 | TM | solara | 0.008 | 0.00783 | 300 | 0.23 | CFp | NA | Retele Electrice Banat S.A. | 26836682 | 2025-05-30 | RO005E513138588/3 | 2025-06-16 | 2025
23681 | jud. HUNEDOARA, loc. ROMOS, Strada ROMOS, nr. 334 | HD | solara | 0.006 | 0.00587 | 200 | 0.23 | CFp | NA | Retele Electrice Banat S.A. | 26836738 | 2025-06-11 | RO005E531191114/2 | 2025-06-12 | 2025
23682 | jud. TIMIS, loc. GHIRODA, Strada FOISOR, nr. 17 | TM | solara | 0.00588 | 0.005662 | 280 | 0.4 | CFp | NA | Retele Electrice Banat S.A. | 26837813 | 2025-06-12 | RO005E511479326/2 | 2025-06-16 | 2025
23683 | jud. ARAD, loc. SECUSIGIU, Strada SECUSIGIU, nr. 533 | AR | solara | 0.006 | 0.005877 | 50 | 0.23 | CFp | NA | Retele Electrice Banat S.A. | 26837930 | 2025-05-29 | RO005E521747447/2 | 2025-06-02 | 2025
23684 | jud. TIMIS, loc. MOSNITA VECHE, Strada VICENTIU CERNET, nr. 10 | TM | solara | 0.006 | 0.005879 | 0 | 0 | CFp | NA | Retele Electrice Banat S.A. | 26838327 | 2025-05-29 | RO005E514459912/1 | 2025-06-12 | 2025
23685 | jud. ARAD, loc. PANCOTA, PIATA Libertatii, nr. 18 | AR | solara | 0.006 | 0.00578 | 0 | 0 | CFp | NA | Retele Electrice Banat S.A. | 26838563 | 2025-05-29 | RO005E520880006/2 | 2025-06-03 | 2025
23686 | jud. ARAD, loc. PAULIAN, Strada PAULIAN, nr. 285, ap. 0 | AR | solara | 0.006 | 0.00587 | 50 | 0.23 | CFp | NA | Retele Electrice Banat S.A. | 26838604 | 2025-05-29 | RO005E521506057/5 | 2025-06-12 | 2025
23687 | jud. ARAD, loc. VLADIMIRESCU, Strada GEMINA, nr. 21 | AR | solara | 0.005 | 0.004897 | 30 | 0.4 | CFp | NA | Retele Electrice Banat S.A. | 26839126 | 2025-05-29 | RO005E522362698/3 | 2025-06-20 | 2025
23688 | jud. TIMIS, loc. PESAC, Strada PESAC, nr. FN | TM | solara | 0.01 | 0.009795 | 0 | 0 | CFp | NA | Retele Electrice Banat S.A. | 26839146 | 2025-05-30 | RO005E514157096/2 | 2025-06-04 | 2025
23689 | jud. TIMIS, loc. GIROC, Strada SATU BATRAN, nr. 21-A, ap. 1 | TM | solara | 0.005 | 0.00489 | 50 | 0.23 | CFp | NA | Retele Electrice Banat S.A. | 26839271 | 2025-06-13 | RO005E513956924/2 | 2025-06-30 | 2025
23690 | jud. ARAD, loc. PECICA, Strada STRADA 311, nr. 35 | AR | solara | 0.006 | 0.00587 | 30 | 0.23 | CFp | NA | Retele Electrice Banat S.A. | 26839462 | 2025-05-30 | RO005E521600973/2 | 2025-06-10 | 2025
23691 | jud. HUNEDOARA, loc. URICANI, Strada Popesti, nr. 2 | HD | solara | 0.012785 | 0.012329 | 0 | 0 | CFp | NA | Retele Electrice Banat S.A. | 26840571 | 2025-06-16 | RO005E531985429/5 | 2025-06-17 | 2025
23692 | jud. TIMIS, loc. IECEA MICA, Strada A II-A, nr. 190 | TM | solara | 0.00588 | 0.005662 | 314 | 0.23 | CFp | NA | Retele Electrice Banat S.A. | 26840731 | 2025-06-10 | RO005E512530752/4 | 2025-06-12 | 2025
23693 | jud. TIMIS, loc. CALACEA, Strada CALACEA, nr. FN | TM | solara | 0.01 | 0.009795 | 0 | 0 | CFp | NA | Retele Electrice Banat S.A. | 26841092 | 2025-06-13 | RO005E514184063/2 | 2025-06-16 | 2025
23694 | jud. TIMIS, loc. SAG, Strada LXI, nr. 16 | TM | solara | 0.008 | 0.00764 | 30 | 0.4 | CFp | NA | Retele Electrice Banat S.A. | 26841569 | 2025-05-28 | RO005E514459080/1 | 2025-06-04 | 2025
23695 | jud. ARAD, loc. SANTANA, Strada 8 MARTIE, nr. 10 | AR | solara | 0.006 | 0.005879 | 50 | 0.23 | CFp | NA | Retele Electrice Banat S.A. | 26841964 | 2025-05-30 | RO005E521945829/3 | 2025-06-10 | 2025
23696 | jud. TIMIS, loc. MOSNITA NOUA, Strada CALIMAN, nr. 2 | TM | solara | 0.01 | 0.00979 | 0 | 0 | CFp | NA | Retele Electrice Banat S.A. | 26842416 | 2025-06-11 | RO005E513522169/2 | 2025-06-16 | 2025
23697 | jud. TIMIS, loc. GIARMATA-VII, Strada Parcului, nr. 96-/1, ap. 2 | TM | solara | 0.006 | 0.005879 | 0 | 0 | CFp | NA | Retele Electrice Banat S.A. | 26842428 | 2025-06-05 | RO005E514152608/2 | 2025-06-12 | 2025
23698 | jud. HUNEDOARA, loc. TAMPA, Strada TAMPA, nr. 168 | HD | solara | 0.006 | 0.00568 | 300 | 0.23 | CFp | NA | Retele Electrice Banat S.A. | 26842536 | 2025-06-12 | RO005E532237701/2 | 2025-06-13 | 2025
23699 | jud. TIMIS, loc. GHIRODA, Strada CAMPULUI, nr. 9 | TM | solara | 0.008 | 0.00764 | 205 | 0.23 | CFp | NA | Retele Electrice Banat S.A. | 26842592 | 2025-05-29 | RO005E513236004/3 | 2025-06-16 | 2025
23700 | jud. TIMIS, loc. DUDESTII VECHI, Strada DUDESTII VECHI, nr. 753 | TM | solara | 0.00588 | 0.005662 | 200 | 0.23 | CFp | NA | Retele Electrice Banat S.A. | 26843006 | 2025-06-11 | RO005E512659406/2 | 2025-06-12 | 2025
23701 | jud. ARAD, loc. PANCOTA, Strada Horia, nr. 81 | AR | solara | 0.006 | 0.00578 | 50 | 0.4 | CFp | NA | Retele Electrice Banat S.A. | 26843599 | 2025-06-05 | RO005E521264519/2 | 2025-06-06 | 2025
23702 | jud. HUNEDOARA, loc. PESTISU MARE, Strada -, nr. 246D | HD | solara | 0.0066 | 0.006458 | 400 | 0.4 | CFp | NA | Retele Electrice Banat S.A. | 26843919 | 2025-06-12 | RO005E532462004/3 | 2025-06-13 | 2025
23703 | jud. TIMIS, loc. GIROC, Strada VANATORIOR,, nr. 49 | TM | solara | 0.006 | 0.00587 | 50 | 0.23 | CFp | NA | Retele Electrice Banat S.A. | 26844196 | 2025-06-11 | RO005E513880289/2 | 2025-06-12 | 2025
23704 | jud. HUNEDOARA, loc. DEVA, Strada PETRU MAIOR, nr. 11 | HD | solara | 0.006 | 0.00568 | 300 | 0.23 | CFp | NA | Retele Electrice Banat S.A. | 26855809 | 2025-06-12 | RO005E530142669/2 | 2025-06-17 | 2025
23705 | jud. HUNEDOARA, loc. DEVA, Strada ZAVOI, nr. 55A | HD | solara | 0.012 | 0.01156 | 300 | 0.4 | CFp | NA | Retele Electrice Banat S.A. | 26856223 | 2025-06-12 | RO005E532417273/3 | 2025-06-13 | 2025
23706 | jud. HUNEDOARA, loc. ORASTIOARA DE SUS, Strada ORASTIOARA DE SUS, nr. 114 | HD | solara | 0.005 | 0.00488 | 0 | 0 | CFp | NA | Retele Electrice Banat S.A. | 26856556 | 2025-06-12 | RO005E531162112/2 | 2025-06-16 | 2025
23707 | jud. TIMIS, loc. DUMBRAVITA, Strada ATENA, nr. FN | TM | solara | 0.009795 | 0.009589 | 0 | 0 | CFp | NA | Retele Electrice Banat S.A. | 26856715 | 2025-06-23 | RO005E514039343/3 | 2025-06-24 | 2025
23708 | jud. TIMIS, loc. TOPOLOVATU MARE, Strada TOPOLOVATU MARE, nr. 103 | TM | solara | 0.006 | 0.005879 | 200 | 0.23 | CFp | NA | Retele Electrice Banat S.A. | 26857075 | 2025-06-11 | RO005E511982437/2 | 2025-06-17 | 2025
23709 | jud. TIMIS, loc. SAG, Strada Strada IX nr 6A, nr. 6-A | TM | solara | 0.00968 | 0.009485 | 0.4 | 0.23 | CFp | NA | Retele Electrice Banat S.A. | 26857284 | 2025-06-13 | RO005E514052203/2 | 2025-06-27 | 2025
23710 | jud. TIMIS, loc. GIARMATA, Strada VICTOR BABES, nr. 8, ap. 1 | TM | solara | 0.008 | 0.00779 | 0 | 0 | CFp | NA | Retele Electrice Banat S.A. | 26857817 | 2025-06-05 | RO005E513458112/2 | 2025-06-30 | 2025
23711 | jud. TIMIS, loc. FAGET, Strada Avram Iancu, nr. 30 | TM | solara | 0.004 | 0.00387 | 100 | 0.23 | CFp | NA | Retele Electrice Banat S.A. | 26857869 | 2025-06-11 | RO005E512039880/2 | 2025-06-12 | 2025
23712 | jud. TIMIS, loc. DUMBRAVITA, Strada LAMAIULUI, nr. 6 | TM | solara | 0.006 | 0.00583 | 0 | 0 | CFp | NA | Retele Electrice Banat S.A. | 26857895 | 2025-06-11 | RO005E512911014/2 | 2025-06-12 | 2025
23713 | jud. TIMIS, loc. BICHIGI, Strada BICHIGI, nr. 75 | TM | solara | 0.006 | 0.00583 | 0 | 0 | CFp | NA | Retele Electrice Banat S.A. | 26858009 | 2025-06-11 | RO005E512100452/2 | 2025-06-18 | 2025
23714 | jud. TIMIS, loc. TIMISOARA, Strada ROMULUS, nr. 36, bl. -, sc. -, et. -, ap. - | TM | solara | 0.015 | 0.01455 | 0 | 0 | CFp | NA | Retele Electrice Banat S.A. | 26860259 | 2025-06-11 | RO005E511682153/2 | 2025-06-16 | 2025
23715 | jud. ARAD, loc. SANTANA, Strada BANATULUI, nr. 19 | AR | solara | 0.006 | 0.00587 | 0 | 0 | CFp | NA | Retele Electrice Banat S.A. | 26860518 | 2025-05-30 | RO005E521941151/2 | 2025-06-06 | 2025
23716 | jud. TIMIS, loc. IZVIN, Strada TRANDAFIRILOR, nr. 12 | TM | solara | 0.008 | 0.00783 | 0 | 0 | CFp | NA | Retele Electrice Banat S.A. | 26860638 | 2025-06-04 | RO005E514127093/2 | 2025-06-12 | 2025
23717 | jud. TIMIS, loc. UTVIN, Strada UTVIN, nr. 520 | TM | solara | 0.006 | 0.00583 | 50 | 0.23 | CFp | NA | Retele Electrice Banat S.A. | 26866649 | 2025-06-12 | RO005E513422708/2 | 2025-06-13 | 2025
23718 | jud. ARAD, loc. VINGA, Strada MOLIDULUI, nr. 19 | AR | solara | 0.006 | 0.005879 | 30 | 0.23 | CFp | NA | Retele Electrice Banat S.A. | 26866738 | 2025-05-30 | RO005E521791963/3 | 2025-06-02 | 2025
23719 | jud. TIMIS, loc. DUMBRAVITA, Strada BERNA, nr. 33, ap. 1 | TM | solara | 0.00688 | 0.006732 | 300 | 0.4 | CFp | NA | Retele Electrice Banat S.A. | 26867788 | 2025-06-12 | RO005E513114537/3 | 2025-06-13 | 2025
23720 | jud. TIMIS, loc. IGRIS, Strada Extravilan, nr. FN | TM | solara | 0.01 | 0.009795 | 0 | 0 | CFp | NA | Retele Electrice Banat S.A. | 26867942 | 2025-06-13 | RO005E514195043/2 | 2025-06-14 | 2025
23721 | jud. Hunedoara, loc. DEVA, Strada Mihai Eminescu, nr. 172 | HD | solara | 0.005995 | 0.005815 | 50 | 0.4 | CFp | NA | Retele Electrice Banat S.A. | 26867983 | 2025-06-12 | RO005E532323932/4 | 2025-06-25 | 2025
23722 | jud. TIMIS, loc. VALCANI, Strada Intravilan, nr. FN | TM | solara | 0.01 | 0.009795 | 0 | 0 | CFp | NA | Retele Electrice Banat S.A. | 26868527 | 2025-06-13 | RO005E514189631/2 | 2025-06-14 | 2025
23723 | jud. TIMIS, loc. SANANDREI, Strada Batrana, nr. 59, bl. -, sc. -, et. -, ap. - | TM | solara | 0.005 | 0.0048 | 0 | 0 | CFp | NA | Retele Electrice Banat S.A. | 26869393 | 2025-06-12 | RO005E511603044/3 | 2025-06-18 | 2025
23724 | jud. TIMIS, loc. TIMISOARA, Bulevardul CETATII, nr. 36 | TM | solara | 0.006 | 0.005879 | 50 | 0.23 | CFp | NA | Retele Electrice Banat S.A. | 26870369 | 2025-06-04 | RO005E510167576/2 | 2025-06-16 | 2025
23725 | jud. TIMIS, loc. DUMBRAVITA, Strada Macilor, nr. 12 | TM | solara | 0.00462 | 0.004428 | 200 | 0.4 | CFp | NA | Retele Electrice Banat S.A. | 26870647 | 2025-06-12 | RO005E513301300/3 | 2025-06-30 | 2025
23726 | jud. TIMIS, loc. MOSNITA VECHE, Strada SERENA, nr. 48 | TM | solara | 0.009135 | 0.008942 | 400 | 0.4 | CFp | NA | Retele Electrice Banat S.A. | 26870795 | 2025-06-12 | RO005E513566864/3 | 2025-06-13 | 2025
23727 | jud. HUNEDOARA, loc. DEVA, Strada Micle Veronica, nr. 8 | HD | solara | 0.00972 | 0.009506 | 0 | 0 | CFp | NA | Retele Electrice Banat S.A. | 26870920 | 2025-06-12 | RO005E532191452/2 | 2025-06-17 | 2025
23728 | jud. TIMIS, loc. PUSTINIS, Strada Dunarea, nr. 128 | TM | solara | 0.006 | 0.00568 | 41.739 | 0.23 | CFp | NA | Retele Electrice Banat S.A. | 26871051 | 2025-06-16 | RO005E512555412/3 | 2025-06-23 | 2025
23729 | jud. HUNEDOARA, loc. ORASTIE, Strada Ing.Nicolae Vaidean, nr. 2 | HD | solara | 0.00598 | 0.0058 | 50 | 0.4 | CFp | NA | Retele Electrice Banat S.A. | 26871475 | 2025-06-12 | RO005E532490049/2 | 2025-06-16 | 2025
23730 | jud. TIMIS, loc. URSENI, Strada CEBZA,, nr. 11, ap. 1 | TM | solara | 0.008 | 0.00783 | 0 | 0 | CFp | NA | Retele Electrice Banat S.A. | 26871567 | 2025-05-29 | RO005E513843974/2 | 2025-06-12 | 2025
23731 | jud. ARAD, loc. VLADIMIRESCU, Strada RADA, nr. 5 | AR | solara | 0.006 | 0.005879 | 30 | 0.23 | CFp | NA | Retele Electrice Banat S.A. | 26871637 | 2025-05-30 | RO005E520861218/3 | 2025-06-07 | 2025
23732 | jud. TIMIS, loc. IANOVA, Strada IANOVA, nr. 464 | TM | solara | 0.00322 | 0.003154 | 0 | 0 | CFp | NA | Retele Electrice Banat S.A. | 26871717 | 2025-06-18 | RO005E511521885/2 | 2025-06-22 | 2025
23733 | jud. ARAD, loc. ZARAND, Strada I. L. CARAGIALE, nr. 25 | AR | solara | 0.006 | 0.005879 | 50 | 0.23 | CFp | NA | Retele Electrice Banat S.A. | 26871844 | 2025-05-30 | RO005E521986688/3 | 2025-06-12 | 2025
23734 | jud. CARAS-SEVERIN, loc. RESITA, Strada CARPATI, nr. 2A | CS | solara | 0.006 | 0.00587 | 400 | 0.23 | CFp | NA | Retele Electrice Banat S.A. | 26871880 | 2025-06-16 | RO005E540183888/2 | 2025-06-18 | 2025
23735 | jud. ARAD, loc. ARAD, Strada Poetului, nr. 5, ap. 5 | AR | solara | 0.006 | 0.005879 | 50 | 0.23 | CFp | NA | Retele Electrice Banat S.A. | 26871957 | 2025-06-06 | RO005E520380731/2 | 2025-06-12 | 2025
23736 | jud. TIMIS, loc. FIBIS, Strada FIBIS, nr. 315 | TM | solara | 0.006 | 0.00587 | 0 | 0 | CFp | NA | Retele Electrice Banat S.A. | 26872076 | 2025-06-05 | RO005E511526677/2 | 2025-06-06 | 2025
23737 | jud. TIMIS, loc. JIMBOLIA, Strada PETER JUNG, nr. 29 | TM | solara | 0.006 | 0.00587 | 300 | 0.23 | CFp | NA | Retele Electrice Banat S.A. | 26872273 | 2025-06-12 | RO005E512478034/2 | 2025-06-15 | 2025
23738 | jud. TIMIS, loc. DUMBRAVITA, Strada CONAC, nr. 10D | TM | solara | 0.008 | 0.00764 | 205 | 0.23 | CFp | NA | Retele Electrice Banat S.A. | 26872409 | 2025-05-29 | RO005E511346352/3 | 2025-06-05 | 2025
23739 | jud. ARAD, loc. ARAD, Calea VICTORIEI, nr. 46, ap. 1 | AR | solara | 0.006 | 0.00578 | 50 | 0.4 | CFp | NA | Retele Electrice Banat S.A. | 26872480 | 2025-05-30 | RO005E520174428/3 | 2025-06-10 | 2025
23740 | jud. TIMIS, loc. DETA, Strada 1 MAI, nr. 28 | TM | solara | 0.006 | 0.00587 | 300 | 0.23 | CFp | NA | Retele Electrice Banat S.A. | 26872558 | 2025-06-12 | RO005E512256667/2 | 2025-06-16 | 2025
23741 | jud. HUNEDOARA, loc. CASTAU, Strada CASTAU, nr. 17M | HD | solara | 0.0069 | 0.006752 | 200 | 0.4 | CFp | NA | Retele Electrice Banat S.A. | 26873451 | 2025-06-12 | RO005E532390329/4 | 2025-06-17 | 2025
23742 | jud. TIMIS, loc. MOSNITA NOUA, Strada Monaco, nr. 35 | TM | solara | 0.003 | 0.00284 | 0 | 0 | CFp | NA | Retele Electrice Banat S.A. | 26873456 | 2025-06-05 | RO005E513248557/3 | 2025-06-30 | 2025
23743 | jud. HUNEDOARA, loc. HATEG, Strada Hunedoarei, nr. 6 | HD | solara | 0.006 | 0.00587 | 200 | 0.4 | CFp | NA | Retele Electrice Banat S.A. | 26873504 | 2025-06-12 | RO005E530574804/3 | 2025-06-20 | 2025
23744 | jud. ARAD, loc. ARAD, Strada Clopotului, nr. 16A | AR | solara | 0.006 | 0.00587 | 300 | 0.23 | CFp | NA | Retele Electrice Banat S.A. | 26874119 | 2025-05-30 | RO005E520555577/2 | 2025-06-02 | 2025
23745 | jud. ARAD, loc. ARAD, Strada Randunicii, nr. 43 | AR | solara | 0.0054 | 0.005282 | 205 | 0.23 | CFp | NA | Retele Electrice Banat S.A. | 26874187 | 2025-05-30 | RO005E520264271/2 | 2025-06-02 | 2025
23746 | jud. ARAD, loc. SIMAND, Strada SIMAND, nr. 514 | AR | solara | 0.006 | 0.00587 | 300 | 0.23 | CFp | NA | Retele Electrice Banat S.A. | 26874201 | 2025-05-30 | RO005E521972829/2 | 2025-06-03 | 2025
23747 | jud. ARAD, loc. SIMAND, Strada SIMAND, nr. 634 | AR | solara | 0.008 | 0.00783 | 300 | 0.4 | CFp | NA | Retele Electrice Banat S.A. | 26874269 | 2025-05-30 | RO005E521973998/4 | 2025-06-11 | 2025
23748 | jud. ARAD, loc. SANTANA, Strada BUJORULUI, nr. 6 | AR | solara | 0.006 | 0.005879 | 50 | 0.23 | CFp | NA | Retele Electrice Banat S.A. | 26874347 | 2025-05-30 | RO005E521946617/2 | 2025-06-10 | 2025
23749 | jud. TIMIS, loc. SACALAZ, Strada Topografilor, nr. 19 | TM | solara | 0.006 | 0.00568 | 41.739 | 0.23 | CFp | NA | Retele Electrice Banat S.A. | 26875905 | 2025-06-17 | RO005E511418161/3 | 2025-06-18 | 2025
23750 | jud. TIMIS, loc. LUGOJ, Strada Jabarului, nr. 18, ap. 1 | TM | solara | 0.006 | 0.00568 | 41.739 | 0.23 | CFp | NA | Retele Electrice Banat S.A. | 26876419 | 2025-06-16 | RO005E511760857/2 | 2025-06-23 | 2025
23751 | jud. TIMIS, loc. BECICHERECU MIC, Strada Salcamului, nr. 32 | TM | solara | 0.00588 | 0.005662 | 314 | 0.23 | CFp | NA | Retele Electrice Banat S.A. | 26876710 | 2025-06-04 | RO005E511493142/3 | 2025-06-05 | 2025
23752 | jud. TIMIS, loc. COMLOSU MIC, Strada COMLOSU MIC, nr. FN | TM | solara | 0.01 | 0.009795 | 0 | 0 | CFp | NA | Retele Electrice Banat S.A. | 26877036 | 2025-05-29 | RO005E514176424/2 | 2025-06-02 | 2025
23753 | jud. HUNEDOARA, loc. SIMERIA, Strada S.TODUTA, nr. 23 | HD | solara | 0.008325 | 0.008099 | 50 | 0.4 | CFp | NA | Retele Electrice Banat S.A. | 26877506 | 2025-06-11 | RO005E532406024/2 | 2025-06-12 | 2025
23754 | jud. TIMIS, loc. SANPETRU MIC, Strada SINPETRU MIC, nr. FARA | TM | solara | 0.01 | 0.009795 | 0 | 0 | CFp | NA | Retele Electrice Banat S.A. | 26877537 | 2025-06-13 | RO005E514189620/2 | 2025-06-17 | 2025
23755 | jud. TIMIS, loc. SECEANI, Strada Extravilan, nr. FN | TM | solara | 0.01 | 0.009795 | 0 | 0 | CFp | NA | Retele Electrice Banat S.A. | 26878111 | 2025-06-13 | RO005E514190790/2 | 2025-06-20 | 2025
23756 | jud. ARAD, loc. GURAHONT, Strada Ioan Buteanu, nr. 14 | AR | solara | 0.01 | 0.0097 | 50 | 0.4 | CFp | NA | Retele Electrice Banat S.A. | 26878155 | 2025-06-02 | RO005E522403728/3 | 2025-06-11 | 2025
23757 | jud. Timis, loc. Timisoara, Strada Zugrav Nedelcu, nr. 3/a | TM | solara | 0.01 | 0.00976 | 400 | 0.4 | CFp | NA | Retele Electrice Banat S.A. | 26878658 | 2025-06-13 | RO005E513183072/2 | 2025-06-14 | 2025
23758 | jud. HUNEDOARA, loc. PESTISU MARE, Strada -, nr. 246-C | HD | solara | 0.008 | 0.00783 | 300 | 0.23 | CFp | NA | Retele Electrice Banat S.A. | 26878784 | 2025-06-18 | RO005E532483625/2 | 2025-06-19 | 2025
23759 | jud. HUNEDOARA, loc. ORASTIE, Strada HOREA, nr. 54B | HD | solara | 0.00828 | 0.008104 | 200 | 0.4 | CFp | NA | Retele Electrice Banat S.A. | 26878793 | 2025-06-12 | RO005E532477763/2 | 2025-06-16 | 2025
23760 | jud. TIMIS, loc. URSENI, Strada IZVORUL MIRON, nr. 6 | TM | solara | 0.00979 | 0.0097 | 50 | 0.4 | CFp | NA | Retele Electrice Banat S.A. | 26879196 | 2025-06-17 | RO005E514098629/4 | 2025-06-18 | 2025
23761 | jud. HUNEDOARA, loc. URICANI, Strada CAMPUL LUI NEAG, nr. 17 | HD | solara | 0.006 | 0.00568 | 300 | 0.23 | CFp | NA | Retele Electrice Banat S.A. | 26879330 | 2025-06-12 | RO005E532061368/2 | 2025-06-20 | 2025
23762 | jud. TIMIS, loc. SANMIHAIU ROMAN, Strada LOC. SINMIHAIUL ROM., nr. 222C | TM | solara | 0.006 | 0.00587 | 0 | 0 | CFp | NA | Retele Electrice Banat S.A. | 26879783 | 2025-05-29 | RO005E513625309/2 | 2025-06-17 | 2025
23763 | jud. ARAD, loc. LIVADA, Strada Livada, nr. 514 | AR | solara | 0.005 | 0.0048 | 800 | 0.4 | CFp | NA | Retele Electrice Banat S.A. | 26880234 | 2025-06-02 | RO005E522525655/2 | 2025-06-03 | 2025
23764 | jud. TIMIS, loc. PECIU NOU, Strada PECIU NOU, nr. 387 | TM | solara | 0.005 | 0.00489 | 200 | 0.23 | CFp | NA | Retele Electrice Banat S.A. | 26880477 | 2025-05-29 | RO005E511373419/2 | 2025-06-01 | 2025
23765 | jud. TIMIS, loc. GIROC, Strada Trandafirilor, nr. 83 | TM | solara | 0.006 | 0.00587 | 300 | 0.23 | CFp | NA | Retele Electrice Banat S.A. | 26881262 | 2025-05-29 | RO005E511449244/2 | 2025-06-03 | 2025
23766 | jud. TIMIS, loc. GIROC, Strada MURES, nr. 50A | TM | solara | 0.006 | 0.00587 | 200 | 0.23 | CFp | NA | Retele Electrice Banat S.A. | 26881634 | 2025-06-04 | RO005E513266883/2 | 2025-06-05 | 2025
23767 | jud. ARAD, loc. SIMAND, Strada SIMAND, nr. 513 | AR | solara | 0.006 | 0.00587 | 205 | 0.23 | CFp | NA | Retele Electrice Banat S.A. | 26882127 | 2025-06-02 | RO005E521972807/2 | 2025-06-06 | 2025
23768 | jud. ARAD, loc. ARAD, Strada Gladiolelor, nr. 31 | AR | solara | 0.006 | 0.005879 | 50 | 0.23 | CFp | NA | Retele Electrice Banat S.A. | 26882271 | 2025-06-02 | RO005E520309417/2 | 2025-06-03 | 2025
23769 | jud. TIMIS, loc. SATCHINEZ, Strada Magnoliei, nr. 50 | TM | solara | 0.006 | 0.0058 | 0 | 0 | CFp | NA | Retele Electrice Banat S.A. | 26882342 | 2025-05-29 | RO005E511582433/3 | 2025-06-10 | 2025
23770 | jud. TIMIS, loc. Dumbravita, Strada QUASAR, nr. 18 | TM | solara | 0.006 | 0.00587 | 50 | 0.23 | CFp | NA | Retele Electrice Banat S.A. | 26882377 | 2025-05-29 | RO005E514398510/2 | 2025-06-06 | 2025
23771 | jud. TIMIS, loc. TIMISOARA, Strada AZALEELOR, nr. 16 | TM | solara | 0.006 | 0.005879 | 50 | 0.4 | CFp | NA | Retele Electrice Banat S.A. | 26882817 | 2025-06-06 | RO005E513965991/2 | 2025-06-18 | 2025
23772 | jud. ARAD, loc. SANTANA, Strada 8 MARTIE, nr. 12 | AR | solara | 0.006 | 0.005879 | 50 | 0.23 | CFp | NA | Retele Electrice Banat S.A. | 26882984 | 2025-06-13 | RO005E521945818/2 | 2025-06-20 | 2025
23773 | jud. ARAD, loc. FRUMUSENI, Strada FRUMUSENI, nr. 436 | AR | solara | 0.00585 | 0.005732 | 50 | 0.23 | CFp | NA | Retele Electrice Banat S.A. | 26883075 | 2025-06-02 | RO005E521488135/2 | 2025-06-12 | 2025
23774 | jud. ARAD, loc. ARAD, Strada Clujului, nr. 123 | AR | solara | 0.01 | 0.009799 | 50 | 0.4 | CFp | NA | Retele Electrice Banat S.A. | 26883521 | 2025-06-02 | RO005E520597427/3 | 2025-06-11 | 2025
23775 | jud. HUNEDOARA, loc. SIBISEL (BERIU), Strada SIBISELUL VECHI, nr. 93A | HD | solara | 0.005 | 0.00475 | 11.11 | 0.23 | CFp | NA | Retele Electrice Banat S.A. | 26885885 | 2025-05-30 | RO005E531194409/3 | 2025-06-03 | 2025
23776 | jud. HUNEDOARA, loc. PAROS, Strada PAROS, nr. 66 | HD | solara | 0.011 | 0.01063 | 11.11 | 0.4 | CFp | NA | Retele Electrice Banat S.A. | 26885888 | 2025-05-30 | RO005E530996756/5 | 2025-06-03 | 2025
23777 | jud. TIMIS, loc. DUMBRAVITA, Strada CRISURILOR, nr. 40 | TM | solara | 0.00798 | 0.00772 | 314 | 0.4 | CFp | NA | Retele Electrice Banat S.A. | 26886132 | 2025-06-02 | RO005E513441417/2 | 2025-06-03 | 2025
23778 | jud. TIMIS, loc. DUMBRAVITA, Strada KOSSUTH LAJOS, nr. 5 | TM | solara | 0.015 | 0.0146 | 0 | 0 | CFp | NA | Retele Electrice Banat S.A. | 26886221 | 2025-06-17 | RO005E513652309/2 | 2025-06-18 | 2025
23779 | jud. TIMIS, loc. CHISODA, Strada BUCEGI, nr. 37 | TM | solara | 0.006 | 0.00578 | 0 | 0 | CFp | NA | Retele Electrice Banat S.A. | 26886313 | 2025-06-17 | RO005E511381384/2 | 2025-06-20 | 2025
23780 | jud. TIMIS, loc. LUGOJEL, Strada LUGOJEL, nr. 417 | TM | solara | 0.00513 | 0.005026 | 0 | 0 | CFp | NA | Retele Electrice Banat S.A. | 26886314 | 2025-06-02 | RO005E514071596/2 | 2025-06-04 | 2025
23781 | jud. ARAD, loc. LIVADA, Strada Livada, nr. 193 | AR | solara | 0.005 | 0.00489 | 50 | 0.23 | CFp | NA | Retele Electrice Banat S.A. | 26886323 | 2025-06-03 | RO005E521504921/3 | 2025-06-06 | 2025
23782 | jud. ARAD, loc. ARAD, Strada Dreptatii, nr. 9D | AR | solara | 0.005 | 0.0048 | 50 | 0.4 | CFp | NA | Retele Electrice Banat S.A. | 26887587 | 2025-06-03 | RO005E522552475/3 | 2025-06-06 | 2025
23783 | jud. TIMIS, loc. TIMISOARA, Strada TITEICA, nr. 47 | TM | solara | 0.006 | 0.00587 | 300 | 0.23 | CFp | NA | Retele Electrice Banat S.A. | 26887889 | 2025-06-02 | RO005E510253505/2 | 2025-06-03 | 2025
23784 | jud. TIMIS, loc. IECEA MICA, Strada IECEA MICA, nr. 233 | TM | solara | 0.00588 | 0.005662 | 314 | 0.23 | CFp | NA | Retele Electrice Banat S.A. | 26888039 | 2025-06-02 | RO005E512531113/2 | 2025-06-03 | 2025
23785 | jud. ARAD, loc. ARAD, ALEEA XII INSULA MURES, nr. 12, bl. CVARTAL9 | AR | solara | 0.006 | 0.00578 | 50 | 0.23 | CFp | NA | Retele Electrice Banat S.A. | 26888216 | 2025-06-10 | RO005E522045528/3 | 2025-06-11 | 2025
23786 | jud. TIMIS, loc. BILED, Strada INTRAVILAN, nr. FN | TM | solara | 0.01 | 0.009795 | 0 | 0 | CFp | NA | Retele Electrice Banat S.A. | 26888782 | 2025-06-02 | RO005E514159188/2 | 2025-06-03 | 2025
23787 | jud. HUNEDOARA, loc. PESTEANA, Strada PESTEANA, nr. 138 | HD | solara | 0.01196 | 0.011711 | 200 | 0.4 | CFp | NA | Retele Electrice Banat S.A. | 26889267 | 2025-06-13 | RO005E531245383/3 | 2025-06-17 | 2025
23788 | jud. HUNEDOARA, loc. DEVA, Strada CALUGARENI, nr. 112B, bl. -, sc. -, et. -, ap. - | HD | solara | 0.00609 | 0.005958 | 200 | 0.4 | CFp | NA | Retele Electrice Banat S.A. | 26889931 | 2025-06-13 | RO005E532235383/4 | 2025-06-14 | 2025
23789 | jud. ARAD, loc. SANTANA, Strada PACII, nr. 42 | AR | solara | 0.006 | 0.005879 | 50 | 0.4 | CFp | NA | Retele Electrice Banat S.A. | 26890548 | 2025-06-03 | RO005E521935772/3 | 2025-06-12 | 2025
23790 | jud. HUNEDOARA, loc. ORASTIE, Strada Erou Munteanu, nr. 13A | HD | solara | 0.006 | 0.00582 | 50 | 0.23 | CFp | NA | Retele Electrice Banat S.A. | 26890870 | 2025-06-13 | RO005E532213514/2 | 2025-06-16 | 2025
23791 | jud. TIMIS, loc. PISCHIA, Strada PISCHIA, nr. FN | TM | solara | 0.01 | 0.009795 | 0 | 0 | CFp | NA | Retele Electrice Banat S.A. | 26891836 | 2025-06-02 | RO005E514190880/2 | 2025-06-03 | 2025
23792 | jud. TIMIS, loc. MOSNITA VECHE, Strada ORHIDEEI, nr. 2 I, ap. 1 | TM | solara | 0.006 | 0.00587 | 0 | 0 | CFp | NA | Retele Electrice Banat S.A. | 26892378 | 2025-06-02 | RO005E513823219/2 | 2025-06-03 | 2025
23793 | jud. HUNEDOARA, loc. ORASTIE, Strada 1 Mai, nr. 55A | HD | solara | 0.006 | 0.00582 | 50 | 0.23 | CFp | NA | Retele Electrice Banat S.A. | 26895404 | 2025-06-17 | RO005E530652520/2 | 2025-06-18 | 2025
23794 | jud. HUNEDOARA, loc. HATEG, Strada Tudor Arghezi, nr. 7 | HD | solara | 0.0092 | 0.009006 | 192 | 0.4 | CFp | NA | Retele Electrice Banat S.A. | 26895420 | 2025-06-17 | RO005E532321312/3 | 2025-06-20 | 2025
23795 | jud. Arad, loc. LIVADA, Strada Livada, nr. 860 | AR | solara | 0.00792 | 0.007761 | 100 | 0.4 | CFp | NA | Retele Electrice Banat S.A. | 26895537 | 2025-06-11 | RO005E522422538/3 | 2025-06-27 | 2025
23796 | jud. HUNEDOARA, loc. DEVA, Strada Flamingo, nr. 10 | HD | solara | 0.006 | 0.00573 | 11.11 | 0.23 | CFp | NA | Retele Electrice Banat S.A. | 26895662 | 2025-06-04 | RO005E532210623/2 | 2025-06-05 | 2025
23797 | jud. ARAD, loc. ARAD, Strada Independentei, nr. 24/11 | AR | solara | 0.006 | 0.00578 | 50 | 0.23 | CFp | NA | Retele Electrice Banat S.A. | 26895742 | 2025-06-12 | RO005E520350389/2 | 2025-06-13 | 2025
23798 | jud. HUNEDOARA, loc. ORASTIE, Strada Libertatii, nr. 34 | HD | solara | 0.006 | 0.00587 | 200 | 0.23 | CFp | NA | Retele Electrice Banat S.A. | 26895857 | 2025-06-16 | RO005E530638793/2 | 2025-06-17 | 2025
23799 | jud. TIMIS, loc. DAROVA, Strada Darova, nr. 454 | TM | solara | 0.01 | 0.00979 | 400 | 0.4 | CFp | NA | Retele Electrice Banat S.A. | 26895875 | 2025-06-17 | RO005E514228826/2 | 2025-06-20 | 2025
23800 | jud. TIMIS, loc. SANDRA, Strada Extravilan, nr. FN | TM | solara | 0.01 | 0.009795 | 0 | 0 | CFp | NA | Retele Electrice Banat S.A. | 26896035 | 2025-06-13 | RO005E514266110/2 | 2025-06-14 | 2025
23801 | jud. TIMIS, loc. COSTEIU, Strada FLORILOR, nr. 7 | TM | solara | 0.006 | 0.00587 | 300 | 0.23 | CFp | NA | Retele Electrice Banat S.A. | 26896116 | 2025-06-04 | RO005E511972199/3 | 2025-06-05 | 2025
23802 | jud. TIMIS, loc. BRESTOVAT, Strada Extravilan, nr. FN | TM | solara | 0.01 | 0.009795 | 0 | 0 | CFp | NA | Retele Electrice Banat S.A. | 26896267 | 2025-06-13 | RO005E514188821/2 | 2025-06-16 | 2025
23803 | jud. ARAD, loc. ARAD, Strada Poiana, nr. 8 | AR | solara | 0.006 | 0.00578 | 50 | 0.23 | CFp | NA | Retele Electrice Banat S.A. | 26896302 | 2025-06-12 | RO005E520536510/2 | 2025-06-16 | 2025
23804 | jud. TIMIS, loc. GRABAT, Strada Extravilan, nr. FN | TM | solara | 0.01 | 0.009795 | 0 | 0 | CFp | NA | Retele Electrice Banat S.A. | 26896718 | 2025-06-13 | RO005E514195919/2 | 2025-06-18 | 2025
23805 | jud. ARAD, loc. PAIUSENI, Strada PAIUSENI, nr. 151 | AR | solara | 0.005 | 0.00489 | 11.11 | 0.23 | CFp | NA | Retele Electrice Banat S.A. | 26896998 | 2025-06-13 | RO005E521000876/2 | 2025-06-24 | 2025
23806 | jud. Arad, loc. ARAD, Strada NOBEL, nr. 11 | AR | solara | 0.01 | 0.00979 | 50 | 0.4 | CFp | NA | Retele Electrice Banat S.A. | 26897021 | 2025-06-04 | RO005E522413280/2 | 2025-06-05 | 2025
23807 | jud. TIMIS, loc. CHERESTUR, Strada CHERESTUR, nr. 231 | TM | solara | 0.008 | 0.00783 | 100 | 0.23 | CFp | NA | Retele Electrice Banat S.A. | 26897357 | 2025-06-10 | RO005E512697251/2 | 2025-06-18 | 2025
23808 | jud. ARAD, loc. ARAD, Strada Conta Vasile, nr. 13 | AR | solara | 0.006 | 0.00578 | 50 | 0.23 | CFp | NA | Retele Electrice Banat S.A. | 26897391 | 2025-06-23 | RO005E520590802/2 | 2025-06-24 | 2025
23809 | jud. TIMIS, loc. SATCHINEZ, Strada Extravilan, nr. FN | TM | solara | 0.01 | 0.009795 | 0 | 0 | CFp | NA | Retele Electrice Banat S.A. | 26897620 | 2025-06-13 | RO005E514148018/2 | 2025-06-20 | 2025
23810 | jud. ARAD, loc. APATEU, Strada Apateu, nr. 112B | AR | solara | 0.006 | 0.00582 | 50 | 0.23 | CFp | NA | Retele Electrice Banat S.A. | 26897623 | 2025-06-04 | RO005E520977553/4 | 2025-06-25 | 2025
23811 | jud. HUNEDOARA, loc. HUNEDOARA, Strada BUITURI, nr. 86, bl. -, sc. -, et. -, ap. - | HD | solara | 0.006 | 0.00587 | 200 | 0.23 | CFp | NA | Retele Electrice Banat S.A. | 26897988 | 2025-06-17 | RO005E530439253/3 | 2025-06-18 | 2025
23812 | jud. ARAD, loc. SAMBATENI, Strada SAT SAMBATENI, nr. 362 | AR | solara | 0.006 | 0.00587 | 300 | 0.23 | CFp | NA | Retele Electrice Banat S.A. | 26898170 | 2025-06-04 | RO005E521532764/2 | 2025-06-05 | 2025
23813 | jud. ARAD, loc. ARAD, Strada STEFAN ZARIE, nr. 33A | AR | solara | 0.006 | 0.00587 | 300 | 0.23 | CFp | NA | Retele Electrice Banat S.A. | 26898235 | 2025-06-04 | RO005E522367323/2 | 2025-06-18 | 2025
23814 | jud. ARAD, loc. SEBIS, Strada Plesei, nr. 22 | AR | solara | 0.006 | 0.00578 | 50 | 0.4 | CFp | NA | Retele Electrice Banat S.A. | 26898459 | 2025-06-04 | RO005E521212264/3 | 2025-06-11 | 2025
23815 | jud. ARAD, loc. BUTENI, Strada Buteni, nr. 556A | AR | solara | 0.005 | 0.00489 | 11.11 | 0.23 | CFp | NA | Retele Electrice Banat S.A. | 26898696 | 2025-06-13 | RO005E521239397/2 | 2025-06-24 | 2025
23816 | jud. TIMIS, loc. TIMISOARA, Strada Georgescu George, nr. 31, ap. 0 | TM | solara | 0.006 | 0.005879 | 0 | 0 | CFp | NA | Retele Electrice Banat S.A. | 26898873 | 2025-06-06 | RO005E510909255/2 | 2025-06-12 | 2025
23817 | jud. ARAD, loc. BUTENI, Strada AVRAM IANCU, nr. 13 | AR | solara | 0.005 | 0.00489 | 11.11 | 0.23 | CFp | NA | Retele Electrice Banat S.A. | 26898897 | 2025-06-13 | RO005E521238655/2 | 2025-06-24 | 2025
23818 | jud. ARAD, loc. PECICA, Strada 2, nr. 33 | AR | solara | 0.006 | 0.005879 | 30 | 0.23 | CFp | NA | Retele Electrice Banat S.A. | 26899047 | 2025-06-04 | RO005E521596001/2 | 2025-06-05 | 2025
23819 | jud. ARAD, loc. SOFRONEA, Strada 15, nr. 10 | AR | solara | 0.006 | 0.00578 | 50 | 0.23 | CFp | NA | Retele Electrice Banat S.A. | 26899281 | 2025-06-13 | RO005E521261471/3 | 2025-06-16 | 2025
23820 | jud. TIMIS, loc. CHISODA, Strada NICOLAE FIRU, nr. 6 | TM | solara | 0.00825 | 0.008075 | 300 | 0.4 | CFp | NA | Retele Electrice Banat S.A. | 26899467 | 2025-06-06 | RO005E511381058/3 | 2025-06-07 | 2025
23821 | jud. TIMIS, loc. SANNICOLAU MARE, Strada 16 Decembrie 1989, nr. 68, ap. 1 | TM | solara | 0.005 | 0.00489 | 11.11 | 0.23 | CFp | NA | Retele Electrice Banat S.A. | 26899506 | 2025-06-06 | RO005E512629694/2 | 2025-06-10 | 2025
23822 | jud. HUNEDOARA, loc. POIENI (BERIU), Strada POIENI BERIU, nr. 4 | HD | solara | 0.005 | 0.00484 | 13 | 0.23 | CFp | NA | Retele Electrice Banat S.A. | 26899521 | 2025-06-26 | RO005E531194195/2 | 2025-06-27 | 2025
23823 | jud. ARAD, loc. ARAD, Strada Oituz, nr. 13, ap. 6 | AR | solara | 0.000465 | 0.004899 | 0 | 0 | CFp | NA | Retele Electrice Banat S.A. | 26899686 | 2025-06-04 | RO005E522490117/2 | 2025-06-05 | 2025
23824 | jud. ARAD, loc. TIPAR, Strada TIPAR, nr. 212 | AR | solara | 0.00534 | 0.005232 | 27 | 0.4 | CFp | NA | Retele Electrice Banat S.A. | 26899691 | 2025-06-04 | RO005E521698958/3 | 2025-06-05 | 2025
23825 | jud. HUNEDOARA, loc. PETRILA, Strada MINERILOR, nr. 7 | HD | solara | 0.006 | 0.00587 | 150 | 0.23 | CFp | NA | Retele Electrice Banat S.A. | 26899751 | 2025-06-17 | RO005E531902451/2 | 2025-06-20 | 2025
23826 | jud. ARAD, loc. BUTENI, Strada CALEA ARADULUI, nr. 7 | AR | solara | 0.005 | 0.00489 | 11.11 | 0.23 | CFp | NA | Retele Electrice Banat S.A. | 26899760 | 2025-06-13 | RO005E521240726/3 | 2025-06-24 | 2025
23827 | jud. ARAD, loc. BUTENI, Strada Buteni, nr. 133 | AR | solara | 0.005 | 0.00489 | 11.11 | 0.23 | CFp | NA | Retele Electrice Banat S.A. | 26899823 | 2025-06-13 | RO005E521234932/2 | 2025-06-24 | 2025
23828 | jud. ARAD, loc. ARAD, Strada Islazului, nr. 8 | AR | solara | 0.006 | 0.00578 | 50 | 0.23 | CFp | NA | Retele Electrice Banat S.A. | 26899868 | 2025-06-04 | RO005E520606642/2 | 2025-06-05 | 2025
23829 | jud. HUNEDOARA, loc. CRISTUR, Strada Bucovina, nr. 41 | HD | solara | 0.006 | 0.00587 | 0 | 0 | CFp | NA | Retele Electrice Banat S.A. | 26899869 | 2025-06-17 | RO005E531264384/2 | 2025-06-20 | 2025
23830 | jud. ARAD, loc. ZARAND, Strada CINCI TEI, nr. 108 | AR | solara | 0.00595 | 0.00583 | 50 | 0.23 | CFp | NA | Retele Electrice Banat S.A. | 26901091 | 2025-06-13 | RO005E521955123/3 | 2025-06-24 | 2025
23831 | jud. TIMIS, loc. GIROC, Strada PARCULUI, nr. 21, sc. PARTER, ap. 1 | TM | solara | 0.005785 | 0.005569 | 28.25 | 0.23 | CFp | NA | Retele Electrice Banat S.A. | 26901092 | 2025-06-04 | RO005E513638684/5 | 2025-06-11 | 2025
23832 | jud. TIMIS, loc. GRABAT, Strada GRABAT, nr. 176 | TM | solara | 0.008 | 0.007839 | 100 | 0.4 | CFp | NA | Retele Electrice Banat S.A. | 26902039 | 2025-05-30 | RO005E512489834/2 | 2025-06-23 | 2025
23833 | jud. TIMIS, loc. GIROC, Strada Mesteacanului, nr. 10 | TM | solara | 0.005 | 0.00485 | 100 | 0.23 | CFp | NA | Retele Electrice Banat S.A. | 26905047 | 2025-06-16 | RO005E513771974/2 | 2025-06-17 | 2025
23834 | jud. ARAD, loc. ARAD, Strada Constitutiei, nr. 28 | AR | solara | 0.006 | 0.005877 | 30 | 0.23 | CFp | NA | Retele Electrice Banat S.A. | 26905278 | 2025-06-05 | RO005E520295343/2 | 2025-06-06 | 2025
23835 | jud. ARAD, loc. ARAD, Strada Grivitei, nr. 122 | AR | solara | 0.006 | 0.005877 | 50 | 0.23 | CFp | NA | Retele Electrice Banat S.A. | 26906049 | 2025-06-05 | RO005E520591667/2 | 2025-06-06 | 2025
23836 | jud. TIMIS, loc. SAG, Strada CXIII, nr. 6 | TM | solara | 0.00715 | 0.006997 | 100 | 0.4 | CFp | NA | Retele Electrice Banat S.A. | 26906151 | 2025-06-16 | RO005E513589803/2 | 2025-06-17 | 2025
23837 | jud. TIMIS, loc. ULIUC, Strada Extravilan, nr. FN | TM | solara | 0.01 | 0.009795 | 0 | 0 | CFp | NA | Retele Electrice Banat S.A. | 26906153 | 2025-06-16 | RO005E513846821/3 | 2025-06-17 | 2025
23838 | jud. CARAS-SEVERIN, loc. RESITA, Strada VIDU ION, nr. 13 | CS | solara | 0.008 | 0.007839 | 0 | 0 | CFp | NA | Retele Electrice Banat S.A. | 26906673 | 2025-06-18 | RO005E540145741/3 | 2025-06-20 | 2025
23839 | jud. ARAD, loc. ARAD, Strada Dreptatii, nr. 9A | AR | solara | 0.00516 | 0.004957 | 50 | 0.4 | CFp | NA | Retele Electrice Banat S.A. | 26906979 | 2025-06-05 | RO005E522552442/3 | 2025-06-06 | 2025
23840 | jud. ARAD, loc. SEBIS, Strada MUNTENIEI, nr. 24A | AR | solara | 0.00825 | 0.008075 | 200 | 0.4 | CFp | NA | Retele Electrice Banat S.A. | 26907177 | 2025-06-05 | RO005E521205053/4 | 2025-06-11 | 2025
23841 | jud. TIMIS, loc. CHARLOTENBURG, Strada Intravilan, nr. FN | TM | solara | 0.01 | 0.009795 | 0 | 0 | CFp | NA | Retele Electrice Banat S.A. | 26907231 | 2025-06-16 | RO005E514292715/2 | 2025-06-30 | 2025
23842 | jud. ARAD, loc. ARAD, Strada Bobalna, nr. 12 | AR | solara | 0.006 | 0.005877 | 30 | 0.23 | CFp | NA | Retele Electrice Banat S.A. | 26907237 | 2025-06-05 | RO005E520304412/2 | 2025-06-06 | 2025
23843 | jud. TIMIS, loc. FOLEA, Strada INTRAVILAN, nr. FN | TM | solara | 0.01 | 0.009795 | 0 | 0 | CFp | NA | Retele Electrice Banat S.A. | 26907596 | 2025-06-16 | RO005E514226453/2 | 2025-06-17 | 2025
23844 | jud. TIMIS, loc. GIARMATA, Strada MORII, nr. 155 | TM | solara | 0.008 | 0.00783 | 300 | 0.4 | CFp | NA | Retele Electrice Banat S.A. | 26907635 | 2025-06-17 | RO005E511531538/3 | 2025-06-18 | 2025
23845 | jud. TIMIS, loc. SANNICOLAU MARE, Strada Saravale Dr., nr. 30-A | TM | solara | 0.00704 | 0.006799 | 0 | 0 | CFp | NA | Retele Electrice Banat S.A. | 26907847 | 2025-06-24 | RO005E514026990/2 | 2025-06-26 | 2025
23846 | jud. TIMIS, loc. OHABA LUNGA, Strada Intravilan, nr. FARA | TM | solara | 0.01 | 0.009795 | 0 | 0 | CFp | NA | Retele Electrice Banat S.A. | 26908787 | 2025-06-16 | RO005E514189484/2 | 2025-06-30 | 2025
23847 | jud. ARAD, loc. VLADIMIRESCU, Strada Inului, nr. 20 | AR | solara | 0.006 | 0.00587 | 300 | 0.23 | CFp | NA | Retele Electrice Banat S.A. | 26909172 | 2025-06-05 | RO005E522381802/2 | 2025-06-09 | 2025
23848 | jud. ARAD, loc. SIMAND, Strada MATEI CORVIN, nr. 4 | AR | solara | 0.006 | 0.00587 | 205 | 0.23 | CFp | NA | Retele Electrice Banat S.A. | 26909195 | 2025-06-05 | RO005E521980536/2 | 2025-06-09 | 2025
23849 | jud. ARAD, loc. ALUNIS, Strada ALUNIS, nr. 120 | AR | solara | 0.006 | 0.00587 | 205 | 0.23 | CFp | NA | Retele Electrice Banat S.A. | 26909208 | 2025-06-05 | RO005E521710885/2 | 2025-06-06 | 2025
23850 | jud. ARAD, loc. ALUNIS, Strada ALUNIS, nr. 652 | AR | solara | 0.0054 | 0.005282 | 205 | 0.4 | CFp | NA | Retele Electrice Banat S.A. | 26909221 | 2025-06-05 | RO005E522499587/2 | 2025-06-06 | 2025
23851 | jud. ARAD, loc. FRUMUSENI, Strada FRUMUSENI, nr. 221 | AR | solara | 0.006 | 0.00587 | 205 | 0.23 | CFp | NA | Retele Electrice Banat S.A. | 26909236 | 2025-06-06 | RO005E521486380/2 | 2025-06-10 | 2025
23852 | jud. ARAD, loc. LIVADA, Strada Livada, nr. 529 | AR | solara | 0.006 | 0.00587 | 205 | 0.23 | CFp | NA | Retele Electrice Banat S.A. | 26909397 | 2025-06-05 | RO005E522284646/3 | 2025-06-06 | 2025
23853 | jud. Arad, loc. LIVADA, Strada Livada, nr. 544 | AR | solara | 0.0054 | 0.005282 | 205 | 0.4 | CFp | NA | Retele Electrice Banat S.A. | 26909439 | 2025-06-05 | RO005E522413910/2 | 2025-06-06 | 2025
23854 | jud. TIMIS, loc. MOSNITA VECHE, Strada Lalelei, nr. 8, ap. 1 | TM | solara | 0.006 | 0.0058 | 100 | 0.23 | CFp | NA | Retele Electrice Banat S.A. | 26909466 | 2025-06-17 | RO005E513629190/2 | 2025-06-18 | 2025
23855 | jud. ARAD, loc. ZIMANDCUZ, Strada ZIMANDCUZ, nr. 685 | AR | solara | 0.0081 | 0.007928 | 106 | 0.4 | CFp | NA | Retele Electrice Banat S.A. | 26909558 | 2025-06-06 | RO005E522440404/2 | 2025-06-07 | 2025
23856 | jud. TIMIS, loc. DUDESTII NOI, Strada Extravilan, nr. FN | TM | solara | 0.01 | 0.009795 | 0 | 0 | CFp | NA | Retele Electrice Banat S.A. | 26910238 | 2025-06-16 | RO005E514195964/2 | 2025-06-30 | 2025
23857 | jud. TIMIS, loc. BARA, Strada Extravilan, nr. FN | TM | solara | 0.01 | 0.009795 | 0 | 0 | CFp | NA | Retele Electrice Banat S.A. | 26910622 | 2025-06-16 | RO005E514150651/2 | 2025-06-23 | 2025
23858 | jud. CARAS-SEVERIN, loc. CARANSEBES, Strada Gheorghe Tatarascu, nr. 5 | CS | solara | 0.008 | 0.00764 | 205 | 0.23 | CFp | NA | Retele Electrice Banat S.A. | 26910748 | 2025-06-05 | RO005E541584389/2 | 2025-06-16 | 2025
23859 | jud. TIMIS, loc. DUMBRAVITA, Strada Nuvelei, nr. 9, ap. 1 | TM | solara | 0.006 | 0.00587 | 100 | 0.23 | CFp | NA | Retele Electrice Banat S.A. | 26910846 | 2025-06-17 | RO005E514152653/2 | 2025-06-18 | 2025
23860 | jud. TIMIS, loc. SACALAZ, Strada VI, nr. 572/A | TM | solara | 0.006 | 0.005879 | 0 | 0 | CFp | NA | Retele Electrice Banat S.A. | 26910861 | 2025-06-23 | RO005E511571408/3 | 2025-06-25 | 2025
23861 | jud. TIMIS, loc. BILED, Strada BILED, nr. 409/E | TM | solara | 0.008 | 0.007835 | 0 | 0 | CFp | NA | Retele Electrice Banat S.A. | 26910978 | 2025-06-18 | RO005E513149681/4 | 2025-06-19 | 2025
23862 | jud. TIMIS, loc. SACALAZ, Strada ORHIDEELOR, nr. 29 | TM | solara | 0.01 | 0.009799 | 30 | 0.4 | CFp | NA | Retele Electrice Banat S.A. | 26911959 | 2025-06-02 | RO005E514460969/1 | 2025-06-12 | 2025
23863 | jud. TIMIS, loc. MOSNITA VECHE, Strada CASTANULUI, nr. 19, ap. 2 | TM | solara | 0.006 | 0.00578 | 26.98 | 0.23 | CFp | NA | Retele Electrice Banat S.A. | 26915257 | 2025-06-04 | RO005E513634242/2 | 2025-06-05 | 2025
23864 | jud. TIMIS, loc. MOSNITA NOUA, Strada Nucilor, nr. 76 | TM | solara | 0.01 | 0.0097 | 28.25 | 0.4 | CFp | NA | Retele Electrice Banat S.A. | 26915393 | 2025-06-04 | RO005E511624812/2 | 2025-06-07 | 2025
23865 | jud. HUNEDOARA, loc. LUPENI, Strada Grivitei, nr. 3 | HD | solara | 0.006 | 0.00568 | 300 | 0.23 | CFp | NA | Retele Electrice Banat S.A. | 26915715 | 2025-06-18 | RO005E531813722/2 | 2025-06-20 | 2025
23866 | jud. HUNEDOARA, loc. DEVA, Strada Garofitei, nr. 8 | HD | solara | 0.01152 | 0.01109 | 280 | 0.4 | CFp | NA | Retele Electrice Banat S.A. | 26915839 | 2025-06-18 | RO005E532503819/2 | 2025-06-19 | 2025
23867 | jud. HUNEDOARA, loc. DEVA, Strada ZAVOI, nr. 109 | HD | solara | 0.0072 | 0.006856 | 280 | 0.4 | CFp | NA | Retele Electrice Banat S.A. | 26915890 | 2025-06-18 | RO005E532425429/2 | 2025-06-19 | 2025
23868 | jud. TIMIS, loc. TIMISOARA, Strada Sfintii Apostoli Petru si Pavel, nr. 56 | TM | solara | 0.01008 | 0.009678 | 104 | 0.4 | CFp | NA | Retele Electrice Banat S.A. | 26916050 | 2025-06-17 | RO005E511104815/2 | 2025-06-18 | 2025
23869 | jud. HUNEDOARA, loc. PAULIS, Strada Principala, nr. 91 | HD | solara | 0.006 | 0.00568 | 280 | 0.23 | CFp | NA | Retele Electrice Banat S.A. | 26916166 | 2025-06-05 | RO005E530773546/2 | 2025-06-06 | 2025
23870 | jud. TIMIS, loc. SACALAZ, Strada TEIULUI, nr. 22 | TM | solara | 0.00546 | 0.005151 | 280 | 0.4 | CFp | NA | Retele Electrice Banat S.A. | 26916250 | 2025-06-17 | RO005E513343496/2 | 2025-06-18 | 2025
23871 | jud. HUNEDOARA, loc. GROS, Strada Gros, nr. 12 | HD | solara | 0.00712 | 0.006778 | 300 | 0.4 | CFp | NA | Retele Electrice Banat S.A. | 26916298 | 2025-06-18 | RO005E531267208/3 | 2025-06-22 | 2025
23872 | jud. HUNEDOARA, loc. VULCAN, Strada STRAJA, nr. 39A | HD | solara | 0.006 | 0.00568 | 300 | 0.23 | CFp | NA | Retele Electrice Banat S.A. | 26916306 | 2025-06-18 | RO005E531869880/3 | 2025-06-24 | 2025
23873 | jud. TIMIS, loc. ORTISOARA, Strada ORTISOARA, nr. 80 | TM | solara | 0.00581 | 0.005594 | 0 | 0 | CFp | NA | Retele Electrice Banat S.A. | 26916484 | 2025-06-17 | RO005E511452035/2 | 2025-06-18 | 2025
23874 | jud. HUNEDOARA, loc. PESTISU MIC, Strada Principala, nr. 44H | HD | solara | 0.01062 | 0.010396 | 400 | 0.4 | CFp | NA | Retele Electrice Banat S.A. | 26916586 | 2025-06-24 | RO005E532463432/3 | 2025-06-25 | 2025
23875 | jud. TIMIS, loc. SACALAZ, Strada Intravilan, nr. 9B, ap. 2 | TM | solara | 0.008 | 0.007839 | 100 | 0.23 | CFp | NA | Retele Electrice Banat S.A. | 26921496 | 2025-06-02 | RO005E514271240/3 | 2025-06-12 | 2025
23876 | jud. ARAD, loc. ARAD, Strada Faurilor, nr. 18 | AR | solara | 0.006 | 0.005879 | 0 | 0 | CFp | NA | Retele Electrice Banat S.A. | 26926713 | 2025-06-06 | RO005E522266624/3 | 2025-06-10 | 2025
23877 | jud. ARAD, loc. VLADIMIRESCU, Strada MAIA, nr. 25 | AR | solara | 0.005 | 0.004897 | 30 | 0.4 | CFp | NA | Retele Electrice Banat S.A. | 26926915 | 2025-06-06 | RO005E522387954/3 | 2025-06-20 | 2025
23878 | jud. ARAD, loc. LIVADA, Strada Livada, nr. 487 | AR | solara | 0.006 | 0.00578 | 50 | 0.23 | CFp | NA | Retele Electrice Banat S.A. | 26927162 | 2025-06-13 | RO005E522377627/2 | 2025-06-16 | 2025
23879 | jud. TIMIS, loc. TEREMIA MARE, Strada Crinului, nr. 2 | TM | solara | 0.006 | 0.005879 | 0 | 0 | CFp | NA | Retele Electrice Banat S.A. | 26927311 | 2025-06-17 | RO005E512654052/4 | 2025-06-20 | 2025
23880 | jud. HUNEDOARA, loc. SIMERIA, Strada 1 MAI, nr. 32 | HD | solara | 0.006 | 0.00573 | 11.11 | 0.23 | CFp | NA | Retele Electrice Banat S.A. | 26927372 | 2025-06-05 | RO005E531367018/2 | 2025-06-13 | 2025
23881 | jud. ARAD, loc. ARAD, Strada Budai Deleanu Ion, nr. 5 | AR | solara | 0.00731 | 0.007163 | 50 | 0.4 | CFp | NA | Retele Electrice Banat S.A. | 26927492 | 2025-06-06 | RO005E520517205/4 | 2025-06-10 | 2025
23882 | jud. TIMIS, loc. TIMISOARA, Strada MISTRAL FREDERIC, nr. 3A, ap. 0 | TM | solara | 0.006 | 0.00583 | 200 | 0.23 | CFp | NA | Retele Electrice Banat S.A. | 26927804 | 2025-06-17 | RO005E511063561/2 | 2025-06-18 | 2025
23883 | jud. HUNEDOARA, loc. CASTAU, Strada CASTAU, nr. 234 | HD | solara | 0.006 | 0.00587 | 200 | 0.23 | CFp | NA | Retele Electrice Banat S.A. | 26927875 | 2025-06-18 | RO005E531181416/2 | 2025-06-19 | 2025
23884 | jud. ARAD, loc. ARAD, Strada Gladiator, nr. 21A | AR | solara | 0.00828 | 0.008111 | 0 | 0 | CFp | NA | Retele Electrice Banat S.A. | 26927898 | 2025-06-06 | RO005E521396627/3 | 2025-06-07 | 2025
23885 | jud. TIMIS, loc. DUMBRAVITA, Strada ARINULUI, nr. 20 | TM | solara | 0.008 | 0.00774 | 200 | 0.4 | CFp | NA | Retele Electrice Banat S.A. | 26927974 | 2025-06-17 | RO005E513047789/2 | 2025-06-18 | 2025
23886 | jud. ARAD, loc. LIVADA, Strada Livada, nr. 290 | AR | solara | 0.006 | 0.005877 | 50 | 0.23 | CFp | NA | Retele Electrice Banat S.A. | 26928298 | 2025-06-06 | RO005E521506103/2 | 2025-06-27 | 2025
23887 | jud. TIMIS, loc. SANANDREI, Strada Extravilan, nr. FN | TM | solara | 0.012 | 0.011755 | 0 | 0 | CFp | NA | Retele Electrice Banat S.A. | 26928336 | 2025-06-16 | RO005E514271497/2 | 2025-06-17 | 2025
23888 | jud. ARAD, loc. MADERAT, Strada Maderat, nr. 153 | AR | solara | 0.006 | 0.005879 | 50 | 0.23 | CFp | NA | Retele Electrice Banat S.A. | 26928511 | 2025-06-06 | RO005E521100282/3 | 2025-06-18 | 2025
23889 | jud. TIMIS, loc. JEBEL, Strada JEBEL, nr. FN | TM | solara | 0.012 | 0.011755 | 0 | 0 | CFp | NA | Retele Electrice Banat S.A. | 26928691 | 2025-06-16 | RO005E514194266/2 | 2025-06-17 | 2025
23890 | jud. HUNEDOARA, loc. ORASTIE, Strada Primaverii, nr. 4 | HD | solara | 0.006 | 0.00586 | 5.56 | 0.23 | CFp | NA | Retele Electrice Banat S.A. | 26928952 | 2025-06-18 | RO005E530754051/3 | 2025-06-24 | 2025
23891 | jud. TIMIS, loc. DETA, Strada Nicolae Titulescu, nr. 16 | TM | solara | 0.0082 | 0.008026 | 0 | 0 | CFp | NA | Retele Electrice Banat S.A. | 26928978 | 2025-06-17 | RO005E513148792/2 | 2025-06-26 | 2025
23892 | jud. TIMIS, loc. TIMISOARA, Strada MITROPOLIT VARLAAM, nr. 7A, ap. 1 | TM | solara | 0.0099 | 0.009692 | 0 | 0 | CFp | NA | Retele Electrice Banat S.A. | 26929615 | 2025-06-17 | RO005E510546555/2 | 2025-06-30 | 2025
23893 | jud. TIMIS, loc. LUGOJ, Strada Nicolae Iorga, nr. 7, ap. 2 | TM | solara | 0.005 | 0.004899 | 11.11 | 0.23 | CFp | NA | Retele Electrice Banat S.A. | 26929797 | 2025-06-18 | RO005E511829493/4 | 2025-06-19 | 2025
23894 | jud. TIMIS, loc. LUGOJ, Strada Garoafelor, nr. 32, ap. 2 | TM | solara | 0.006 | 0.005879 | 200 | 0.23 | CFp | NA | Retele Electrice Banat S.A. | 26930540 | 2025-06-04 | RO005E511761645/4 | 2025-06-05 | 2025
23895 | jud. HUNEDOARA, loc. ORMINDEA, Strada ORMINDEA, nr. 220 | HD | solara | 0.01183 | 0.011393 | 300 | 0.4 | CFp | NA | Retele Electrice Banat S.A. | 26930554 | 2025-06-18 | RO005E531312108/5 | 2025-06-27 | 2025
23896 | jud. TIMIS, loc. Dumbravita, Strada NUVELEI, nr. 11, ap. 1 | TM | solara | 0.006 | 0.00587 | 0 | 0 | CFp | NA | Retele Electrice Banat S.A. | 26930586 | 2025-06-16 | RO005E514170596/2 | 2025-06-24 | 2025
23897 | jud. TIMIS, loc. MOSNITA VECHE, Strada SERENA, nr. 56 | TM | solara | 0.008 | 0.00774 | 28.25 | 0.4 | CFp | NA | Retele Electrice Banat S.A. | 26932184 | 2025-06-04 | RO005E514137072/2 | 2025-06-05 | 2025
23898 | jud. TIMIS, loc. DUMBRAVITA, Strada PONOR, nr. 5 | TM | solara | 0.008 | 0.00783 | 200 | 0.4 | CFp | NA | Retele Electrice Banat S.A. | 26932297 | 2025-06-18 | RO005E513802036/2 | 2025-06-25 | 2025
23899 | jud. TIMIS, loc. MOSNITA NOUA, Strada MOSNITA NOUA, nr. 401 | TM | solara | 0.02 | 0.01958 | 50 | 0.4 | CFp | NA | Retele Electrice Banat S.A. | 26933260 | 2025-06-18 | RO005E512870254/3 | 2025-06-20 | 2025
23900 | jud. HUNEDOARA, loc. PESTISU MARE, Strada PESTISU MARE, nr. 57A | HD | solara | 0.018 | 0.01763 | 576 | 0.4 | CFp | NA | Retele Electrice Banat S.A. | 26933312 | 2025-06-18 | RO005E532226484/4 | 2025-06-19 | 2025
23901 | jud. TIMIS, loc. LUGOJ, Strada Honoriciului, nr. 52A, ap. 2 | TM | solara | 0.006 | 0.005879 | 200 | 0.23 | CFp | NA | Retele Electrice Banat S.A. | 26933563 | 2025-06-04 | RO005E513400524/4 | 2025-06-05 | 2025
23902 | jud. CARAS-SEVERIN, loc. TARNOVA, Strada TARNOVA, nr. 288 | CS | solara | 0.00546 | 0.005251 | 0 | 0 | CFp | NA | Retele Electrice Banat S.A. | 26933582 | 2025-06-23 | RO005E541187940/3 | 2025-06-27 | 2025
23903 | jud. TIMIS, loc. BUZIAS, Strada PRIMAVERII, nr. 40, ap. 2 | TM | solara | 0.006 | 0.005879 | 200 | 0.23 | CFp | NA | Retele Electrice Banat S.A. | 26933752 | 2025-06-04 | RO005E512163855/3 | 2025-06-06 | 2025
23904 | jud. TIMIS, loc. UTVIN, Strada Intravilan, nr. 432/F | TM | solara | 0.008 | 0.007839 | 0 | 0 | CFp | NA | Retele Electrice Banat S.A. | 26934210 | 2025-06-17 | RO005E513944088/2 | 2025-06-19 | 2025
23905 | jud. TIMIS, loc. CENAD, Strada CENAD, nr. 1162, ap. 2 | TM | solara | 0.004 | 0.003919 | 100 | 0.23 | CFp | NA | Retele Electrice Banat S.A. | 26934225 | 2025-06-19 | RO005E512648820/3 | 2025-06-20 | 2025
23906 | jud. ARAD, loc. CINTEI, Strada ARMONIEI, nr. 1 | AR | solara | 0.006 | 0.00587 | 0 | 0 | CFp | NA | Retele Electrice Banat S.A. | 26934658 | 2025-06-10 | RO005E521955482/2 | 2025-06-30 | 2025
23907 | jud. TIMIS, loc. TIMISOARA, Strada UMBREI, nr. 1, ap. 0 | TM | solara | 0.00588 | 0.005662 | 200 | 0.23 | CFp | NA | Retele Electrice Banat S.A. | 26935119 | 2025-06-17 | RO005E510027481/2 | 2025-06-19 | 2025
23908 | jud. HUNEDOARA, loc. BOITA, Strada BOITA, nr. 58 | HD | solara | 0.006 | 0.00587 | 200 | 0.23 | CFp | NA | Retele Electrice Banat S.A. | 26935144 | 2025-06-18 | RO005E530970039/2 | 2025-06-20 | 2025
23909 | jud. HUNEDOARA, loc. DEVA, Strada Hortensiei, nr. 3 | HD | solara | 0.006 | 0.00568 | 300 | 0.23 | CFp | NA | Retele Electrice Banat S.A. | 26935362 | 2025-06-18 | RO005E532291127/3 | 2025-06-19 | 2025
23910 | jud. ARAD, loc. PAIUSENI, Strada Paiuseni, nr. 142 | AR | solara | 0.00606 | 0.005839 | 0 | 0 | CFp | NA | Retele Electrice Banat S.A. | 26935580 | 2025-06-10 | RO005E521000797/3 | 2025-06-24 | 2025
23911 | jud. TIMIS, loc. DUMBRAVITA, Strada SOFIA, nr. 13, ap. 1 | TM | solara | 0.00989 | 0.009592 | 314 | 0.4 | CFp | NA | Retele Electrice Banat S.A. | 26935824 | 2025-06-17 | RO005E513653344/2 | 2025-06-19 | 2025
23912 | jud. ARAD, loc. ARAD, Strada Rozelor, nr. 101 | AR | solara | 0.0046 | 0.004408 | 105.5 | 0.4 | CFp | NA | Retele Electrice Banat S.A. | 26935953 | 2025-06-16 | RO005E520523459/3 | 2025-06-25 | 2025
23913 | jud. TIMIS, loc. PESAC, Strada PESAC, nr. 57 | TM | solara | 0.004895 | 0.004796 | 100 | 0.23 | CFp | NA | Retele Electrice Banat S.A. | 26936004 | 2025-06-17 | RO005E512806602/2 | 2025-06-18 | 2025
23914 | jud. TIMIS, loc. MOSNITA NOUA, Strada Berzei, nr. 5 | TM | solara | 0.01 | 0.0096 | 30 | 0.4 | CFp | NA | Retele Electrice Banat S.A. | 26936028 | 2025-06-04 | RO005E513655504/2 | 2025-06-05 | 2025
23915 | jud. TIMIS, loc. GHIRODA, Strada SINAIA, nr. 48 | TM | solara | 0.02 | 0.0195 | 600 | 0.4 | CFp | NA | Retele Electrice Banat S.A. | 26936171 | 2025-06-24 | RO005E514307093/2 | 2025-06-28 | 2025
23916 | jud. TIMIS, loc. PARTA, Strada -, nr. 1132 | TM | solara | 0.006 | 0.00587 | 0 | 0 | CFp | NA | Retele Electrice Banat S.A. | 26936404 | 2025-06-23 | RO005E513634545/3 | 2025-06-24 | 2025
23917 | jud. ARAD, loc. NADLAC, Strada MIHAIL KOGALNICEANU, nr. 3 | AR | solara | 0.00332 | 0.003253 | 0 | 0 | CFp | NA | Retele Electrice Banat S.A. | 26936426 | 2025-06-10 | RO005E522439963/2 | 2025-06-11 | 2025
23918 | jud. TIMIS, loc. GELU, Strada GELU, nr. 344 | TM | solara | 0.005 | 0.00485 | 100 | 0.4 | CFp | NA | Retele Electrice Banat S.A. | 26936433 | 2025-06-24 | RO005E513150289/3 | 2025-06-25 | 2025
23919 | jud. TIMIS, loc. MOSNITA VECHE, Strada CONCORDIEI, nr. 20, ap. 1 | TM | solara | 0.006 | 0.00587 | 100 | 0.23 | CFp | NA | Retele Electrice Banat S.A. | 26936435 | 2025-06-23 | RO005E513625972/2 | 2025-06-24 | 2025
23920 | jud. ARAD, loc. VLADIMIRESCU, Strada AMSTERDAM, nr. 19 | AR | solara | 0.008 | 0.00783 | 200 | 0.4 | CFp | NA | Retele Electrice Banat S.A. | 26936443 | 2025-06-10 | RO005E522553274/2 | 2025-06-11 | 2025
23921 | jud. TIMIS, loc. HEZERIS, Strada Bucegi, nr. 3 | TM | solara | 0.006 | 0.00568 | 50 | 0.23 | CFp | NA | Retele Electrice Banat S.A. | 26936455 | 2025-06-23 | RO005E511983225/3 | 2025-06-25 | 2025
23922 | jud. ARAD, loc. ARAD, Strada Magnoliei, nr. 5 | AR | solara | 0.006 | 0.00587 | 10 | 0.23 | CFp | NA | Retele Electrice Banat S.A. | 26936705 | 2025-06-10 | RO005E522454511/2 | 2025-06-11 | 2025
23923 | jud. ARAD, loc. CURTICI, Strada Tudor Vladimirescu, nr. 114A | AR | solara | 0.006 | 0.00578 | 50 | 0.4 | CFp | NA | Retele Electrice Banat S.A. | 26936755 | 2025-06-10 | RO005E520763017/2 | 2025-06-11 | 2025
23924 | jud. ARAD, loc. ARAD, Strada Zarandului, nr. 33 | AR | solara | 0.005 | 0.00489 | 10 | 0.23 | CFp | NA | Retele Electrice Banat S.A. | 26937068 | 2025-06-10 | RO005E520517946/2 | 2025-06-11 | 2025
23925 | jud. CARAS-SEVERIN, loc. TURNU RUIENI, Strada PRINCIPALA, nr. 181A | CS | solara | 0.006 | 0.00587 | 300 | 0.23 | CFp | NA | Retele Electrice Banat S.A. | 26937080 | 2025-06-23 | RO005E541613674/3 | 2025-06-24 | 2025
23926 | jud. ARAD, loc. AGRISU MARE, Strada Agrisu Mare, nr. 100 | AR | solara | 0.008 | 0.00783 | 0 | 0 | CFp | NA | Retele Electrice Banat S.A. | 26937142 | 2025-06-03 | RO005E521266320/3 | 2025-06-19 | 2025
23927 | jud. TIMIS, loc. GIROC, Strada Bistrei, nr. 5-A | TM | solara | 0.00504 | 0.004839 | 200 | 0.4 | CFp | NA | Retele Electrice Banat S.A. | 26937354 | 2025-06-17 | RO005E514277808/2 | 2025-06-19 | 2025
23928 | jud. TIMIS, loc. TIMISOARA, Strada Stoica Nicolae de Hateg, nr. 46, ap. 2 | TM | solara | 0.0117 | 0.011465 | 200 | 0.4 | CFp | NA | Retele Electrice Banat S.A. | 26937385 | 2025-06-06 | RO005E513637795/2 | 2025-06-12 | 2025
23929 | jud. ARAD, loc. SANTANA, Strada BUCEGI, nr. 68 | AR | solara | 0.006 | 0.00578 | 50 | 0.23 | CFp | NA | Retele Electrice Banat S.A. | 26937627 | 2025-06-10 | RO005E521922879/2 | 2025-06-20 | 2025
23930 | jud. Timis, loc. MOSNITA VECHE, Strada DUMBRAVA, nr. 23, ap. 2 | TM | solara | 0.00704 | 0.006699 | 30 | 0.4 | CFp | NA | Retele Electrice Banat S.A. | 26937711 | 2025-06-04 | RO005E513596968/2 | 2025-06-05 | 2025
23931 | jud. TIMIS, loc. MOSNITA NOUA, Strada PRAGA, nr. 31 | TM | solara | 0.024 | 0.02351 | 0 | 0 | CFp | NA | Retele Electrice Banat S.A. | 26938132 | 2025-06-17 | RO005E513498138/2 | 2025-06-18 | 2025
23932 | jud. TIMIS, loc. GHIRODA, Strada IALOMICIOARA, nr. 3 | TM | solara | 0.006 | 0.00587 | 200 | 0.23 | CFp | NA | Retele Electrice Banat S.A. | 26938640 | 2025-06-23 | RO005E512855673/2 | 2025-06-24 | 2025
23933 | jud. TIMIS, loc. MOSNITA VECHE, Strada TULNICULUI, nr. 1, ap. 2 | TM | solara | 0.00445 | 0.004261 | 28.25 | 0.23 | CFp | NA | Retele Electrice Banat S.A. | 26938995 | 2025-06-06 | RO005E514065500/2 | 2025-06-07 | 2025
23934 | jud. TIMIS, loc. SAG, Strada CVII, nr. 1 | TM | solara | 0.006 | 0.00578 | 0 | 0 | CFp | NA | Retele Electrice Banat S.A. | 26939134 | 2025-06-06 | RO005E513350359/2 | 2025-06-07 | 2025
23935 | jud. TIMIS, loc. MOSNITA VECHE, Strada ARLECHINO, nr. 47 | TM | solara | 0.006 | 0.00578 | 28.25 | 0.23 | CFp | NA | Retele Electrice Banat S.A. | 26939141 | 2025-06-06 | RO005E513443127/3 | 2025-06-07 | 2025
23936 | jud. TIMIS, loc. SAG, Strada XXIV, nr. 25 | TM | solara | 0.006 | 0.00578 | 28.25 | 0.23 | CFp | NA | Retele Electrice Banat S.A. | 26940916 | 2025-06-06 | RO005E514028622/2 | 2025-06-07 | 2025
23937 | jud. HUNEDOARA, loc. ORASTIE, Strada Crisan, nr. 33 | HD | solara | 0.006 | 0.00578 | 0 | 0 | CFp | NA | Retele Electrice Banat S.A. | 26940919 | 2025-06-06 | RO005E530728041/2 | 2025-06-11 | 2025
23938 | jud. TIMIS, loc. SAG, Strada XI, nr. 29 | TM | solara | 0.00546 | 0.005301 | 200 | 0.23 | CFp | NA | Retele Electrice Banat S.A. | 26941310 | 2025-06-24 | RO005E511474488/2 | 2025-06-25 | 2025
23939 | jud. TIMIS, loc. DUMBRAVITA, Strada KODALY ZOLTAN, nr. 21 | TM | solara | 0.00588 | 0.005662 | 314 | 0.4 | CFp | NA | Retele Electrice Banat S.A. | 26942322 | 2025-06-19 | RO005E514195605/2 | 2025-06-23 | 2025
23940 | jud. Arad, loc. SAGU, Strada SAGU, nr. 738 | AR | solara | 0.01 | 0.009797 | 30 | 0.4 | CFp | NA | Retele Electrice Banat S.A. | 26942678 | 2025-06-12 | RO005E522417037/2 | 2025-06-13 | 2025
23941 | jud. ARAD, loc. CIL, Strada CIL, nr. 152 | AR | solara | 0.006 | 0.00587 | 300 | 0.23 | CFp | NA | Retele Electrice Banat S.A. | 26942886 | 2025-06-11 | RO005E521079771/2 | 2025-06-24 | 2025
23942 | jud. CARAS-SEVERIN, loc. EFTIMIE MURGU, Strada EFTIMIE MURGU, nr. 369A | CS | solara | 0.01 | 0.00979 | 0 | 0 | CFp | NA | Retele Electrice Banat S.A. | 26943217 | 2025-06-12 | RO005E541730304/2 | 2025-06-13 | 2025
23943 | jud. TIMIS, loc. TIMISOARA, Strada MACILOR,, nr. 18, | TM | solara | 0.005 | 0.00489 | 0 | 0 | CFp | NA | Retele Electrice Banat S.A. | 26943588 | 2025-06-20 | RO005E510061153/2 | 2025-06-24 | 2025
23944 | jud. ARAD, loc. DEZNA, Strada Horia Closca Si Crisan, nr. 29 | AR | solara | 0.006 | 0.00587 | 50 | 0.23 | CFp | NA | Retele Electrice Banat S.A. | 26944135 | 2025-06-11 | RO005E521225752/3 | 2025-06-18 | 2025
23945 | jud. TIMIS, loc. CRICIOVA, Strada CRICIOVA, nr. 131A | TM | solara | 0.00505 | 0.004849 | 0 | 0 | CFp | NA | Retele Electrice Banat S.A. | 26944162 | 2025-06-23 | RO005E513544635/3 | 2025-06-24 | 2025
23946 | jud. TIMIS, loc. BUZIAS, Strada Brediceanu, nr. 5, ap. 0 | TM | solara | 0.01 | 0.00965 | 0 | 0 | CFp | NA | Retele Electrice Banat S.A. | 26944413 | 2025-06-24 | RO005E512160740/3 | 2025-06-27 | 2025
23947 | jud. TIMIS, loc. CHISODA, Strada ARMATEI, nr. 25, ap. 2 | TM | solara | 0.00588 | 0.005662 | 314 | 0.23 | CFp | NA | Retele Electrice Banat S.A. | 26944519 | 2025-06-20 | RO005E513808447/2 | 2025-06-21 | 2025
23948 | jud. Timis, loc. SANANDREI, Strada Rozelor, nr. 25 | TM | solara | 0.006 | 0.00578 | 200 | 0.4 | CFp | NA | Retele Electrice Banat S.A. | 26945006 | 2025-06-20 | RO005E513568349/2 | 2025-06-21 | 2025
23949 | jud. TIMIS, loc. UTVIN, Strada LOC. UTVIN, nr. 325/A | TM | solara | 0.00552 | 0.0054 | 0 | 0 | CFp | NA | Retele Electrice Banat S.A. | 26945008 | 2025-06-20 | RO005E511442405/3 | 2025-06-21 | 2025
23950 | jud. TIMIS, loc. SANMARTINU SARBESC, Strada SINMARTINU-SIRBESC, nr. 218 | TM | solara | 0.02472 | 0.024176 | 0 | 0 | CFp | NA | Retele Electrice Banat S.A. | 26945113 | 2025-06-20 | RO005E512416890/3 | 2025-06-24 | 2025
23951 | jud. TIMIS, loc. Dumbravita, Strada INGERILOR, nr. 7 | TM | solara | 0.008 | 0.00783 | 200 | 0.4 | CFp | NA | Retele Electrice Banat S.A. | 26945403 | 2025-06-20 | RO005E513723386/2 | 2025-06-24 | 2025
23952 | jud. TIMIS, loc. GIROC, Strada Unitatii, nr. 1/1 A | TM | solara | 0.006 | 0.00587 | 200 | 0.23 | CFp | NA | Retele Electrice Banat S.A. | 26945603 | 2025-06-20 | RO005E513530696/2 | 2025-06-27 | 2025
23953 | jud. TIMIS, loc. PESAC, Strada PESAC, nr. 448 | TM | solara | 0.004895 | 0.004796 | 100 | 0.23 | CFp | NA | Retele Electrice Banat S.A. | 26945631 | 2025-06-20 | RO005E512725488/2 | 2025-06-21 | 2025
23954 | jud. TIMIS, loc. MOSNITA NOUA, Strada CAPRIOAREI, nr. 14 | TM | solara | 0.0063 | 0.006164 | 300 | 0.4 | CFp | NA | Retele Electrice Banat S.A. | 26945724 | 2025-06-23 | RO005E513888850/2 | 2025-06-24 | 2025
23955 | jud. TIMIS, loc. MOSNITA VECHE, Strada BOGDA, nr. 12, ap. 2 | TM | solara | 0.006 | 0.00587 | 300 | 0.23 | CFp | NA | Retele Electrice Banat S.A. | 26945879 | 2025-06-23 | RO005E513672222/2 | 2025-06-24 | 2025
23956 | jud. ARAD, loc. ALUNIS, Strada ALUNIS, nr. 124 | AR | solara | 0.006 | 0.00587 | 300 | 0.23 | CFp | NA | Retele Electrice Banat S.A. | 26945941 | 2025-06-11 | RO005E521710908/2 | 2025-06-12 | 2025
23957 | jud. ARAD, loc. FRUMUSENI, Strada FRUMUSENI, nr. 350 | AR | solara | 0.006 | 0.00587 | 300 | 0.23 | CFp | NA | Retele Electrice Banat S.A. | 26945981 | 2025-06-11 | RO005E521487404/2 | 2025-06-25 | 2025
23958 | jud. ARAD, loc. VLADIMIRESCU, Strada Alexandria, nr. 32 | AR | solara | 0.0063 | 0.006164 | 205 | 0.4 | CFp | NA | Retele Electrice Banat S.A. | 26946076 | 2025-06-11 | RO005E522372879/3 | 2025-06-20 | 2025
23959 | jud. ARAD, loc. VLADIMIRESCU, Strada HELENA, nr. 32 | AR | solara | 0.006 | 0.00587 | 300 | 0.23 | CFp | NA | Retele Electrice Banat S.A. | 26946096 | 2025-06-05 | RO005E522351944/3 | 2025-06-13 | 2025
23960 | jud. ARAD, loc. DOROBANTI, Strada DOROBANTI, nr. 425A | AR | solara | 0.006 | 0.00587 | 205 | 0.23 | CFp | NA | Retele Electrice Banat S.A. | 26946121 | 2025-06-18 | RO005E521463330/2 | 2025-06-23 | 2025
23961 | jud. ARAD, loc. SIMAND, Strada SIMAND, nr. 759 | AR | solara | 0.006 | 0.00587 | 300 | 0.23 | CFp | NA | Retele Electrice Banat S.A. | 26946132 | 2025-06-18 | RO005E521975316/2 | 2025-06-19 | 2025
23962 | jud. ARAD, loc. SIMAND, Strada SIMAND, nr. 1215 | AR | solara | 0.006 | 0.00587 | 205 | 0.23 | CFp | NA | Retele Electrice Banat S.A. | 26946148 | 2025-06-18 | RO005E521979691/2 | 2025-06-19 | 2025
23963 | jud. ARAD, loc. SIMAND, Strada SIMAND, nr. 1339 | AR | solara | 0.006 | 0.00587 | 205 | 0.23 | CFp | NA | Retele Electrice Banat S.A. | 26946167 | 2025-06-11 | RO005E521981009/2 | 2025-06-12 | 2025
23964 | jud. ARAD, loc. SIMAND, Strada SIMAND, nr. 730 | AR | solara | 0.006 | 0.00587 | 300 | 0.23 | CFp | NA | Retele Electrice Banat S.A. | 26946177 | 2025-06-11 | RO005E521975013/2 | 2025-06-12 | 2025
23965 | jud. TIMIS, loc. TIMISOARA, Strada STUPARILOR, nr. 12, ap. 0 | TM | solara | 0.006 | 0.00573 | 50 | 0.23 | CFp | NA | Retele Electrice Banat S.A. | 26946217 | 2025-06-20 | RO005E510665232/3 | 2025-06-21 | 2025
23966 | jud. ARAD, loc. ARAD, Strada Voievod Moga, nr. 38 | AR | solara | 0.006 | 0.00587 | 205 | 0.23 | CFp | NA | Retele Electrice Banat S.A. | 26946385 | 2025-06-11 | RO005E520533652/3 | 2025-06-25 | 2025
23967 | jud. TIMIS, loc. MOSNITA VECHE, Strada ARMONIEI, nr. 5, ap. 2 | TM | solara | 0.006 | 0.00578 | 11.11 | 0.23 | CFp | NA | Retele Electrice Banat S.A. | 26946451 | 2025-06-12 | RO005E514073521/2 | 2025-06-13 | 2025
23968 | jud. TIMIS, loc. UTVIN, Strada Intravilan, nr. 547 | TM | solara | 0.005 | 0.0048 | 11.11 | 0.23 | CFp | NA | Retele Electrice Banat S.A. | 26946498 | 2025-06-06 | RO005E513432305/3 | 2025-06-07 | 2025
23969 | jud. TIMIS, loc. CHISODA, Strada COOPERATORILOR, nr. 62D | TM | solara | 0.008265 | 0.00809 | 200 | 0.4 | CFp | NA | Retele Electrice Banat S.A. | 26946651 | 2025-06-20 | RO005E513697049/2 | 2025-06-24 | 2025
23970 | jud. TIMIS, loc. MOSNITA NOUA, Strada OITUZ, nr. 7, ap. 1 | TM | solara | 0.00552 | 0.00536 | 0 | 0 | CFp | NA | Retele Electrice Banat S.A. | 26946692 | 2025-06-20 | RO005E513967409/3 | 2025-06-21 | 2025
23971 | jud. TIMIS, loc. SACALAZ, Strada BUCURIEI, nr. 5 | TM | solara | 0.01012 | 0.009868 | 0 | 0 | CFp | NA | Retele Electrice Banat S.A. | 26946720 | 2025-06-20 | RO005E513981214/3 | 2025-06-21 | 2025
23972 | jud. TIMIS, loc. URSENI, Strada MATEI, nr. 12, ap. 1 | TM | solara | 0.006 | 0.00583 | 208 | 0.23 | CFp | NA | Retele Electrice Banat S.A. | 26946733 | 2025-06-20 | RO005E514008158/2 | 2025-06-21 | 2025
23973 | jud. TIMIS, loc. DUDESTII VECHI, Strada DUDESTII VECHI, nr. 329 | TM | solara | 0.006 | 0.00583 | 0 | 0 | CFp | NA | Retele Electrice Banat S.A. | 26946819 | 2025-06-20 | RO005E512700537/2 | 2025-06-21 | 2025
23974 | jud. TIMIS, loc. MOSNITA NOUA, Strada ELANULUI, nr. 13, ap. 2 | TM | solara | 0.0046 | 0.004458 | 100 | 0.23 | CFp | NA | Retele Electrice Banat S.A. | 26946916 | 2025-06-20 | RO005E514244228/2 | 2025-06-21 | 2025
23975 | jud. TIMIS, loc. SANANDREI, Strada NUFERILOR, nr. 4 | TM | solara | 0.01012 | 0.009868 | 0 | 0 | CFp | NA | Retele Electrice Banat S.A. | 26947010 | 2025-06-20 | RO005E513524868/2 | 2025-06-21 | 2025
23976 | jud. TIMIS, loc. GIROC, Strada TIMIS, nr. 64C | TM | solara | 0.006 | 0.00583 | 0 | 0 | CFp | NA | Retele Electrice Banat S.A. | 26947064 | 2025-06-20 | RO005E513342899/2 | 2025-06-21 | 2025
23977 | jud. TIMIS, loc. SACALAZ, Strada ORHIDEELOR, nr. 2 | TM | solara | 0.006 | 0.005879 | 50 | 0.23 | CFp | NA | Retele Electrice Banat S.A. | 26947471 | 2025-06-05 | RO005E514085894/2 | 2025-06-06 | 2025
23978 | jud. TIMIS, loc. SACALAZ, Strada ORHIDEELOR, nr. 19 | TM | solara | 0.006 | 0.005879 | 200 | 0.23 | CFp | NA | Retele Electrice Banat S.A. | 26947513 | 2025-06-05 | RO005E514054003/2 | 2025-06-06 | 2025
23979 | jud. TIMIS, loc. SACALAZ, Strada ORHIDEELOR, nr. 16-A | TM | solara | 0.01 | 0.009799 | 11.11 | 0.4 | CFp | NA | Retele Electrice Banat S.A. | 26947636 | 2025-06-05 | RO005E514008068/2 | 2025-06-06 | 2025
23980 | jud. TIMIS, loc. MOSNITA VECHE, Strada Stejarului, nr. 6 | TM | solara | 0.01 | 0.00972 | 280 | 0.4 | CFp | NA | Retele Electrice Banat S.A. | 26949858 | 2025-06-23 | RO005E514311964/2 | 2025-06-24 | 2025
23981 | jud. HUNEDOARA, loc. SALASU DE SUS, Strada SALASU DE SUS, nr. 276 | HD | solara | 0.01 | 0.00965 | 11.11 | 0.4 | CFp | NA | Retele Electrice Banat S.A. | 26950219 | 2025-06-05 | RO005E531303603/2 | 2025-06-06 | 2025
23982 | jud. HUNEDOARA, loc. SIBISEL (BERIU), Strada Sibisel, nr. 111A | HD | solara | 0.006 | 0.00587 | 200 | 0.23 | CFp | NA | Retele Electrice Banat S.A. | 26950388 | 2025-06-06 | RO005E532381385/3 | 2025-06-10 | 2025
23983 | jud. Timis, loc. MOSNITA VECHE, Strada Murului, nr. 7 | TM | solara | 0.006 | 0.00584 | 200 | 0.4 | CFp | NA | Retele Electrice Banat S.A. | 26950638 | 2025-06-23 | RO005E513791763/2 | 2025-06-24 | 2025
23984 | jud. TIMIS, loc. SANANDREI, Strada SINANDREI, nr. 576 | TM | solara | 0.006 | 0.00578 | 314 | 0.23 | CFp | NA | Retele Electrice Banat S.A. | 26950821 | 2025-06-23 | RO005E511601075/2 | 2025-06-24 | 2025
23985 | jud. TIMIS, loc. DUDESTII VECHI, Strada DUDESTII VECHI, nr. 277 | TM | solara | 0.00588 | 0.005662 | 314 | 0.23 | CFp | NA | Retele Electrice Banat S.A. | 26952006 | 2025-06-23 | RO005E512699927/2 | 2025-06-24 | 2025
23986 | jud. HUNEDOARA, loc. BRAD, Strada STR. UNIRII, nr. 5 | HD | solara | 0.005335 | 0.005218 | 200 | 0.23 | CFp | NA | Retele Electrice Banat S.A. | 26952033 | 2025-06-26 | RO005E530750956/2 | 2025-06-27 | 2025
23987 | jud. ARAD, loc. BELIU, Strada 1, nr. 507C | AR | solara | 0.006 | 0.005879 | 30 | 0.23 | CFp | NA | Retele Electrice Banat S.A. | 26952178 | 2025-06-12 | RO005E521167791/2 | 2025-06-13 | 2025
23988 | jud. ARAD, loc. FISCUT, Strada FISCUT, nr. 4 | AR | solara | 0.006 | 0.00578 | 50 | 0.23 | CFp | NA | Retele Electrice Banat S.A. | 26952201 | 2025-06-12 | RO005E521482735/2 | 2025-06-25 | 2025
23989 | jud. CARAS-SEVERIN, loc. CARASOVA, Strada CARASOVA, nr. 358 | CS | solara | 0.006 | 0.00578 | 0 | 0 | CFp | NA | Retele Electrice Banat S.A. | 26952211 | 2025-06-24 | RO005E540784043/2 | 2025-06-25 | 2025
23990 | jud. TIMIS, loc. SUSTRA, Strada SUSTRA, nr. FN | TM | solara | 0.01 | 0.009795 | 0 | 0 | CFp | NA | Retele Electrice Banat S.A. | 26952448 | 2025-06-23 | RO005E514178718/2 | 2025-06-25 | 2025
23991 | jud. HUNEDOARA, loc. ORASTIE, Strada Motilor, nr. 8 | HD | solara | 0.006 | 0.005879 | 100 | 0.23 | CFp | NA | Retele Electrice Banat S.A. | 26952480 | 2025-06-18 | RO005E530756659/2 | 2025-06-19 | 2025
23992 | jud. CARAS-SEVERIN, loc. RESITA, Strada OITUZ, nr. 16 | CS | solara | 0.005 | 0.0048 | 100 | 0.4 | CFp | NA | Retele Electrice Banat S.A. | 26952496 | 2025-06-05 | RO005E540178231/3 | 2025-06-06 | 2025
23993 | jud. HUNEDOARA, loc. HATEG, Strada Vasile Alecsandri, nr. 10 | HD | solara | 0.01 | 0.00965 | 0 | 0 | CFp | NA | Retele Electrice Banat S.A. | 26952500 | 2025-06-12 | RO005E530585547/3 | 2025-06-13 | 2025
23994 | jud. HUNEDOARA, loc. BRAD, Strada FRUNZA VERDE, nr. 54 | HD | solara | 0.005335 | 0.005218 | 200 | 0.23 | CFp | NA | Retele Electrice Banat S.A. | 26952663 | 2025-06-26 | RO005E530745769/2 | 2025-06-27 | 2025
23995 | jud. TIMIS, loc. IOSIFALAU, Strada Intravilan, nr. FN | TM | solara | 0.01 | 0.009795 | 0 | 0 | CFp | NA | Retele Electrice Banat S.A. | 26952936 | 2025-06-23 | RO005E514151674/2 | 2025-06-24 | 2025
23996 | jud. TIMIS, loc. SACALAZ, Strada MURES, nr. 21, ap. 2 | TM | solara | 0.00546 | 0.005251 | 314 | 0.4 | CFp | NA | Retele Electrice Banat S.A. | 26953136 | 2025-06-23 | RO005E514084781/3 | 2025-06-24 | 2025
23997 | jud. HUNEDOARA, loc. ORASTIE, Strada Libertatii, nr. 61 | HD | solara | 0.005 | 0.004899 | 100 | 0.4 | CFp | NA | Retele Electrice Banat S.A. | 26953181 | 2025-06-26 | RO005E530638838/3 | 2025-06-27 | 2025
23998 | jud. TIMIS, loc. MOSNITA NOUA, Strada Magnoliei, nr. 34 | TM | solara | 0.005335 | 0.005218 | 200 | 0.23 | CFp | NA | Retele Electrice Banat S.A. | 26953411 | 2025-06-23 | RO005E513564660/2 | 2025-06-24 | 2025
23999 | jud. TIMIS, loc. PESAC, Strada PESAC, nr. 204 | TM | solara | 0.00533 | 0.005213 | 0 | 0 | CFp | NA | Retele Electrice Banat S.A. | 26953583 | 2025-06-23 | RO005E512807928/3 | 2025-06-24 | 2025
24000 | jud. HUNEDOARA, loc. DEVA, Strada Flamingo, nr. 11 | HD | solara | 0.012 | 0.01161 | 11.11 | 0.4 | CFp | NA | Retele Electrice Banat S.A. | 26953625 | 2025-06-13 | RO005E532164047/3 | 2025-06-16 | 2025
24001 | jud. HUNEDOARA, loc. SUBCETATE, Strada SUBCETATE, nr. 17 | HD | solara | 0.006 | 0.00586 | 13.88 | 0.23 | CFp | NA | Retele Electrice Banat S.A. | 26953651 | 2025-06-26 | RO005E530958811/2 | 2025-06-30 | 2025
24002 | jud. TIMIS, loc. SANANDREI, Strada TINERETULUI, nr. 127 | TM | solara | 0.024 | 0.02351 | 400 | 0.4 | CFp | NA | Retele Electrice Banat S.A. | 26954240 | 2025-06-23 | RO005E511601716/4 | 2025-06-24 | 2025
24003 | jud. HUNEDOARA, loc. DEVA, Strada Vlaicu Aurel, nr. 76 | HD | solara | 0.00038 | 0.000362 | 0 | 0 | CFp | NA | Retele Electrice Banat S.A. | 26954267 | 2025-06-26 | RO005E530043142/3 | 2025-06-30 | 2025
24004 | jud. HUNEDOARA, loc. PESTISU MARE, Strada PESTISU MARE, nr. 304A | HD | solara | 0.005335 | 0.005218 | 330 | 0.23 | CFp | NA | Retele Electrice Banat S.A. | 26954385 | 2025-06-26 | RO005E532286514/3 | 2025-06-27 | 2025
24005 | jud. TIMIS, loc. CHISODA, Strada NICOLAE FIRU, nr. 22D | TM | solara | 0.005 | 0.0048 | 11.11 | 0.23 | CFp | NA | Retele Electrice Banat S.A. | 26954706 | 2025-06-23 | RO005E513362778/2 | 2025-06-24 | 2025
24006 | jud. ARAD, loc. VLADIMIRESCU, Strada EROILOR, nr. 9 | AR | solara | 0.006 | 0.00587 | 50 | 0.23 | CFp | NA | Retele Electrice Banat S.A. | 26954766 | 2025-06-12 | RO005E520860194/3 | 2025-06-13 | 2025
24007 | jud. TIMIS, loc. LEUCUSESTI, Strada LEUCUSESTI, nr. 73 | TM | solara | 0.005 | 0.00489 | 200 | 0.23 | CFp | NA | Retele Electrice Banat S.A. | 26954813 | 2025-06-23 | RO005E512137047/2 | 2025-06-24 | 2025
24008 | jud. TIMIS, loc. MOSNITA VECHE, Strada Murului, nr. 1 | TM | solara | 0.00728 | 0.007094 | 400 | 0.4 | CFp | NA | Retele Electrice Banat S.A. | 26956707 | 2025-06-23 | RO005E514025359/3 | 2025-06-24 | 2025
24009 | jud. HUNEDOARA, loc. DEVA, Strada GLADIOLELOR, nr. 4 | HD | solara | 0.00583 | 0.005703 | 120 | 0.4 | CFp | NA | Retele Electrice Banat S.A. | 26957012 | 2025-06-26 | RO005E532424608/2 | 2025-06-27 | 2025
24010 | jud. ARAD, loc. ARAD, Strada Oborului, nr. 2bis | AR | solara | 0.006 | 0.005879 | 30 | 0.4 | CFp | NA | Retele Electrice Banat S.A. | 26957318 | 2025-06-13 | RO005E520605911/3 | 2025-06-18 | 2025
24011 | jud. TIMIS, loc. REMETEA MARE, Strada REMETEA MARE, nr. 495 | TM | solara | 0.006 | 0.00587 | 100 | 0.23 | CFp | NA | Retele Electrice Banat S.A. | 26958583 | 2025-06-24 | RO005E512990819/2 | 2025-06-28 | 2025
24012 | jud. ARAD, loc. VLADIMIRESCU, Strada MAGNOLIEI, nr. 15 | AR | solara | 0.006 | 0.00578 | 50 | 0.4 | CFp | NA | Retele Electrice Banat S.A. | 26958594 | 2025-06-13 | RO005E522227339/3 | 2025-06-27 | 2025
24013 | jud. TIMIS, loc. LOVRIN, Strada Lovrin, nr. 477, ap. 0 | TM | solara | 0.006 | 0.00568 | 50 | 0.23 | CFp | NA | Retele Electrice Banat S.A. | 26958928 | 2025-06-25 | RO005E512722621/2 | 2025-06-26 | 2025
24014 | jud. HUNEDOARA, loc. SARMIZEGETUSA, Strada SARMISEGETUSA, nr. 41 | HD | solara | 0.00322 | 0.003146 | 100 | 0.4 | CFp | NA | Retele Electrice Banat S.A. | 26959085 | 2025-06-26 | RO005E531244573/3 | 2025-06-27 | 2025
24015 | jud. TIMIS, loc. MOSNITA NOUA, Strada ARMONIEI, nr. 7, bl. -, sc. -, et. - | TM | solara | 0.006 | 0.00578 | 0 | 0 | CFp | NA | Retele Electrice Banat S.A. | 26959162 | 2025-06-23 | RO005E513451058/3 | 2025-06-24 | 2025
24016 | jud. ARAD, loc. NADLAC, Strada NICOLAE BALCESCU, nr. 105 | AR | solara | 0.005 | 0.004899 | 100 | 0.4 | CFp | NA | Retele Electrice Banat S.A. | 26959423 | 2025-06-13 | RO005E521831834/3 | 2025-06-18 | 2025
24017 | jud. ARAD, loc. ARAD, Strada Armoniei, nr. 94/6 | AR | solara | 0.006 | 0.00587 | 205 | 0.23 | CFp | NA | Retele Electrice Banat S.A. | 26959614 | 2025-06-13 | RO005E522073338/3 | 2025-06-18 | 2025
24018 | jud. ARAD, loc. ARAD, Strada Lipovei, nr. 72 | AR | solara | 0.006 | 0.00587 | 300 | 0.23 | CFp | NA | Retele Electrice Banat S.A. | 26959659 | 2025-06-13 | RO005E520270560/2 | 2025-06-18 | 2025
24019 | jud. ARAD, loc. SIMAND, Calea SANMARTIN, nr. 19 | AR | solara | 0.006 | 0.00587 | 300 | 0.23 | CFp | NA | Retele Electrice Banat S.A. | 26959693 | 2025-06-24 | RO005E521980020/2 | 2025-06-25 | 2025
24020 | jud. ARAD, loc. SIMAND, Strada SIMAND, nr. 963 | AR | solara | 0.006 | 0.00587 | 300 | 0.23 | CFp | NA | Retele Electrice Banat S.A. | 26959711 | 2025-06-13 | RO005E521977217/2 | 2025-06-19 | 2025
24021 | jud. ARAD, loc. BAIA, Strada BAIA, nr. 182 | AR | solara | 0.006 | 0.00587 | 300 | 0.23 | CFp | NA | Retele Electrice Banat S.A. | 26959740 | 2025-06-13 | RO005E522055114/3 | 2025-06-26 | 2025
24022 | jud. TIMIS, loc. DUMBRAVITA, Strada Encsel Mauriciu, nr. 20/A | TM | solara | 0.006 | 0.00587 | 0 | 0 | CFp | NA | Retele Electrice Banat S.A. | 26959747 | 2025-06-23 | RO005E511338825/4 | 2025-06-24 | 2025
24023 | jud. ARAD, loc. OSTROV, Strada OSTROV, nr. 119 | AR | solara | 0.006 | 0.00587 | 205 | 0.23 | CFp | NA | Retele Electrice Banat S.A. | 26959751 | 2025-06-13 | RO005E521905421/3 | 2025-06-26 | 2025
24024 | jud. TIMIS, loc. BEREGSAU MARE, Strada Miorita, nr. 4 | TM | solara | 0.01183 | 0.011139 | 300 | 0.4 | CFp | NA | Retele Electrice Banat S.A. | 26959985 | 2025-06-23 | RO005E514060505/3 | 2025-06-25 | 2025
24025 | jud. ARAD, loc. ARAD, Strada Munteniei, nr. 8 | AR | solara | 0.006 | 0.00578 | 50 | 0.23 | CFp | NA | Retele Electrice Banat S.A. | 26960136 | 2025-06-13 | RO005E520394343/2 | 2025-06-18 | 2025
24026 | jud. HUNEDOARA, loc. ORASTIE, Strada Decebal, nr. 6 | HD | solara | 0.006 | 0.005879 | 100 | 0.23 | CFp | NA | Retele Electrice Banat S.A. | 26960154 | 2025-06-26 | RO005E530646411/2 | 2025-06-27 | 2025
24027 | jud. HUNEDOARA, loc. DEVA, Strada HOREA, nr. 149 | HD | solara | 0.005335 | 0.005218 | 200 | 0.23 | CFp | NA | Retele Electrice Banat S.A. | 26960202 | 2025-06-27 | RO005E530203690/2 | 2025-06-28 | 2025
24028 | jud. TIMIS, loc. CENAD, Strada CENAD, nr. 645/B | TM | solara | 0.006 | 0.00587 | 100 | 0.23 | CFp | NA | Retele Electrice Banat S.A. | 26961056 | 2025-06-23 | RO005E512643993/2 | 2025-06-24 | 2025
24029 | jud. TIMIS, loc. DUMBRAVITA, Strada GRANICERI, nr. 7 | TM | solara | 0.00966 | 0.009466 | 200 | 0.4 | CFp | NA | Retele Electrice Banat S.A. | 26961999 | 2025-06-07 | RO005E513403257/2 | 2025-06-11 | 2025
24030 | jud. TIMIS, loc. DUMBRAVITA, Strada STEFAN LUCHIAN, nr. 35, ap. 2 | TM | solara | 0.0092 | 0.009015 | 200 | 0.4 | CFp | NA | Retele Electrice Banat S.A. | 26962013 | 2025-06-07 | RO005E513197123/4 | 2025-06-11 | 2025
24031 | jud. TIMIS, loc. SACALAZ, Strada ORHIDEELOR, nr. 13 | TM | solara | 0.01 | 0.009799 | 200 | 0.4 | CFp | NA | Retele Electrice Banat S.A. | 26962053 | 2025-06-10 | RO005E514462680/1 | 2025-06-17 | 2025
24032 | jud. HUNEDOARA, loc. ORASTIE, Strada Dominic Stanca, nr. 12 | HD | solara | 0.00828 | 0.008104 | 192 | 0.4 | CFp | NA | Retele Electrice Banat S.A. | 26963955 | 2025-06-17 | RO005E530634081/3 | 2025-06-20 | 2025
24033 | jud. HUNEDOARA, loc. VALCELELE BUNE, Strada VILCELELE BUNE, nr. 80 | HD | solara | 0.006 | 0.00568 | 280 | 0.23 | CFp | NA | Retele Electrice Banat S.A. | 26964352 | 2025-06-27 | RO005E531265789/3 | 2025-06-28 | 2025
24034 | jud. HUNEDOARA, loc. MADA, Strada MADA, nr. 83 | HD | solara | 0.008 | 0.00783 | 200 | 0.23 | CFp | NA | Retele Electrice Banat S.A. | 26965340 | 2025-06-27 | RO005E531144796/4 | 2025-06-28 | 2025
24035 | jud. TIMIS, loc. SACALAZ, Strada Armoniei, nr. 53 | TM | solara | 0.005915 | 0.005597 | 280 | 0.4 | CFp | NA | Retele Electrice Banat S.A. | 26966084 | 2025-06-24 | RO005E513385863/3 | 2025-06-28 | 2025
24036 | jud. TIMIS, loc. TIMISOARA, Strada Craitelor, nr. 22 | TM | solara | 0.005 | 0.0047 | 0 | 0 | CFp | NA | Retele Electrice Banat S.A. | 26967060 | 2025-06-24 | RO005E514122010/2 | 2025-06-25 | 2025
24037 | jud. ARAD, loc. LIPOVA, Strada Soimos, nr. 55 | AR | solara | 0.00535 | 0.005242 | 100 | 0.4 | CFp | NA | Retele Electrice Banat S.A. | 26985647 | 2025-06-13 | RO005E520851408/3 | 2025-06-18 | 2025
24038 | jud. ARAD, loc. RADNA, Strada Maria Radna, nr. 17 | AR | solara | 0.00535 | 0.005242 | 100 | 0.4 | CFp | NA | Retele Electrice Banat S.A. | 26985667 | 2025-06-13 | RO005E520835578/5 | 2025-06-25 | 2025
24039 | jud. Arad, loc. SOIMOS, Calea DEVEI, nr. 88 | AR | solara | 0.006 | 0.005879 | 100 | 0.4 | CFp | NA | Retele Electrice Banat S.A. | 26985692 | 2025-06-13 | RO005E522357816/4 | 2025-06-18 | 2025
24040 | jud. HUNEDOARA, loc. DEVA, Strada Simion Barnutiu, nr. 25 | HD | solara | 0.01092 | 0.010502 | 300 | 0.4 | CFp | NA | Retele Electrice Banat S.A. | 26986629 | 2025-06-27 | RO005E530141578/3 | 2025-06-28 | 2025
24041 | jud. TIMIS, loc. DUMBRAVA, Strada DUMBRAVA, nr. 29 | TM | solara | 0.006 | 0.00568 | 300 | 0.23 | CFp | NA | Retele Electrice Banat S.A. | 26986656 | 2025-06-23 | RO005E512102881/2 | 2025-06-26 | 2025
24042 | jud. ARAD, loc. ARAD, Strada THEODOSIUS, nr. 30 | AR | solara | 0.00609 | 0.005913 | 100 | 0.4 | CFp | NA | Retele Electrice Banat S.A. | 26986782 | 2025-06-13 | RO005E522400938/4 | 2025-06-27 | 2025
24043 | jud. TIMIS, loc. STIUCA, Strada TEIULUI, nr. 6 | TM | solara | 0.006 | 0.00582 | 100 | 0.4 | CFp | NA | Retele Electrice Banat S.A. | 26986802 | 2025-06-25 | RO005E513396472/4 | 2025-06-30 | 2025
24044 | jud. TIMIS, loc. MOSNITA VECHE, Strada ARMONIEI, nr. 5, ap. 1 | TM | solara | 0.006 | 0.00578 | 11.11 | 0.23 | CFp | NA | Retele Electrice Banat S.A. | 26986936 | 2025-06-10 | RO005E514073510/2 | 2025-06-11 | 2025
24045 | jud. ARAD, loc. MUNAR, Strada MUNAR, nr. 54A | AR | solara | 0.005 | 0.004897 | 30 | 0.4 | CFp | NA | Retele Electrice Banat S.A. | 26993196 | 2025-06-16 | RO005E521736962/4 | 2025-06-25 | 2025
24046 | jud. TIMIS, loc. TIMISOARA, Strada Varlaam, mitropolit, nr. 14, ap. 0 | TM | solara | 0.005 | 0.00485 | 100 | 0.23 | CFp | NA | Retele Electrice Banat S.A. | 26993210 | 2025-06-24 | RO005E510259983/2 | 2025-06-25 | 2025
24047 | jud. TIMIS, loc. CHISODA, Strada Orizont, nr. 15, ap. 1 | TM | solara | 0.00675 | 0.006585 | 100 | 0.4 | CFp | NA | Retele Electrice Banat S.A. | 26993244 | 2025-06-24 | RO005E514203098/2 | 2025-06-25 | 2025
24048 | jud. ARAD, loc. VLADIMIRESCU, Strada 5, nr. 7 | AR | solara | 0.008 | 0.00783 | 100 | 0.4 | CFp | NA | Retele Electrice Banat S.A. | 26993571 | 2025-06-16 | RO005E522093341/2 | 2025-06-18 | 2025
24049 | jud. ARAD, loc. VLADIMIRESCU, Strada GRADINITEI, nr. 6C | AR | solara | 0.006 | 0.00578 | 0 | 0 | CFp | NA | Retele Electrice Banat S.A. | 26994510 | 2025-06-16 | RO005E522558000/2 | 2025-06-18 | 2025
24050 | jud. TIMIS, loc. IECEA MICA, Strada a IX-a, nr. 227 | TM | solara | 0.00588 | 0.005662 | 200 | 0.23 | CFp | NA | Retele Electrice Banat S.A. | 26994845 | 2025-06-24 | RO005E512531078/3 | 2025-06-28 | 2025
24051 | jud. HUNEDOARA, loc. SIMERIA, Strada VASILE ALECSANDRI, nr. 20 | HD | solara | 0.005335 | 0.005218 | 200 | 0.23 | CFp | NA | Retele Electrice Banat S.A. | 26994917 | 2025-06-27 | RO005E531362327/2 | 2025-06-28 | 2025
24052 | jud. TIMIS, loc. LEUCUSESTI, Strada LEUCUSESTI, nr. FN | TM | solara | 0.01 | 0.009795 | 0 | 0 | CFp | NA | Retele Electrice Banat S.A. | 26996231 | 2025-06-25 | RO005E514193535/2 | 2025-06-26 | 2025
24053 | jud. HUNEDOARA, loc. PETROSANI, Strada ZONA RUSU, nr. - | HD | solara | 0.01602 | 0.0156 | 280 | 0.4 | CFp | NA | Retele Electrice Banat S.A. | 26997264 | 2025-06-27 | RO005E532488361/3 | 2025-06-28 | 2025
24054 | jud. TIMIS, loc. SACENI, Strada Extravilan, nr. FN | TM | solara | 0.01 | 0.009795 | 0 | 0 | CFp | NA | Retele Electrice Banat S.A. | 26998696 | 2025-06-25 | RO005E514196202/2 | 2025-06-26 | 2025
24055 | jud. Arad, loc. ARAD, Strada TRUP IZOLAT, nr. fn | AR | solara | 0.014 | 0.013719 | 0 | 0 | CFp | NA | Retele Electrice Banat S.A. | 26998814 | 2025-06-24 | RO005E522432146/4 | 2025-06-25 | 2025
24056 | jud. TIMIS, loc. DUMBRAVITA, Strada TEATRULUI, nr. 19, ap. 2 | TM | solara | 0.006 | 0.00578 | 200 | 0.4 | CFp | NA | Retele Electrice Banat S.A. | 26999155 | 2025-06-24 | RO005E513951929/3 | 2025-06-25 | 2025
24057 | jud. TIMIS, loc. MOSNITA VECHE, Strada SERENA, nr. 45, ap. 1 | TM | solara | 0.006 | 0.00587 | 0 | 0 | CFp | NA | Retele Electrice Banat S.A. | 27000026 | 2025-06-26 | RO005E513820496/2 | 2025-06-27 | 2025
24058 | jud. Timis, loc. MOSNITA VECHE, Strada MASLINULUI, nr. 29, ap. 1 | TM | solara | 0.00588 | 0.005662 | 200 | 0.23 | CFp | NA | Retele Electrice Banat S.A. | 27000203 | 2025-06-24 | RO005E513785384/2 | 2025-06-25 | 2025
24059 | jud. TIMIS, loc. FAGET, Strada Gheorghe Doja, nr. 82 | TM | solara | 0.01212 | 0.011778 | 0 | 0 | CFp | NA | Retele Electrice Banat S.A. | 27000344 | 2025-06-24 | RO005E513107618/4 | 2025-06-25 | 2025
24060 | jud. TIMIS, loc. MOSNITA VECHE, Strada Domino, nr. 6 | TM | solara | 0.006 | 0.00578 | 100 | 0.4 | CFp | NA | Retele Electrice Banat S.A. | 27000734 | 2025-06-24 | RO005E513446041/2 | 2025-06-25 | 2025
24061 | jud. TIMIS, loc. SANMIHAIU ROMAN, Strada INTRAVILAN, nr. 355/B | TM | solara | 0.01 | 0.00979 | 300 | 0.4 | CFp | NA | Retele Electrice Banat S.A. | 27001813 | 2025-06-24 | RO005E513516971/2 | 2025-06-28 | 2025
24062 | jud. ARAD, loc. VINGA, Strada LUNGA, nr. 17 | AR | solara | 0.00435 | 0.004262 | 200 | 0.23 | CFp | NA | Retele Electrice Banat S.A. | 27002698 | 2025-06-25 | RO005E521795158/3 | 2025-06-26 | 2025
24063 | jud. ARAD, loc. ARAD, Strada MOLDOVAN SILVIU, nr. 8 | AR | solara | 0.01035 | 0.010133 | 300 | 0.4 | CFp | NA | Retele Electrice Banat S.A. | 27003251 | 2025-06-16 | RO005E522448750/2 | 2025-06-18 | 2025
24064 | jud. TIMIS, loc. TIMISOARA, Strada LETEA,, nr. 61 | TM | solara | 0.006 | 0.00587 | 0 | 0 | CFp | NA | Retele Electrice Banat S.A. | 27003878 | 2025-06-24 | RO005E510952545/2 | 2025-06-28 | 2025
24065 | jud. ARAD, loc. VLADIMIRESCU, Strada LONDRA, nr. 23 | AR | solara | 0.006 | 0.00587 | 50 | 0.4 | CFp | NA | Retele Electrice Banat S.A. | 27005200 | 2025-06-16 | RO005E522402761/1 | 2025-06-26 | 2025
24066 | jud. ARAD, loc. ARAD, Strada Tocilescu, nr. 17 | AR | solara | 0.006 | 0.00587 | 205 | 0.23 | CFp | NA | Retele Electrice Banat S.A. | 27005521 | 2025-06-16 | RO005E520532932/2 | 2025-06-18 | 2025
24067 | jud. ARAD, loc. SIMAND, Strada SALCIILOR, nr. 26 | AR | solara | 0.006 | 0.00587 | 205 | 0.23 | CFp | NA | Retele Electrice Banat S.A. | 27005706 | 2025-06-24 | RO005E521972043/2 | 2025-06-25 | 2025
24068 | jud. HUNEDOARA, loc. CLOPOTIVA, Strada CLOPOTIVA, nr. 80 | HD | solara | 0.0115 | 0.01126 | 200 | 0.4 | CFp | NA | Retele Electrice Banat S.A. | 27006131 | 2025-06-11 | RO005E530941868/2 | 2025-06-12 | 2025
24069 | jud. ARAD, loc. CHISINEU-CRIS, Strada NICOLAE BALCESCU, nr. 17 | AR | solara | 0.006 | 0.005879 | 50 | 0.4 | CFp | NA | Retele Electrice Banat S.A. | 27009370 | 2025-06-18 | RO005E521425147/3 | 2025-06-19 | 2025
24070 | jud. ARAD, loc. NADAB, Strada NADAB, nr. 225 | AR | solara | 0.005 | 0.00489 | 50 | 0.23 | CFp | NA | Retele Electrice Banat S.A. | 27009425 | 2025-06-18 | RO005E521429387/2 | 2025-06-19 | 2025
24071 | jud. ARAD, loc. SANTANA, Strada CIMPULUI, nr. 140 | AR | solara | 0.005 | 0.00489 | 50 | 0.23 | CFp | NA | Retele Electrice Banat S.A. | 27010036 | 2025-06-18 | RO005E521912867/3 | 2025-06-19 | 2025
24072 | jud. TIMIS, loc. GHIRODA, Strada CIMPIEI, nr. 39 | TM | solara | 0.00588 | 0.005662 | 314 | 0.23 | CFp | NA | Retele Electrice Banat S.A. | 27010311 | 2025-06-26 | RO005E511480878/2 | 2025-06-30 | 2025
24073 | jud. TIMIS, loc. GHIRODA, Strada Lisitei, nr. 1, ap. 2 | TM | solara | 0.004 | 0.00382 | 0 | 0 | CFp | NA | Retele Electrice Banat S.A. | 27010624 | 2025-06-26 | RO005E514030490/2 | 2025-06-27 | 2025
24074 | jud. CARAS-SEVERIN, loc. CARANSEBES, Strada POTOCULUI, nr. 66 | CS | solara | 0.006 | 0.00573 | 11.11 | 0.4 | CFp | NA | Retele Electrice Banat S.A. | 27010729 | 2025-06-12 | RO005E541726792/2 | 2025-06-16 | 2025
24075 | jud. ARAD, loc. FANTANELE, Strada FINTINELE, nr. 481 | AR | solara | 0.005 | 0.00489 | 50 | 0.23 | CFp | NA | Retele Electrice Banat S.A. | 27010798 | 2025-06-23 | RO005E521480452/2 | 2025-06-26 | 2025
24076 | jud. ARAD, loc. SANTANA, Strada TRANDAFIRILOR, nr. 45 | AR | solara | 0.006 | 0.00587 | 50 | 0.23 | CFp | NA | Retele Electrice Banat S.A. | 27011319 | 2025-06-18 | RO005E521929382/2 | 2025-06-23 | 2025
24077 | jud. TIMIS, loc. MOSNITA VECHE, Strada ARMONIEI, nr. 2, ap. 2 | TM | solara | 0.008 | 0.00764 | 250 | 0.23 | CFp | NA | Retele Electrice Banat S.A. | 27011582 | 2025-06-16 | RO005E513681851/2 | 2025-06-23 | 2025
24078 | jud. ARAD, loc. ARAD, Strada Constantin Ticu Dumitrescu, nr. 9 | AR | solara | 0.008 | 0.00783 | 300 | 0.4 | CFp | NA | Retele Electrice Banat S.A. | 27012013 | 2025-06-18 | RO005E522591669/2 | 2025-06-19 | 2025
24079 | jud. TIMIS, loc. CENAD, Strada CENAD, nr. 304 | TM | solara | 0.008 | 0.00774 | 200 | 0.4 | CFp | NA | Retele Electrice Banat S.A. | 27012245 | 2025-06-25 | RO005E513647954/2 | 2025-06-26 | 2025
24080 | jud. ARAD, loc. LIVADA, Strada LIVADA, nr. 877 | AR | solara | 0.005 | 0.00489 | 0 | 0 | CFp | NA | Retele Electrice Banat S.A. | 27012597 | 2025-06-18 | RO005E522581095/2 | 2025-06-19 | 2025
24081 | jud. ARAD, loc. TIPAR, Strada TIPAR, nr. 207 | AR | solara | 0.00534 | 0.005232 | 27 | 0.4 | CFp | NA | Retele Electrice Banat S.A. | 27012863 | 2025-06-18 | RO005E521699500/3 | 2025-06-19 | 2025
24082 | jud. TIMIS, loc. CLICIOVA, Strada Extravilan, nr. FN | TM | solara | 0.012 | 0.011755 | 0 | 0 | CFp | NA | Retele Electrice Banat S.A. | 27013019 | 2025-06-25 | RO005E514392413/2 | 2025-06-26 | 2025
24083 | jud. ARAD, loc. ANDREI SAGUNA, Strada ANDREI SAGUNA, nr. 136 | AR | solara | 0.006 | 0.00587 | 50 | 0.23 | CFp | NA | Retele Electrice Banat S.A. | 27013026 | 2025-06-18 | RO005E521960387/2 | 2025-06-25 | 2025
24084 | jud. TIMIS, loc. MOSNITA VECHE, Strada SIMPATIEI, nr. 28, ap. 2 | TM | solara | 0.006 | 0.00578 | 200 | 0.4 | CFp | NA | Retele Electrice Banat S.A. | 27013046 | 2025-06-26 | RO005E514151360/2 | 2025-06-27 | 2025
24085 | jud. TIMIS, loc. RECAS, Strada PRIMAVERII, nr. 59 | TM | solara | 0.006 | 0.005879 | 0 | 0 | CFp | NA | Retele Electrice Banat S.A. | 27013732 | 2025-06-26 | RO005E513845280/2 | 2025-06-30 | 2025
24086 | jud. TIMIS, loc. LUGOJ, Strada EXTRAVILAN, nr. FN | TM | solara | 0.012 | 0.011755 | 0 | 0 | CFp | NA | Retele Electrice Banat S.A. | 27013816 | 2025-06-25 | RO005E514315935/2 | 2025-06-26 | 2025
24087 | jud. TIMIS, loc. MOSNITA NOUA, Strada Ankara, nr. 20, ap. 1 | TM | solara | 0.006 | 0.0058 | 0 | 0 | CFp | NA | Retele Electrice Banat S.A. | 27014367 | 2025-06-25 | RO005E513335958/3 | 2025-06-26 | 2025
24088 | jud. TIMIS, loc. TIMISOARA, Strada STRAUSS JOSEPH, nr. 11 | TM | solara | 0.01 | 0.0096 | 205 | 0.4 | CFp | NA | Retele Electrice Banat S.A. | 27014910 | 2025-06-16 | RO005E513332618/2 | 2025-06-25 | 2025
24089 | jud. TIMIS, loc. Dumbravita, Strada NUVELEI, nr. 4, ap. 2 | TM | solara | 0.006 | 0.00587 | 0 | 0 | CFp | NA | Retele Electrice Banat S.A. | 27015085 | 2025-06-26 | RO005E514301176/2 | 2025-06-27 | 2025
24090 | jud. TIMIS, loc. GHIRODA, Strada SF. MIHAIL SI GAVRIL, nr. 2, ap. 2 | TM | solara | 0.006 | 0.005879 | 200 | 0.23 | CFp | NA | Retele Electrice Banat S.A. | 27016535 | 2025-06-12 | RO005E514178741/2 | 2025-06-18 | 2025
24091 | jud. TIMIS, loc. GHIRODA, Strada SF. MIHAIL SI GAVRIL, nr. 2, ap. 1 | TM | solara | 0.006 | 0.005879 | 200 | 0.23 | CFp | NA | Retele Electrice Banat S.A. | 27016600 | 2025-06-12 | RO005E514178752/2 | 2025-06-18 | 2025
24092 | jud. TIMIS, loc. DUMBRAVITA, Strada TUDOR VLADIMIRESCU, nr. 19-A | TM | solara | 0.00966 | 0.009466 | 200 | 0.4 | CFp | NA | Retele Electrice Banat S.A. | 27016658 | 2025-06-12 | RO005E513998267/2 | 2025-06-13 | 2025
24093 | jud. TIMIS, loc. SACALAZ, Strada MACILOR, nr. 9-A | TM | solara | 0.006 | 0.005879 | 50 | 0.23 | CFp | NA | Retele Electrice Banat S.A. | 27016775 | 2025-06-12 | RO005E514059121/2 | 2025-06-13 | 2025
24094 | jud. TIMIS, loc. DUDESTII VECHI, Strada DUDESTII VECHI, nr. 374 | TM | solara | 0.01998 | 0.019394 | 400 | 0.4 | CFp | NA | Retele Electrice Banat S.A. | 27018756 | 2025-06-18 | RO005E512701055/4 | 2025-06-19 | 2025
24095 | jud. TIMIS, loc. TIMISOARA, Strada STOICA PAVEL, nr. 9 | TM | solara | 0.006 | 0.00583 | 200 | 0.23 | CFp | NA | Retele Electrice Banat S.A. | 27018758 | 2025-06-24 | RO005E510640055/3 | 2025-06-25 | 2025
24096 | jud. TIMIS, loc. LUGOJ, Strada GRIGORESCU N., nr. 12, ap. 2 | TM | solara | 0.006 | 0.005879 | 50 | 0.23 | CFp | NA | Retele Electrice Banat S.A. | 27019349 | 2025-06-12 | RO005E511819379/2 | 2025-06-17 | 2025
24097 | jud. TIMIS, loc. DUMBRAVITA, Strada LUCEAFARUL, nr. 10 | TM | solara | 0.00552 | 0.00526 | 0 | 0 | CFp | NA | Retele Electrice Banat S.A. | 27020278 | 2025-06-16 | RO005E513343182/3 | 2025-06-17 | 2025
24098 | jud. HUNEDOARA, loc. RACHITOVA, Strada RACHITOVA, nr. 55 | HD | solara | 0.005 | 0.00475 | 11.11 | 0.23 | CFp | NA | Retele Electrice Banat S.A. | 27021247 | 2025-06-12 | RO005E530967057/2 | 2025-06-13 | 2025
24099 | jud. TIMIS, loc. TIMISOARA, Calea BOGDANESTILOR, nr. 163, ap. 1 | TM | solara | 0.0054 | 0.005282 | 27 | 0.23 | CFp | NA | Retele Electrice Banat S.A. | 27022662 | 2025-06-26 | RO005E510172482/3 | 2025-06-27 | 2025
24100 | jud. TIMIS, loc. MOSNITA VECHE, Strada PETUNIEI, nr. 3, ap. 1 | TM | solara | 0.006 | 0.00578 | 314 | 0.23 | CFp | NA | Retele Electrice Banat S.A. | 27023000 | 2025-06-25 | RO005E513581793/2 | 2025-06-26 | 2025
24101 | jud. TIMIS, loc. MOSNITA VECHE, Strada SECEANI, nr. 34, ap. 2 | TM | solara | 0.006 | 0.00568 | 50 | 0.4 | CFp | NA | Retele Electrice Banat S.A. | 27023105 | 2025-06-12 | RO005E514180711/2 | 2025-06-15 | 2025
24102 | jud. ARAD, loc. ARAD, Strada Clopotului, nr. 112 | AR | solara | 0.0149 | 0.014592 | 0 | 0 | CFp | NA | Retele Electrice Banat S.A. | 27023578 | 2025-06-23 | RO005E522327813/5 | 2025-06-24 | 2025
24103 | jud. ARAD, loc. ARAD, Strada Constitutiei, nr. 148A | AR | solara | 0.006 | 0.005879 | 30 | 0.23 | CFp | NA | Retele Electrice Banat S.A. | 27023922 | 2025-06-23 | RO005E522324988/2 | 2025-06-24 | 2025
24104 | jud. ARAD, loc. SANTANA, Strada CIMPULUI, nr. 57A | AR | solara | 0.01 | 0.0097 | 50 | 0.4 | CFp | NA | Retele Electrice Banat S.A. | 27023925 | 2025-06-23 | RO005E521912519/3 | 2025-06-24 | 2025
24105 | jud. ARAD, loc. SAGU, Strada SAGU, nr. 632 | AR | solara | 0.006 | 0.005879 | 30 | 0.23 | CFp | NA | Retele Electrice Banat S.A. | 27024266 | 2025-06-23 | RO005E521764682/2 | 2025-06-24 | 2025
24106 | jud. TIMIS, loc. MOSNITA VECHE, Strada IEZER, nr. 5, ap. 1 | TM | solara | 0.005 | 0.00489 | 0 | 0 | CFp | NA | Retele Electrice Banat S.A. | 27025026 | 2025-06-24 | RO005E514273736/3 | 2025-06-25 | 2025
24107 | jud. ARAD, loc. ZIMANDU NOU, Strada ZIMANDU-NOU, nr. 431 | AR | solara | 0.00616 | 0.006036 | 30 | 0.4 | CFp | NA | Retele Electrice Banat S.A. | 27025101 | 2025-06-23 | RO005E521967722/3 | 2025-06-24 | 2025
24108 | jud. TIMIS, loc. GIROC, Strada Asociatiei, nr. 11 | TM | solara | 0.00623 | 0.006005 | 0 | 0 | CFp | NA | Retele Electrice Banat S.A. | 27025697 | 2025-06-25 | RO005E514390826/2 | 2025-06-26 | 2025
24109 | jud. TIMIS, loc. MOSNITA NOUA, Strada LINISTII, nr. 19, ap. 2 | TM | solara | 0.006 | 0.00587 | 0 | 0 | CFp | NA | Retele Electrice Banat S.A. | 27025755 | 2025-06-25 | RO005E513813005/2 | 2025-06-26 | 2025
24110 | jud. TIMIS, loc. BUCOVAT, Strada BUCOVAT, nr. 1234, ap. 2 | TM | solara | 0.006 | 0.00578 | 0 | 0 | CFp | NA | Retele Electrice Banat S.A. | 27025766 | 2025-06-25 | RO005E514380218/2 | 2025-06-26 | 2025
24111 | jud. TIMIS, loc. MOSNITA NOUA, Strada TARCU, nr. 14, ap. 1 | TM | solara | 0.006 | 0.00568 | 50 | 0.23 | CFp | NA | Retele Electrice Banat S.A. | 27025885 | 2025-06-12 | RO005E513770265/2 | 2025-06-13 | 2025
24112 | jud. TIMIS, loc. SANMIHAIU ROMAN, Strada LOC. SANMIHAIU ROMAN, nr. 113/A | TM | solara | 0.006 | 0.00587 | 0 | 0 | CFp | NA | Retele Electrice Banat S.A. | 27048461 | 2025-06-27 | RO005E513527951/2 | 2025-06-28 | 2025
24113 | jud. ARAD, loc. NADLAC, Strada PENES CURCANUL, nr. 15 | AR | solara | 0.006 | 0.005879 | 100 | 0.23 | CFp | NA | Retele Electrice Banat S.A. | 27048860 | 2025-06-23 | RO005E521822339/3 | 2025-06-24 | 2025
24114 | jud. ARAD, loc. ODVOS, Strada ODVOS, nr. 90 | AR | solara | 0.01 | 0.00979 | 50 | 0.4 | CFp | NA | Retele Electrice Banat S.A. | 27050551 | 2025-06-23 | RO005E521573916/3 | 2025-06-24 | 2025
24115 | jud. ARAD, loc. ARAD, Strada Paun Pincio Ioan, nr. 50 | AR | solara | 0.006 | 0.00578 | 50 | 0.23 | CFp | NA | Retele Electrice Banat S.A. | 27050600 | 2025-06-23 | RO005E520311544/3 | 2025-06-24 | 2025
24116 | jud. ARAD, loc. LIVADA, Strada Livada, nr. 1046 | AR | solara | 0.005 | 0.00489 | 50 | 0.4 | CFp | NA | Retele Electrice Banat S.A. | 27051142 | 2025-06-23 | RO005E522450595/2 | 2025-06-24 | 2025
24117 | jud. ARAD, loc. CURTICI, Strada Primariei, nr. 63 | AR | solara | 0.006 | 0.005877 | 50 | 0.23 | CFp | NA | Retele Electrice Banat S.A. | 27052079 | 2025-06-23 | RO005E520764276/2 | 2025-06-24 | 2025
24118 | jud. TIMIS, loc. SACOSU TURCESC, Strada Intravilan, nr. 5-B | TM | solara | 0.01513 | 0.014826 | 50 | 0.4 | CFp | NA | Retele Electrice Banat S.A. | 27052106 | 2025-06-27 | RO005E514375650/2 | 2025-06-28 | 2025
24119 | jud. ARAD, loc. SIMAND, Strada OCTAVIAN GOGA, nr. 39 | AR | solara | 0.006 | 0.00587 | 300 | 0.23 | CFp | NA | Retele Electrice Banat S.A. | 27052673 | 2025-06-23 | RO005E521970399/3 | 2025-06-27 | 2025
24120 | jud. ARAD, loc. ARAD, Strada Cosbuc George, nr. 40, ap. 2 | AR | solara | 0.006 | 0.00587 | 205 | 0.23 | CFp | NA | Retele Electrice Banat S.A. | 27052758 | 2025-06-23 | RO005E520172077/3 | 2025-06-24 | 2025
24121 | jud. ARAD, loc. CURTICI, Strada 1 Decembrie 1918, nr. 27 | AR | solara | 0.006 | 0.00587 | 300 | 0.23 | CFp | NA | Retele Electrice Banat S.A. | 27052831 | 2025-06-23 | RO005E522017482/2 | 2025-06-24 | 2025
24122 | jud. ARAD, loc. SIMAND, Strada SIMAND, nr. 941 | AR | solara | 0.006 | 0.00587 | 300 | 0.23 | CFp | NA | Retele Electrice Banat S.A. | 27052933 | 2025-06-23 | RO005E521977037/2 | 2025-06-24 | 2025
24123 | jud. ARAD, loc. ARAD, Strada Molidului, nr. 33 | AR | solara | 0.006 | 0.00587 | 300 | 0.23 | CFp | NA | Retele Electrice Banat S.A. | 27052992 | 2025-06-23 | RO005E520296355/2 | 2025-06-24 | 2025
24124 | jud. TIMIS, loc. GIROC, Strada TIMIS, nr. 79 | TM | solara | 0.008 | 0.00764 | 410 | 0.4 | CFp | NA | Retele Electrice Banat S.A. | 27053056 | 2025-06-20 | RO005E513066285/3 | 2025-06-25 | 2025
24125 | jud. TIMIS, loc. OPATITA, Strada OPATITA, nr. FN | TM | solara | 0.01 | 0.009795 | 0 | 0 | CFp | NA | Retele Electrice Banat S.A. | 27053074 | 2025-06-25 | RO005E514183310/2 | 2025-06-27 | 2025
24126 | jud. TIMIS, loc. MOSNITA VECHE, Strada FAGET, nr. 11, ap. 2 | TM | solara | 0.006 | 0.00587 | 50 | 0.23 | CFp | NA | Retele Electrice Banat S.A. | 27053453 | 2025-06-26 | RO005E513693900/2 | 2025-06-27 | 2025
24127 | jud. ARAD, loc. ARAD, Calea Timisorii, nr. 62 | AR | solara | 0.0063 | 0.006164 | 205 | 0.4 | CFp | NA | Retele Electrice Banat S.A. | 27053529 | 2025-06-23 | RO005E520285331/3 | 2025-06-24 | 2025
24128 | jud. TIMIS, loc. GIROC, Strada IRIS, nr. 15 | TM | solara | 0.005 | 0.00485 | 0 | 0 | CFp | NA | Retele Electrice Banat S.A. | 27055405 | 2025-06-27 | RO005E513951020/2 | 2025-06-28 | 2025
24129 | jud. TIMIS, loc. SANANDREI, Strada MERCUR, nr. 26, ap. 1 | TM | solara | 0.01 | 0.00965 | 0 | 0 | CFp | NA | Retele Electrice Banat S.A. | 27064164 | 2025-06-27 | RO005E514355412/2 | 2025-06-28 | 2025
24130 | jud. TIMIS, loc. SANANDREI, Strada MERCUR, nr. 26, ap. 2 | TM | solara | 0.01 | 0.00965 | 0 | 0 | CFp | NA | Retele Electrice Banat S.A. | 27064285 | 2025-06-27 | RO005E514355423/2 | 2025-06-28 | 2025
24131 | jud. TIMIS, loc. LUGOJ, Strada Muresan Andrei, nr. 26, ap. 1 | TM | solara | 0.006 | 0.005879 | 11.11 | 0.23 | CFp | NA | Retele Electrice Banat S.A. | 27064567 | 2025-06-20 | RO005E511835861/2 | 2025-06-21 | 2025
24132 | jud. TIMIS, loc. COSTEIU, Strada Rozelor, nr. 31 | TM | solara | 0.006 | 0.005879 | 300 | 0.23 | CFp | NA | Retele Electrice Banat S.A. | 27064886 | 2025-06-19 | RO005E511993675/5 | 2025-06-24 | 2025
24133 | jud. TIMIS, loc. TIMISOARA, Strada Dunarea, nr. 48, ap. 0 | TM | solara | 0.006 | 0.005879 | 300 | 0.23 | CFp | NA | Retele Electrice Banat S.A. | 27064989 | 2025-06-19 | RO005E510027953/3 | 2025-06-20 | 2025
24134 | jud. TIMIS, loc. LUGOJ, Strada Tudor Vladimirescu, nr. 2 | TM | solara | 0.006 | 0.005879 | 200 | 0.23 | CFp | NA | Retele Electrice Banat S.A. | 27065002 | 2025-06-19 | RO005E511740888/4 | 2025-06-20 | 2025
24135 | jud. TIMIS, loc. HODOS (DAROVA), Strada HODOS, nr. 103-B | TM | solara | 0.008 | 0.007839 | 11.11 | 0.4 | CFp | NA | Retele Electrice Banat S.A. | 27065009 | 2025-06-19 | RO005E514030287/3 | 2025-06-23 | 2025
24136 | jud. ARAD, loc. ARAD, Strada Clopoteilor, nr. 7 | AR | solara | 0.006 | 0.005879 | 50 | 0.23 | CFp | NA | Retele Electrice Banat S.A. | 27065794 | 2025-06-23 | RO005E520563857/2 | 2025-06-30 | 2025
24137 | jud. TIMIS, loc. GIROC, Strada SANZIENELOR, nr. 16, ap. 2 | TM | solara | 0.01012 | 0.009868 | 0 | 0 | CFp | NA | Retele Electrice Banat S.A. | 27071393 | 2025-06-19 | RO005E514082655/2 | 2025-06-20 | 2025
24138 | jud. ARAD, loc. ARAD, Strada Emil Montia, nr. 16A | AR | solara | 0.006 | 0.005879 | 30 | 0.23 | CFp | NA | Retele Electrice Banat S.A. | 27071402 | 2025-06-24 | RO005E520546296/3 | 2025-06-30 | 2025
24139 | jud. TIMIS, loc. GIROC, Strada ZBORULUI, nr. 1 | TM | solara | 0.006 | 0.00583 | 0 | 0 | CFp | NA | Retele Electrice Banat S.A. | 27072057 | 2025-06-25 | RO005E514019060/3 | 2025-06-26 | 2025
24140 | jud. ARAD, loc. ARAD, Strada Ciobanului, nr. 6/A | AR | solara | 0.006 | 0.00578 | 50 | 0.4 | CFp | NA | Retele Electrice Banat S.A. | 27073991 | 2025-06-24 | RO005E522049656/3 | 2025-06-25 | 2025
24141 | jud. TIMIS, loc. MANASTIRE, Strada MANASTIRE, nr. FN | TM | solara | 0.01 | 0.009795 | 0 | 0 | CFp | NA | Retele Electrice Banat S.A. | 27074893 | 2025-06-25 | RO005E514184793/2 | 2025-06-26 | 2025
24142 | jud. CARAS-SEVERIN, loc. DEZESTI, Strada DEZESTI, nr. 91 | CS | solara | 0.00609 | 0.005768 | 205 | 0.4 | CFp | NA | Retele Electrice Banat S.A. | 27075080 | 2025-06-16 | RO005E540748649/4 | 2025-06-18 | 2025
24143 | jud. TIMIS, loc. SACALAZ, Strada TEIULUI, nr. 60 | TM | solara | 0.015 | 0.01469 | 0 | 0 | CFp | NA | Retele Electrice Banat S.A. | 27075211 | 2025-06-25 | RO005E514014751/2 | 2025-06-26 | 2025
24144 | jud. TIMIS, loc. JEBEL, Strada JEBEL, nr. 11/H/1 | TM | solara | 0.006 | 0.005879 | 50 | 0.23 | CFp | NA | Retele Electrice Banat S.A. | 27075283 | 2025-06-26 | RO005E513794788/2 | 2025-06-27 | 2025
24145 | jud. TIMIS, loc. MOSNITA VECHE, Strada Borsa, nr. 46A | TM | solara | 0.00828 | 0.01171 | 0 | 0 | CFp | NA | Retele Electrice Banat S.A. | 27076116 | 2025-06-25 | RO005E513787768/2 | 2025-06-26 | 2025
24146 | jud. TIMIS, loc. VUCOVA, Strada Vucova, nr. 229 | TM | solara | 0.006 | 0.00587 | 0 | 0 | CFp | NA | Retele Electrice Banat S.A. | 27077941 | 2025-06-25 | RO005E513170359/3 | 2025-06-26 | 2025
24147 | jud. TIMIS, loc. IVANDA, Strada IVANDA, nr. FN | TM | solara | 0.01 | 0.009795 | 0 | 0 | CFp | NA | Retele Electrice Banat S.A. | 27078726 | 2025-06-25 | RO005E514177492/2 | 2025-06-26 | 2025
24148 | jud. ARAD, loc. ARAD, Strada AVIATIEI,, nr. 7 | AR | solara | 0.006 | 0.00587 | 300 | 0.23 | CFp | NA | Retele Electrice Banat S.A. | 27079300 | 2025-06-24 | RO005E520579225/3 | 2025-06-25 | 2025
24149 | jud. ARAD, loc. SECUSIGIU, Strada SECUSIGIU, nr. 495 | AR | solara | 0.006 | 0.00578 | 195.31 | 0.23 | CFp | NA | Retele Electrice Banat S.A. | 27085013 | 2025-06-25 | RO005E521747065/2 | 2025-06-30 | 2025
24150 | jud. TIMIS, loc. GIARMATA-VII, Strada PLAIULUI, nr. 15 | TM | solara | 0.008 | 0.007839 | 0 | 0 | CFp | NA | Retele Electrice Banat S.A. | 27085407 | 2025-06-25 | RO005E514201445/2 | 2025-06-26 | 2025
24151 | jud. ARAD, loc. SANLEANI, Strada SINLEANI, nr. 30 | AR | solara | 0.00645 | 0.00632 | 50 | 0.4 | CFp | NA | Retele Electrice Banat S.A. | 27086588 | 2025-06-25 | RO005E521804575/2 | 2025-06-26 | 2025
24152 | jud. ARAD, loc. VLADIMIRESCU, Strada Vlad Tepes, nr. 7A | AR | solara | 0.005 | 0.00489 | 10 | 0.23 | CFp | NA | Retele Electrice Banat S.A. | 27088926 | 2025-06-25 | RO005E520860352/2 | 2025-06-26 | 2025
24153 | jud. TIMIS, loc. MOSNITA VECHE, Strada FAGET, nr. 1, ap. 2 | TM | solara | 0.006 | 0.00568 | 205 | 0.23 | CFp | NA | Retele Electrice Banat S.A. | 27089072 | 2025-06-18 | RO005E514095985/2 | 2025-06-19 | 2025
24154 | jud. TIMIS, loc. GIARMATA, Strada Primaverii, nr. 88 | TM | solara | 0.00957 | 0.009369 | 100 | 0.4 | CFp | NA | Retele Electrice Banat S.A. | 27095926 | 2025-06-23 | RO005E513853379/2 | 2025-06-24 | 2025
24155 | jud. ARAD, loc. DOROBANTI, Strada DOROBANTI, nr. 73 | AR | solara | 0.006 | 0.00587 | 205 | 0.23 | CFp | NA | Retele Electrice Banat S.A. | 27098955 | 2025-06-25 | RO005E521720167/2 | 2025-06-26 | 2025
24156 | jud. TIMIS, loc. DUMBRAVITA, Strada DVORJAK, nr. 14, ap. 2 | TM | solara | 0.006 | 0.00587 | 200 | 0.23 | CFp | NA | Retele Electrice Banat S.A. | 27099056 | 2025-06-26 | RO005E514018081/2 | 2025-06-27 | 2025
24157 | jud. TIMIS, loc. TIMISOARA, Strada PODGORIEI, nr. 42, ap. 0 | TM | solara | 0.006 | 0.00568 | 205 | 0.23 | CFp | NA | Retele Electrice Banat S.A. | 27107758 | 2025-06-20 | RO005E510912631/2 | 2025-06-21 | 2025
24158 | jud. HUNEDOARA, loc. FOLT, Strada FOLT, nr. 32 | HD | solara | 0.005 | 0.00475 | 0 | 0 | CFp | NA | Retele Electrice Banat S.A. | 27109612 | 2025-06-26 | RO005E531157767/3 | 2025-06-27 | 2025
24159 | jud. CARAS-SEVERIN, loc. BOZOVICI, Strada BOZOVICI, nr. 852 | CS | solara | 0.008 | 0.00764 | 205 | 0.23 | CFp | NA | Retele Electrice Banat S.A. | 27110758 | 2025-06-20 | RO005E541093092/2 | 2025-06-26 | 2025
24160 | jud. TIMIS, loc. MOSNITA NOUA, Strada CANEPEI, nr. 7 | TM | solara | 0.008 | 0.00783 | 200 | 0.4 | CFp | NA | Retele Electrice Banat S.A. | 27110955 | 2025-06-24 | RO005E514030344/3 | 2025-06-25 | 2025
24161 | jud. TIMIS, loc. MOSNITA NOUA, Strada LEBEDEI, nr. 2, ap. 2 | TM | solara | 0.006 | 0.00587 | 200 | 0.23 | CFp | NA | Retele Electrice Banat S.A. | 27111056 | 2025-06-26 | RO005E513656268/2 | 2025-06-27 | 2025
24162 | jud. TIMIS, loc. POVARGINA, Strada POVERGINA, nr. 25 | TM | solara | 0.006 | 0.005879 | 200 | 0.23 | CFp | NA | Retele Electrice Banat S.A. | 27111992 | 2025-06-20 | RO005E512112792/3 | 2025-06-25 | 2025
24163 | jud. CARAS-SEVERIN, loc. RUSOVA VECHE, Strada RUSOVA VECHE, nr. 9 | CS | solara | 0.006 | 0.00568 | 100 | 0.23 | CFp | NA | Retele Electrice Banat S.A. | 27116607 | 2025-06-20 | RO005E541067307/2 | 2025-06-23 | 2025
24164 | jud. TIMIS, loc. MOSNITA NOUA, Strada Tineretului, nr. 3 | TM | solara | 0.006 | 0.00568 | 50 | 0.23 | CFp | NA | Retele Electrice Banat S.A. | 27118670 | 2025-06-23 | RO005E513418680/2 | 2025-06-24 | 2025
24165 | jud. TIMIS, loc. DUMBRAVITA, Strada CREATIEI, nr. 22 | TM | solara | 0.006 | 0.00568 | 205 | 0.23 | CFp | NA | Retele Electrice Banat S.A. | 27163258 | 2025-06-26 | RO005E512967701/2 | 2025-06-27 | 2025
24166 | jud. HUNEDOARA, loc. HUNEDOARA, Strada Latureni, nr. 2R | HD | solara | 0.006 | 0.00587 | 50 | 0.23 | CFp | NA | Retele Electrice Banat S.A. | 27163326 | 2025-06-26 | RO005E531332661/4 | 2025-06-27 | 2025
24167 | jud. TIMIS, loc. DUMBRAVITA, Strada BEGA, nr. 36, ap. 1 | TM | solara | 0.008 | 0.007839 | 100 | 0.4 | CFp | NA | Retele Electrice Banat S.A. | 27164086 | 2025-06-26 | RO005E513115910/3 | 2025-06-27 | 2025
24168 | jud. ARAD, loc. ARAD, Strada Murgu Eftimie, nr. 58/A | AR | solara | 0.006 | 0.005879 | 100 | 0.23 | CFp | NA | Retele Electrice Banat S.A. | 27169845 | 2025-06-26 | RO005E522462486/2 | 2025-06-27 | 2025
24169 | jud. TIMIS, loc. GIROC, Strada Salviei, nr. 2 | TM | solara | 0.006 | 0.005879 | 50 | 0.4 | CFp | NA | Retele Electrice Banat S.A. | 27174910 | 2025-06-27 | RO005E513588936/2 | 2025-06-28 | 2025
24170 | jud. TIMIS, loc. LUGOJ, Strada REBREANU L., nr. 18 | TM | solara | 0.01 | 0.009799 | 120 | 0.4 | CFp | NA | Retele Electrice Banat S.A. | 27178070 | 2025-06-27 | RO005E511816107/2 | 2025-06-30 | 2025
24171 | jud. TIMIS, loc. DRAGOMIRESTI, Strada DRAGOMIRESTI, nr. 33 | TM | solara | 0.006 | 0.005879 | 0 | 0 | CFp | NA | Retele Electrice Banat S.A. | 27178229 | 2025-06-27 | RO005E511926345/2 | 2025-06-30 | 2025
24172 | jud. TIMIS, loc. LUGOJ, Strada TESATORILOR, nr. 1 | TM | solara | 0.024975 | 0.024474 | 0 | 0 | CFp | NA | Retele Electrice Banat S.A. | 27185712 | 2025-06-27 | RO005E514325217/2 | 2025-06-30 | 2025
24173 | jud. ARAD, loc. LIPOVA, Strada Intravilan, nr. FN | AR | solara | 4.125 | 3.9578 | 0 | 0 | CFp | NA | Retele Electrice Banat S.A. | 11298369 | 2023-11-06 | RO005E522557694/1 | 2025-06-06 | 2025
24174 | jud. TIMIS, loc. PESAC, Strada INTRAVILAN, nr. FN | TM | solara | 0.05 | 0.04899 | 50 | 0.4 | CFp | NA | Retele Electrice Banat S.A. | 14181440 | 2023-01-19 | RO005E514171171/1 | 2025-07-09 | 2025
24175 | jud. ARAD, loc. CHISINEU-CRIS, Strada CUZA VODA, nr. 41 | AR | solara | 0.0063 | 0.006074 | 0 | 0 | CFp | NA | Retele Electrice Banat S.A. | 19662312 | 2024-04-12 | RO005E521662320/3 | 2025-07-18 | 2025
24176 | jud. ARAD, loc. CHISINEU-CRIS, Strada MIHAI VITEAZUL, nr. 37 | AR | solara | 0.0063 | 0.006074 | 0 | 0 | CFp | NA | Retele Electrice Banat S.A. | 19664286 | 2024-04-10 | RO005E521422043/3 | 2025-07-18 | 2025
24177 | jud. TIMIS, loc. TIMISOARA, Strada PELICANULUI, nr. 11 | TM | solara | 0.0175 | 0.017147 | 0 | 0 | CFp | NA | Retele Electrice Banat S.A. | 19684685 | 2024-07-12 | RO005E514029713/2 | 2025-07-16 | 2025
24178 | jud. TIMIS, loc. TIMISOARA, Strada ANVERS, nr. 18, ap. 0 | TM | solara | 0.005 | 0.004899 | 0 | 0 | CFp | NA | Retele Electrice Banat S.A. | 20813186 | 2024-07-24 | RO005E510031622/3 | 2025-07-17 | 2025
24179 | jud. TIMIS, loc. ICTAR-BUDINTI, Strada INVATATOR TEODOR BLIDARU, nr. 69 | TM | solara | 0.00637 | 0.006143 | 0 | 0 | CFp | NA | Retele Electrice Banat S.A. | 22231172 | 2024-07-18 | RO005E513041705/3 | 2025-07-11 | 2025
24180 | jud. TIMIS, loc. SANPETRU MARE, Strada SINPETRU MARE, nr. FN | TM | solara | 0.1998 | 0.1957 | 0 | 0 | CFp | NA | Retele Electrice Banat S.A. | 24545255 | 2024-08-23 | RO005E513132234/5 | 2025-07-22 | 2025
24181 | jud. HUNEDOARA, loc. DEVA, Calea Zarandului, nr. 22 | HD | solara | 0.27426 | 0.26867 | 0 | 0 | CFp | NA | Retele Electrice Banat S.A. | 24610912 | 2024-08-27 | RO005E532224651/2 | 2025-07-24 | 2025
24182 | jud. ARAD, loc. ARAD, Strada Molidului, nr. 59B | AR | solara | 0.005 | 0.004899 | 0 | 0 | CFp | NA | Retele Electrice Banat S.A. | 24637860 | 2024-08-23 | RO005E521397932/3 | 2025-07-04 | 2025
24183 | jud. ARAD, loc. VLADIMIRESCU, Strada ROMA, nr. 6 | AR | solara | 0.01 | 0.00979 | 0 | 0 | CFp | NA | Retele Electrice Banat S.A. | 24675837 | 2024-09-25 | RO005E522443520/3 | 2025-07-03 | 2025
24184 | jud. HUNEDOARA, loc. HUNEDOARA, Bulevardul TRAIAN, nr. 7B | HD | solara | 0.4 | 0.3919 | 0 | 0 | CFp | NA | Retele Electrice Banat S.A. | 24783625 | 2024-10-07 | RO005E532495965/3 | 2025-07-11 | 2025
24185 | jud. HUNEDOARA, loc. RISCULITA, Strada RISCULITA, nr. 136 | HD | solara | 0.00369 | 0.003615 | 0 | 0 | CFp | NA | Retele Electrice Banat S.A. | 24817312 | 2025-04-25 | RO005E530840653/5 | 2025-07-29 | 2025
24186 | jud. ARAD, loc. ARAD, Bulevardul Decebal, nr. 2 | AR | solara | 0.05976 | 0.058555 | 0 | 0 | CFp | NA | Retele Electrice Banat S.A. | 24836570 | 2024-10-10 | RO005E522092700/2 | 2025-07-03 | 2025
24187 | jud. TIMIS, loc. MOSNITA NOUA, Calea Mosnita Veche, nr. 14 | TM | solara | 0.0044 | 0.004311 | 0 | 0 | CFp | NA | Retele Electrice Banat S.A. | 24951704 | 2024-10-29 | RO005E511407237/3 | 2025-07-03 | 2025
24188 | jud. ARAD, loc. MACEA, Strada PRIMARIEI, nr. 8 | AR | solara | 0.008 | 0.007839 | 0 | 0 | CFp | NA | Retele Electrice Banat S.A. | 24968293 | 2024-10-22 | RO005E521290855/4 | 2025-07-03 | 2025
24189 | jud. TIMIS, loc. TIMISOARA, Strada POLONA, nr. 1 | TM | solara | 0.25 | 0.196 | 0 | 0 | CFp | NA | Retele Electrice Banat S.A. | 25077100 | 2024-11-04 | RO005E511664311/4 | 2025-07-17 | 2025
24190 | jud. TIMIS, loc. IOSIFALAU, Strada IOSIFALAU, nr. 16 | TM | solara | 0.00546 | 0.005251 | 0 | 0 | CFp | NA | Retele Electrice Banat S.A. | 25085237 | 2024-11-20 | RO005E511996308/2 | 2025-07-11 | 2025
24191 | jud. TIMIS, loc. TIMISOARA, Strada TITEL SORIN, nr. 5 | TM | solara | 0.01729 | 0.016844 | 150 | 0.4 | CFp | NA | Retele Electrice Banat S.A. | 25089974 | 2024-11-29 | RO005E513077883/2 | 2025-07-17 | 2025
24192 | jud. ARAD, loc. PECICA, Strada STRADA 202, nr. 8 | AR | solara | 0.00495 | 0.004831 | 0 | 0 | CFp | NA | Retele Electrice Banat S.A. | 25139098 | 2025-06-23 | RO005E521602515/3 | 2025-07-02 | 2025
24193 | jud. CARAS-SEVERIN, loc. RESITA, Strada CAMINELOR, nr. 21 | CS | solara | 0.01581 | 0.015454 | 0 | 0 | CFp | NA | Retele Electrice Banat S.A. | 25195858 | 2025-02-14 | RO005E541664298/4 | 2025-07-25 | 2025
24194 | jud. ARAD, loc. MACEA, Strada MACEA, nr. 13 | AR | solara | 0.003 | 0.002937 | 0 | 0 | CFp | NA | Retele Electrice Banat S.A. | 25203881 | 2024-12-19 | RO005E521506844/2 | 2025-07-17 | 2025
24195 | jud. TIMIS, loc. DENTA, Strada DENTA, nr. 295 | TM | solara | 0.0075 | 0.00715 | 0 | 0 | CFp | NA | Retele Electrice Banat S.A. | 25311791 | 2024-12-11 | RO005E512266949/3 | 2025-07-10 | 2025
24196 | jud. TIMIS, loc. TIMISOARA, Strada BANATUL, nr. 24, ap. 2 | TM | solara | 0.015 | 0.014699 | 0 | 0 | CFp | NA | Retele Electrice Banat S.A. | 25345495 | 2025-01-09 | RO005E514074904/3 | 2025-07-25 | 2025
24197 | jud. TIMIS, loc. GHILAD, Strada GHILAD, nr. 966 | TM | solara | 0.01 | 0.0097 | 0 | 0 | CFp | NA | Retele Electrice Banat S.A. | 25390377 | 2025-07-03 | RO005E512424631/3 | 2025-07-04 | 2025
24198 | jud. TIMIS, loc. SACALAZ, Strada COMPLEXULUI, nr. 10 | TM | solara | 0.07 | 0.06815 | 0 | 0 | CFp | NA | Retele Electrice Banat S.A. | 25427730 | 2025-01-23 | RO005E512939171/5 | 2025-07-17 | 2025
24199 | jud. CARAS-SEVERIN, loc. VALIUG, Strada VALIUG, nr. 839 | CS | solara | 0.0182 | 0.01754 | 0 | 0 | CFp | NA | Retele Electrice Banat S.A. | 25778384 | 2025-02-07 | RO005E541659977/3 | 2025-07-25 | 2025
24200 | jud. TIMIS, loc. TIMISOARA, Bulevardul Liviu Rebreanu, nr. 183 | TM | solara | 0.35 | 0.3429 | 0 | 0 | CFp | NA | Retele Electrice Banat S.A. | 25829191 | 2025-01-30 | RO005E514202075/2 | 2025-07-07 | 2025
24201 | jud. HUNEDOARA, loc. BRAD, Strada AVRAM IANCU, nr. 56A | HD | solara | 0.02478 | 0.024274 | 0 | 0 | CFp | NA | Retele Electrice Banat S.A. | 25829295 | 2025-02-18 | RO005E531531987/3 | 2025-07-28 | 2025
24202 | jud. TIMIS, loc. PERIAM, Strada PERIAM, nr. 745 | TM | solara | 0.017 | 0.016658 | 0 | 0 | CFp | NA | Retele Electrice Banat S.A. | 25933254 | 2025-02-20 | RO005E512757832/2 | 2025-07-03 | 2025
24203 | jud. ARAD, loc. PEREGU MARE, Strada PEREGU-MARE, nr. 257 | AR | solara | 0.00522 | 0.005106 | 0 | 0 | CFp | NA | Retele Electrice Banat S.A. | 25950620 | 2025-02-19 | RO005E521815151/3 | 2025-07-21 | 2025
24204 | jud. TIMIS, loc. BEREGSAU MARE, Strada Sorocului, nr. 14 | TM | solara | 0.00999 | 0.00974 | 10 | 0.4 | CFp | NA | Retele Electrice Banat S.A. | 26024618 | 2025-07-07 | RO005E513138926/5 | 2025-07-21 | 2025
24205 | jud. HUNEDOARA, loc. HUNEDOARA, Artera TINERETULUI, nr. 18 | HD | solara | 0.008 | 0.00783 | 0 | 0 | CFp | NA | Retele Electrice Banat S.A. | 26044514 | 2025-03-11 | RO005E532542496/1 | 2025-07-22 | 2025
24206 | jud. ARAD, loc. ARAD, Strada Mariseu Iustin, nr. 20/22 | AR | solara | 0.03 | 0.02938 | 0 | 0 | CFp | NA | Retele Electrice Banat S.A. | 26070197 | 2025-02-24 | RO005E521384196/3 | 2025-07-14 | 2025
24207 | jud. TIMIS, loc. SECAS, Strada SECAS, nr. 51 | TM | solara | 0.006 | 0.00583 | 100 | 0.23 | CFp | NA | Retele Electrice Banat S.A. | 26106175 | 2025-03-05 | RO005E513711899/2 | 2025-07-22 | 2025
24208 | jud. TIMIS, loc. SAG, Strada LXVI, nr. 10 | TM | solara | 0.006 | 0.005879 | 0 | 0 | CFp | NA | Retele Electrice Banat S.A. | 26109533 | 2025-03-05 | RO005E514427883/1 | 2025-07-14 | 2025
24209 | jud. CARAS-SEVERIN, loc. BUCHIN, Strada BUCHIN, nr. 37 | CS | solara | 0.00534 | 0.005183 | 100 | 0.23 | CFp | NA | Retele Electrice Banat S.A. | 26142834 | 2025-06-23 | RO005E540471877/3 | 2025-07-09 | 2025
24210 | jud. ARAD, loc. LIPOVA, Strada Soimos, nr. 18 | AR | solara | 0.003 | 0.00284 | 0 | 0 | CFp | NA | Retele Electrice Banat S.A. | 26218430 | 2025-03-26 | RO005E520835893/3 | 2025-07-03 | 2025
24211 | jud. TIMIS, loc. SANDRA, Strada Petrolului, nr. 122 | TM | solara | 0.006 | 0.00587 | 0 | 0 | CFp | NA | Retele Electrice Banat S.A. | 26238999 | 2025-07-09 | RO005E512743804/3 | 2025-07-12 | 2025
24212 | jud. TIMIS, loc. BODO, Strada BODO, nr. 266 | TM | solara | 0.008 | 0.007839 | 0 | 0 | CFp | NA | Retele Electrice Banat S.A. | 26247438 | 2025-03-20 | RO005E511935873/3 | 2025-07-02 | 2025
24213 | jud. ARAD, loc. ARAD, Strada Clujului, nr. 55 | AR | solara | 0.012 | 0.01175 | 0 | 0 | CFp | NA | Retele Electrice Banat S.A. | 26297579 | 2025-04-30 | RO005E520581644/5 | 2025-07-10 | 2025
24214 | jud. CARAS-SEVERIN, loc. CARBUNARI, Strada CARBUNARI, nr. 476 | CS | solara | 0.003 | 0.00293 | 0 | 0 | CFp | NA | Retele Electrice Banat S.A. | 26298318 | 2025-07-07 | RO005E541594447/3 | 2025-07-17 | 2025
24215 | jud. TIMIS, loc. PESAC, Strada PESAC, nr. 384 | TM | solara | 0.005 | 0.00488 | 0 | 0 | CFp | NA | Retele Electrice Banat S.A. | 26300663 | 2025-07-17 | RO005E512725051/2 | 2025-07-21 | 2025
24216 | jud. TIMIS, loc. LUGOJ, Strada Daniel Brocea, nr. 30B | TM | solara | 0.006 | 0.005879 | 200 | 0.23 | CFp | NA | Retele Electrice Banat S.A. | 26315149 | 2025-04-11 | RO005E513621732/2 | 2025-07-02 | 2025
24217 | jud. TIMIS, loc. LUGOJ, Strada Stefan Octavian Iosif 2, nr. 2, ap. 1 | TM | solara | 0.012 | 0.011759 | 400 | 0.4 | CFp | NA | Retele Electrice Banat S.A. | 26315159 | 2025-04-22 | RO005E511829336/3 | 2025-07-02 | 2025
24218 | jud. ARAD, loc. ARAD, Strada Grivitei, nr. 151/A, ap. 2 | AR | solara | 0.006 | 0.00587 | 0 | 0 | CFp | NA | Retele Electrice Banat S.A. | 26340285 | 2025-04-08 | RO005E522474074/3 | 2025-07-03 | 2025
24219 | jud. TIMIS, loc. SANMIHAIU ROMAN, Strada Intravilan, nr. 225-B7 | TM | solara | 0.00715 | 0.006997 | 0 | 0 | CFp | NA | Retele Electrice Banat S.A. | 26369901 | 2025-05-19 | RO005E514381275/2 | 2025-07-01 | 2025
24220 | jud. TIMIS, loc. JIMBOLIA, Strada Intravilan, nr. FN | TM | solara | 0.35 | 0.34297 | 280 | 20 | CFp | NA | Retele Electrice Banat S.A. | 26373057 | 2025-07-15 | RO005E512589475/3 | 2025-07-22 | 2025
24221 | jud. HUNEDOARA, loc. REEA, Strada REEA, nr. 101A | HD | solara | 0.00738 | 0.007231 | 0 | 0 | CFp | NA | Retele Electrice Banat S.A. | 26384683 | 2025-04-08 | RO005E532362104/3 | 2025-07-22 | 2025
24222 | jud. TIMIS, loc. Bucovat, Strada BUCOVAT, nr. 513 | TM | solara | 0.005 | 0.0048 | 0 | 0 | CFp | NA | Retele Electrice Banat S.A. | 26416171 | 2025-04-14 | RO005E514441496/1 | 2025-07-10 | 2025
24223 | jud. ARAD, loc. ARAD, Strada Sibiului, nr. 27 | AR | solara | 0.00516 | 0.005056 | 30 | 0.4 | CFp | NA | Retele Electrice Banat S.A. | 26423594 | 2025-04-02 | RO005E520568773/3 | 2025-07-03 | 2025
24224 | jud. ARAD, loc. FANTANELE, Strada FINTINELE, nr. 384/A | AR | solara | 0.025 | 0.024 | 0 | 0 | CFp | NA | Retele Electrice Banat S.A. | 26426703 | 2025-04-15 | RO005E520791894/3 | 2025-07-03 | 2025
24225 | jud. ARAD, loc. ARAD, Strada Gorunului, nr. 7 | AR | solara | 0.00783 | 0.007663 | 0 | 0 | CFp | NA | Retele Electrice Banat S.A. | 26430892 | 2025-04-11 | RO005E522321389/4 | 2025-07-03 | 2025
24226 | jud. TIMIS, loc. BUCOVAT, Strada BUCOVAT, nr. 1231, ap. 2 | TM | solara | 0.006 | 0.00578 | 0 | 0 | CFp | NA | Retele Electrice Banat S.A. | 26489293 | 2025-06-18 | RO005E514380140/2 | 2025-07-09 | 2025
24227 | jud. ARAD, loc. ARAD, Strada VARFUL CU DOR, nr. 17-21 | AR | solara | 0.05 | 0.04899 | 0 | 0 | CFp | NA | Retele Electrice Banat S.A. | 26502759 | 2025-04-08 | RO005E521365915/2 | 2025-07-14 | 2025
24228 | jud. ARAD, loc. VLADIMIRESCU, Strada CRINILOR, nr. 23A | AR | solara | 0.00654 | 0.006408 | 0 | 0 | CFp | NA | Retele Electrice Banat S.A. | 26516625 | 2025-04-14 | RO005E522484817/4 | 2025-07-09 | 2025
24229 | jud. HUNEDOARA, loc. DEVA, Strada CALUGARENI, nr. 80 | HD | solara | 0.006215 | 0.006081 | 0 | 0 | CFp | NA | Retele Electrice Banat S.A. | 26546185 | 2025-04-23 | RO005E530154235/2 | 2025-07-18 | 2025
24230 | jud. ARAD, loc. SELEUS, Strada Seleus, nr. 95 | AR | solara | 0.00492 | 0.004816 | 0 | 0 | CFp | NA | Retele Electrice Banat S.A. | 26546445 | 2025-05-08 | RO005E520911438/4 | 2025-07-22 | 2025
24231 | jud. ARAD, loc. LIPOVA, Strada Timisorii, nr. 115 | AR | solara | 0.39856 | 0.39058 | 0 | 0 | CFp | NA | Retele Electrice Banat S.A. | 26557957 | 2025-04-23 | RO005E522297729/3 | 2025-07-01 | 2025
24232 | jud. TIMIS, loc. BELINT, Strada BELINT, nr. 60 | TM | solara | 0.008 | 0.00783 | 0 | 0 | CFp | NA | Retele Electrice Banat S.A. | 26569319 | 2025-04-30 | RO005E513246072/3 | 2025-07-02 | 2025
24233 | jud. HUNEDOARA, loc. SALASU DE SUS, Strada SALASU DE SUS, nr. 278 | HD | solara | 0.007725 | 0.007565 | 200 | 0.23 | CFp | NA | Retele Electrice Banat S.A. | 26586883 | 2025-05-05 | RO005E530980333/2 | 2025-07-17 | 2025
24234 | jud. TIMIS, loc. DETA, Strada AUREL VLAICU, nr. 22 | TM | solara | 0.006105 | 0.005973 | 0 | 0 | CFp | NA | Retele Electrice Banat S.A. | 26595804 | 2025-04-17 | RO005E512239107/2 | 2025-07-24 | 2025
24235 | jud. ARAD, loc. APATEU, Strada Apateu, nr. FN | AR | solara | 0.02 | 0.019599 | 48 | 0.4 | CFp | NA | Retele Electrice Banat S.A. | 26676013 | 2025-05-20 | RO005E522289102/3 | 2025-07-03 | 2025
24236 | jud. CARAS-SEVERIN, loc. BOCSA ROMANA, Strada Dacia, nr. 27 | CS | solara | 0.015 | 0.01171 | 0 | 0 | CFp | NA | Retele Electrice Banat S.A. | 26694512 | 2025-06-04 | RO005E541502323/3 | 2025-07-07 | 2025
24237 | jud. CARAS-SEVERIN, loc. VOISLOVA, Strada VOISLOVA, nr. 50 | CS | solara | 0.006105 | 0.005883 | 0 | 0 | CFp | NA | Retele Electrice Banat S.A. | 26697767 | 2025-05-19 | RO005E540979599/2 | 2025-07-24 | 2025
24238 | jud. ARAD, loc. ARAD, Strada Saguna Andrei, nr. 181 | AR | solara | 0.025 | 0.02449 | 50 | 0.4 | CFp | NA | Retele Electrice Banat S.A. | 26701716 | 2025-05-23 | RO005E520585277/3 | 2025-07-03 | 2025
24239 | jud. TIMIS, loc. GIARMATA, Calea TIMISOAREI, nr. 72/A | TM | solara | 0.0138 | 0.013374 | 0 | 0 | CFp | NA | Retele Electrice Banat S.A. | 26703160 | 2025-05-08 | RO005E513887512/3 | 2025-07-17 | 2025
24240 | jud. ARAD, loc. ARAD, Strada Ogorului, nr. 43A | AR | solara | 0.008 | 0.00783 | 0 | 0 | CFp | NA | Retele Electrice Banat S.A. | 26706798 | 2025-05-21 | RO005E522223627/3 | 2025-07-03 | 2025
24241 | jud. ARAD, loc. MINIS, Strada MINIS, nr. 9 | AR | solara | 0.004 | 0.00391 | 0 | 0 | CFp | NA | Retele Electrice Banat S.A. | 26712838 | 2025-05-29 | RO005E521539255/4 | 2025-07-03 | 2025
24242 | jud. CARAS-SEVERIN, loc. VALEA BOLVASNITA, Strada Extravilan, nr. FN | CS | solara | 0.012 | 0.011755 | 0 | 0 | CFp | NA | Retele Electrice Banat S.A. | 26713761 | 2025-06-24 | RO005E541721911/2 | 2025-07-04 | 2025
24243 | jud. TIMIS, loc. SACALAZ, Strada Intravilan, nr. 523 | TM | solara | 0.00828 | 0.008113 | 30 | 0.4 | CFp | NA | Retele Electrice Banat S.A. | 26720653 | 2025-05-07 | RO005E514449023/1 | 2025-07-02 | 2025
24244 | jud. CARAS-SEVERIN, loc. BUCOSNITA, Strada BUCOSNITA, nr. 81 | CS | solara | 0.02739 | 0.026442 | 0 | 0 | CFp | NA | Retele Electrice Banat S.A. | 26743524 | 2025-05-30 | RO005E541603796/1 | 2025-07-22 | 2025
24245 | jud. ARAD, loc. ARAD, Strada Lucretia, nr. 21A | AR | solara | 0.00609 | 0.005958 | 0 | 0 | CFp | NA | Retele Electrice Banat S.A. | 26745794 | 2025-05-08 | RO005E520262077/4 | 2025-07-01 | 2025
24246 | jud. ARAD, loc. ARAD, Strada Dragomir Nelu Aristide, nr. 2-4 | AR | solara | 0.008 | 0.00783 | 0 | 0 | CFp | NA | Retele Electrice Banat S.A. | 26759722 | 2025-05-14 | RO005E521399664/3 | 2025-07-04 | 2025
24247 | jud. TIMIS, loc. GIARMATA, Strada GIARMATA, nr. 83 | TM | solara | 0.00798 | 0.00772 | 200 | 0.23 | CFp | NA | Retele Electrice Banat S.A. | 26766427 | 2025-05-16 | RO005E511545487/3 | 2025-07-14 | 2025
24248 | jud. CARAS-SEVERIN, loc. BUCHIN, Strada BUCHIN, nr. 158 | CS | solara | 0.01 | 0.009799 | 0 | 0 | CFp | NA | Retele Electrice Banat S.A. | 26769512 | 2025-06-04 | RO005E541627769/3 | 2025-07-15 | 2025
24249 | jud. ARAD, loc. SEBIS, Strada Somesului, nr. 39 | AR | solara | 0.008 | 0.00783 | 300 | 0.23 | CFp | NA | Retele Electrice Banat S.A. | 26771612 | 2025-05-29 | RO005E521214457/3 | 2025-07-07 | 2025
24250 | jud. CARAS-SEVERIN, loc. GORUIA, Strada GORUIA, nr. 125 | CS | solara | 0.006 | 0.005875 | 0 | 0 | CFp | NA | Retele Electrice Banat S.A. | 26772347 | 2025-07-01 | RO005E541066744/3 | 2025-07-02 | 2025
24251 | jud. TIMIS, loc. SACALAZ, Strada CIRESULUI, nr. 12 | TM | solara | 0.01 | 0.009799 | 0 | 0 | CFp | NA | Retele Electrice Banat S.A. | 26776397 | 2025-07-11 | RO005E513172294/3 | 2025-07-29 | 2025
24252 | jud. ARAD, loc. ARAD, Strada ARTEMIS, nr. 28 | AR | solara | 0.006 | 0.00578 | 50 | 0.4 | CFp | NA | Retele Electrice Banat S.A. | 26776736 | 2025-05-22 | RO005E522492737/2 | 2025-07-03 | 2025
24253 | jud. CARAS-SEVERIN, loc. LUPAC, Strada LUPAC, nr. 160 | CS | solara | 0.015 | 0.0145 | 0 | 0 | CFp | NA | Retele Electrice Banat S.A. | 26776811 | 2025-05-21 | RO005E540778215/3 | 2025-07-08 | 2025
24254 | jud. ARAD, loc. VLADIMIRESCU, Strada 6, nr. 6 | AR | solara | 0.008 | 0.00774 | 0 | 0 | CFp | NA | Retele Electrice Banat S.A. | 26780811 | 2025-05-29 | RO005E522377885/2 | 2025-07-03 | 2025
24255 | jud. ARAD, loc. ARAD, Strada Fatu Ioan, nr. 8-A | AR | solara | 0.00946 | 0.009268 | 30 | 0.4 | CFp | NA | Retele Electrice Banat S.A. | 26783035 | 2025-05-29 | RO005E522496999/2 | 2025-07-03 | 2025
24256 | jud. HUNEDOARA, loc. HATEG, Strada Nicolae Titulescu, nr. 7 | HD | solara | 0.01012 | -0.005082 | 400 | 0.4 | CFp | NA | Retele Electrice Banat S.A. | 26785554 | 2025-05-29 | RO005E531527252/3 | 2025-07-04 | 2025
24257 | jud. ARAD, loc. ARAD, ALEEA TEIULUI, nr. 20 | AR | solara | 0.01 | 0.009797 | 50 | 0.4 | CFp | NA | Retele Electrice Banat S.A. | 26786808 | 2025-06-03 | RO005E522414348/2 | 2025-07-02 | 2025
24258 | jud. ARAD, loc. ZIMANDU NOU, Strada SAT ZIMANDU NOU (COM. ZIMANDU NOU), nr. 4 | AR | solara | 0.006 | 0.00587 | 300 | 0.23 | CFp | NA | Retele Electrice Banat S.A. | 26790602 | 2025-05-20 | RO005E521963380/2 | 2025-07-01 | 2025
24259 | jud. ARAD, loc. VLADIMIRESCU, Strada HELENA, nr. 10 | AR | solara | 0.008 | 0.00783 | 0 | 0 | CFp | NA | Retele Electrice Banat S.A. | 26794710 | 2025-06-04 | RO005E522496427/3 | 2025-07-03 | 2025
24260 | jud. ARAD, loc. MACEA, Strada MACEA, nr. 310 | AR | solara | 0.00522 | 0.005106 | 0 | 0 | CFp | NA | Retele Electrice Banat S.A. | 26795084 | 2025-06-04 | RO005E521509713/3 | 2025-07-03 | 2025
24261 | jud. TIMIS, loc. FIBIS, Strada FIBIS, nr. 602 | TM | solara | 0.05 | 0.04895 | 0 | 0 | CFp | NA | Retele Electrice Banat S.A. | 26796842 | 2025-05-24 | RO005E511524002/4 | 2025-07-22 | 2025
24262 | jud. ARAD, loc. ARAD, Calea Vlaicu Aurel, nr. 282 | AR | solara | 0.3 | 0.29398 | 0 | 0 | CFp | NA | Retele Electrice Banat S.A. | 26799480 | 2025-05-22 | RO005E522004578/4 | 2025-07-14 | 2025
24263 | jud. ARAD, loc. SIRIA, Strada INAINTE, nr. 65 | AR | solara | 0.006 | 0.00587 | 200 | 0.4 | CFp | NA | Retele Electrice Banat S.A. | 26801867 | 2025-05-29 | RO005E521105995/4 | 2025-07-01 | 2025
24264 | jud. ARAD, loc. SELEUS, Strada Seleus, nr. 183 | AR | solara | 0.003 | 0.002937 | 0 | 0 | CFp | NA | Retele Electrice Banat S.A. | 26801910 | 2025-07-16 | RO005E520913711/3 | 2025-07-17 | 2025
24265 | jud. ARAD, loc. ARAD, Strada Matasari, nr. 28 | AR | solara | 0.006 | 0.00578 | 100 | 0.4 | CFp | NA | Retele Electrice Banat S.A. | 26802622 | 2025-07-14 | RO005E522218441/3 | 2025-07-17 | 2025
24266 | jud. ARAD, loc. ARAD, Strada Bogdan Voievod, nr. 44 | AR | solara | 0.01 | 0.009799 | 0 | 0 | CFp | NA | Retele Electrice Banat S.A. | 26805226 | 2025-06-11 | RO005E522222110/3 | 2025-07-02 | 2025
24267 | jud. HUNEDOARA, loc. LIVADIA, Strada LIVADIA DE COASTA, nr. 39 | HD | solara | 0.006 | 0.005875 | 0 | 0 | CFp | NA | Retele Electrice Banat S.A. | 26805950 | 2025-07-03 | RO005E530986553/3 | 2025-07-04 | 2025
24268 | jud. TIMIS, loc. GHIRODA, Strada strada plopilor 9, nr. 9 | TM | solara | 0.00779 | 0.007633 | 0 | 0 | CFp | NA | Retele Electrice Banat S.A. | 26807046 | 2025-07-15 | RO005E511476828/3 | 2025-07-17 | 2025
24269 | jud. ARAD, loc. ARAD, Strada THEODOSIUS, nr. 12 | AR | solara | 0.00731 | 0.007161 | 30 | 0.4 | CFp | NA | Retele Electrice Banat S.A. | 26808981 | 2025-05-23 | RO005E522401029/3 | 2025-07-02 | 2025
24270 | jud. ARAD, loc. SANTANA, Strada BISTRITEI, nr. 76 | AR | solara | 0.006 | 0.00578 | 50 | 0.4 | CFp | NA | Retele Electrice Banat S.A. | 26810914 | 2025-07-07 | RO005E521918661/2 | 2025-07-21 | 2025
24271 | jud. HUNEDOARA, loc. ORASTIE, Strada Viilor, nr. 77 | HD | solara | 0.00609 | 0.005967 | 200 | 0.4 | CFp | NA | Retele Electrice Banat S.A. | 26813514 | 2025-06-06 | RO005E530762139/2 | 2025-07-30 | 2025
24272 | jud. TIMIS, loc. DUMBRAVITA, Strada Intravilan, nr. FN | TM | solara | 0.01 | 0.0097 | 28.25 | 0.4 | CFp | NA | Retele Electrice Banat S.A. | 26815765 | 2025-06-23 | RO005E514324339/2 | 2025-07-08 | 2025
24273 | jud. HUNEDOARA, loc. LUNCOIU DE SUS, Strada LUNCOIU DE SUS, nr. 52A | HD | solara | 0.012 | 0.011758 | 0 | 0 | CFp | NA | Retele Electrice Banat S.A. | 26819560 | 2025-06-10 | RO005E532264352/2 | 2025-07-30 | 2025
24274 | jud. CARAS-SEVERIN, loc. BAILE HERCULANE, Strada Florilor, nr. 11 | CS | solara | 0.01 | 0.009798 | 100 | 0.4 | CFp | NA | Retele Electrice Banat S.A. | 26821776 | 2025-06-10 | RO005E540678292/3 | 2025-07-07 | 2025
24275 | jud. ARAD, loc. SANTANA, Strada BUCEGI, nr. 40 | AR | solara | 0.01 | 0.0097 | 0 | 0 | CFp | NA | Retele Electrice Banat S.A. | 26824379 | 2025-06-02 | RO005E521923049/3 | 2025-07-01 | 2025
24276 | jud. ARAD, loc. SANLEANI, Strada SINLEANI, nr. 177 | AR | solara | 0.01 | 0.0097 | 50 | 0.4 | CFp | NA | Retele Electrice Banat S.A. | 26826932 | 2025-05-27 | RO005E521806443/3 | 2025-07-17 | 2025
24277 | jud. ARAD, loc. CURTICI, Strada Vasile Goldis, nr. 48 | AR | solara | 0.006 | 0.00587 | 0 | 0 | CFp | NA | Retele Electrice Banat S.A. | 26828846 | 2025-05-27 | RO005E520767998/2 | 2025-07-02 | 2025
24278 | jud. ARAD, loc. CUVIN, Strada Episcop Gherasim Rat, nr. 585 | AR | solara | 0.015 | 0.014697 | 50 | 0.4 | CFp | NA | Retele Electrice Banat S.A. | 26832578 | 2025-06-12 | RO005E522405191/4 | 2025-07-02 | 2025
24279 | jud. TIMIS, loc. TIMISOARA, Intrarea Pavelescu Cincinat, nr. 1 | TM | solara | 0.018 | 0.01763 | 0 | 0 | CFp | NA | Retele Electrice Banat S.A. | 26833280 | 2025-05-29 | RO005E513447558/2 | 2025-07-22 | 2025
24280 | jud. ARAD, loc. SANPAUL, Strada SINPAUL, nr. 151 | AR | solara | 0.00174 | 0.001704 | 0 | 0 | CFp | NA | Retele Electrice Banat S.A. | 26840871 | 2025-07-29 | RO005E521521447/4 | 2025-07-30 | 2025
24281 | jud. CARAS-SEVERIN, loc. OTELU ROSU, Strada REPUBLICII, nr. 99 | CS | solara | 0.008 | 0.007839 | 300 | 0.23 | CFp | NA | Retele Electrice Banat S.A. | 26841108 | 2025-06-13 | RO005E540633877/2 | 2025-07-02 | 2025
24282 | jud. ARAD, loc. OLARI, Strada NARCISELOR, nr. 70 | AR | solara | 0.006 | 0.005879 | 50 | 0.23 | CFp | NA | Retele Electrice Banat S.A. | 26841658 | 2025-06-06 | RO005E521951028/3 | 2025-07-01 | 2025
24283 | jud. TIMIS, loc. Mosnita Noua, Strada CALIMAN, nr. 4 | TM | solara | 0.01 | 0.00979 | 0 | 0 | CFp | NA | Retele Electrice Banat S.A. | 26842446 | 2025-06-24 | RO005E513523733/2 | 2025-07-02 | 2025
24284 | jud. ARAD, loc. TURNU, Strada 7, nr. 372 | AR | solara | 0.006 | 0.00578 | 200 | 0.23 | CFp | NA | Retele Electrice Banat S.A. | 26842450 | 2025-05-29 | RO005E521778632/4 | 2025-07-14 | 2025
24285 | jud. TIMIS, loc. TIPARI, Strada PLOPILOR, nr. 32 | TM | solara | 0.024 | 0.02351 | 280 | 0.4 | CFp | NA | Retele Electrice Banat S.A. | 26846796 | 2025-06-02 | RO005E514396800/2 | 2025-07-10 | 2025
24286 | jud. TIMIS, loc. BACOVA, Strada BACOVA, nr. 184 | TM | solara | 0.005 | 0.00489 | 0 | 0 | CFp | NA | Retele Electrice Banat S.A. | 26856482 | 2025-07-23 | RO005E512186254/2 | 2025-07-29 | 2025
24287 | jud. TIMIS, loc. MOSNITA VECHE, Strada Bisericii, nr. 23 | TM | solara | 0.006 | 0.00583 | 208 | 0.23 | CFp | NA | Retele Electrice Banat S.A. | 26857882 | 2025-07-07 | RO005E511413605/3 | 2025-07-08 | 2025
24288 | jud. TIMIS, loc. CARANI, Strada NUCILOR, nr. 54 | TM | solara | 0.006 | 0.00583 | 0 | 0 | CFp | NA | Retele Electrice Banat S.A. | 26857943 | 2025-07-07 | RO005E511585380/3 | 2025-07-08 | 2025
24289 | jud. TIMIS, loc. BAZOSU NOU, Strada BAZOSU NOU, nr. 154 | TM | solara | 0.00644 | 0.006261 | 208 | 0.4 | CFp | NA | Retele Electrice Banat S.A. | 26857950 | 2025-07-07 | RO005E513742499/2 | 2025-07-09 | 2025
24290 | jud. TIMIS, loc. DUMBRAVITA, Strada BELGRAD, nr. 59, ap. 2 | TM | solara | 0.006 | 0.00583 | 0 | 0 | CFp | NA | Retele Electrice Banat S.A. | 26858005 | 2025-07-04 | RO005E513888513/2 | 2025-07-05 | 2025
24291 | jud. TIMIS, loc. DUMBRAVITA, Strada Londra, nr. 26, ap. 1 | TM | solara | 0.01 | 0.00975 | 208 | 0.4 | CFp | NA | Retele Electrice Banat S.A. | 26858007 | 2025-07-07 | RO005E513740273/2 | 2025-07-09 | 2025
24292 | jud. HUNEDOARA, loc. BACIA, Strada BACIA, nr. 43B | HD | solara | 0.02 | 0.01958 | 100 | 0.4 | CFp | NA | Retele Electrice Banat S.A. | 26867182 | 2025-06-18 | RO005E532371407/4 | 2025-07-18 | 2025
24293 | jud. TIMIS, loc. GIROC, Strada TIMIS, nr. 71 | TM | solara | 0.006 | 0.00578 | 200 | 0.23 | CFp | NA | Retele Electrice Banat S.A. | 26868192 | 2025-06-12 | RO005E513292860/2 | 2025-07-02 | 2025
24294 | jud. CARAS-SEVERIN, loc. CARANSEBES, Strada I.G. DUCA,, nr. 15 | CS | solara | 0.008 | 0.00783 | 100 | 0.4 | CFp | NA | Retele Electrice Banat S.A. | 26868555 | 2025-06-16 | RO005E541664894/2 | 2025-07-07 | 2025
24295 | jud. TIMIS, loc. TIMISOARA, Strada IRIS, nr. 9 | TM | solara | 0.006 | 0.00587 | 100 | 0.23 | CFp | NA | Retele Electrice Banat S.A. | 26868571 | 2025-07-13 | RO005E510464341/2 | 2025-07-28 | 2025
24296 | jud. TIMIS, loc. IANOVA, Strada IANOVA, nr. 86/B | TM | solara | 0.006 | 0.00587 | 200 | 0.4 | CFp | NA | Retele Electrice Banat S.A. | 26871028 | 2025-06-12 | RO005E513584718/2 | 2025-07-21 | 2025
24297 | jud. TIMIS, loc. LUGOJ, Strada FAGETULUI, nr. KM 2 | TM | solara | 0.1 | 0.09799 | 0 | 0 | CFp | NA | Retele Electrice Banat S.A. | 26873097 | 2025-06-13 | RO005E512016021/2 | 2025-07-24 | 2025
24298 | jud. TIMIS, loc. LUGOJ, Strada TIMISORII, nr. 151 | TM | solara | 0.12 | 0.11759 | 0 | 0 | CFp | NA | Retele Electrice Banat S.A. | 26873932 | 2025-06-12 | RO005E513274219/2 | 2025-07-23 | 2025
24299 | jud. ARAD, loc. TURNU, Strada TURNU, nr. 74 | AR | solara | 0.01095 | 0.00783 | 0 | 0 | CFp | NA | Retele Electrice Banat S.A. | 26874193 | 2025-06-16 | RO005E522269278/3 | 2025-07-03 | 2025
24300 | jud. ARAD, loc. ARAD, Strada Brandusei, nr. 8 | AR | solara | 0.0072 | 0.007046 | 205 | 0.4 | CFp | NA | Retele Electrice Banat S.A. | 26874208 | 2025-06-05 | RO005E520548467/3 | 2025-07-02 | 2025
24301 | jud. TIMIS, loc. TIMISOARA, Strada PANSELELOR, nr. 72, ap. 1 | TM | solara | 0.006 | 0.005877 | 50 | 0.23 | CFp | NA | Retele Electrice Banat S.A. | 26876324 | 2025-06-13 | RO005E510289896/3 | 2025-07-01 | 2025
24302 | jud. CARAS-SEVERIN, loc. BRATOVA, Strada BRATOVA, nr. - | CS | solara | 0.006 | 0.005879 | 0 | 0 | CFp | NA | Retele Electrice Banat S.A. | 26876752 | 2025-06-16 | RO005E541623800/2 | 2025-07-01 | 2025
24303 | jud. CARAS-SEVERIN, loc. CARANSEBES, Drumul DE 94, nr. KM 456,6 | CS | solara | 0.01 | 0.009799 | 0 | 0 | CFp | NA | Retele Electrice Banat S.A. | 26877029 | 2025-06-11 | RO005E541328712/4 | 2025-07-10 | 2025
24304 | jud. ARAD, loc. ARAD, Strada Budai Deleanu Ion, nr. 50 | AR | solara | 0.01381 | 0.013531 | 0 | 0 | CFp | NA | Retele Electrice Banat S.A. | 26877286 | 2025-06-16 | RO005E522279998/3 | 2025-07-03 | 2025
24305 | jud. ARAD, loc. ARAD, Strada STEAGULUI, nr. 116 | AR | solara | 0.008 | 0.007839 | 100 | 0.23 | CFp | NA | Retele Electrice Banat S.A. | 26878999 | 2025-06-17 | RO005E520545396/2 | 2025-07-02 | 2025
24306 | jud. CARAS-SEVERIN, loc. BREBU, Strada BREBU, nr. 126-A | CS | solara | 0.008 | 0.007839 | 0 | 0 | CFp | NA | Retele Electrice Banat S.A. | 26879337 | 2025-06-20 | RO005E541703506/3 | 2025-07-03 | 2025
24307 | jud. ARAD, loc. VLADIMIRESCU, Strada ROMA, nr. 77 | AR | solara | 0.0455 | 0.024 | 0 | 0 | CFp | NA | Retele Electrice Banat S.A. | 26879532 | 2025-06-18 | RO005E522373364/4 | 2025-07-03 | 2025
24308 | jud. ARAD, loc. OLARI, Strada Intravilan, nr. fn | AR | solara | 0.01 | 0.009799 | 0 | 0 | CFp | NA | Retele Electrice Banat S.A. | 26883404 | 2025-06-12 | RO005E522471071/3 | 2025-07-03 | 2025
24309 | jud. ARAD, loc. VLADIMIRESCU, Artera RASARITULUI, nr. 6 | AR | solara | 0.01 | 0.009799 | 0 | 0 | CFp | NA | Retele Electrice Banat S.A. | 26884233 | 2025-07-02 | RO005E522382702/4 | 2025-07-22 | 2025
24310 | jud. CARAS-SEVERIN, loc. BAILE HERCULANE, Strada ZAVOIULUI, nr. 102 | CS | solara | 0.006 | 0.005878 | 100 | 0.23 | CFp | NA | Retele Electrice Banat S.A. | 26888025 | 2025-06-16 | RO005E540676852/2 | 2025-07-03 | 2025
24311 | jud. TIMIS, loc. MASLOC, Strada MASLOC, nr. 54 | TM | solara | 0.008 | 0.007839 | 300 | 0.23 | CFp | NA | Retele Electrice Banat S.A. | 26888492 | 2025-06-10 | RO005E511559651/2 | 2025-07-02 | 2025
24312 | jud. TIMIS, loc. Mosnita Noua, Strada Ogorului, nr. 1A | TM | solara | 0.008 | 0.00774 | 314 | 0.4 | CFp | NA | Retele Electrice Banat S.A. | 26888730 | 2025-06-03 | RO005E514461555/1 | 2025-07-02 | 2025
24313 | jud. CARAS-SEVERIN, loc. IZGAR, Strada IZGAR, nr. 105 | CS | solara | 0.006 | 0.005879 | 0 | 0 | CFp | NA | Retele Electrice Banat S.A. | 26889692 | 2025-06-25 | RO005E541044807/3 | 2025-07-03 | 2025
24314 | jud. ARAD, loc. MASCA, Strada PETRU SEVICIU, nr. 26 | AR | solara | 0.006 | 0.00578 | 50 | 0.4 | CFp | NA | Retele Electrice Banat S.A. | 26890056 | 2025-06-03 | RO005E521119024/4 | 2025-07-09 | 2025
24315 | jud. TIMIS, loc. DUMBRAVITA, Strada N.BALCESCU, nr. 6A | TM | solara | 0.01169 | 0.011454 | 0 | 0 | CFp | NA | Retele Electrice Banat S.A. | 26890567 | 2025-06-02 | RO005E512980931/5 | 2025-07-09 | 2025
24316 | jud. ARAD, loc. CURTICI, Strada Closca, nr. 12 | AR | solara | 0.006 | 0.00578 | 50 | 0.23 | CFp | NA | Retele Electrice Banat S.A. | 26891404 | 2025-06-23 | RO005E520769136/2 | 2025-07-03 | 2025
24317 | jud. TIMIS, loc. MOSNITA VECHE, Strada MASLINULUI, nr. 10 | TM | solara | 0.008 | 0.00783 | 200 | 0.4 | CFp | NA | Retele Electrice Banat S.A. | 26893153 | 2025-06-16 | RO005E513240267/4 | 2025-07-04 | 2025
24318 | jud. TIMIS, loc. SANMIHAIU ROMAN, Strada SINMIHAIU ROMAN, nr. CF.405101 | TM | solara | 0.008 | 0.00779 | 0.23 | 0.23 | CFp | NA | Retele Electrice Banat S.A. | 26895784 | 2025-06-05 | RO005E513344172/2 | 2025-07-01 | 2025
24319 | jud. ARAD, loc. ARAD, Strada Smeurei, nr. 9 | AR | solara | 0.006 | 0.00578 | 50 | 0.23 | CFp | NA | Retele Electrice Banat S.A. | 26896614 | 2025-06-12 | RO005E520530738/2 | 2025-07-04 | 2025
24320 | jud. ARAD, loc. ARAD, Strada Fantanii, nr. 25 | AR | solara | 0.006 | 0.00578 | 50 | 0.23 | CFp | NA | Retele Electrice Banat S.A. | 26897795 | 2025-06-30 | RO005E520369031/2 | 2025-07-02 | 2025
24321 | jud. TIMIS, loc. RECAS, Strada Vinului, nr. 15 | TM | solara | 0.006 | 0.00568 | 50 | 0.23 | CFp | NA | Retele Electrice Banat S.A. | 26898061 | 2025-06-23 | RO005E511365162/3 | 2025-07-16 | 2025
24322 | jud. TIMIS, loc. TIMISOARA, Strada APICULTORILOR, nr. 4A, ap. 2 | TM | solara | 0.005 | 0.00487 | 50 | 0.23 | CFp | NA | Retele Electrice Banat S.A. | 26899794 | 2025-06-06 | RO005E513751174/2 | 2025-07-02 | 2025
24323 | jud. TIMIS, loc. TIMISOARA, Strada APICULTORILOR, nr. 4A, ap. 1 | TM | solara | 0.005 | 0.00487 | 50 | 0.23 | CFp | NA | Retele Electrice Banat S.A. | 26899845 | 2025-06-06 | RO005E513712957/2 | 2025-07-02 | 2025
24324 | jud. ARAD, loc. BUTENI, Strada Orizontului, nr. 24 | AR | solara | 0.005 | 0.00489 | 11.11 | 0.23 | CFp | NA | Retele Electrice Banat S.A. | 26899882 | 2025-06-25 | RO005E521241457/3 | 2025-07-15 | 2025
24325 | jud. ARAD, loc. ARAD, Strada Teuz, nr. 20 | AR | solara | 0.006 | 0.005879 | 0 | 0 | CFp | NA | Retele Electrice Banat S.A. | 26905293 | 2025-06-13 | RO005E520334819/2 | 2025-07-01 | 2025
24326 | jud. ARAD, loc. ARAD, Calea Vlaicu Aurel, nr. FN | AR | solara | 0.4 | 0.3919 | 0 | 0 | CFp | NA | Retele Electrice Banat S.A. | 26905663 | 2025-05-30 | RO005E522537300/2 | 2025-07-25 | 2025
24327 | jud. ARAD, loc. ARAD, Strada Renasterii, nr. 52 | AR | solara | 0.006 | 0.00587 | 200 | 0.4 | CFp | NA | Retele Electrice Banat S.A. | 26906564 | 2025-06-05 | RO005E520276544/2 | 2025-07-03 | 2025
24328 | jud. ARAD, loc. ARAD, Strada Voinicilor, nr. 11 | AR | solara | 0.009 | 0.00872 | 0 | 0 | CFp | NA | Retele Electrice Banat S.A. | 26909000 | 2025-06-20 | RO005E520271909/3 | 2025-07-02 | 2025
24329 | jud. ARAD, loc. SOFRONEA, Strada 21, nr. 8 | AR | solara | 0.006 | 0.00587 | 205 | 0.23 | CFp | NA | Retele Electrice Banat S.A. | 26909149 | 2025-06-12 | RO005E521769867/3 | 2025-07-01 | 2025
24330 | jud. TIMIS, loc. DUDESTII NOI, Strada Extravilan, nr. FN | TM | solara | 0.01 | 0.009795 | 0 | 0 | CFp | NA | Retele Electrice Banat S.A. | 26909338 | 2025-06-16 | RO005E514256951/2 | 2025-07-08 | 2025
24331 | jud. CARAS-SEVERIN, loc. BUCOSNITA, Strada BUCOSNITA, nr. 96 | CS | solara | 0.00957 | 0.009229 | 0 | 0 | CFp | NA | Retele Electrice Banat S.A. | 26911685 | 2025-06-19 | RO005E540899602/3 | 2025-07-14 | 2025
24332 | jud. TIMIS, loc. TIMISOARA, Strada AMAN THEODOR, nr. 13/3, ap. 0 | TM | solara | 0.004 | 0.00382 | 0 | 0 | CFp | NA | Retele Electrice Banat S.A. | 26911700 | 2025-06-26 | RO005E510032498/2 | 2025-07-02 | 2025
24333 | jud. TIMIS, loc. CHISODA, Strada MACESULUI, nr. 6 | TM | solara | 0.006 | 0.00573 | 50 | 0.23 | CFp | NA | Retele Electrice Banat S.A. | 26911847 | 2025-07-11 | RO005E513560666/1 | 2025-07-12 | 2025
24334 | jud. CARAS-SEVERIN, loc. ORAVITA, Strada Eftimie Murgu, nr. 5 | CS | solara | 0.008 | 0.00764 | 60 | 0.4 | CFp | NA | Retele Electrice Banat S.A. | 26914951 | 2025-06-25 | RO005E541657133/2 | 2025-07-11 | 2025
24335 | jud. TIMIS, loc. TIMISOARA, Strada TULCEA, nr. 1 | TM | solara | 0.006 | 0.00568 | 280 | 0.23 | CFp | NA | Retele Electrice Banat S.A. | 26915941 | 2025-06-17 | RO005E510050566/2 | 2025-07-14 | 2025
24336 | jud. ARAD, loc. ARANEAG, Strada Araneag, nr. 94 | AR | solara | 0.006 | 0.00568 | 280 | 0.23 | CFp | NA | Retele Electrice Banat S.A. | 26916189 | 2025-07-02 | RO005E521130454/2 | 2025-07-14 | 2025
24337 | jud. CARAS-SEVERIN, loc. VALEA OHABA ZBEG, Strada ZBEGU, nr. 190 | CS | solara | 0.005 | 0.00489 | 0 | 0 | CFp | NA | Retele Electrice Banat S.A. | 26916873 | 2025-06-19 | RO005E541292587/2 | 2025-07-04 | 2025
24338 | jud. CARAS-SEVERIN, loc. BORLOVA, Strada BORLOVA, nr. 410B, bl. ST36 | CS | solara | 0.00801 | 0.00784 | 0 | 0 | CFp | NA | Retele Electrice Banat S.A. | 26916914 | 2025-06-19 | RO005E541610480/3 | 2025-07-21 | 2025
24339 | jud. TIMIS, loc. DUMBRAVITA, Strada Motilor, nr. 19 | TM | solara | 0.009 | 0.00882 | 0 | 0 | CFp | NA | Retele Electrice Banat S.A. | 26926517 | 2025-06-20 | RO005E513505036/3 | 2025-07-18 | 2025
24340 | jud. ARAD, loc. ARAD, Strada Livezilor, nr. 56 | AR | solara | 0.006 | 0.00578 | 50 | 0.23 | CFp | NA | Retele Electrice Banat S.A. | 26927396 | 2025-07-09 | RO005E520359658/2 | 2025-07-16 | 2025
24341 | jud. ARAD, loc. CUVIN, Strada CUVIN, nr. 56 | AR | solara | 0.015 | 0.014699 | 300 | 0.4 | CFp | NA | Retele Electrice Banat S.A. | 26928787 | 2025-06-13 | RO005E521580644/3 | 2025-07-04 | 2025
24342 | jud. Arad, loc. ZABRANI, Strada ZABRANI, nr. 733 | AR | solara | 0.006 | 0.00587 | 0 | 0 | CFp | NA | Retele Electrice Banat S.A. | 26929910 | 2025-06-06 | RO005E521545836/3 | 2025-07-01 | 2025
24343 | jud. CARAS-SEVERIN, loc. CARANSEBES, Strada Varful Piatra Alba, nr. 26 | CS | solara | 0.008 | 0.00764 | 30 | 0.4 | CFp | NA | Retele Electrice Banat S.A. | 26930013 | 2025-06-03 | RO005E541718074/2 | 2025-07-01 | 2025
24344 | jud. TIMIS, loc. IZVIN, Strada Mihai Eminescu, nr. 44 | TM | solara | 0.008 | 0.00774 | 314 | 0.4 | CFp | NA | Retele Electrice Banat S.A. | 26930499 | 2025-06-17 | RO005E514056612/2 | 2025-07-09 | 2025
24345 | jud. TIMIS, loc. TIMISOARA, Strada ZOLA EMILE, nr. 71 | TM | solara | 0.005 | 0.00485 | 0 | 0 | CFp | NA | Retele Electrice Banat S.A. | 26931154 | 2025-06-19 | RO005E511259490/2 | 2025-07-10 | 2025
24346 | jud. TIMIS, loc. TIMISOARA, Strada ARDEALULUI, nr. 15A | TM | solara | 0.01 | 0.00979 | 200 | 0.4 | CFp | NA | Retele Electrice Banat S.A. | 26931683 | 2025-06-17 | RO005E510857909/2 | 2025-07-02 | 2025
24347 | jud. ARAD, loc. ARAD, Strada Tiberiu, nr. 9 | AR | solara | 0.006 | 0.00578 | 50 | 0.23 | CFp | NA | Retele Electrice Banat S.A. | 26933589 | 2025-06-16 | RO005E520599902/2 | 2025-07-02 | 2025
24348 | jud. CARAS-SEVERIN, loc. CLOCOTICI, Strada CLOCOTICI, nr. 36 | CS | solara | 0.00736 | 0.007113 | 0 | 0 | CFp | NA | Retele Electrice Banat S.A. | 26934102 | 2025-06-24 | RO005E541019573/4 | 2025-07-28 | 2025
24349 | jud. TIMIS, loc. LUGOJ, Strada G.A. PETCULESCU, nr. 25 | TM | solara | 0.006 | 0.00578 | 280 | 0.23 | CFp | NA | Retele Electrice Banat S.A. | 26935330 | 2025-07-28 | RO005E513047947/3 | 2025-07-31 | 2025
24350 | jud. HUNEDOARA, loc. PESTEANA, Strada PESTEANA, nr. 106 | HD | solara | 0.008 | 0.007839 | 200 | 0.23 | CFp | NA | Retele Electrice Banat S.A. | 26935749 | 2025-06-24 | RO005E530949035/2 | 2025-07-17 | 2025
24351 | jud. TIMIS, loc. CHEGLEVICI, Strada CHEGLEVICI, nr. 191 | TM | solara | 0.0046 | 0.004428 | 100 | 0.23 | CFp | NA | Retele Electrice Banat S.A. | 26936210 | 2025-07-10 | RO005E512650283/2 | 2025-07-28 | 2025
24352 | jud. TIMIS, loc. SANNICOLAU MARE, Strada Porumbescu Ciprian, nr. 3, ap. 0 | TM | solara | 0.00348 | 0.00333 | 100 | 0.23 | CFp | NA | Retele Electrice Banat S.A. | 26936449 | 2025-07-10 | RO005E512618894/2 | 2025-07-17 | 2025
24353 | jud. TIMIS, loc. GIARMATA-VII, ALEEA Rodiilor, nr. 12 | TM | solara | 0.008 | 0.00783 | 0 | 0 | CFp | NA | Retele Electrice Banat S.A. | 26938948 | 2025-07-03 | RO005E513461194/4 | 2025-07-04 | 2025
24354 | jud. HUNEDOARA, loc. COVRAGIU, Strada COVRAGI, nr. 79 | HD | solara | 0.003 | 0.00279 | 0 | 0 | CFp | NA | Retele Electrice Banat S.A. | 26942025 | 2025-06-24 | RO005E531526420/4 | 2025-07-24 | 2025
24355 | jud. ARAD, loc. CURTICI, Strada Unirii, nr. 13 | AR | solara | 0.006 | 0.005879 | 0 | 0 | CFp | NA | Retele Electrice Banat S.A. | 26942156 | 2025-06-11 | RO005E520781972/2 | 2025-07-02 | 2025
24356 | jud. TIMIS, loc. SACALAZ, Strada Torac, nr. 3 | TM | solara | 0.01096 | 0.010541 | 280 | 0.4 | CFp | NA | Retele Electrice Banat S.A. | 26942571 | 2025-07-03 | RO005E514121086/3 | 2025-07-04 | 2025
24357 | jud. ARAD, loc. CHISINEU-CRIS, Strada MARASESTI, nr. 9 | AR | solara | 0.009 | 0.008868 | 0 | 0 | CFp | NA | Retele Electrice Banat S.A. | 26945058 | 2025-06-18 | RO005E521421479/3 | 2025-07-23 | 2025
24358 | jud. TIMIS, loc. SACALAZ, Strada ZBORULUI, nr. 24, ap. 2 | TM | solara | 0.008 | 0.00783 | 0 | 0 | CFp | NA | Retele Electrice Banat S.A. | 26945402 | 2025-06-25 | RO005E513811474/2 | 2025-07-22 | 2025
24359 | jud. ARAD, loc. MINIS, Strada PRECUP, nr. 335-A | AR | solara | 0.0108 | 0.010574 | 300 | 0.4 | CFp | NA | Retele Electrice Banat S.A. | 26945649 | 2025-06-18 | RO005E522495493/2 | 2025-07-21 | 2025
24360 | jud. TIMIS, loc. SACALAZ, Strada ZBORULUI, nr. 24, ap. 1 | TM | solara | 0.008 | 0.00783 | 0 | 0 | CFp | NA | Retele Electrice Banat S.A. | 26946011 | 2025-06-25 | RO005E513877263/2 | 2025-07-22 | 2025
24361 | jud. TIMIS, loc. GIARMATA-VII, ALEEA PLATANILOR, nr. 9 | TM | solara | 0.015 | 0.01465 | 0 | 0 | CFp | NA | Retele Electrice Banat S.A. | 26946963 | 2025-07-09 | RO005E513389160/2 | 2025-07-17 | 2025
24362 | jud. TIMIS, loc. COVACI, Strada TEIULUI, nr. 8 | TM | solara | 0.008 | 0.00774 | 0 | 0 | CFp | NA | Retele Electrice Banat S.A. | 26946970 | 2025-06-16 | RO005E514462893/1 | 2025-07-02 | 2025
24363 | jud. TIMIS, loc. MOSNITA VECHE, Strada ARTARULUI, nr. 3, ap. 2 | TM | solara | 0.006 | 0.00578 | 0 | 0 | CFp | NA | Retele Electrice Banat S.A. | 26947047 | 2025-06-16 | RO005E514462905/1 | 2025-07-02 | 2025
24364 | jud. TIMIS, loc. GHIRODA, Strada BRADULUI, nr. 10 | TM | solara | 0.00552 | 0.00536 | 0 | 0 | CFp | NA | Retele Electrice Banat S.A. | 26947141 | 2025-06-20 | RO005E512862031/2 | 2025-07-09 | 2025
24365 | jud. TIMIS, loc. TIMISOARA, Strada COOPERATIEI, nr. 10 | TM | solara | 0.008 | 0.007839 | 0 | 0 | CFp | NA | Retele Electrice Banat S.A. | 26947468 | 2025-06-25 | RO005E510967383/4 | 2025-07-22 | 2025
24366 | jud. ARAD, loc. ARAD, ALEEA CIRESULUI, nr. 4 | AR | solara | 0.00774 | 0.007582 | 30 | 0.4 | CFp | NA | Retele Electrice Banat S.A. | 26950624 | 2025-06-26 | RO005E522436454/2 | 2025-07-17 | 2025
24367 | jud. TIMIS, loc. MOSNITA NOUA, Strada Sperantei, nr. 5 | TM | solara | 0.008 | 0.00774 | 200 | 0.4 | CFp | NA | Retele Electrice Banat S.A. | 26951506 | 2025-06-23 | RO005E513990337/2 | 2025-07-04 | 2025
24368 | jud. HUNEDOARA, loc. DEVA, Strada Mihai Eminescu, nr. 66 | HD | solara | 0.006 | 0.00586 | 13.88 | 0.23 | CFp | NA | Retele Electrice Banat S.A. | 26951736 | 2025-06-26 | RO005E530148799/2 | 2025-07-08 | 2025
24369 | jud. ARAD, loc. ARAD, Strada Barbu Eugen, nr. 19 | AR | solara | 0.014715 | 0.014241 | 314 | 0.23 | CFp | NA | Retele Electrice Banat S.A. | 26951747 | 2025-06-23 | RO005E522468729/2 | 2025-07-09 | 2025
24370 | jud. TIMIS, loc. SAG, Strada LVIII, nr. 1 | TM | solara | 0.008 | 0.00783 | 100 | 0.4 | CFp | NA | Retele Electrice Banat S.A. | 26951809 | 2025-06-23 | RO005E513527557/3 | 2025-07-22 | 2025
24371 | jud. TIMIS, loc. DUMBRAVITA, Strada ETOLIA, nr. 21 | TM | solara | 0.006 | 0.00587 | 100 | 0.23 | CFp | NA | Retele Electrice Banat S.A. | 26951934 | 2025-07-02 | RO005E512849069/2 | 2025-07-10 | 2025
24372 | jud. CARAS-SEVERIN, loc. CARANSEBES, Strada ZLAGNEI, nr. 4 | CS | solara | 0.02 | 0.0191 | 30 | 0.4 | CFp | NA | Retele Electrice Banat S.A. | 26952140 | 2025-06-25 | RO005E541397303/2 | 2025-07-24 | 2025
24373 | jud. HUNEDOARA, loc. SANCRAI, Strada SINCRAI, nr. 40 | HD | solara | 0.005335 | 0.005218 | 200 | 0.23 | CFp | NA | Retele Electrice Banat S.A. | 26952962 | 2025-06-26 | RO005E531244247/3 | 2025-07-02 | 2025
24374 | jud. HUNEDOARA, loc. BAIA DE CRIS, Strada Sat Tebea, nr. 38 | HD | solara | 0.005335 | 0.005218 | 200 | 0.23 | CFp | NA | Retele Electrice Banat S.A. | 26954248 | 2025-06-26 | RO005E530843555/3 | 2025-07-30 | 2025
24375 | jud. TIMIS, loc. SANANDREI, Strada LALELELOR, nr. 21 | TM | solara | 0.006 | 0.00578 | 26.97 | 0.23 | CFp | NA | Retele Electrice Banat S.A. | 26954764 | 2025-06-23 | RO005E513513697/3 | 2025-07-24 | 2025
24376 | jud. ARAD, loc. MANDRULOC, Strada ANGHEL SALIGNY, nr. 33 | AR | solara | 0.006 | 0.00578 | 300 | 0.23 | CFp | NA | Retele Electrice Banat S.A. | 26956897 | 2025-07-04 | RO005E522307686/4 | 2025-07-17 | 2025
24377 | jud. ARAD, loc. SEBIS, Strada Berzei, nr. 10 | AR | solara | 0.00602 | 0.005899 | 50 | 0.4 | CFp | NA | Retele Electrice Banat S.A. | 26957082 | 2025-06-13 | RO005E521218169/4 | 2025-07-23 | 2025
24378 | jud. TIMIS, loc. DUMBRAVITA, Strada William Shakespeare, nr. 11, ap. 2 | TM | solara | 0.006 | 0.005879 | 0 | 0 | CFp | NA | Retele Electrice Banat S.A. | 26957092 | 2025-06-24 | RO005E514468147/1 | 2025-07-14 | 2025
24379 | jud. TIMIS, loc. SANANDREI, Strada Tineretului, nr. 135 | TM | solara | 0.005 | 0.0048 | 200 | 0.23 | CFp | NA | Retele Electrice Banat S.A. | 26957684 | 2025-06-25 | RO005E511601682/3 | 2025-07-08 | 2025
24380 | jud. ARAD, loc. ODVOS, Strada ODVOS, nr. 69 | AR | solara | 0.006 | 0.005879 | 30 | 0.23 | CFp | NA | Retele Electrice Banat S.A. | 26958039 | 2025-06-13 | RO005E521573769/2 | 2025-07-30 | 2025
24381 | jud. CARAS-SEVERIN, loc. IAZ, Strada IAZ, nr. 70 | CS | solara | 0.006 | 0.00587 | 200 | 0.23 | CFp | NA | Retele Electrice Banat S.A. | 26958827 | 2025-06-25 | RO005E540977474/2 | 2025-07-24 | 2025
24382 | jud. TIMIS, loc. DUMBRAVITA, Strada TEIULUI - ZONA BANAT, nr. 4 | TM | solara | 0.04329 | 0.02272 | 0 | 0 | CFp | NA | Retele Electrice Banat S.A. | 26958902 | 2025-06-27 | RO005E511331558/3 | 2025-07-17 | 2025
24383 | jud. TIMIS, loc. GHIRODA, Strada VICTORIEI, nr. 65 | TM | solara | 0.008 | 0.00774 | 200 | 0.23 | CFp | NA | Retele Electrice Banat S.A. | 26959078 | 2025-07-01 | RO005E511476941/2 | 2025-07-14 | 2025
24384 | jud. TIMIS, loc. TIMISOARA, Strada BATANIA,, nr. 16 | TM | solara | 0.005 | 0.004899 | 100 | 0.23 | CFp | NA | Retele Electrice Banat S.A. | 26959756 | 2025-06-23 | RO005E510414379/2 | 2025-07-02 | 2025
24385 | jud. TIMIS, loc. IOHANISFELD, Strada IOHANISFELD, nr. 79 | TM | solara | 0.02 | 0.019595 | 0 | 0 | CFp | NA | Retele Electrice Banat S.A. | 26960002 | 2025-07-07 | RO005E513956025/3 | 2025-07-18 | 2025
24386 | jud. ARAD, loc. Arad, Strada PORUMBULUI, nr. 37 | AR | solara | 0.006 | 0.005879 | 300 | 0.23 | CFp | NA | Retele Electrice Banat S.A. | 26960717 | 2025-06-13 | RO005E520528757/2 | 2025-07-04 | 2025
24387 | jud. TIMIS, loc. GIROC, Strada DIMINETII, nr. 4 | TM | solara | 0.006 | 0.0058 | 280 | 0.23 | CFp | NA | Retele Electrice Banat S.A. | 26960969 | 2025-06-23 | RO005E514080338/2 | 2025-07-02 | 2025
24388 | jud. ARAD, loc. CIL, Strada CIL, nr. 37 | AR | solara | 0.005 | 0.00489 | 0 | 0 | CFp | NA | Retele Electrice Banat S.A. | 26961139 | 2025-06-30 | RO005E521079052/2 | 2025-07-16 | 2025
24389 | jud. ARAD, loc. SANTANA, Strada BISTRITEI, nr. 43, ap. 2 | AR | solara | 0.006 | 0.00578 | 50 | 0.23 | CFp | NA | Retele Electrice Banat S.A. | 26961199 | 2025-06-13 | RO005E522417442/2 | 2025-07-01 | 2025
24390 | jud. CARAS-SEVERIN, loc. VALEA OHABA ZBEG, Strada ZBEGU, nr. 189 | CS | solara | 0.005 | 0.00489 | 0 | 0 | CFp | NA | Retele Electrice Banat S.A. | 26961476 | 2025-06-26 | RO005E541572623/2 | 2025-07-09 | 2025
24391 | jud. HUNEDOARA, loc. SUSENI, Strada SUSENI, nr. 28A | HD | solara | 0.006 | 0.00587 | 200 | 0.23 | CFp | NA | Retele Electrice Banat S.A. | 26963812 | 2025-06-27 | RO005E532364409/3 | 2025-07-02 | 2025
24392 | jud. HUNEDOARA, loc. VULCAN, Strada PAROSENI, nr. 226A | HD | solara | 0.006 | 0.00568 | 300 | 0.23 | CFp | NA | Retele Electrice Banat S.A. | 26964270 | 2025-06-27 | RO005E532040477/2 | 2025-07-01 | 2025
24393 | jud. ARAD, loc. MONEASA, Strada Intravilan, nr. 162-L | AR | solara | 0.01 | 0.00975 | 100 | 0.4 | CFp | NA | Retele Electrice Banat S.A. | 26964382 | 2025-07-18 | RO005E522498496/2 | 2025-07-22 | 2025
24394 | jud. HUNEDOARA, loc. OBARSA, Strada OBARSA, nr. 46 | HD | solara | 0.006 | 0.00568 | 300 | 0.23 | CFp | NA | Retele Electrice Banat S.A. | 26964819 | 2025-06-27 | RO005E531297740/2 | 2025-07-30 | 2025
24395 | jud. TIMIS, loc. TIMISOARA, Calea CALEA SAGULUI, nr. 428082-DN5 | TM | solara | 0.0162 | 0.015676 | 0 | 0 | CFp | NA | Retele Electrice Banat S.A. | 26966434 | 2025-06-29 | RO005E514256153/2 | 2025-07-04 | 2025
24396 | jud. TIMIS, loc. SANMIHAIU ROMAN, Strada SINMIHAIU ROMAN, nr. 130A | TM | solara | 0.006 | 0.005862 | 200 | 0.23 | CFp | NA | Retele Electrice Banat S.A. | 26984073 | 2025-07-03 | RO005E512929484/2 | 2025-07-04 | 2025
24397 | jud. ARAD, loc. SIRIA, Strada Inainte, nr. 12 | AR | solara | 0.006 | 0.00578 | 100 | 0.4 | CFp | NA | Retele Electrice Banat S.A. | 26984075 | 2025-06-23 | RO005E521106233/5 | 2025-07-01 | 2025
24398 | jud. ARAD, loc. INEU, Calea Aradului, nr. 15 | AR | solara | 0.1692 | 0.16572 | 0 | 0 | CFp | NA | Retele Electrice Banat S.A. | 26986059 | 2025-06-11 | RO005E522360034/5 | 2025-07-14 | 2025
24399 | jud. HUNEDOARA, loc. PETRENI, Strada PETRENI, nr. 88 | HD | solara | 0.006 | 0.00568 | 280 | 0.23 | CFp | NA | Retele Electrice Banat S.A. | 26986696 | 2025-06-27 | RO005E531225785/2 | 2025-07-08 | 2025
24400 | jud. TIMIS, loc. SAG, Strada I, nr. 42D | TM | solara | 0.006 | 0.00583 | 200 | 0.23 | CFp | NA | Retele Electrice Banat S.A. | 26993176 | 2025-06-30 | RO005E513840342/2 | 2025-07-01 | 2025
24401 | jud. TIMIS, loc. TIMISOARA, Strada ULPIA TRAIANA, nr. 72 | TM | solara | 0.004 | 0.00389 | 100 | 0.23 | CFp | NA | Retele Electrice Banat S.A. | 26993551 | 2025-06-25 | RO005E510824352/2 | 2025-07-02 | 2025
24402 | jud. TIMIS, loc. TIMISOARA, Strada BABA NOVAC, nr. 17 | TM | solara | 0.006 | 0.00587 | 50 | 0.23 | CFp | NA | Retele Electrice Banat S.A. | 26993921 | 2025-07-07 | RO005E510643441/2 | 2025-07-09 | 2025
24403 | jud. ARAD, loc. VLADIMIRESCU, Strada ABATORULUI, nr. 5, ap. 2 | AR | solara | 0.006 | 0.00578 | 50 | 0.23 | CFp | NA | Retele Electrice Banat S.A. | 26993958 | 2025-06-30 | RO005E522453891/3 | 2025-07-09 | 2025
24404 | jud. HUNEDOARA, loc. DEVA, Strada CRANGULUI, nr. 2 | HD | solara | 0.008 | 0.007839 | 100 | 0.4 | CFp | NA | Retele Electrice Banat S.A. | 26994387 | 2025-06-27 | RO005E532337544/3 | 2025-07-09 | 2025
24405 | jud. TIMIS, loc. DUMBRAVITA, Strada MAGURA, nr. 18 | TM | solara | 0.00979 | 0.009094 | 30 | 0.4 | CFp | NA | Retele Electrice Banat S.A. | 26994825 | 2025-06-30 | RO005E514468260/1 | 2025-07-17 | 2025
24406 | jud. HUNEDOARA, loc. RAU DE MORI, Strada clopotiva, nr. 316 A | HD | solara | 0.005335 | 0.005218 | 200 | 0.23 | CFp | NA | Retele Electrice Banat S.A. | 26995832 | 2025-06-27 | RO005E532302311/3 | 2025-07-02 | 2025
24407 | jud. TIMIS, loc. SANANDREI, Strada PRIMAVERII, nr. 160 | TM | solara | 0.00909 | 0.008808 | 300 | 0.4 | CFp | NA | Retele Electrice Banat S.A. | 26995949 | 2025-06-30 | RO005E514388766/2 | 2025-07-04 | 2025
24408 | jud. CARAS-SEVERIN, loc. LUNCAVITA, Strada LUNCAVITA, nr. 89 | CS | solara | 0.01 | 0.0097 | 50 | 0.4 | CFp | NA | Retele Electrice Banat S.A. | 26996718 | 2025-07-02 | RO005E541256127/4 | 2025-07-07 | 2025
24409 | jud. TIMIS, loc. TIMISOARA, Strada DRAGHICESCU MARIANA, nr. 9 | TM | solara | 0.008 | 0.00779 | 100 | 0.4 | CFp | NA | Retele Electrice Banat S.A. | 26996829 | 2025-06-25 | RO005E512908122/3 | 2025-07-25 | 2025
24410 | jud. CARAS-SEVERIN, loc. VERENDIN, Strada VERENDIN, nr. 271 | CS | solara | 0.0044 | 0.004212 | 50 | 0.23 | CFp | NA | Retele Electrice Banat S.A. | 26998259 | 2025-07-01 | RO005E541254305/3 | 2025-07-03 | 2025
24411 | jud. Caras-Severin, loc. COMORASTE, Strada MACILOR, nr. 1 | CS | solara | 0.006 | 0.00578 | 100 | 0.23 | CFp | NA | Retele Electrice Banat S.A. | 26998761 | 2025-06-30 | RO005E540826770/3 | 2025-07-01 | 2025
24412 | jud. TIMIS, loc. SANANDREI, Strada SINANDREI, nr. 22 | TM | solara | 0.01782 | 0.017364 | 0 | 0 | CFp | NA | Retele Electrice Banat S.A. | 26999251 | 2025-07-02 | RO005E511600951/4 | 2025-07-09 | 2025
24413 | jud. CARAS-SEVERIN, loc. VERENDIN, Strada VERENDIN, nr. 272 | CS | solara | 0.01 | 0.0097 | 50 | 0.4 | CFp | NA | Retele Electrice Banat S.A. | 26999950 | 2025-07-01 | RO005E541254327/4 | 2025-07-03 | 2025
24414 | jud. TIMIS, loc. TIMISOARA, Strada Averescu Alexandru, maresal, nr. 58 | TM | solara | 0.01 | 0.00975 | 0 | 0 | CFp | NA | Retele Electrice Banat S.A. | 27000137 | 2025-07-07 | RO005E513879210/2 | 2025-07-08 | 2025
24415 | jud. CARAS-SEVERIN, loc. BERZOVIA, Strada BERZOVIA, nr. 361 B | CS | solara | 0.00528 | 0.005074 | 50 | 0.4 | CFp | NA | Retele Electrice Banat S.A. | 27002533 | 2025-07-01 | RO005E540775582/3 | 2025-07-02 | 2025
24416 | jud. TIMIS, loc. IZVIN, Strada IZVIN, nr. FN | TM | solara | 0.01 | 0.009795 | 0 | 0 | CFp | NA | Retele Electrice Banat S.A. | 27002940 | 2025-06-25 | RO005E514191926/2 | 2025-07-15 | 2025
24417 | jud. ARAD, loc. ARAD, Strada Clopoteilor, nr. 15A | AR | solara | 0.01 | 0.009799 | 0 | 0 | CFp | NA | Retele Electrice Banat S.A. | 27003191 | 2025-06-24 | RO005E520563970/4 | 2025-07-17 | 2025
24418 | jud. TIMIS, loc. CHERESTUR, Strada CHERESTUR, nr. 244 | TM | solara | 0.025 | 0.02449 | 0 | 0 | CFp | NA | Retele Electrice Banat S.A. | 27003552 | 2025-06-27 | RO005E512697352/2 | 2025-07-09 | 2025
24419 | jud. TIMIS, loc. LIEBLING, Strada LIEBLING, nr. CF3795 | TM | solara | 0.2 | 0.19575 | 0 | 0 | CFp | NA | Retele Electrice Banat S.A. | 27004454 | 2025-06-16 | RO005E513002083/2 | 2025-07-01 | 2025
24420 | jud. TIMIS, loc. PECIU NOU, Strada PECIU NOU, nr. 692 | TM | solara | 0.005 | 0.00489 | 0 | 0 | CFp | NA | Retele Electrice Banat S.A. | 27005788 | 2025-06-24 | RO005E511376568/2 | 2025-07-04 | 2025
24421 | jud. TIMIS, loc. SACALAZ, Strada II, nr. 102 | TM | solara | 0.01 | 0.009796 | 0 | 0 | CFp | NA | Retele Electrice Banat S.A. | 27006067 | 2025-06-27 | RO005E511566008/2 | 2025-07-04 | 2025
24422 | jud. ARAD, loc. ARAD, Strada Liviu Rebreanu, nr. 19 | AR | solara | 0.0099 | 0.009701 | 0 | 0 | CFp | NA | Retele Electrice Banat S.A. | 27006197 | 2025-06-16 | RO005E520604314/3 | 2025-07-17 | 2025
24423 | jud. ARAD, loc. PAULIS, Strada PAULIS, nr. 380 | AR | solara | 0.006 | 0.005879 | 50 | 0.23 | CFp | NA | Retele Electrice Banat S.A. | 27007085 | 2025-06-30 | RO005E521566794/4 | 2025-07-02 | 2025
24424 | jud. ARAD, loc. Arad, Strada Col. Caius Miorenescu, nr. 9 | AR | solara | 0.01 | 0.0097 | 11.49 | 0.4 | CFp | NA | Retele Electrice Banat S.A. | 27010367 | 2025-06-18 | RO005E522416621/2 | 2025-07-04 | 2025
24425 | jud. TIMIS, loc. MOSNITA VECHE, Strada Prieteniei, nr. 16 | TM | solara | 0.006 | 0.00587 | 50 | 0.23 | CFp | NA | Retele Electrice Banat S.A. | 27011743 | 2025-07-23 | RO005E513581052/2 | 2025-07-28 | 2025
24426 | jud. ARAD, loc. OLARI, Strada GHIOCEILOR, nr. 10 | AR | solara | 0.006 | 0.00587 | 50 | 0.23 | CFp | NA | Retele Electrice Banat S.A. | 27012059 | 2025-06-18 | RO005E521953345/3 | 2025-07-02 | 2025
24427 | jud. ARAD, loc. SANTANA, Strada BICAZULUI, nr. 15 | AR | solara | 0.006 | 0.00578 | 50 | 0.4 | CFp | NA | Retele Electrice Banat S.A. | 27012122 | 2025-06-18 | RO005E521925029/3 | 2025-07-01 | 2025
24428 | jud. HUNEDOARA, loc. SOIMUS, Strada SOIMUS, nr. 276, bl. -, sc. -, et. -, ap. - | HD | solara | 0.01 | 0.00979 | 200 | 0.4 | CFp | NA | Retele Electrice Banat S.A. | 27012589 | 2025-07-01 | RO005E530771230/3 | 2025-07-02 | 2025
24429 | jud. TIMIS, loc. CURTEA, Strada CURTEA, nr. FN | TM | solara | 0.012 | 0.011755 | 0 | 0 | CFp | NA | Retele Electrice Banat S.A. | 27012697 | 2025-06-25 | RO005E514176738/2 | 2025-07-01 | 2025
24430 | jud. HUNEDOARA, loc. ILIA, Strada AUREL VLAICU, nr. 15, bl. -, sc. -, et. -, ap. - | HD | solara | 0.006 | 0.00587 | 200 | 0.23 | CFp | NA | Retele Electrice Banat S.A. | 27012911 | 2025-07-01 | RO005E531068544/3 | 2025-07-03 | 2025
24431 | jud. HUNEDOARA, loc. BATIZ, Strada BATIZ, nr. 192, bl. -, sc. -, et. -, ap. - | HD | solara | 0.00609 | 0.005958 | 200 | 0.4 | CFp | NA | Retele Electrice Banat S.A. | 27013024 | 2025-07-01 | RO005E530917197/2 | 2025-07-03 | 2025
24432 | jud. TIMIS, loc. GHIRODA, Strada IALOMITA, nr. 77/2 | TM | solara | 0.008 | 0.007839 | 100 | 0.4 | CFp | NA | Retele Electrice Banat S.A. | 27013110 | 2025-07-12 | RO005E513760275/2 | 2025-07-15 | 2025
24433 | jud. HUNEDOARA, loc. BRAD, Strada SPITALULUI, nr. 8, bl. -, sc. -, et. -, ap. - | HD | solara | 0.00609 | 0.005958 | 200 | 0.4 | CFp | NA | Retele Electrice Banat S.A. | 27013399 | 2025-07-01 | RO005E530737085/3 | 2025-07-16 | 2025
24434 | jud. ARAD, loc. SANTANA, Strada LILIACULUI, nr. 7 | AR | solara | 0.006 | 0.00587 | 50 | 0.23 | CFp | NA | Retele Electrice Banat S.A. | 27013759 | 2025-06-18 | RO005E521942770/3 | 2025-07-01 | 2025
24435 | jud. TIMIS, loc. Dumbravita, Strada Mihail Eminescu, nr. 48 | TM | solara | 0.00588 | 0.005562 | 50 | 0.23 | CFp | NA | Retele Electrice Banat S.A. | 27013921 | 2025-07-02 | RO005E511335147/3 | 2025-07-05 | 2025
24436 | jud. TIMIS, loc. TIMISOARA, Strada Tzara Tristan, nr. 5 | TM | solara | 0.006 | 0.00587 | 0 | 0 | CFp | NA | Retele Electrice Banat S.A. | 27013965 | 2025-07-21 | RO005E514005436/2 | 2025-07-22 | 2025
24437 | jud. TIMIS, loc. BEREGSAU MARE, Strada Principala, nr. 382 | TM | solara | 0.00679 | 0.006554 | 200 | 0.4 | CFp | NA | Retele Electrice Banat S.A. | 27013975 | 2025-06-25 | RO005E512529019/3 | 2025-07-04 | 2025
24438 | jud. TIMIS, loc. HERENDESTI, Strada HERENDESTI, nr. 41 | TM | solara | 0.006 | 0.00568 | 50 | 0.23 | CFp | NA | Retele Electrice Banat S.A. | 27014390 | 2025-07-12 | RO005E511926659/2 | 2025-07-15 | 2025
24439 | jud. TIMIS, loc. GIARMATA-VII, Strada LUMINIS, nr. 6 | TM | solara | 0.006 | 0.005879 | 0 | 0 | CFp | NA | Retele Electrice Banat S.A. | 27014413 | 2025-07-09 | RO005E514334688/2 | 2025-07-10 | 2025
24440 | jud. ARAD, loc. ARAD, Strada Podgoriei, nr. 39 | AR | solara | 0.005 | 0.00489 | 50 | 0.4 | CFp | NA | Retele Electrice Banat S.A. | 27014445 | 2025-07-01 | RO005E522324854/3 | 2025-07-04 | 2025
24441 | jud. HUNEDOARA, loc. ORASTIE, Strada Doja, nr. 84 | HD | solara | 0.006 | 0.00586 | 5.56 | 0.23 | CFp | NA | Retele Electrice Banat S.A. | 27014605 | 2025-07-01 | RO005E530755704/2 | 2025-07-04 | 2025
24442 | jud. TIMIS, loc. GHIRODA, Strada VICTORIEI, nr. 7A | TM | solara | 0.012 | 0.01166 | 314 | 0.4 | CFp | NA | Retele Electrice Banat S.A. | 27014612 | 2025-07-01 | RO005E511477302/2 | 2025-07-02 | 2025
24443 | jud. ARAD, loc. Arad, Strada IRIS, nr. 4 | AR | solara | 0.01146 | 0.011221 | 0 | 0 | CFp | NA | Retele Electrice Banat S.A. | 27014664 | 2025-06-30 | RO005E522438423/3 | 2025-07-04 | 2025
24444 | jud. TIMIS, loc. DUMBRAVITA, Strada QUASAR, nr. 20 | TM | solara | 0.006 | 0.0058 | 0 | 0 | CFp | NA | Retele Electrice Banat S.A. | 27014743 | 2025-06-25 | RO005E514071406/2 | 2025-07-04 | 2025
24445 | jud. HUNEDOARA, loc. URICANI, Strada POPESTI, nr. 23 | HD | solara | 0.005 | 0.004899 | 50 | 0.23 | CFp | NA | Retele Electrice Banat S.A. | 27014884 | 2025-07-01 | RO005E531987702/3 | 2025-07-04 | 2025
24446 | jud. HUNEDOARA, loc. BRAD, Strada ZARAND, nr. 12 | HD | solara | 0.00783 | 0.007672 | 0 | 0 | CFp | NA | Retele Electrice Banat S.A. | 27014891 | 2025-06-27 | RO005E530742261/4 | 2025-07-29 | 2025
24447 | jud. TIMIS, loc. TIMISOARA, Strada IULIU PODLIPNY,, nr. 26 | TM | solara | 0.008 | 0.00783 | 0 | 0 | CFp | NA | Retele Electrice Banat S.A. | 27015483 | 2025-06-26 | RO005E514205809/2 | 2025-07-02 | 2025
24448 | jud. TIMIS, loc. TOPOLOVATU MARE, Strada CALEA TIMISOAREI, nr. 335 | TM | solara | 0.0143 | 0.014004 | 0 | 0 | CFp | NA | Retele Electrice Banat S.A. | 27015831 | 2025-06-26 | RO005E512036584/2 | 2025-07-03 | 2025
24449 | jud. TIMIS, loc. SANMIHAIU ROMAN, Strada SINMIHAIU ROMAN, nr. 414/B | TM | solara | 0.008 | 0.007839 | 0 | 0 | CFp | NA | Retele Electrice Banat S.A. | 27019272 | 2025-06-26 | RO005E513175961/2 | 2025-07-10 | 2025
24450 | jud. ARAD, loc. VLADIMIRESCU, Strada GEORGE BACOVIA, nr. 3 | AR | solara | 0.00602 | 0.005899 | 50 | 0.4 | CFp | NA | Retele Electrice Banat S.A. | 27019407 | 2025-06-23 | RO005E520837794/3 | 2025-07-03 | 2025
24451 | jud. ARAD, loc. ARAD, Strada Dn-7-Centura, nr. FN | AR | solara | 0.4 | 0.3919 | 0 | 0 | CFp | NA | Retele Electrice Banat S.A. | 27020768 | 2025-07-10 | RO005E522278032/2 | 2025-07-25 | 2025
24452 | jud. CARAS-SEVERIN, loc. RESITA, Strada Badea Cartan, nr. 8, ap. 2 | CS | solara | 0.005915 | 0.005787 | 200 | 0.23 | CFp | NA | Retele Electrice Banat S.A. | 27020883 | 2025-07-02 | RO005E540187398/2 | 2025-07-09 | 2025
24453 | jud. HUNEDOARA, loc. DEVA, Strada Sabin Dragoi, nr. 6 | HD | solara | 0.0048 | 0.004504 | 280 | 0.4 | CFp | NA | Retele Electrice Banat S.A. | 27021850 | 2025-07-01 | RO005E530146348/3 | 2025-07-21 | 2025
24454 | jud. TIMIS, loc. DUMBRAVITA, Strada MAGURA, nr. 14, ap. 2 | TM | solara | 0.006 | 0.00578 | 200 | 0.23 | CFp | NA | Retele Electrice Banat S.A. | 27021903 | 2025-07-02 | RO005E514044732/2 | 2025-07-03 | 2025
24455 | jud. TIMIS, loc. SANANDREI, Strada Primaverii, nr. 8 | TM | solara | 0.008 | 0.00774 | 314 | 0.23 | CFp | NA | Retele Electrice Banat S.A. | 27022606 | 2025-06-24 | RO005E511601479/3 | 2025-07-10 | 2025
24456 | jud. TIMIS, loc. TIMISOARA, Strada MAIORESCU TITU, nr. 17 | TM | solara | 0.012 | 0.01126 | 0 | 0 | CFp | NA | Retele Electrice Banat S.A. | 27024056 | 2025-07-02 | RO005E510557692/3 | 2025-07-08 | 2025
24457 | jud. TIMIS, loc. SANMIHAIU ROMAN, Strada SANMIHAIU ROMAN, nr. 819, ap. 2 | TM | solara | 0.006 | 0.00587 | 50 | 0.23 | CFp | NA | Retele Electrice Banat S.A. | 27024519 | 2025-07-13 | RO005E513904107/3 | 2025-07-15 | 2025
24458 | jud. TIMIS, loc. PADURENI, Strada PADURENI, nr. 249 | TM | solara | 0.00582 | 0.005604 | 0 | 0 | CFp | NA | Retele Electrice Banat S.A. | 27025018 | 2025-07-02 | RO005E512387842/3 | 2025-07-04 | 2025
24459 | jud. TIMIS, loc. IOSIF, Strada IOSIF CONAC, nr. 101 | TM | solara | 0.002415 | 0.002366 | 0 | 0 | CFp | NA | Retele Electrice Banat S.A. | 27025458 | 2025-06-25 | RO005E512373263/2 | 2025-07-04 | 2025
24460 | jud. HUNEDOARA, loc. CRISCIOR, Strada CRISCIOR, nr. 5 | HD | solara | 0.006 | 0.005879 | 30 | 0.23 | CFp | NA | Retele Electrice Banat S.A. | 27026741 | 2025-07-01 | RO005E530871118/3 | 2025-07-02 | 2025
24461 | jud. HUNEDOARA, loc. SANTAMARIA-ORLEA, Strada Santamaria-Orlea, nr. 86 | HD | solara | 0.006 | 0.00587 | 200 | 0.23 | CFp | NA | Retele Electrice Banat S.A. | 27027635 | 2025-07-01 | RO005E530960746/3 | 2025-07-02 | 2025
24462 | jud. HUNEDOARA, loc. CLOPOTIVA, Strada CLOPOTIVA, nr. 56 | HD | solara | 0.006 | 0.00587 | 200 | 0.23 | CFp | NA | Retele Electrice Banat S.A. | 27027710 | 2025-07-01 | RO005E530940441/2 | 2025-07-03 | 2025
24463 | jud. HUNEDOARA, loc. DENSUS, Strada DENSUS, nr. FN | HD | solara | 0.0095 | 0.0093 | 0 | 0 | CFp | NA | Retele Electrice Banat S.A. | 27047581 | 2025-07-02 | RO005E532148881/3 | 2025-07-09 | 2025
24464 | jud. TIMIS, loc. GIROC, Strada NEPTUN, nr. 20 | TM | solara | 0.008 | 0.00774 | 300 | 0.23 | CFp | NA | Retele Electrice Banat S.A. | 27048167 | 2025-07-15 | RO005E512967611/4 | 2025-07-17 | 2025
24465 | jud. TIMIS, loc. BANLOC, Strada BANLOC, nr. 135B | TM | solara | 0.008 | 0.007839 | 100 | 0.4 | CFp | NA | Retele Electrice Banat S.A. | 27048365 | 2025-07-14 | RO005E513671805/2 | 2025-07-19 | 2025
24466 | jud. HUNEDOARA, loc. FIZESTI, Strada FIZESTI, nr. 26 | HD | solara | 0.006 | 0.005879 | 10 | 0.23 | CFp | NA | Retele Electrice Banat S.A. | 27048711 | 2025-07-02 | RO005E530904384/2 | 2025-07-30 | 2025
24467 | jud. HUNEDOARA, loc. DEVA, Strada DIGULUI, nr. 4 | HD | solara | 0.008325 | 0.008099 | 50 | 0.4 | CFp | NA | Retele Electrice Banat S.A. | 27048802 | 2025-07-03 | RO005E530125794/2 | 2025-07-09 | 2025
24468 | jud. CARAS-SEVERIN, loc. FARLIUG, Strada SAT FARLIUG, nr. 157 | CS | solara | 0.012 | 0.011759 | 100 | 0.4 | CFp | NA | Retele Electrice Banat S.A. | 27049040 | 2025-07-02 | RO005E541658583/4 | 2025-07-22 | 2025
24469 | jud. ARAD, loc. ROSIA, Strada Rosia, nr. 14 | AR | solara | 0.004 | 0.003919 | 0 | 0 | CFp | NA | Retele Electrice Banat S.A. | 27049309 | 2025-06-23 | RO005E521015052/3 | 2025-07-15 | 2025
24470 | jud. TIMIS, loc. MOSNITA VECHE, Strada Viorelelor, nr. 3, ap. 1 | TM | solara | 0.005 | 0.0048 | 314 | 0.23 | CFp | NA | Retele Electrice Banat S.A. | 27049736 | 2025-07-10 | RO005E513515251/3 | 2025-07-11 | 2025
24471 | jud. ARAD, loc. ARAD, Strada Mesterul Manole, nr. 20 | AR | solara | 0.006 | 0.005879 | 100 | 0.23 | CFp | NA | Retele Electrice Banat S.A. | 27049979 | 2025-06-30 | RO005E520329228/2 | 2025-07-02 | 2025
24472 | jud. TIMIS, loc. TOMNATIC, Strada TOMNATIC, nr. 767 | TM | solara | 0.01 | 0.009799 | 100 | 0.4 | CFp | NA | Retele Electrice Banat S.A. | 27050025 | 2025-07-03 | RO005E512803340/2 | 2025-07-14 | 2025
24473 | jud. HUNEDOARA, loc. BANPOTOC, Strada BANPOTOC, nr. 23 | HD | solara | 0.00828 | 0.008054 | 50 | 0.4 | CFp | NA | Retele Electrice Banat S.A. | 27050093 | 2025-07-03 | RO005E532289517/3 | 2025-07-04 | 2025
24474 | jud. TIMIS, loc. MOSNITA VECHE, Strada Zambilei, nr. 1C, ap. 2 | TM | solara | 0.006 | 0.00578 | 314 | 0.23 | CFp | NA | Retele Electrice Banat S.A. | 27050575 | 2025-07-09 | RO005E513796791/2 | 2025-07-10 | 2025
24475 | jud. TIMIS, loc. REMETEA MARE, Strada Intravilan, nr. 862 | TM | solara | 0.00715 | 0.006997 | 100 | 0.4 | CFp | NA | Retele Electrice Banat S.A. | 27050580 | 2025-07-13 | RO005E514026158/3 | 2025-07-18 | 2025
24476 | jud. HUNEDOARA, loc. SIMERIA, Strada PACII, nr. 8 | HD | solara | 0.006 | 0.005879 | 10 | 0.4 | CFp | NA | Retele Electrice Banat S.A. | 27051017 | 2025-07-02 | RO005E532448592/3 | 2025-07-09 | 2025
24477 | jud. TIMIS, loc. TIMISOARA, Strada GOSPODARILOR, nr. 9 | TM | solara | 0.006 | 0.00587 | 100 | 0.23 | CFp | NA | Retele Electrice Banat S.A. | 27052507 | 2025-07-03 | RO005E510353281/2 | 2025-07-07 | 2025
24478 | jud. TIMIS, loc. BILED, Strada BILED, nr. 319 | TM | solara | 0.006 | 0.005879 | 50 | 0.23 | CFp | NA | Retele Electrice Banat S.A. | 27052570 | 2025-06-30 | RO005E511606171/2 | 2025-07-01 | 2025
24479 | jud. ARAD, loc. ARAD, Strada OSCAR, nr. 9 | AR | solara | 0.01 | 0.00979 | 10 | 0.4 | CFp | NA | Retele Electrice Banat S.A. | 27052626 | 2025-07-02 | RO005E522426611/2 | 2025-07-21 | 2025
24480 | jud. ARAD, loc. SANTANA, Strada PACII, nr. 39 | AR | solara | 0.006 | 0.00587 | 300 | 0.23 | CFp | NA | Retele Electrice Banat S.A. | 27052647 | 2025-06-23 | RO005E521935176/2 | 2025-07-01 | 2025
24481 | jud. TIMIS, loc. SANMIHAIU GERMAN, Strada INTRAVILAN, nr. FN | TM | solara | 0.01 | 0.009795 | 0 | 0 | CFp | NA | Retele Electrice Banat S.A. | 27052648 | 2025-06-30 | RO005E514170653/2 | 2025-07-02 | 2025
24482 | jud. Arad, loc. SAVARSIN, Strada PREOT IOSIF OGNEAN, nr. 13 | AR | solara | 0.015 | 0.014697 | 0 | 0 | CFp | NA | Retele Electrice Banat S.A. | 27052661 | 2025-06-23 | RO005E521910753/4 | 2025-07-01 | 2025
24483 | jud. ARAD, loc. SANTANA, Strada BUCEGI, nr. 34 | AR | solara | 0.006 | 0.00587 | 300 | 0.23 | CFp | NA | Retele Electrice Banat S.A. | 27052888 | 2025-06-23 | RO005E521923072/2 | 2025-07-01 | 2025
24484 | jud. HUNEDOARA, loc. ZEICANI, Strada ZEICANI, nr. 64 | HD | solara | 0.005 | 0.004899 | 0 | 0 | CFp | NA | Retele Electrice Banat S.A. | 27053454 | 2025-07-03 | RO005E530951993/2 | 2025-07-07 | 2025
24485 | jud. TIMIS, loc. GIARMATA-VII, Strada CERNA, nr. 15 | TM | solara | 0.012 | 0.01175 | 200 | 0.4 | CFp | NA | Retele Electrice Banat S.A. | 27053526 | 2025-07-01 | RO005E512917144/4 | 2025-07-22 | 2025
24486 | jud. ARAD, loc. SANTANA, Strada BANATULUI, nr. 3 | AR | solara | 0.006 | 0.00587 | 205 | 0.23 | CFp | NA | Retele Electrice Banat S.A. | 27053547 | 2025-06-23 | RO005E521940587/2 | 2025-07-01 | 2025
24487 | jud. TIMIS, loc. PECIU NOU, Strada PECIU NOU, nr. 74 | TM | solara | 0.008 | 0.00774 | 0 | 0 | CFp | NA | Retele Electrice Banat S.A. | 27053768 | 2025-07-01 | RO005E511369694/2 | 2025-07-17 | 2025
24488 | jud. CARAS-SEVERIN, loc. RESITA, Strada COMARNIC, nr. 9A | CS | solara | 0.022 | 0.02141 | 0 | 0 | CFp | NA | Retele Electrice Banat S.A. | 27053773 | 2025-07-02 | RO005E540171504/3 | 2025-07-07 | 2025
24489 | jud. TIMIS, loc. LOVRIN, Strada Lovrin, nr. 680, ap. 0 | TM | solara | 0.006 | 0.0058 | 0 | 0 | CFp | NA | Retele Electrice Banat S.A. | 27053821 | 2025-06-27 | RO005E512724634/2 | 2025-07-02 | 2025
24490 | jud. TIMIS, loc. LUGOJ, Strada CLOSCA, nr. 25 | TM | solara | 0.015 | 0.014699 | 800 | 0.4 | CFp | NA | Retele Electrice Banat S.A. | 27054083 | 2025-07-01 | RO005E513840566/3 | 2025-07-17 | 2025
24491 | jud. TIMIS, loc. TIMISOARA, Strada FATU RADUTU AURELIA, nr. 5 | TM | solara | 0.008 | 0.00776 | 0 | 0 | CFp | NA | Retele Electrice Banat S.A. | 27055184 | 2025-06-30 | RO005E513037441/3 | 2025-07-11 | 2025
24492 | jud. TIMIS, loc. BECICHERECU MIC, Strada MARGARETEI, nr. 4 | TM | solara | 0.01288 | 0.012572 | 0 | 0 | CFp | NA | Retele Electrice Banat S.A. | 27055310 | 2025-06-30 | RO005E514292782/2 | 2025-07-01 | 2025
24493 | jud. TIMIS, loc. DUMBRAVITA, Strada Ion Luca Caragiale, nr. 31, ap. 2 | TM | solara | 0.006 | 0.00583 | 100 | 0.23 | CFp | NA | Retele Electrice Banat S.A. | 27055434 | 2025-06-30 | RO005E513838013/3 | 2025-07-02 | 2025
24494 | jud. TIMIS, loc. GIARMATA-VII, Strada VIORELELOR, nr. 39 | TM | solara | 0.00736 | 0.007163 | 0 | 0 | CFp | NA | Retele Electrice Banat S.A. | 27055483 | 2025-06-30 | RO005E514020860/2 | 2025-07-01 | 2025
24495 | jud. HUNEDOARA, loc. ORASTIE, Strada Horia, nr. 1 | HD | solara | 0.00644 | 0.006301 | 200 | 0.4 | CFp | NA | Retele Electrice Banat S.A. | 27055581 | 2025-07-03 | RO005E530635756/3 | 2025-07-15 | 2025
24496 | jud. CARAS-SEVERIN, loc. MOLDOVA VECHE, Strada PESCARILOR, nr. 471 | CS | solara | 0.006 | 0.00587 | 0 | 0 | CFp | NA | Retele Electrice Banat S.A. | 27055582 | 2025-07-03 | RO005E540611244/2 | 2025-07-15 | 2025
24497 | jud. TIMIS, loc. CALACEA, Strada CALACEA, nr. 247 | TM | solara | 0.006 | 0.00583 | 0 | 0 | CFp | NA | Retele Electrice Banat S.A. | 27056712 | 2025-06-27 | RO005E511352382/2 | 2025-07-02 | 2025
24498 | jud. TIMIS, loc. TIMISOARA, Strada MURES, nr. 193 | TM | solara | 0.006 | 0.00587 | 50 | 0.23 | CFp | NA | Retele Electrice Banat S.A. | 27057048 | 2025-07-07 | RO005E512858654/2 | 2025-07-09 | 2025
24499 | jud. HUNEDOARA, loc. VULCAN, Strada GORUNULUI, nr. 8 | HD | solara | 0.006 | 0.00568 | 300 | 0.23 | CFp | NA | Retele Electrice Banat S.A. | 27057191 | 2025-07-03 | RO005E532041232/3 | 2025-07-07 | 2025
24500 | jud. CARAS-SEVERIN, loc. VRANIUT, Strada VRANIUT, nr. 97 | CS | solara | 0.015 | 0.01462 | 0 | 0 | CFp | NA | Retele Electrice Banat S.A. | 27064722 | 2025-07-09 | RO005E541055269/4 | 2025-07-14 | 2025
24501 | jud. HUNEDOARA, loc. BRAD, Strada DECEBAL, nr. 132-B | HD | solara | 0.02 | 0.01959 | 400 | 0.4 | CFp | NA | Retele Electrice Banat S.A. | 27069542 | 2025-07-03 | RO005E532509736/2 | 2025-07-30 | 2025
24502 | jud. CARAS-SEVERIN, loc. VALEAPAI, Strada VALEAPAI, nr. 115 | CS | solara | 0.006 | 0.00538 | 30 | 0.23 | CFp | NA | Retele Electrice Banat S.A. | 27070037 | 2025-07-04 | RO005E541041039/3 | 2025-07-09 | 2025
24503 | jud. TIMIS, loc. MOSNITA VECHE, Strada FRASINULUI, nr. 43 | TM | solara | 0.006 | 0.00583 | 0 | 0 | CFp | NA | Retele Electrice Banat S.A. | 27070871 | 2025-07-03 | RO005E514423418/2 | 2025-07-07 | 2025
24504 | jud. TIMIS, loc. NADRAG, Strada TINERETULUI, nr. 30, bl. . | TM | solara | 0.006 | 0.00578 | 100 | 0.23 | CFp | NA | Retele Electrice Banat S.A. | 27070890 | 2025-07-03 | RO005E512005962/2 | 2025-07-11 | 2025
24505 | jud. CARAS-SEVERIN, loc. CARANSEBES, Strada BABA NOVAC, nr. 31 | CS | solara | 0.006 | 0.00586 | 13.88 | 0.23 | CFp | NA | Retele Electrice Banat S.A. | 27070926 | 2025-07-10 | RO005E540500544/2 | 2025-07-11 | 2025
24506 | jud. TIMIS, loc. TIMISOARA, Strada ULPIA TRAIANA, nr. 107 | TM | solara | 0.006 | 0.00583 | 0 | 0 | CFp | NA | Retele Electrice Banat S.A. | 27071684 | 2025-07-11 | RO005E510385433/2 | 2025-07-15 | 2025
24507 | jud. ARAD, loc. ARAD, Strada THEODOSIUS, nr. 22 | AR | solara | 0.005 | 0.0048 | 80 | 0.4 | CFp | NA | Retele Electrice Banat S.A. | 27072100 | 2025-06-24 | RO005E522401018/3 | 2025-07-16 | 2025
24508 | jud. ARAD, loc. ARAD, Strada Ciorogariu Roman, episcop, nr. 50 | AR | solara | 0.01 | 0.009797 | 30 | 0.4 | CFp | NA | Retele Electrice Banat S.A. | 27072675 | 2025-06-24 | RO005E520581509/4 | 2025-07-03 | 2025
24509 | jud. TIMIS, loc. Dumbravita, Strada MARULUI, nr. 2 | TM | solara | 0.006 | 0.005879 | 0 | 0 | CFp | NA | Retele Electrice Banat S.A. | 27073216 | 2025-07-04 | RO005E514075826/3 | 2025-07-09 | 2025
24510 | jud. TIMIS, loc. ORTISOARA, Strada ORTISOARA, nr. 498 | TM | solara | 0.005 | 0.004899 | 100 | 0.23 | CFp | NA | Retele Electrice Banat S.A. | 27073306 | 2025-07-03 | RO005E511456590/2 | 2025-07-07 | 2025
24511 | jud. ARAD, loc. VLADIMIRESCU, Strada GEMINA, nr. 26 | AR | solara | 0.005 | 0.00489 | 10 | 0.4 | CFp | NA | Retele Electrice Banat S.A. | 27074089 | 2025-06-24 | RO005E522357748/3 | 2025-07-03 | 2025
24512 | jud. CARAS-SEVERIN, loc. MARU, Strada MARU, nr. 303 | CS | solara | 0.006 | 0.00583 | 208 | 0.23 | CFp | NA | Retele Electrice Banat S.A. | 27074817 | 2025-07-04 | RO005E540998006/2 | 2025-07-24 | 2025
24513 | jud. HUNEDOARA, loc. CAMPU LUI NEAG, Strada Buta, nr. 12 | HD | solara | 0.006 | 0.00568 | 300 | 0.23 | CFp | NA | Retele Electrice Banat S.A. | 27075485 | 2025-07-04 | RO005E532060604/2 | 2025-07-11 | 2025
24514 | jud. TIMIS, loc. VOITEG, Strada VOITEG, nr. FARA | TM | solara | 0.01 | 0.009795 | 0 | 0 | CFp | NA | Retele Electrice Banat S.A. | 27075849 | 2025-06-25 | RO005E514176750/2 | 2025-07-01 | 2025
24515 | jud. HUNEDOARA, loc. SANTAMARIA-ORLEA, Strada SANTAMARIA-ORLEA, nr. 127 | HD | solara | 0.012 | 0.01156 | 300 | 0.4 | CFp | NA | Retele Electrice Banat S.A. | 27076040 | 2025-07-04 | RO005E530960780/3 | 2025-07-05 | 2025
24516 | jud. TIMIS, loc. CHEVERESU MARE, Strada Intravilan, nr. FN | TM | solara | 0.01012 | 0.009868 | 0 | 0 | CFp | NA | Retele Electrice Banat S.A. | 27077371 | 2025-06-25 | RO005E514343734/2 | 2025-07-07 | 2025
24517 | jud. CARAS-SEVERIN, loc. SADOVA VECHE, Strada SADOVA VECHE, nr. 85 | CS | solara | 0.01 | 0.0097 | 0 | 0 | CFp | NA | Retele Electrice Banat S.A. | 27077572 | 2025-07-04 | RO005E540948720/3 | 2025-07-21 | 2025
24518 | jud. HUNEDOARA, loc. ORASTIE, Strada Muresul, nr. CT4 | HD | solara | 0.010005 | 0.009795 | 0 | 0 | CFp | NA | Retele Electrice Banat S.A. | 27077619 | 2025-07-04 | RO005E532389136/3 | 2025-07-05 | 2025
24519 | jud. TIMIS, loc. TIMISOARA, SPLAIUL Sofocle, nr. 67, ap. 0 | TM | solara | 0.006 | 0.0058 | 0 | 0 | CFp | NA | Retele Electrice Banat S.A. | 27080169 | 2025-07-04 | RO005E511007390/2 | 2025-07-10 | 2025
24520 | jud. TIMIS, loc. MOSNITA VECHE, Strada BOGDA, nr. 16, ap. 2 | TM | solara | 0.012 | 0.00734 | 0 | 0 | CFp | NA | Retele Electrice Banat S.A. | 27080305 | 2025-07-01 | RO005E513672266/3 | 2025-07-16 | 2025
24521 | jud. TIMIS, loc. DUMBRAVITA, Strada PLUTO, nr. 14, ap. 1 | TM | solara | 0.006 | 0.00578 | 400 | 0.23 | CFp | NA | Retele Electrice Banat S.A. | 27082045 | 2025-07-04 | RO005E513801529/2 | 2025-07-05 | 2025
24522 | jud. TIMIS, loc. SANANDREI, Strada PRIMAVERII, nr. 108-B, ap. 2 | TM | solara | 0.006 | 0.00583 | 0 | 0 | CFp | NA | Retele Electrice Banat S.A. | 27082341 | 2025-07-11 | RO005E514182892/2 | 2025-07-15 | 2025
24523 | jud. TIMIS, loc. MOSNITA NOUA, Strada Iris, nr. 2, ap. 2 | TM | solara | 0.005 | 0.004895 | 0 | 0 | CFp | NA | Retele Electrice Banat S.A. | 27083940 | 2025-06-30 | RO005E513709492/3 | 2025-07-01 | 2025
24524 | jud. TIMIS, loc. CHISODA, Strada MURELOR, nr. 35, ap. 1 | TM | solara | 0.006 | 0.005879 | 200 | 0.23 | CFp | NA | Retele Electrice Banat S.A. | 27084167 | 2025-07-01 | RO005E513638471/3 | 2025-07-02 | 2025
24525 | jud. CARAS-SEVERIN, loc. JUPA, Strada Jupa, nr. 82 | CS | solara | 0.006 | 0.00578 | 0 | 0 | CFp | NA | Retele Electrice Banat S.A. | 27084429 | 2025-07-07 | RO005E540509947/2 | 2025-07-11 | 2025
24526 | jud. TIMIS, loc. LUGOJ, Strada G.A. PETCULESCU, nr. 23 | TM | solara | 0.006 | 0.005875 | 280 | 0.23 | CFp | NA | Retele Electrice Banat S.A. | 27084471 | 2025-07-15 | RO005E513094499/2 | 2025-07-16 | 2025
24527 | jud. TIMIS, loc. TIMISOARA, Strada CRETU VASILE, nr. 11 | TM | solara | 0.00574 | 0.005525 | 0 | 0 | CFp | NA | Retele Electrice Banat S.A. | 27085186 | 2025-06-30 | RO005E513687958/2 | 2025-07-11 | 2025
24528 | jud. TIMIS, loc. COVACI, Strada BISERICII,, nr. 24 | TM | solara | 0.00715 | 0.006997 | 0 | 0 | CFp | NA | Retele Electrice Banat S.A. | 27085329 | 2025-07-01 | RO005E514259213/2 | 2025-07-02 | 2025
24529 | jud. HUNEDOARA, loc. DEVA, Strada VIILOR, nr. 43 | HD | solara | 0.00736 | 0.007203 | 200 | 0.4 | CFp | NA | Retele Electrice Banat S.A. | 27085528 | 2025-07-04 | RO005E532395616/4 | 2025-07-16 | 2025
24530 | jud. TIMIS, loc. DAROVA, Strada DAROVA, nr. 385 | TM | solara | 0.006 | 0.00578 | 300 | 0.23 | CFp | NA | Retele Electrice Banat S.A. | 27085585 | 2025-07-17 | RO005E512217495/2 | 2025-07-18 | 2025
24531 | jud. HUNEDOARA, loc. BARSAU, Strada BARSAU, nr. 73 | HD | solara | 0.0138 | 0.013514 | 0 | 0 | CFp | NA | Retele Electrice Banat S.A. | 27086191 | 2025-07-04 | RO005E531206852/3 | 2025-07-05 | 2025
24532 | jud. TIMIS, loc. SATCHINEZ, Strada Trandafirilor, nr. 23 | TM | solara | 0.005 | 0.0048 | 50 | 0.4 | CFp | NA | Retele Electrice Banat S.A. | 27086612 | 2025-06-18 | RO005E511578528/2 | 2025-07-08 | 2025
24533 | jud. TIMIS, loc. TIMISOARA, Strada FELIX, nr. 4D | TM | solara | 0.006 | 0.00587 | 0 | 0 | CFp | NA | Retele Electrice Banat S.A. | 27087189 | 2025-06-30 | RO005E510984045/2 | 2025-07-24 | 2025
24534 | jud. HUNEDOARA, loc. DEVA, Strada Silviu Dragomir, nr. 20 | HD | solara | 0.006 | 0.00568 | 300 | 0.23 | CFp | NA | Retele Electrice Banat S.A. | 27087488 | 2025-07-04 | RO005E530171188/2 | 2025-07-05 | 2025
24535 | jud. TIMIS, loc. GHIRODA, Strada OITUZ, nr. 2 | TM | solara | 0.006 | 0.005879 | 200 | 0.23 | CFp | NA | Retele Electrice Banat S.A. | 27087570 | 2025-06-30 | RO005E511478156/3 | 2025-07-01 | 2025
24536 | jud. TIMIS, loc. PERIAM, Strada MURESULUI, nr. 39 | TM | solara | 0.005 | 0.00489 | 0 | 0 | CFp | NA | Retele Electrice Banat S.A. | 27087959 | 2025-07-04 | RO005E512758259/3 | 2025-07-05 | 2025
24537 | jud. TIMIS, loc. BULGARUS, Strada BULGARUS, nr. 510 | TM | solara | 0.01 | 0.009799 | 314 | 0.4 | CFp | NA | Retele Electrice Banat S.A. | 27088182 | 2025-07-07 | RO005E512815006/3 | 2025-07-15 | 2025
24538 | jud. TIMIS, loc. CIACOVA, Strada UNIRII, nr. 2, ap. 0 | TM | solara | 0.006 | 0.00587 | 300 | 0.23 | CFp | NA | Retele Electrice Banat S.A. | 27088424 | 2025-07-01 | RO005E512364735/2 | 2025-07-02 | 2025
24539 | jud. TIMIS, loc. TIMISOARA, Strada PROF. DR. AUREL PAUNESCU- PODEANU, nr. 137 | TM | solara | 0.005 | 0.00489 | 0 | 0 | CFp | NA | Retele Electrice Banat S.A. | 27088783 | 2025-07-01 | RO005E510423559/2 | 2025-07-15 | 2025
24540 | jud. ARAD, loc. ZIMANDCUZ, Strada ZIMANDCUZ, nr. 494 | AR | solara | 0.00455 | 0.004359 | 50 | 0.23 | CFp | NA | Retele Electrice Banat S.A. | 27088925 | 2025-06-25 | RO005E522071448/3 | 2025-07-02 | 2025
24541 | jud. TIMIS, loc. MOSNITA VECHE, Strada SINAIA, nr. 25 | TM | solara | 0.006 | 0.00587 | 50 | 0.23 | CFp | NA | Retele Electrice Banat S.A. | 27089246 | 2025-07-07 | RO005E513443802/2 | 2025-07-08 | 2025
24542 | jud. ARAD, loc. ARAD, Strada Buciumului, nr. 22 | AR | solara | 0.006 | 0.00587 | 10 | 0.23 | CFp | NA | Retele Electrice Banat S.A. | 27089401 | 2025-07-02 | RO005E520533225/2 | 2025-07-09 | 2025
24543 | jud. ARAD, loc. GURAHONT, Strada Zarandului, nr. 7 | AR | solara | 0.006 | 0.005879 | 50 | 0.4 | CFp | NA | Retele Electrice Banat S.A. | 27089843 | 2025-07-10 | RO005E521016626/4 | 2025-07-24 | 2025
24544 | jud. TIMIS, loc. TIMISOARA, Strada Pavlov I. P., nr. 45 | TM | solara | 0.008 | 0.00774 | 200 | 0.23 | CFp | NA | Retele Electrice Banat S.A. | 27090893 | 2025-07-04 | RO005E510977250/3 | 2025-07-09 | 2025
24545 | jud. TIMIS, loc. SACALAZ, Strada Viorelelor, nr. 3 | TM | solara | 0.005 | 0.00489 | 50 | 0.23 | CFp | NA | Retele Electrice Banat S.A. | 27091652 | 2025-07-01 | RO005E513359808/3 | 2025-07-04 | 2025
24546 | jud. TIMIS, loc. DUMBRAVITA, Strada Zenit, nr. 15 | TM | solara | 0.006 | 0.00578 | 50 | 0.23 | CFp | NA | Retele Electrice Banat S.A. | 27091664 | 2025-07-01 | RO005E513433025/2 | 2025-07-02 | 2025
24547 | jud. TIMIS, loc. GHIRODA, Strada BEGA, nr. 38 | TM | solara | 0.008 | 0.007839 | 100 | 0.4 | CFp | NA | Retele Electrice Banat S.A. | 27092570 | 2025-07-01 | RO005E511481868/3 | 2025-07-02 | 2025
24548 | jud. TIMIS, loc. GIROC, Strada CUPIDON, nr. 3 | TM | solara | 0.006 | 0.00583 | 100 | 0.23 | CFp | NA | Retele Electrice Banat S.A. | 27093048 | 2025-07-01 | RO005E513294929/2 | 2025-07-02 | 2025
24549 | jud. TIMIS, loc. TIMISOARA, Strada Agronomiei, nr. 47, ap. 0 | TM | solara | 0.006 | 0.00568 | 21.739 | 0.23 | CFp | NA | Retele Electrice Banat S.A. | 27093083 | 2025-07-11 | RO005E510771083/3 | 2025-07-14 | 2025
24550 | jud. TIMIS, loc. BEREGSAU MARE, Strada III, nr. 162 | TM | solara | 0.01 | 0.00979 | 0 | 0 | CFp | NA | Retele Electrice Banat S.A. | 27093383 | 2025-07-01 | RO005E512526724/2 | 2025-07-04 | 2025
24551 | jud. ARAD, loc. SIMAND, Strada Principala, nr. 1294A | AR | solara | 0.00819 | 0.008006 | 100 | 0.4 | CFp | NA | Retele Electrice Banat S.A. | 27093473 | 2025-07-07 | RO005E522044280/3 | 2025-07-21 | 2025
24552 | jud. TIMIS, loc. PUSTINIS, Strada Extravilan, nr. fara | TM | solara | 0.01 | 0.009795 | 0 | 0 | CFp | NA | Retele Electrice Banat S.A. | 27093551 | 2025-07-02 | RO005E514151630/2 | 2025-07-12 | 2025
24553 | jud. TIMIS, loc. MOSNITA VECHE, Strada DAFINULUI, nr. 23, ap. 2 | TM | solara | 0.006 | 0.00583 | 200 | 0.23 | CFp | NA | Retele Electrice Banat S.A. | 27093750 | 2025-07-01 | RO005E514188810/3 | 2025-07-03 | 2025
24554 | jud. ARAD, loc. SAGU, Strada SAGU, nr. 196 | AR | solara | 0.006 | 0.005879 | 30 | 0.4 | CFp | NA | Retele Electrice Banat S.A. | 27093990 | 2025-06-30 | RO005E521763153/3 | 2025-07-17 | 2025
24555 | jud. TIMIS, loc. GIARMATA, Strada BATRANA, nr. 72 | TM | solara | 0.01 | 0.00979 | 0 | 0 | CFp | NA | Retele Electrice Banat S.A. | 27094041 | 2025-07-01 | RO005E511547478/3 | 2025-07-02 | 2025
24556 | jud. TIMIS, loc. CARANI, Strada CARANI, nr. 166 | TM | solara | 0.005 | 0.004899 | 200 | 0.23 | CFp | NA | Retele Electrice Banat S.A. | 27094053 | 2025-07-01 | RO005E511584862/3 | 2025-07-02 | 2025
24557 | jud. TIMIS, loc. SANPETRU MARE, Strada SINPETRU MARE, nr. 265 | TM | solara | 0.006 | 0.00587 | 200 | 0.23 | CFp | NA | Retele Electrice Banat S.A. | 27094213 | 2025-07-01 | RO005E512734422/2 | 2025-07-02 | 2025
24558 | jud. ARAD, loc. ARAD, Strada Costache Negruzzi, nr. 39 | AR | solara | 0.006 | 0.00568 | 280 | 0.23 | CFp | NA | Retele Electrice Banat S.A. | 27094280 | 2025-07-16 | RO005E520521525/2 | 2025-07-17 | 2025
24559 | jud. ARAD, loc. ARAD, Strada MARCUS AURELIUS, nr. 50 | AR | solara | 0.006 | 0.005879 | 30 | 0.23 | CFp | NA | Retele Electrice Banat S.A. | 27094294 | 2025-06-30 | RO005E522473657/2 | 2025-07-01 | 2025
24560 | jud. TIMIS, loc. UTVIN, Strada INTRAVILAN, nr. FN | TM | solara | 0.01 | 0.009795 | 0 | 0 | CFp | NA | Retele Electrice Banat S.A. | 27094614 | 2025-07-02 | RO005E514203290/2 | 2025-07-03 | 2025
24561 | jud. TIMIS, loc. GIARMATA-VII, Strada NATURII, nr. 8 | TM | solara | 0.006 | 0.005879 | 200 | 0.4 | CFp | NA | Retele Electrice Banat S.A. | 27094699 | 2025-07-01 | RO005E513942503/2 | 2025-07-02 | 2025
24562 | jud. TIMIS, loc. DUMBRAVITA, Strada VARSOVIA, nr. 19 | TM | solara | 0.01221 | 0.011956 | 300 | 0.4 | CFp | NA | Retele Electrice Banat S.A. | 27095148 | 2025-07-02 | RO005E512903093/2 | 2025-07-04 | 2025
24563 | jud. ARAD, loc. CUVIN, Strada CUVIN, nr. 55D | AR | solara | 0.006 | 0.00578 | 0 | 0 | CFp | NA | Retele Electrice Banat S.A. | 27095221 | 2025-06-30 | RO005E521540976/2 | 2025-07-21 | 2025
24564 | jud. HUNEDOARA, loc. RUSI, Strada RUSI, nr. 74 | HD | solara | 0.005 | 0.00475 | 0 | 0 | CFp | NA | Retele Electrice Banat S.A. | 27095232 | 2025-07-04 | RO005E531526172/5 | 2025-07-07 | 2025
24565 | jud. TIMIS, loc. MOSNITA VECHE, Strada COACAZULUI, nr. 3 | TM | solara | 0.006 | 0.00578 | 200 | 0.23 | CFp | NA | Retele Electrice Banat S.A. | 27095512 | 2025-07-01 | RO005E513849835/2 | 2025-07-02 | 2025
24566 | jud. TIMIS, loc. DUMBRAVITA, Strada CERVANTES, nr. 40, ap. 1 | TM | solara | 0.00588 | 0.005662 | 314 | 0.4 | CFp | NA | Retele Electrice Banat S.A. | 27095554 | 2025-07-10 | RO005E514208633/2 | 2025-07-21 | 2025
24567 | jud. TIMIS, loc. CAPAT, Strada CAPAT, nr. FN | TM | solara | 0.01 | 0.009795 | 0 | 0 | CFp | NA | Retele Electrice Banat S.A. | 27095573 | 2025-07-02 | RO005E514188180/2 | 2025-07-03 | 2025
24568 | jud. TIMIS, loc. URSENI, Strada SICHEVITA, nr. 1A, ap. 2 | TM | solara | 0.006 | 0.00568 | 50 | 0.23 | CFp | NA | Retele Electrice Banat S.A. | 27095607 | 2025-07-11 | RO005E513703946/2 | 2025-07-14 | 2025
24569 | jud. TIMIS, loc. BAZOSU NOU, Strada BAZOSU NOU, nr. 24 | TM | solara | 0.012 | 0.01166 | 314 | 0.4 | CFp | NA | Retele Electrice Banat S.A. | 27095646 | 2025-06-26 | RO005E511419487/3 | 2025-07-10 | 2025
24570 | jud. ARAD, loc. ARAD, Strada THEODOSIUS, nr. 25 | AR | solara | 0.006 | 0.00578 | 0 | 0 | CFp | NA | Retele Electrice Banat S.A. | 27095669 | 2025-06-30 | RO005E522400792/3 | 2025-07-11 | 2025
24571 | jud. TIMIS, loc. MOSNITA NOUA, Strada GRANELOR, nr. 20, ap. 1 | TM | solara | 0.006 | 0.00578 | 200 | 0.23 | CFp | NA | Retele Electrice Banat S.A. | 27095866 | 2025-07-02 | RO005E513830307/2 | 2025-07-03 | 2025
24572 | jud. TIMIS, loc. SAG, Strada LXXVIII, nr. 17, ap. 1 | TM | solara | 0.006 | 0.005879 | 50 | 0.23 | CFp | NA | Retele Electrice Banat S.A. | 27095906 | 2025-07-02 | RO005E514198024/6 | 2025-07-03 | 2025
24573 | jud. ARAD, loc. ARAD, Strada Randunicii, nr. 4 | AR | solara | 0.006 | 0.00578 | 50 | 0.23 | CFp | NA | Retele Electrice Banat S.A. | 27095908 | 2025-06-25 | RO005E522255330/3 | 2025-07-07 | 2025
24574 | jud. TIMIS, loc. DUMBRAVITA, Strada POEZIEI 2, nr. 11 | TM | solara | 0.008 | 0.00774 | 314 | 0.4 | CFp | NA | Retele Electrice Banat S.A. | 27096022 | 2025-07-02 | RO005E513848890/3 | 2025-07-08 | 2025
24575 | jud. TIMIS, loc. GIROC, Strada CUPIDON, nr. 30 | TM | solara | 0.006 | 0.00587 | 50 | 0.23 | CFp | NA | Retele Electrice Banat S.A. | 27096331 | 2025-07-15 | RO005E513444768/2 | 2025-07-17 | 2025
24576 | jud. ARAD, loc. CAPALNAS, Strada CAPALNAS, nr. 37B | AR | solara | 0.006 | 0.00578 | 50 | 0.23 | CFp | NA | Retele Electrice Banat S.A. | 27096358 | 2025-07-03 | RO005E521907210/3 | 2025-07-16 | 2025
24577 | jud. ARAD, loc. TURNU, Strada 3, nr. 105 | AR | solara | 0.006 | 0.00578 | 50 | 0.23 | CFp | NA | Retele Electrice Banat S.A. | 27096502 | 2025-07-04 | RO005E521779644/3 | 2025-07-16 | 2025
24578 | jud. ARAD, loc. SEMLAC, Strada LALELELOR, nr. 18 | AR | solara | 0.012 | 0.01166 | 314 | 0.4 | CFp | NA | Retele Electrice Banat S.A. | 27097055 | 2025-07-04 | RO005E521303940/4 | 2025-07-21 | 2025
24579 | jud. TIMIS, loc. ICLODA, Strada PRINCIPALA, nr. 175 | TM | solara | 0.006 | 0.00587 | 0 | 0 | CFp | NA | Retele Electrice Banat S.A. | 27097379 | 2025-07-12 | RO005E513210859/2 | 2025-07-15 | 2025
24580 | jud. TIMIS, loc. TIMISOARA, Strada Coseriu Eugen, nr. 2 | TM | solara | 0.015 | 0.01469 | 200 | 0.4 | CFp | NA | Retele Electrice Banat S.A. | 27097703 | 2025-07-10 | RO005E514147084/2 | 2025-07-19 | 2025
24581 | jud. TIMIS, loc. TIMISOARA, Strada Nottara Constantin, nr. 3A | TM | solara | 0.011 | 0.01068 | 50 | 0.4 | CFp | NA | Retele Electrice Banat S.A. | 27097949 | 2025-07-02 | RO005E514260349/3 | 2025-07-04 | 2025
24582 | jud. ARAD, loc. SANPAUL, Strada 10, nr. 23 | AR | solara | 0.006 | 0.00587 | 205 | 0.23 | CFp | NA | Retele Electrice Banat S.A. | 27098572 | 2025-07-03 | RO005E522063944/3 | 2025-07-04 | 2025
24583 | jud. ARAD, loc. SANPAUL, Strada 1, nr. 115 | AR | solara | 0.006 | 0.00587 | 300 | 0.23 | CFp | NA | Retele Electrice Banat S.A. | 27098647 | 2025-07-04 | RO005E521521975/3 | 2025-07-22 | 2025
24584 | jud. HUNEDOARA, loc. BRAD, Strada VALEA BRADULUI, nr. 272 | HD | solara | 0.006 | 0.00587 | 200 | 0.23 | CFp | NA | Retele Electrice Banat S.A. | 27098662 | 2025-07-04 | RO005E531235775/3 | 2025-07-07 | 2025
24585 | jud. TIMIS, loc. BEREGSAU MARE, Strada BEREGSAU MARE, nr. 71 | TM | solara | 0.00598 | 0.00585 | 0 | 0 | CFp | NA | Retele Electrice Banat S.A. | 27098685 | 2025-07-02 | RO005E514279642/3 | 2025-07-04 | 2025
24586 | jud. ARAD, loc. SANLEANI, Strada SINLEANI, nr. 294 | AR | solara | 0.006 | 0.00587 | 205 | 0.23 | CFp | NA | Retele Electrice Banat S.A. | 27099030 | 2025-06-30 | RO005E521807972/2 | 2025-07-01 | 2025
24587 | jud. ARAD, loc. SIMAND, Strada SIMAND, nr. 1189 | AR | solara | 0.01035 | 0.010133 | 205 | 0.4 | CFp | NA | Retele Electrice Banat S.A. | 27099111 | 2025-06-30 | RO005E521979387/3 | 2025-07-21 | 2025
24588 | jud. ARAD, loc. ARAD, Strada Fagului, nr. 2/A | AR | solara | 0.0063 | 0.006164 | 300 | 0.4 | CFp | NA | Retele Electrice Banat S.A. | 27099153 | 2025-06-30 | RO005E522443496/2 | 2025-07-17 | 2025
24589 | jud. TIMIS, loc. UTVIN, Strada UTVIN, nr. 207C | TM | solara | 0.004905 | 0.004806 | 100 | 0.23 | CFp | NA | Retele Electrice Banat S.A. | 27099480 | 2025-07-09 | RO005E513322112/2 | 2025-07-10 | 2025
24590 | jud. TIMIS, loc. MOSNITA NOUA, Strada Postei, nr. 50, ap. 2 | TM | solara | 0.005 | 0.00489 | 50 | 0.23 | CFp | NA | Retele Electrice Banat S.A. | 27101227 | 2025-07-13 | RO005E513776991/2 | 2025-07-15 | 2025
24591 | jud. ARAD, loc. INEU, Strada Mihai Eminescu, nr. 18C | AR | solara | 0.01 | 0.0097 | 0 | 0 | CFp | NA | Retele Electrice Banat S.A. | 27104293 | 2025-06-30 | RO005E520751946/3 | 2025-07-01 | 2025
24592 | jud. HUNEDOARA, loc. CLOPOTIVA, Strada CLOPOTIVA, nr. 7 | HD | solara | 0.008 | 0.00783 | 200 | 0.23 | CFp | NA | Retele Electrice Banat S.A. | 27104466 | 2025-07-03 | RO005E530941970/3 | 2025-07-07 | 2025
24593 | jud. ARAD, loc. ARAD, Strada Iosif Stefan Octavian, nr. 8 | AR | solara | 0.006 | 0.00578 | 11.49 | 0.23 | CFp | NA | Retele Electrice Banat S.A. | 27104540 | 2025-06-30 | RO005E520513627/2 | 2025-07-02 | 2025
24594 | jud. ARAD, loc. ARAD, Strada Oituz, nr. 43 | AR | solara | 0.006 | 0.005877 | 50 | 0.23 | CFp | NA | Retele Electrice Banat S.A. | 27105308 | 2025-06-30 | RO005E520573218/3 | 2025-07-01 | 2025
24595 | jud. CARAS-SEVERIN, loc. ARMENIS, Strada Armenis, nr. 119 A | CS | solara | 0.005 | 0.00489 | 100 | 0.23 | CFp | NA | Retele Electrice Banat S.A. | 27105390 | 2025-07-07 | RO005E540916501/2 | 2025-07-09 | 2025
24596 | jud. TIMIS, loc. MOSNITA VECHE, Strada ARMONIEI, nr. 16, ap. 2 | TM | solara | 0.006 | 0.00578 | 200 | 0.23 | CFp | NA | Retele Electrice Banat S.A. | 27105413 | 2025-07-02 | RO005E513490286/2 | 2025-07-04 | 2025
24597 | jud. ARAD, loc. FISCUT, Strada FISCUT, nr. 109 | AR | solara | 0.006 | 0.005877 | 50 | 0.23 | CFp | NA | Retele Electrice Banat S.A. | 27105719 | 2025-06-30 | RO005E521483444/2 | 2025-07-17 | 2025
24598 | jud. TIMIS, loc. MOSNITA VECHE, Strada Postavarul, nr. 4, ap. 1 | TM | solara | 0.006 | 0.00578 | 314 | 0.23 | CFp | NA | Retele Electrice Banat S.A. | 27106068 | 2025-07-03 | RO005E513512876/2 | 2025-07-04 | 2025
24599 | jud. TIMIS, loc. LIVEZILE, Strada INTRAVILAN, nr. FN | TM | solara | 0.01 | 0.009795 | 0 | 0 | CFp | NA | Retele Electrice Banat S.A. | 27106248 | 2025-07-02 | RO005E514170642/2 | 2025-07-07 | 2025
24600 | jud. TIMIS, loc. MOSNITA NOUA, Strada GRANELOR, nr. 21, ap. 1 | TM | solara | 0.006 | 0.00578 | 200 | 0.23 | CFp | NA | Retele Electrice Banat S.A. | 27106265 | 2025-07-03 | RO005E513998313/2 | 2025-07-04 | 2025
24601 | jud. ARAD, loc. TIPAR, Strada TIPAR, nr. 681 | AR | solara | 0.006 | 0.005877 | 50 | 0.23 | CFp | NA | Retele Electrice Banat S.A. | 27106311 | 2025-06-30 | RO005E521702853/2 | 2025-07-01 | 2025
24602 | jud. TIMIS, loc. UIVAR, Strada INTRAVILAN, nr. FN | TM | solara | 0.01 | 0.009795 | 0 | 0 | CFp | NA | Retele Electrice Banat S.A. | 27107135 | 2025-07-02 | RO005E514170631/2 | 2025-07-03 | 2025
24603 | jud. CARAS-SEVERIN, loc. BERZOVIA, Strada BERZOVIA, nr. 134 | CS | solara | 0.01418 | 0.013896 | 0 | 0 | CFp | NA | Retele Electrice Banat S.A. | 27107610 | 2025-07-15 | RO005E541317013/4 | 2025-07-18 | 2025
24604 | jud. HUNEDOARA, loc. ORASTIE, Strada Kogalniceanu, nr. 7 | HD | solara | 0.00598 | 0.0058 | 50 | 0.23 | CFp | NA | Retele Electrice Banat S.A. | 27107679 | 2025-07-04 | RO005E530726241/2 | 2025-07-05 | 2025
24605 | jud. CARAS-SEVERIN, loc. CARASOVA, Strada CARASOVA, nr. 248 | CS | solara | 0.006 | 0.00578 | 50 | 0.23 | CFp | NA | Retele Electrice Banat S.A. | 27107988 | 2025-07-09 | RO005E540783042/3 | 2025-07-14 | 2025
24606 | jud. ARAD, loc. SOFRONEA, Strada SOFRONEA, nr. FN | AR | solara | 0.32 | 0.31359 | 0 | 0 | CFp | NA | Retele Electrice Banat S.A. | 27108148 | 2025-06-24 | RO005E521368480/3 | 2025-07-15 | 2025
24607 | jud. CARAS-SEVERIN, loc. NAIDAS, Strada NAIDAS, nr. 175 | CS | solara | 0.005 | 0.0048 | 200 | 0.23 | CFp | NA | Retele Electrice Banat S.A. | 27108268 | 2025-07-09 | RO005E540792457/3 | 2025-07-21 | 2025
24608 | jud. CARAS-SEVERIN, loc. EZERIS, Strada EZERIS, nr. 284 | CS | solara | 0.006 | 0.00588 | 50 | 0.23 | CFp | NA | Retele Electrice Banat S.A. | 27108367 | 2025-07-09 | RO005E541190168/2 | 2025-07-14 | 2025
24609 | jud. TIMIS, loc. SAG, Strada XXXII, nr. 6 | TM | solara | 0.006 | 0.00587 | 0 | 0 | CFp | NA | Retele Electrice Banat S.A. | 27108551 | 2025-07-03 | RO005E513349458/3 | 2025-07-23 | 2025
24610 | jud. TIMIS, loc. CHISODA, Strada Afinului, nr. 28 | TM | solara | 0.01 | 0.0097 | 314 | 0.4 | CFp | NA | Retele Electrice Banat S.A. | 27108610 | 2025-07-03 | RO005E513972821/2 | 2025-07-04 | 2025
24611 | jud. CARAS-SEVERIN, loc. VERMES, Strada VERMES, nr. 188 | CS | solara | 0.006 | 0.00587 | 0 | 0 | CFp | NA | Retele Electrice Banat S.A. | 27108871 | 2025-07-09 | RO005E541046900/2 | 2025-07-14 | 2025
24612 | jud. ARAD, loc. ARAD, Strada Noua, nr. 26 | AR | solara | 0.006 | 0.00568 | 280 | 0.23 | CFp | NA | Retele Electrice Banat S.A. | 27108923 | 2025-06-30 | RO005E520346968/3 | 2025-07-02 | 2025
24613 | jud. ARAD, loc. NADAB, Strada Vasile Goldis, nr. 7 | AR | solara | 0.006 | 0.00578 | 0 | 0 | CFp | NA | Retele Electrice Banat S.A. | 27108940 | 2025-06-30 | RO005E521429039/2 | 2025-07-01 | 2025
24614 | jud. ARAD, loc. CHISINEU-CRIS, Strada NICOLAE IORGA, nr. 13 | AR | solara | 0.00623 | 0.005905 | 300 | 0.4 | CFp | NA | Retele Electrice Banat S.A. | 27109228 | 2025-07-15 | RO005E522411121/2 | 2025-07-16 | 2025
24615 | jud. TIMIS, loc. DUDESTII NOI, Strada DUDESTII NOI, nr. FN | TM | solara | 0.02668 | 0.026046 | 0 | 0 | CFp | NA | Retele Electrice Banat S.A. | 27109270 | 2025-07-03 | RO005E513133178/4 | 2025-07-21 | 2025
24616 | jud. HUNEDOARA, loc. LUNCA (BAITA), Strada LUNCA, nr. 133C, bl. -, sc. -, et. -, ap. - | HD | solara | 0.00696 | 0.006811 | 225 | 0.4 | CFp | NA | Retele Electrice Banat S.A. | 27109370 | 2025-07-07 | RO005E532459460/2 | 2025-07-08 | 2025
24617 | jud. TIMIS, loc. MOSNITA VECHE, Strada MARE, nr. 109 | TM | solara | 0.008 | 0.007839 | 0 | 0 | CFp | NA | Retele Electrice Banat S.A. | 27109603 | 2025-06-26 | RO005E511401499/2 | 2025-07-10 | 2025
24618 | jud. TIMIS, loc. SANMIHAIU ROMAN, Strada Intravilan, nr. 324L, bl. -, sc. -, et. -, ap. - | TM | solara | 0.006 | 0.00583 | 200 | 0.23 | CFp | NA | Retele Electrice Banat S.A. | 27109860 | 2025-07-11 | RO005E513628942/2 | 2025-07-15 | 2025
24619 | jud. Arad, loc. VINGA, Strada GRADINITEI, nr. 2 | AR | solara | 0.006 | 0.00578 | 50 | 0.23 | CFp | NA | Retele Electrice Banat S.A. | 27110350 | 2025-07-09 | RO005E521788295/3 | 2025-07-14 | 2025
24620 | jud. TIMIS, loc. Bucovat (REMETEA MARE, Strada BUCOVAT REMETEA, nr. 771, ap. 2 | TM | solara | 0.006 | 0.00587 | 0 | 0 | CFp | NA | Retele Electrice Banat S.A. | 27110416 | 2025-07-14 | RO005E513752636/3 | 2025-07-18 | 2025
24621 | jud. TIMIS, loc. TIMISOARA, Strada BASARABIA, nr. 29 | TM | solara | 0.006 | 0.00587 | 200 | 0.23 | CFp | NA | Retele Electrice Banat S.A. | 27110672 | 2025-07-02 | RO005E510128898/3 | 2025-07-04 | 2025
24622 | jud. TIMIS, loc. DUMBRAVITA, Strada Intravilan, nr. FN | TM | solara | 0.01 | 0.009795 | 0 | 0 | CFp | NA | Retele Electrice Banat S.A. | 27110739 | 2025-07-02 | RO005E513845527/3 | 2025-07-03 | 2025
24623 | jud. ARAD, loc. INEU, Strada CRONICAR ION NECULCE, nr. 8 | AR | solara | 0.01 | 0.009799 | 200 | 0.4 | CFp | NA | Retele Electrice Banat S.A. | 27110792 | 2025-06-30 | RO005E522269830/3 | 2025-07-11 | 2025
24624 | jud. TIMIS, loc. GIROC, Strada BICAZ, nr. 49 | TM | solara | 0.006 | 0.005879 | 50 | 0.4 | CFp | NA | Retele Electrice Banat S.A. | 27110835 | 2025-07-07 | RO005E514185097/3 | 2025-07-11 | 2025
24625 | jud. TIMIS, loc. COVACI, Strada Noua, nr. 3 | TM | solara | 0.01157 | 0.011338 | 200 | 0.4 | CFp | NA | Retele Electrice Banat S.A. | 27110950 | 2025-06-26 | RO005E512860130/4 | 2025-07-24 | 2025
24626 | jud. HUNEDOARA, loc. CINCIS-CERNA, Strada PRINCIPALA, nr. 9, bl. -, sc. -, et. -, ap. - | HD | solara | 0.006 | 0.00587 | 200 | 0.23 | CFp | NA | Retele Electrice Banat S.A. | 27111072 | 2025-07-07 | RO005E531061491/2 | 2025-07-08 | 2025
24627 | jud. TIMIS, loc. SANMIHAIU ROMAN, Strada SINMIHAIU ROMAN, nr. 127 | TM | solara | 0.025 | 0.0244 | 600 | 0.4 | CFp | NA | Retele Electrice Banat S.A. | 27111651 | 2025-06-26 | RO005E513423428/2 | 2025-07-18 | 2025
24628 | jud. TIMIS, loc. MOSNITA NOUA, Strada DUMITRU CRISTEA, nr. 39 | TM | solara | 0.015 | 0.0146 | 200 | 0.4 | CFp | NA | Retele Electrice Banat S.A. | 27112085 | 2025-07-03 | RO005E513430088/2 | 2025-07-04 | 2025
24629 | jud. TIMIS, loc. GHIRODA, Strada Monaco, nr. 8A, ap. 1 | TM | solara | 0.008 | 0.00783 | 50 | 0.4 | CFp | NA | Retele Electrice Banat S.A. | 27112187 | 2025-07-02 | RO005E513344385/2 | 2025-07-22 | 2025
24630 | jud. ARAD, loc. ARAD, Strada Radu de la Afumati, nr. 11 | AR | solara | 0.006 | 0.00587 | 50 | 0.4 | CFp | NA | Retele Electrice Banat S.A. | 27112537 | 2025-06-30 | RO005E522264071/3 | 2025-07-04 | 2025
24631 | jud. TIMIS, loc. COSTEIU, Strada BRANDUSELOR, nr. 2 | TM | solara | 0.008 | 0.00774 | 200 | 0.4 | CFp | NA | Retele Electrice Banat S.A. | 27114304 | 2025-07-04 | RO005E514128511/3 | 2025-07-05 | 2025
24632 | jud. ARAD, loc. ARAD, Strada Crasna, nr. 48 | AR | solara | 0.005 | 0.00488 | 11.11 | 0.23 | CFp | NA | Retele Electrice Banat S.A. | 27114523 | 2025-07-17 | RO005E520522694/3 | 2025-07-18 | 2025
24633 | jud. ARAD, loc. SANLEANI, Strada SINLEANI, nr. 500A, ap. 1 | AR | solara | 0.005 | 0.00488 | 5.56 | 0.23 | CFp | NA | Retele Electrice Banat S.A. | 27115463 | 2025-07-17 | RO005E522245700/3 | 2025-07-18 | 2025
24634 | jud. CARAS-SEVERIN, loc. CARANSEBES, Strada ROMANILOR, nr. 78 | CS | solara | 0.00976 | 0.009465 | 0 | 0 | CFp | NA | Retele Electrice Banat S.A. | 27115489 | 2025-07-09 | RO005E541330513/2 | 2025-07-21 | 2025
24635 | jud. ARAD, loc. ARAD, Strada Paun Pincio Ioan, nr. 16 | AR | solara | 0.00528 | 0.005173 | 50 | 0.23 | CFp | NA | Retele Electrice Banat S.A. | 27115540 | 2025-07-01 | RO005E520310778/2 | 2025-07-02 | 2025
24636 | jud. HUNEDOARA, loc. SIMERIA, Strada ANDREI MURESAN, nr. 27 | HD | solara | 0.006 | 0.00582 | 50 | 0.23 | CFp | NA | Retele Electrice Banat S.A. | 27115705 | 2025-07-07 | RO005E531360280/2 | 2025-07-24 | 2025
24637 | jud. HUNEDOARA, loc. ORASTIE, Strada Unirii, nr. 16 | HD | solara | 0.006 | 0.00587 | 200 | 0.23 | CFp | NA | Retele Electrice Banat S.A. | 27115916 | 2025-07-07 | RO005E530650304/2 | 2025-07-17 | 2025
24638 | jud. TIMIS, loc. GHIRODA, Strada DROPIEI, nr. 17 | TM | solara | 0.008 | 0.00783 | 0 | 0 | CFp | NA | Retele Electrice Banat S.A. | 27115943 | 2025-07-07 | RO005E513720361/2 | 2025-07-15 | 2025
24639 | jud. TIMIS, loc. DUMBRAVITA, Strada NAIULUI, nr. 1 | TM | solara | 0.0084 | 0.008132 | 314 | 0.4 | CFp | NA | Retele Electrice Banat S.A. | 27116013 | 2025-07-09 | RO005E514281296/2 | 2025-07-10 | 2025
24640 | jud. TIMIS, loc. RECAS, Strada Crisan, nr. 21 | TM | solara | 0.01 | 0.0097 | 0 | 0 | CFp | NA | Retele Electrice Banat S.A. | 27116424 | 2025-07-07 | RO005E511399293/5 | 2025-07-08 | 2025
24641 | jud. ARAD, loc. FANTANELE, Strada FINTINELE, nr. 180 | AR | solara | 0.00528 | 0.005173 | 50 | 0.23 | CFp | NA | Retele Electrice Banat S.A. | 27116602 | 2025-07-01 | RO005E521477267/2 | 2025-07-02 | 2025
24642 | jud. TIMIS, loc. FAGET, Strada Colonia mica, nr. 21 | TM | solara | 0.006 | 0.00587 | 50 | 0.23 | CFp | NA | Retele Electrice Banat S.A. | 27117032 | 2025-07-11 | RO005E512058320/3 | 2025-07-14 | 2025
24643 | jud. ARAD, loc. VLADIMIRESCU, Strada FAUSTA, nr. 13 | AR | solara | 0.006 | 0.005879 | 50 | 0.4 | CFp | NA | Retele Electrice Banat S.A. | 27117327 | 2025-07-01 | RO005E522396033/3 | 2025-07-16 | 2025
24644 | jud. TIMIS, loc. GIROC, Strada SATU BATRAN, nr. 22/2, ap. 2 | TM | solara | 0.004 | 0.00391 | 100 | 0.23 | CFp | NA | Retele Electrice Banat S.A. | 27117420 | 2025-07-03 | RO005E513776924/3 | 2025-07-11 | 2025
24645 | jud. TIMIS, loc. PINI, Strada PINI, nr. FN | TM | solara | 0.01 | 0.009795 | 0 | 0 | CFp | NA | Retele Electrice Banat S.A. | 27117481 | 2025-07-04 | RO005E514183062/2 | 2025-07-05 | 2025
24646 | jud. ARAD, loc. SANLEANI, Strada SINLEANI, nr. 380F | AR | solara | 0.006 | 0.005879 | 30 | 0.4 | CFp | NA | Retele Electrice Banat S.A. | 27117483 | 2025-07-01 | RO005E522401692/3 | 2025-07-03 | 2025
24647 | jud. HUNEDOARA, loc. MESTEACAN (BRAD), Strada MESTEACAN, nr. 168 | HD | solara | 0.006 | 0.00568 | 27.82 | 0.23 | CFp | NA | Retele Electrice Banat S.A. | 27117497 | 2025-07-07 | RO005E530833992/2 | 2025-07-08 | 2025
24648 | jud. HUNEDOARA, loc. SIMERIA, Strada VASILE ALECSANDRI, nr. 32B | HD | solara | 0.006 | 0.00582 | 50 | 0.23 | CFp | NA | Retele Electrice Banat S.A. | 27117546 | 2025-07-07 | RO005E531362619/2 | 2025-07-11 | 2025
24649 | jud. ARAD, loc. TISA NOUA, Strada TISA-NOUA, nr. 109 | AR | solara | 0.006 | 0.00578 | 50 | 0.4 | CFp | NA | Retele Electrice Banat S.A. | 27117583 | 2025-07-01 | RO005E521774391/2 | 2025-07-02 | 2025
24650 | jud. CARAS-SEVERIN, loc. BAILE HERCULANE, Strada GARII, nr. 70 | CS | solara | 0.008 | 0.00783 | 50 | 0.4 | CFp | NA | Retele Electrice Banat S.A. | 27117589 | 2025-06-26 | RO005E541645804/1 | 2025-07-09 | 2025
24651 | jud. ARAD, loc. ARAD, Strada Livezilor, nr. 54 | AR | solara | 0.008 | 0.00774 | 314 | 0.4 | CFp | NA | Retele Electrice Banat S.A. | 27117805 | 2025-07-01 | RO005E522401524/1 | 2025-07-10 | 2025
24652 | jud. TIMIS, loc. MOSNITA NOUA, Strada Principala, nr. 2 | TM | solara | 0.012 | 0.011755 | 0 | 0 | CFp | NA | Retele Electrice Banat S.A. | 27117854 | 2025-07-04 | RO005E514317094/2 | 2025-07-07 | 2025
24653 | jud. ARAD, loc. GRANICERI, Strada GRANICERI, nr. 434 | AR | solara | 0.006 | 0.00578 | 50 | 0.23 | CFp | NA | Retele Electrice Banat S.A. | 27118281 | 2025-07-01 | RO005E521433641/2 | 2025-07-09 | 2025
24654 | jud. TIMIS, loc. DUMBRAVITA, Strada Motilor, nr. 21, ap. 1 | TM | solara | 0.008 | 0.00774 | 280 | 0.23 | CFp | NA | Retele Electrice Banat S.A. | 27118283 | 2025-07-07 | RO005E513459089/2 | 2025-07-17 | 2025
24655 | jud. TIMIS, loc. SAG, Strada XLIV, nr. 44b | TM | solara | 0.00783 | 0.007573 | 0 | 0 | CFp | NA | Retele Electrice Banat S.A. | 27118633 | 2025-06-25 | RO005E514468338/1 | 2025-07-10 | 2025
24656 | jud. TIMIS, loc. SANMIHAIU GERMAN, Strada SINMIHAIU GERM, nr. 196/A | TM | solara | 0.012 | 0.01175 | 314 | 0.4 | CFp | NA | Retele Electrice Banat S.A. | 27118669 | 2025-07-03 | RO005E513668373/3 | 2025-07-07 | 2025
24657 | jud. TIMIS, loc. MOSNITA NOUA, Intrarea IATACULUI, nr. 1A | TM | solara | 0.00981 | 0.009613 | 0 | 0 | CFp | NA | Retele Electrice Banat S.A. | 27118715 | 2025-06-26 | RO005E513413911/2 | 2025-07-04 | 2025
24658 | jud. TIMIS, loc. GIARMATA, Strada ZORILOR, nr. 9 | TM | solara | 0.005 | 0.00489 | 0 | 0 | CFp | NA | Retele Electrice Banat S.A. | 27118772 | 2025-07-03 | RO005E513627895/1 | 2025-07-07 | 2025
24659 | jud. TIMIS, loc. URSENI, Strada Adelina, nr. 28 | TM | solara | 0.00609 | 0.005868 | 200 | 0.23 | CFp | NA | Retele Electrice Banat S.A. | 27118824 | 2025-07-03 | RO005E513970762/2 | 2025-07-11 | 2025
24660 | jud. ARAD, loc. ARAD, Strada Smeurei, nr. 5 | AR | solara | 0.00595 | 0.005731 | 100 | 0.23 | CFp | NA | Retele Electrice Banat S.A. | 27118858 | 2025-07-03 | RO005E520530750/3 | 2025-07-25 | 2025
24661 | jud. TIMIS, loc. CENEI, Strada Intravilan, nr. 379 | TM | solara | 0.012 | 0.011755 | 0 | 0 | CFp | NA | Retele Electrice Banat S.A. | 27118869 | 2025-07-03 | RO005E514273242/2 | 2025-07-07 | 2025
24662 | jud. TIMIS, loc. MURANI, Strada MURANI, nr. 15 | TM | solara | 0.013 | 0.012739 | 200 | 0.4 | CFp | NA | Retele Electrice Banat S.A. | 27118897 | 2025-07-03 | RO005E513600212/3 | 2025-07-04 | 2025
24663 | jud. CARAS-SEVERIN, loc. BANIA, Strada BANIA, nr. 119 | CS | solara | 0.006 | 0.00578 | 0 | 0 | CFp | NA | Retele Electrice Banat S.A. | 27119036 | 2025-07-16 | RO005E541122804/2 | 2025-07-17 | 2025
24664 | jud. HUNEDOARA, loc. BUCURESCI, Strada BUCURESCI, nr. 22 | HD | solara | 0.019 | 0.01852 | 0 | 0 | CFp | NA | Retele Electrice Banat S.A. | 27119040 | 2025-07-07 | RO005E530809546/4 | 2025-07-15 | 2025
24665 | jud. TIMIS, loc. MOSNITA NOUA, Strada RACOVITA, nr. FN | TM | solara | 0.01 | 0.009795 | 0 | 0 | CFp | NA | Retele Electrice Banat S.A. | 27119148 | 2025-07-03 | RO005E514319939/2 | 2025-07-04 | 2025
24666 | jud. TIMIS, loc. MOSNITA NOUA, Strada DAMBOVICIOARA, nr. 12, ap. 2 | TM | solara | 0.006 | 0.00578 | 0 | 0 | CFp | NA | Retele Electrice Banat S.A. | 27119663 | 2025-07-04 | RO005E514179977/3 | 2025-07-07 | 2025
24667 | jud. ARAD, loc. PANCOTA, Bulevardul Tudor Vladimirescu, nr. 80 | AR | solara | 0.00728 | 0.007034 | 0 | 0 | CFp | NA | Retele Electrice Banat S.A. | 27120030 | 2025-07-01 | RO005E520875460/3 | 2025-07-16 | 2025
24668 | jud. TIMIS, loc. TIMISOARA, Strada ZIMBRULUI, nr. 4, ap. 3/1 | TM | solara | 0.01131 | 0.010984 | 300 | 0.4 | CFp | NA | Retele Electrice Banat S.A. | 27120304 | 2025-07-03 | RO005E513411469/2 | 2025-07-14 | 2025
24669 | jud. TIMIS, loc. TOPOLOVATU MARE, Strada DOCTOR GHEORGHE ISA, nr. 46 | TM | solara | 0.005915 | 0.005792 | 0 | 0 | CFp | NA | Retele Electrice Banat S.A. | 27120627 | 2025-07-25 | RO005E511949597/3 | 2025-07-29 | 2025
24670 | jud. ARAD, loc. SELEUS, Strada Seleus, nr. 369A | AR | solara | 0.008 | 0.00774 | 50 | 0.4 | CFp | NA | Retele Electrice Banat S.A. | 27122637 | 2025-07-01 | RO005E520912046/4 | 2025-07-03 | 2025
24671 | jud. ARAD, loc. ARAD, Strada Mierlei, nr. 71 | AR | solara | 0.006 | 0.00587 | 50 | 0.23 | CFp | NA | Retele Electrice Banat S.A. | 27122705 | 2025-07-01 | RO005E520254472/2 | 2025-07-02 | 2025
24672 | jud. HUNEDOARA, loc. SANTUHALM, Strada Aleea Fermierilor, nr. 33 | HD | solara | 0.00712 | 0.006778 | 280 | 0.4 | CFp | NA | Retele Electrice Banat S.A. | 27123484 | 2025-07-07 | RO005E532244181/2 | 2025-07-08 | 2025
24673 | jud. HUNEDOARA, loc. DEVA, Strada PLEVNEI, nr. 4 | HD | solara | 0.00637 | 0.006043 | 280 | 0.4 | CFp | NA | Retele Electrice Banat S.A. | 27123812 | 2025-07-09 | RO005E530207324/3 | 2025-07-16 | 2025
24674 | jud. HUNEDOARA, loc. URICANI, Strada VALEA DE BRAZI, nr. 60 | HD | solara | 0.01068 | 0.010266 | 100 | 0.4 | CFp | NA | Retele Electrice Banat S.A. | 27123917 | 2025-07-11 | RO005E531988499/3 | 2025-07-23 | 2025
24675 | jud. HUNEDOARA, loc. ORASTIE, Strada Libertatii, nr. 24 | HD | solara | 0.006 | 0.00587 | 200 | 0.23 | CFp | NA | Retele Electrice Banat S.A. | 27125508 | 2025-07-10 | RO005E530638670/2 | 2025-07-15 | 2025
24676 | jud. TIMIS, loc. GATAIA, Strada A.IANCU, nr. 9 | TM | solara | 0.00598 | 0.00585 | 27 | 0.4 | CFp | NA | Retele Electrice Banat S.A. | 27128295 | 2025-07-03 | RO005E514142753/2 | 2025-07-04 | 2025
24677 | jud. ARAD, loc. MACEA, Strada MACEA, nr. 913 | AR | solara | 0.006 | 0.00573 | 100 | 0.23 | CFp | NA | Retele Electrice Banat S.A. | 27128397 | 2025-07-01 | RO005E521515394/2 | 2025-07-02 | 2025
24678 | jud. TIMIS, loc. JIMBOLIA, Strada Diel Dr., nr. 62 | TM | solara | 0.0051 | 0.004848 | 100 | 0.4 | CFp | NA | Retele Electrice Banat S.A. | 27128526 | 2025-07-03 | RO005E512481612/2 | 2025-07-22 | 2025
24679 | jud. HUNEDOARA, loc. DEVA, Strada 1 MAI, nr. 39A | HD | solara | 0.00609 | 0.005958 | 200 | 0.4 | CFp | NA | Retele Electrice Banat S.A. | 27128681 | 2025-07-09 | RO005E532531607/2 | 2025-07-12 | 2025
24680 | jud. ARAD, loc. ARAD, Strada 6 Vanatori, nr. 50 | AR | solara | 0.006 | 0.00587 | 0 | 0 | CFp | NA | Retele Electrice Banat S.A. | 27132710 | 2025-07-02 | RO005E520249487/2 | 2025-07-04 | 2025
24681 | jud. TIMIS, loc. BUZIAS, Strada MATEI CORVIN, nr. 2, ap. 0 | TM | solara | 0.005 | 0.00485 | 100 | 0.23 | CFp | NA | Retele Electrice Banat S.A. | 27132820 | 2025-07-04 | RO005E512152099/2 | 2025-07-20 | 2025
24682 | jud. TIMIS, loc. FAGET, Strada Independentei, nr. 12 | TM | solara | 0.005 | 0.00485 | 100 | 0.23 | CFp | NA | Retele Electrice Banat S.A. | 27132901 | 2025-07-04 | RO005E512039510/2 | 2025-07-07 | 2025
24683 | jud. ARAD, loc. ZARAND, Strada MIHAI EMINESCU, nr. 68 | AR | solara | 0.01 | 0.009799 | 50 | 0.23 | CFp | NA | Retele Electrice Banat S.A. | 27133264 | 2025-07-09 | RO005E521983427/4 | 2025-07-28 | 2025
24684 | jud. HUNEDOARA, loc. SALASU DE SUS, Strada SALASU DE SUS, nr. 310 | HD | solara | 0.006 | 0.005879 | 50 | 0.23 | CFp | NA | Retele Electrice Banat S.A. | 27133364 | 2025-07-11 | RO005E530980085/3 | 2025-07-12 | 2025
24685 | jud. TIMIS, loc. FIBIS, Strada FIBIS, nr. 98 | TM | solara | 0.005 | 0.00488 | 300 | 0.23 | CFp | NA | Retele Electrice Banat S.A. | 27133413 | 2025-07-04 | RO005E511522437/2 | 2025-07-09 | 2025
24686 | jud. TIMIS, loc. MOSNITA VECHE, Strada BARGAU, nr. 2 | TM | solara | 0.00588 | 0.005662 | 314 | 0.23 | CFp | NA | Retele Electrice Banat S.A. | 27133483 | 2025-07-04 | RO005E513499904/2 | 2025-07-05 | 2025
24687 | jud. ARAD, loc. NADAB, Strada NADAB, nr. 327 | AR | solara | 0.006 | 0.005879 | 0 | 0 | CFp | NA | Retele Electrice Banat S.A. | 27133726 | 2025-07-02 | RO005E521430536/2 | 2025-07-07 | 2025
24688 | jud. ARAD, loc. MANDRULOC, Strada AUREL VLAICU, nr. 8 | AR | solara | 0.0051 | 0.004898 | 100 | 0.23 | CFp | NA | Retele Electrice Banat S.A. | 27133871 | 2025-07-14 | RO005E521736142/3 | 2025-07-16 | 2025
24689 | jud. ARAD, loc. INEU, Strada Ioan Slavici, nr. 18 | AR | solara | 0.006 | 0.0058 | 0 | 0 | CFp | NA | Retele Electrice Banat S.A. | 27134438 | 2025-07-02 | RO005E520750721/2 | 2025-07-24 | 2025
24690 | jud. ARAD, loc. ARAD, Strada URZICILOR, nr. 18 | AR | solara | 0.007875 | 0.007618 | 0 | 0 | CFp | NA | Retele Electrice Banat S.A. | 27134447 | 2025-07-02 | RO005E522254148/4 | 2025-07-16 | 2025
24691 | jud. HUNEDOARA, loc. BRAD, Strada DEALU RACOVEI, nr. 23 | HD | solara | 0.006 | 0.00578 | 100 | 0.23 | CFp | NA | Retele Electrice Banat S.A. | 27134450 | 2025-07-10 | RO005E530748054/3 | 2025-07-30 | 2025
24692 | jud. TIMIS, loc. Timisoara, Strada Romanu Ion, nr. 52 | TM | solara | 0.006 | 0.00584 | 200 | 0.4 | CFp | NA | Retele Electrice Banat S.A. | 27134588 | 2025-07-04 | RO005E513354555/2 | 2025-07-10 | 2025
24693 | jud. TIMIS, loc. SACOSU TURCESC, Strada SACOSU TURCESC, nr. 21 | TM | solara | 0.006 | 0.005879 | 200 | 0.23 | CFp | NA | Retele Electrice Banat S.A. | 27134597 | 2025-07-04 | RO005E511512919/3 | 2025-07-05 | 2025
24694 | jud. TIMIS, loc. DUMBRAVITA, Strada CAMELIEI, nr. 3, ap. 4 | TM | solara | 0.006 | 0.005879 | 200 | 0.23 | CFp | NA | Retele Electrice Banat S.A. | 27134652 | 2025-07-04 | RO005E514133113/2 | 2025-07-09 | 2025
24695 | jud. ARAD, loc. ARAD, Strada APOLLO, nr. 21 | AR | solara | 0.006045 | 0.005824 | 50 | 0.4 | CFp | NA | Retele Electrice Banat S.A. | 27134964 | 2025-07-02 | RO005E522466918/2 | 2025-07-17 | 2025
24696 | jud. ARAD, loc. ARAD, Strada Endre Ady, nr. 49 | AR | solara | 0.008 | 0.00774 | 0 | 0 | CFp | NA | Retele Electrice Banat S.A. | 27135156 | 2025-07-09 | RO005E520558570/2 | 2025-07-15 | 2025
24697 | jud. TIMIS, loc. JABAR, Strada JABAR, nr. 56 | TM | solara | 0.008 | 0.00774 | 300 | 0.4 | CFp | NA | Retele Electrice Banat S.A. | 27136244 | 2025-07-04 | RO005E514064486/2 | 2025-07-07 | 2025
24698 | jud. ARAD, loc. REVETIS, Strada Revetis, nr. 145 | AR | solara | 0.005 | 0.004899 | 0 | 0 | CFp | NA | Retele Electrice Banat S.A. | 27138291 | 2025-07-02 | RO005E521254776/2 | 2025-07-15 | 2025
24699 | jud. ARAD, loc. ARAD, Strada Arbore Hatman, nr. 39 | AR | solara | 0.006 | 0.00587 | 50 | 0.23 | CFp | NA | Retele Electrice Banat S.A. | 27138305 | 2025-07-02 | RO005E520329622/2 | 2025-07-07 | 2025
24700 | jud. ARAD, loc. ARAD, Strada Crisului, nr. 17 | AR | solara | 0.006 | 0.00578 | 100 | 0.23 | CFp | NA | Retele Electrice Banat S.A. | 27138480 | 2025-07-10 | RO005E520511467/2 | 2025-07-14 | 2025
24701 | jud. TIMIS, loc. MOSNITA VECHE, Strada MARGHITAS, nr. 11, ap. 1 | TM | solara | 0.006 | 0.005879 | 50 | 0.23 | CFp | NA | Retele Electrice Banat S.A. | 27138568 | 2025-07-07 | RO005E513941221/2 | 2025-07-14 | 2025
24702 | jud. TIMIS, loc. TIMISOARA, Strada IPATESCU ANA, nr. 37, bl. CASA | TM | solara | 0.008 | 0.00774 | 50 | 0.4 | CFp | NA | Retele Electrice Banat S.A. | 27138590 | 2025-07-04 | RO005E510907882/2 | 2025-07-10 | 2025
24703 | jud. ARAD, loc. LIPOVA, Strada Oituz, nr. 1 | AR | solara | 0.006 | 0.00587 | 50 | 0.23 | CFp | NA | Retele Electrice Banat S.A. | 27138638 | 2025-07-02 | RO005E520820336/3 | 2025-07-15 | 2025
24704 | jud. ARAD, loc. SANTANA, Strada CIMPULUI, nr. 6 | AR | solara | 0.006 | 0.005879 | 0 | 0 | CFp | NA | Retele Electrice Banat S.A. | 27139209 | 2025-07-02 | RO005E521913611/2 | 2025-07-21 | 2025
24705 | jud. ARAD, loc. ARAD, Strada Tabacovici Milan, nr. 74 | AR | solara | 0.006 | 0.00587 | 50 | 0.23 | CFp | NA | Retele Electrice Banat S.A. | 27139730 | 2025-07-02 | RO005E520303433/2 | 2025-07-07 | 2025
24706 | jud. HUNEDOARA, loc. VALISOARA, Strada Principala, nr. 55 | HD | solara | 0.006 | 0.005879 | 0 | 0 | CFp | NA | Retele Electrice Banat S.A. | 27140376 | 2025-07-11 | RO005E531284791/2 | 2025-07-15 | 2025
24707 | jud. TIMIS, loc. TIMISOARA, Strada ARMONIEI, nr. 21 | TM | solara | 0.00492 | 0.004722 | 0 | 0 | CFp | NA | Retele Electrice Banat S.A. | 27140468 | 2025-07-15 | RO005E513843435/2 | 2025-07-24 | 2025
24708 | jud. ARAD, loc. VLADIMIRESCU, Strada MALENA, nr. 29 | AR | solara | 0.006 | 0.005879 | 50 | 0.4 | CFp | NA | Retele Electrice Banat S.A. | 27140589 | 2025-07-02 | RO005E522346117/3 | 2025-07-21 | 2025
24709 | jud. TIMIS, loc. TORMAC, Strada TORMAC, nr. 702 | TM | solara | 0.006 | 0.005879 | 100 | 0.23 | CFp | NA | Retele Electrice Banat S.A. | 27140627 | 2025-07-15 | RO005E512183611/2 | 2025-07-16 | 2025
24710 | jud. TIMIS, loc. COVACI, Strada STELELOR, nr. 21 | TM | solara | 0.00522 | 0.005115 | 0 | 0 | CFp | NA | Retele Electrice Banat S.A. | 27143317 | 2025-07-16 | RO005E511592210/3 | 2025-07-22 | 2025
24711 | jud. HUNEDOARA, loc. SERECA, Strada SERECA, nr. 44C | HD | solara | 0.01 | 0.00979 | 192 | 0.4 | CFp | NA | Retele Electrice Banat S.A. | 27143748 | 2025-07-10 | RO005E532387123/3 | 2025-07-15 | 2025
24712 | jud. ARAD, loc. CALUGARENI, Strada 2, nr. 32 | AR | solara | 0.008 | 0.00774 | 314 | 0.23 | CFp | NA | Retele Electrice Banat S.A. | 27146074 | 2025-07-04 | RO005E521713822/5 | 2025-07-17 | 2025
24713 | jud. TIMIS, loc. GIROC, Strada VRANCEI, nr. 11 | TM | solara | 0.006 | 0.00538 | 50 | 0.23 | CFp | NA | Retele Electrice Banat S.A. | 27146234 | 2025-07-07 | RO005E514085939/2 | 2025-07-08 | 2025
24714 | jud. ARAD, loc. FANTANELE, Strada FINTINELE, nr. 106 | AR | solara | 0.00528 | 0.005154 | 5.56 | 0.23 | CFp | NA | Retele Electrice Banat S.A. | 27146241 | 2025-07-03 | RO005E521476390/2 | 2025-07-17 | 2025
24715 | jud. TIMIS, loc. SAG, Strada LXII, nr. 13, ap. 1 | TM | solara | 0.006 | 0.00578 | 200 | 0.23 | CFp | NA | Retele Electrice Banat S.A. | 27146406 | 2025-07-15 | RO005E513818954/2 | 2025-07-16 | 2025
24716 | jud. CARAS-SEVERIN, loc. BERZOVIA, Strada BERZOVIA, nr. 326 | CS | solara | 0.006 | 0.00578 | 50 | 0.23 | CFp | NA | Retele Electrice Banat S.A. | 27146476 | 2025-07-11 | RO005E540775032/3 | 2025-07-18 | 2025
24717 | jud. ARAD, loc. NADLAC, Strada VICTORIEI, nr. 37 | AR | solara | 0.005 | 0.00489 | 0 | 0 | CFp | NA | Retele Electrice Banat S.A. | 27146497 | 2025-07-02 | RO005E521856190/3 | 2025-07-07 | 2025
24718 | jud. HUNEDOARA, loc. CINCIS-CERNA, Strada ZORILOR, nr. 3 | HD | solara | 0.004 | 0.003919 | 13.8 | 0.23 | CFp | NA | Retele Electrice Banat S.A. | 27146505 | 2025-07-10 | RO005E531060805/2 | 2025-07-13 | 2025
24719 | jud. ARAD, loc. CHISINEU-CRIS, Strada PRIVIGHETORII, nr. 40 | AR | solara | 0.005 | 0.00488 | 11.11 | 0.23 | CFp | NA | Retele Electrice Banat S.A. | 27146508 | 2025-07-17 | RO005E521425888/2 | 2025-07-18 | 2025
24720 | jud. TIMIS, loc. URSENI, Strada PLOIERULUI, nr. 16, et. PARTER, ap. 2 | TM | solara | 0.006 | 0.00578 | 200 | 0.23 | CFp | NA | Retele Electrice Banat S.A. | 27146798 | 2025-07-04 | RO005E514179124/3 | 2025-07-07 | 2025
24721 | jud. ARAD, loc. ZADARENI, Strada ZADARENI, nr. 163 | AR | solara | 0.006 | 0.00587 | 50 | 0.23 | CFp | NA | Retele Electrice Banat S.A. | 27146852 | 2025-07-03 | RO005E521798960/2 | 2025-07-29 | 2025
24722 | jud. TIMIS, loc. PADURENI, Strada Extravilan, nr. FN | TM | solara | 0.01 | 0.009795 | 0 | 0 | CFp | NA | Retele Electrice Banat S.A. | 27146896 | 2025-07-03 | RO005E514247939/2 | 2025-07-04 | 2025
24723 | jud. CARAS-SEVERIN, loc. CARASOVA, Strada CARASOVA, nr. 365 A | CS | solara | 0.006 | 0.00578 | 50 | 0.4 | CFp | NA | Retele Electrice Banat S.A. | 27146898 | 2025-07-10 | RO005E540784111/3 | 2025-07-24 | 2025
24724 | jud. Arad, loc. PANCOTA, Strada Caramidariei, nr. 6D | AR | solara | 0.005 | 0.00488 | 5.56 | 0.23 | CFp | NA | Retele Electrice Banat S.A. | 27147371 | 2025-07-02 | RO005E522411828/2 | 2025-07-21 | 2025
24725 | jud. HUNEDOARA, loc. BRAD, Strada Mesteacan, nr. 42 B | HD | solara | 0.005335 | 0.005218 | 200 | 0.23 | CFp | NA | Retele Electrice Banat S.A. | 27147621 | 2025-07-10 | RO005E532430593/2 | 2025-07-21 | 2025
24726 | jud. ARAD, loc. SOFRONEA, Strada SOFRONEA, nr. 446A | AR | solara | 0.00572 | 0.005586 | 30 | 0.23 | CFp | NA | Retele Electrice Banat S.A. | 27147708 | 2025-07-02 | RO005E522076869/2 | 2025-07-17 | 2025
24727 | jud. CARAS-SEVERIN, loc. SOPOTU VECHI, Strada SOPOTUL VECHI, nr. 17 | CS | solara | 0.006 | 0.00578 | 100 | 0.23 | CFp | NA | Retele Electrice Banat S.A. | 27147876 | 2025-07-11 | RO005E541113365/2 | 2025-07-18 | 2025
24728 | jud. ARAD, loc. MADERAT, Strada Maderat, nr. 143 | AR | solara | 0.005 | 0.00488 | 5.56 | 0.23 | CFp | NA | Retele Electrice Banat S.A. | 27147932 | 2025-07-01 | RO005E521099492/2 | 2025-07-21 | 2025
24729 | jud. TIMIS, loc. JENA, Strada EXTRAVILAN, nr. FARA | TM | solara | 0.01 | 0.009795 | 0 | 0 | CFp | NA | Retele Electrice Banat S.A. | 27147954 | 2025-07-03 | RO005E514151663/2 | 2025-07-07 | 2025
24730 | jud. ARAD, loc. FANTANELE, Strada FINTINELE, nr. 332 | AR | solara | 0.00528 | 0.005154 | 11.11 | 0.23 | CFp | NA | Retele Electrice Banat S.A. | 27148223 | 2025-07-17 | RO005E521479382/2 | 2025-07-18 | 2025
24731 | jud. TIMIS, loc. MORAVITA, Strada MORAVITA, nr. FN | TM | solara | 0.01 | 0.009795 | 0 | 0 | CFp | NA | Retele Electrice Banat S.A. | 27148493 | 2025-07-16 | RO005E514195324/2 | 2025-07-17 | 2025
24732 | jud. HUNEDOARA, loc. DEVA, Strada DEPOZITELOR, nr. 23 | HD | solara | 0.01 | 0.00972 | 0 | 0 | CFp | NA | Retele Electrice Banat S.A. | 27148557 | 2025-07-10 | RO005E532449593/2 | 2025-07-11 | 2025
24733 | jud. TIMIS, loc. MOSNITA VECHE, Strada Prieteniei, nr. 23, ap. 2 | TM | solara | 0.006 | 0.005879 | 100 | 0.23 | CFp | NA | Retele Electrice Banat S.A. | 27148905 | 2025-07-15 | RO005E514162003/3 | 2025-07-16 | 2025
24734 | jud. TIMIS, loc. FAGET, Strada INTRAVILAN, nr. FN | TM | solara | 0.01 | 0.009795 | 0 | 0 | CFp | NA | Retele Electrice Banat S.A. | 27149171 | 2025-07-03 | RO005E514170888/2 | 2025-07-04 | 2025
24735 | jud. TIMIS, loc. COLONIA MICA, Strada COLONIA MICA, nr. FN | TM | solara | 0.01 | 0.009795 | 0 | 0 | CFp | NA | Retele Electrice Banat S.A. | 27149647 | 2025-07-03 | RO005E514181879/2 | 2025-07-04 | 2025
24736 | jud. Arad, loc. ARAD, Strada APOLLO, nr. 50 | AR | solara | 0.005 | 0.0048 | 195.31 | 0.23 | CFp | NA | Retele Electrice Banat S.A. | 27149706 | 2025-07-03 | RO005E522507239/2 | 2025-07-23 | 2025
24737 | jud. TIMIS, loc. NITCHIDORF, Strada Extravilan, nr. FN | TM | solara | 0.01 | 0.009795 | 0 | 0 | CFp | NA | Retele Electrice Banat S.A. | 27149941 | 2025-07-04 | RO005E514083724/2 | 2025-07-07 | 2025
24738 | jud. TIMIS, loc. OHABA-FORGACI, Strada OHABA FORGACI, nr. 413 | TM | solara | 0.006 | 0.00587 | 200 | 0.23 | CFp | NA | Retele Electrice Banat S.A. | 27150248 | 2025-07-15 | RO005E512205111/2 | 2025-07-16 | 2025
24739 | jud. HUNEDOARA, loc. HATEG, Strada MAGNOLIEI, nr. 6 | HD | solara | 0.006 | 0.005879 | 100 | 0.4 | CFp | NA | Retele Electrice Banat S.A. | 27150341 | 2025-07-11 | RO005E532510839/2 | 2025-07-12 | 2025
24740 | jud. CARAS-SEVERIN, loc. VALIUG, Strada loc Crivaia-Bolnovat, nr. 864 | CS | solara | 0.01 | 0.0097 | 50 | 0.4 | CFp | NA | Retele Electrice Banat S.A. | 27150342 | 2025-07-11 | RO005E541730427/2 | 2025-07-24 | 2025
24741 | jud. ARAD, loc. MANDRULOC, Strada MINDRULOC, nr. 60 | AR | solara | 0.006 | 0.00578 | 50 | 0.4 | CFp | NA | Retele Electrice Banat S.A. | 27150556 | 2025-07-02 | RO005E521734364/3 | 2025-07-11 | 2025
24742 | jud. TIMIS, loc. GIROC, Strada Intravilan, nr. FN | TM | solara | 0.02 | 0.01959 | 0 | 0 | CFp | NA | Retele Electrice Banat S.A. | 27150567 | 2025-06-27 | RO005E514354297/2 | 2025-07-02 | 2025
24743 | jud. ARAD, loc. SEITIN, Strada CLOSCA, nr. 16 | AR | solara | 0.004 | 0.003919 | 25.5 | 0.4 | CFp | NA | Retele Electrice Banat S.A. | 27150790 | 2025-07-04 | RO005E521637490/4 | 2025-07-29 | 2025
24744 | jud. Timis, loc. FAGET, Strada Dorobanti, nr. 60A | TM | solara | 0.0063 | 0.006173 | 314 | 0.4 | CFp | NA | Retele Electrice Banat S.A. | 27150800 | 2025-07-15 | RO005E513593055/2 | 2025-07-16 | 2025
24745 | jud. TIMIS, loc. SAG, Strada XXII, nr. 22-B | TM | solara | 0.012 | 0.01175 | 400 | 0.4 | CFp | NA | Retele Electrice Banat S.A. | 27151245 | 2025-07-07 | RO005E514391388/2 | 2025-07-10 | 2025
24746 | jud. TIMIS, loc. GHIRODA, Strada LUGOJULUI, nr. 107 | TM | solara | 0.25 | 0.2449 | 0 | 0 | CFp | NA | Retele Electrice Banat S.A. | 27151506 | 2025-07-09 | RO005E513473243/1 | 2025-07-16 | 2025
24747 | jud. TIMIS, loc. BUTIN, Strada BUTIN, nr. FN | TM | solara | 0.01 | 0.009795 | 0 | 0 | CFp | NA | Retele Electrice Banat S.A. | 27151562 | 2025-07-04 | RO005E514078739/2 | 2025-07-07 | 2025
24748 | jud. TIMIS, loc. FAGET, Strada Mihai Viteazul, nr. 9 | TM | solara | 0.0063 | 0.006173 | 200 | 0.4 | CFp | NA | Retele Electrice Banat S.A. | 27151580 | 2025-07-15 | RO005E512050377/2 | 2025-07-16 | 2025
24749 | jud. TIMIS, loc. URSENI, Strada PRISLOP, nr. 3, bl. -, sc. -, et. -, ap. - | TM | solara | 0.006 | 0.00587 | 50 | 0.23 | CFp | NA | Retele Electrice Banat S.A. | 27151731 | 2025-07-04 | RO005E513706400/2 | 2025-07-07 | 2025
24750 | jud. TIMIS, loc. GAVOJDIA, Strada Extravilan, nr. FN | TM | solara | 0.01 | 0.009795 | 0 | 0 | CFp | NA | Retele Electrice Banat S.A. | 27151992 | 2025-07-04 | RO005E514193344/2 | 2025-07-14 | 2025
24751 | jud. TIMIS, loc. REMETEA MARE, Strada Principala, nr. 962 | TM | solara | 0.00873 | 0.008455 | 314 | 0.4 | CFp | NA | Retele Electrice Banat S.A. | 27152123 | 2025-07-07 | RO005E514057040/3 | 2025-07-18 | 2025
24752 | jud. TIMIS, loc. Dumbravita, Strada CODRULUI, nr. 28, ap. 2 | TM | solara | 0.006 | 0.005879 | 50 | 0.4 | CFp | NA | Retele Electrice Banat S.A. | 27152126 | 2025-07-07 | RO005E513535499/2 | 2025-07-09 | 2025
24753 | jud. ARAD, loc. ARAD, Strada Mierlei, nr. 72A | AR | solara | 0.006 | 0.00578 | 50 | 0.23 | CFp | NA | Retele Electrice Banat S.A. | 27152161 | 2025-07-03 | RO005E520519421/2 | 2025-07-18 | 2025
24754 | jud. TIMIS, loc. BUCOVAT, Strada BUCOVAT, nr. 1242, ap. 1 | TM | solara | 0.006 | 0.00578 | 0 | 0 | CFp | NA | Retele Electrice Banat S.A. | 27152176 | 2025-07-07 | RO005E514380128/2 | 2025-07-09 | 2025
24755 | jud. CARAS-SEVERIN, loc. RESITA, Strada MURELOR, nr. 15 | CS | solara | 0.006 | 0.00578 | 50 | 0.23 | CFp | NA | Retele Electrice Banat S.A. | 27152221 | 2025-07-14 | RO005E540111777/3 | 2025-07-25 | 2025
24756 | jud. TIMIS, loc. SANPETRU MARE, Strada SINPETRU MARE, nr. 316 | TM | solara | 0.00585 | 0.005723 | 200 | 0.23 | CFp | NA | Retele Electrice Banat S.A. | 27152762 | 2025-07-07 | RO005E512775337/2 | 2025-07-20 | 2025
24757 | jud. TIMIS, loc. GIULVAZ, Strada Extravilan, nr. FN | TM | solara | 0.01 | 0.009795 | 0 | 0 | CFp | NA | Retele Electrice Banat S.A. | 27152952 | 2025-07-04 | RO005E513695496/3 | 2025-07-07 | 2025
24758 | jud. TIMIS, loc. MOSNITA VECHE, Strada AGRISULUI, nr. 11 | TM | solara | 0.006 | 0.00587 | 300 | 0.23 | CFp | NA | Retele Electrice Banat S.A. | 27152984 | 2025-07-07 | RO005E513308565/3 | 2025-07-08 | 2025
24759 | jud. CARAS-SEVERIN, loc. BERZOVIA, Strada BERZOVIA, nr. 335 | CS | solara | 0.00763 | 0.007277 | 205 | 0.23 | CFp | NA | Retele Electrice Banat S.A. | 27153050 | 2025-06-26 | RO005E540775278/2 | 2025-07-08 | 2025
24760 | jud. TIMIS, loc. BEREGSAU MARE, SATUL BEREGSAU MARE, nr. FN | TM | solara | 0.01 | 0.009795 | 0 | 0 | CFp | NA | Retele Electrice Banat S.A. | 27153059 | 2025-07-04 | RO005E514201995/2 | 2025-07-07 | 2025
24761 | jud. ARAD, loc. ARAD, Strada Pacateanu Teodor, nr. 88 | AR | solara | 0.00968 | 0.009466 | 30 | 0.4 | CFp | NA | Retele Electrice Banat S.A. | 27153992 | 2025-07-03 | RO005E522318037/3 | 2025-07-18 | 2025
24762 | jud. TIMIS, loc. PARTA, Strada PARTA, nr. 317A | TM | solara | 0.00552 | 0.0054 | 27 | 0.23 | CFp | NA | Retele Electrice Banat S.A. | 27154918 | 2025-07-07 | RO005E513489486/2 | 2025-07-08 | 2025
24763 | jud. ARAD, loc. ARAD, Strada Ulmului, nr. 18 | AR | solara | 0.00968 | 0.009466 | 0 | 0 | CFp | NA | Retele Electrice Banat S.A. | 27154968 | 2025-07-02 | RO005E522049139/3 | 2025-07-18 | 2025
24764 | jud. ARAD, loc. ARAD, Strada Privighetorii, nr. 24 | AR | solara | 0.008 | 0.00782 | 30 | 0.4 | CFp | NA | Retele Electrice Banat S.A. | 27155500 | 2025-07-03 | RO005E522272980/3 | 2025-07-24 | 2025
24765 | jud. ARAD, loc. ZIMANDU NOU, Strada ZIMANDU-NOU, nr. 503 | AR | solara | 0.00528 | 0.005154 | 5.56 | 0.4 | CFp | NA | Retele Electrice Banat S.A. | 27155631 | 2025-07-03 | RO005E522313177/3 | 2025-07-31 | 2025
24766 | jud. ARAD, loc. ARAD, Strada Livezilor, nr. 48 | AR | solara | 0.005 | 0.00488 | 5.56 | 0.4 | CFp | NA | Retele Electrice Banat S.A. | 27155785 | 2025-07-03 | RO005E520359614/3 | 2025-07-23 | 2025
24767 | jud. ARAD, loc. ARAD, Strada NOBEL, nr. 6 | AR | solara | 0.006 | 0.00586 | 5.56 | 0.4 | CFp | NA | Retele Electrice Banat S.A. | 27156032 | 2025-07-02 | RO005E522517139/2 | 2025-07-16 | 2025
24768 | jud. ARAD, loc. ARAD, Strada NOBEL, nr. 14 | AR | solara | 0.006 | 0.005879 | 30 | 0.4 | CFp | NA | Retele Electrice Banat S.A. | 27158571 | 2025-07-04 | RO005E522396460/2 | 2025-07-22 | 2025
24769 | jud. TIMIS, loc. FOENI, Strada FOENI, nr. 424 | TM | solara | 0.006 | 0.00587 | 0 | 0 | CFp | NA | Retele Electrice Banat S.A. | 27159797 | 2025-07-10 | RO005E512393467/2 | 2025-07-13 | 2025
24770 | jud. Timis, loc. BEREGSAU MIC, Strada Intravilan, nr. 23 | TM | solara | 0.012 | 0.01171 | 314 | 0.4 | CFp | NA | Retele Electrice Banat S.A. | 27159928 | 2025-07-15 | RO005E513638965/2 | 2025-07-17 | 2025
24771 | jud. HUNEDOARA, loc. VULCAN, Strada Nicolae Titulescu, nr. 70 | HD | solara | 0.008 | 0.00764 | 300 | 0.23 | CFp | NA | Retele Electrice Banat S.A. | 27159943 | 2025-07-11 | RO005E532051008/4 | 2025-07-12 | 2025
24772 | jud. ARAD, loc. PECICA, Strada Strada 1, nr. 863 | AR | solara | 0.006 | 0.005879 | 100 | 0.4 | CFp | NA | Retele Electrice Banat S.A. | 27160596 | 2025-07-04 | RO005E521630662/4 | 2025-07-07 | 2025
24773 | jud. ARAD, loc. DUD, Strada Dud, nr. 38 | AR | solara | 0.00522 | 0.005106 | 0 | 0 | CFp | NA | Retele Electrice Banat S.A. | 27160925 | 2025-07-03 | RO005E521136247/2 | 2025-07-04 | 2025
24774 | jud. ARAD, loc. ARAD, Strada Endre Ady, nr. 9 | AR | solara | 0.005 | 0.004899 | 0 | 0 | CFp | NA | Retele Electrice Banat S.A. | 27161036 | 2025-07-09 | RO005E520558367/3 | 2025-07-14 | 2025
24775 | jud. TIMIS, loc. DUMBRAVITA, Strada CELINI, nr. 23 | TM | solara | 0.006 | 0.005879 | 50 | 0.23 | CFp | NA | Retele Electrice Banat S.A. | 27161447 | 2025-07-07 | RO005E513222717/2 | 2025-07-11 | 2025
24776 | jud. TIMIS, loc. SAG, Strada CII, nr. 12, ap. 1 | TM | solara | 0.006 | 0.00587 | 200 | 0.23 | CFp | NA | Retele Electrice Banat S.A. | 27161692 | 2025-07-10 | RO005E514092757/2 | 2025-07-11 | 2025
24777 | jud. TIMIS, loc. URSENI, Strada Borlova, nr. 17, et. P+E, ap. 1 | TM | solara | 0.006 | 0.005879 | 0 | 0 | CFp | NA | Retele Electrice Banat S.A. | 27162272 | 2025-07-11 | RO005E513601987/2 | 2025-07-12 | 2025
24778 | jud. HUNEDOARA, loc. NALATVAD, Strada NALATVAD, nr. 17C | HD | solara | 0.006 | 0.005879 | 100 | 0.4 | CFp | NA | Retele Electrice Banat S.A. | 27162304 | 2025-07-11 | RO005E532289887/4 | 2025-07-17 | 2025
24779 | jud. ARAD, loc. ARAD, Calea Vlaicu Aurel, nr. 14, bl. R38, ap. 47 | AR | solara | 0.00301 | 0.00285 | 0 | 0 | CFp | NA | Retele Electrice Banat S.A. | 27162452 | 2025-07-10 | RO005E522576066/2 | 2025-07-14 | 2025
24780 | jud. TIMIS, loc. MOSNITA NOUA, Strada VATICAN, nr. 10, ap. 2 | TM | solara | 0.005 | 0.004899 | 10 | 0.4 | CFp | NA | Retele Electrice Banat S.A. | 27162789 | 2025-07-11 | RO005E513964170/3 | 2025-07-15 | 2025
24781 | jud. ARAD, loc. ARAD, Strada Faurilor, nr. 22 | AR | solara | 0.006 | 0.00587 | 50 | 0.4 | CFp | NA | Retele Electrice Banat S.A. | 27162802 | 2025-07-04 | RO005E520355834/3 | 2025-07-17 | 2025
24782 | jud. TIMIS, loc. MOSNITA NOUA, Strada Bicaz, nr. 34, ap. 1 | TM | solara | 0.005 | 0.004899 | 100 | 0.23 | CFp | NA | Retele Electrice Banat S.A. | 27162855 | 2025-07-10 | RO005E513355220/3 | 2025-07-11 | 2025
24783 | jud. HUNEDOARA, loc. CRISTUR, Soseaua Hunedoarei, nr. 130 | HD | solara | 0.0044 | 0.00431 | 0 | 0 | CFp | NA | Retele Electrice Banat S.A. | 27162940 | 2025-07-02 | RO005E532549291/2 | 2025-07-09 | 2025
24784 | jud. TIMIS, loc. NITCHIDORF, Strada NITCHIDORF, nr. 311 | TM | solara | 0.006 | 0.005879 | 200 | 0.23 | CFp | NA | Retele Electrice Banat S.A. | 27163245 | 2025-07-14 | RO005E512200240/2 | 2025-07-18 | 2025
24785 | jud. TIMIS, loc. MOSNITA NOUA, Strada FARMACIEI, nr. 24, ap. 1 | TM | solara | 0.005 | 0.004899 | 100 | 0.23 | CFp | NA | Retele Electrice Banat S.A. | 27163260 | 2025-07-10 | RO005E514152563/2 | 2025-07-11 | 2025
24786 | jud. TIMIS, loc. DENTA, Strada DENTA, nr. 314 | TM | solara | 0.005 | 0.00485 | 100 | 0.23 | CFp | NA | Retele Electrice Banat S.A. | 27163269 | 2025-07-10 | RO005E512267108/2 | 2025-07-14 | 2025
24787 | jud. HUNEDOARA, loc. SALASU DE SUS, Strada SALASU DE SUS, nr. 205 | HD | solara | 0.006 | 0.005879 | 100 | 0.23 | CFp | NA | Retele Electrice Banat S.A. | 27163355 | 2025-07-11 | RO005E531271438/3 | 2025-07-12 | 2025
24788 | jud. CARAS-SEVERIN, loc. RESITA, Calea Caransebesului, nr. 73 | CS | solara | 0.006 | 0.00578 | 50 | 0.4 | CFp | NA | Retele Electrice Banat S.A. | 27163373 | 2025-07-14 | RO005E541622775/3 | 2025-07-17 | 2025
24789 | jud. ARAD, loc. ARAD, Strada Petru Rares, nr. 66 | AR | solara | 0.01008 | 0.009868 | 37 | 0.4 | CFp | NA | Retele Electrice Banat S.A. | 27163403 | 2025-07-17 | RO005E520246552/3 | 2025-07-18 | 2025
24790 | jud. ARAD, loc. ARAD, Strada Petru Rares, nr. 66-A | AR | solara | 0.00576 | 0.005635 | 37 | 0.4 | CFp | NA | Retele Electrice Banat S.A. | 27164004 | 2025-07-10 | RO005E522507004/2 | 2025-07-24 | 2025
24791 | jud. HUNEDOARA, loc. HATEG, Strada PROGRESULUI, nr. 59-B | HD | solara | 0.009 | 0.00872 | 100 | 0.4 | CFp | NA | Retele Electrice Banat S.A. | 27164005 | 2025-07-09 | RO005E532530886/2 | 2025-07-10 | 2025
24792 | jud. CARAS-SEVERIN, loc. CARASOVA, Strada CARASOVA, nr. 370 | CS | solara | 0.006 | 0.00578 | 50 | 0.23 | CFp | NA | Retele Electrice Banat S.A. | 27164076 | 2025-07-14 | RO005E540784188/2 | 2025-07-17 | 2025
24793 | jud. HUNEDOARA, loc. CINCIS-CERNA, Strada PRINCIPALA, nr. 7 | HD | solara | 0.005 | 0.004899 | 10 | 0.23 | CFp | NA | Retele Electrice Banat S.A. | 27164083 | 2025-07-11 | RO005E531061479/2 | 2025-07-12 | 2025
24794 | jud. ARAD, loc. SIRIA, Strada Iuliu Traian Mera, nr. 17 | AR | solara | 0.006 | 0.005879 | 0 | 0 | CFp | NA | Retele Electrice Banat S.A. | 27164106 | 2025-07-03 | RO005E521103982/3 | 2025-07-11 | 2025
24795 | jud. TIMIS, loc. CHEGLEVICI, Strada CHEGLEVICI, nr. 168 | TM | solara | 0.005 | 0.00489 | 100 | 0.23 | CFp | NA | Retele Electrice Banat S.A. | 27164251 | 2025-07-10 | RO005E512650193/2 | 2025-07-11 | 2025
24796 | jud. TIMIS, loc. MOSNITA VECHE, Strada DUMBRAVA, nr. 20, ap. 1 | TM | solara | 0.005 | 0.004899 | 100 | 0.23 | CFp | NA | Retele Electrice Banat S.A. | 27164289 | 2025-07-10 | RO005E514090621/2 | 2025-07-11 | 2025
24797 | jud. CARAS-SEVERIN, loc. RESITA, Strada CASCADELOR, nr. 3 | CS | solara | 0.01 | 0.0097 | 50 | 0.4 | CFp | NA | Retele Electrice Banat S.A. | 27164425 | 2025-07-14 | RO005E540113386/3 | 2025-07-17 | 2025
24798 | jud. TIMIS, loc. REMETEA MARE, Strada REMETEA MARE, nr. 295 | TM | solara | 0.004 | 0.00387 | 100 | 0.23 | CFp | NA | Retele Electrice Banat S.A. | 27164477 | 2025-07-10 | RO005E511515855/3 | 2025-07-14 | 2025
24799 | jud. TIMIS, loc. MOSNITA NOUA, Strada Zaraza, nr. 6 | TM | solara | 0.006 | 0.005879 | 100 | 0.4 | CFp | NA | Retele Electrice Banat S.A. | 27164503 | 2025-07-10 | RO005E514223292/2 | 2025-07-11 | 2025
24800 | jud. TIMIS, loc. GIROC, Strada MARTE,, nr. 1/5, et. 1, ap. 2 | TM | solara | 0.006 | 0.00587 | 0 | 0 | CFp | NA | Retele Electrice Banat S.A. | 27164557 | 2025-07-16 | RO005E513448650/3 | 2025-07-29 | 2025
24801 | jud. TIMIS, loc. MOSNITA VECHE, Strada COACAZULUI, nr. 5, ap. 2 | TM | solara | 0.0089 | 0.008721 | 81 | 0.4 | CFp | NA | Retele Electrice Banat S.A. | 27166257 | 2025-07-07 | RO005E514018687/2 | 2025-07-08 | 2025
24802 | jud. TIMIS, loc. UTVIN, Strada Intravilan, nr. 560, bl. -, sc. -, et. -, ap. - | TM | solara | 0.0021 | 0.002057 | 0 | 0 | CFp | NA | Retele Electrice Banat S.A. | 27166280 | 2025-07-15 | RO005E513718054/3 | 2025-07-16 | 2025
24803 | jud. TIMIS, loc. TIMISOARA, Strada PORUMBESCU CIPRIAN, nr. 56, ap. CF 416620 | TM | solara | 0.01426 | 0.013965 | 0 | 0 | CFp | NA | Retele Electrice Banat S.A. | 27166483 | 2025-07-15 | RO005E514245027/2 | 2025-07-25 | 2025
24804 | jud. TIMIS, loc. SANMIHAIU GERMAN, Strada SINMIHAIU GERM, nr. 165 | TM | solara | 0.005 | 0.004899 | 0 | 0 | CFp | NA | Retele Electrice Banat S.A. | 27169550 | 2025-07-12 | RO005E511436891/2 | 2025-07-15 | 2025
24805 | jud. TIMIS, loc. VARIAS, Strada VARIAS, nr. 1294 | TM | solara | 0.006 | 0.00587 | 205 | 0.23 | CFp | NA | Retele Electrice Banat S.A. | 27169672 | 2025-07-12 | RO005E512795812/2 | 2025-07-15 | 2025
24806 | jud. TIMIS, loc. VARIAS, Strada VARIAS, nr. 865 | TM | solara | 0.006 | 0.00587 | 205 | 0.23 | CFp | NA | Retele Electrice Banat S.A. | 27169726 | 2025-07-12 | RO005E512791830/2 | 2025-07-15 | 2025
24807 | jud. ARAD, loc. SIRIA, Strada ZONA FEREDEU, nr. 10 | AR | solara | 0.02 | 0.01959 | 0 | 0 | CFp | NA | Retele Electrice Banat S.A. | 27169734 | 2025-07-04 | RO005E521267758/3 | 2025-07-28 | 2025
24808 | jud. ARAD, loc. SAGU, Strada SAGU, nr. 285 | AR | solara | 0.006 | 0.00587 | 0 | 0 | CFp | NA | Retele Electrice Banat S.A. | 27169743 | 2025-07-04 | RO005E521763984/2 | 2025-07-08 | 2025
24809 | jud. TIMIS, loc. MOSNITA VECHE, Strada FIBIS, nr. 14, ap. 1 | TM | solara | 0.006 | 0.00587 | 205 | 0.23 | CFp | NA | Retele Electrice Banat S.A. | 27169762 | 2025-07-12 | RO005E514046015/3 | 2025-07-15 | 2025
24810 | jud. ARAD, loc. SIMAND, Strada SIMAND, nr. 147 | AR | solara | 0.006 | 0.00587 | 205 | 0.23 | CFp | NA | Retele Electrice Banat S.A. | 27169781 | 2025-07-04 | RO005E521969151/2 | 2025-07-07 | 2025
24811 | jud. ARAD, loc. SANTANA, Strada ANA IPATESCU, nr. 7 | AR | solara | 0.006 | 0.00587 | 205 | 0.23 | CFp | NA | Retele Electrice Banat S.A. | 27169824 | 2025-07-04 | RO005E521942220/2 | 2025-07-21 | 2025
24812 | jud. TIMIS, loc. LIEBLING, Strada LIEBLING, nr. 74 | TM | solara | 0.0099 | 0.009652 | 0 | 0 | CFp | NA | Retele Electrice Banat S.A. | 27170273 | 2025-07-16 | RO005E512426048/3 | 2025-07-17 | 2025
24813 | jud. TIMIS, loc. VOITEG, Strada VOITEG, nr. 1 | TM | solara | 0.006 | 0.00578 | 200 | 0.23 | CFp | NA | Retele Electrice Banat S.A. | 27170755 | 2025-07-12 | RO005E512311692/2 | 2025-07-15 | 2025
24814 | jud. HUNEDOARA, loc. HATEG, Strada M.Eminescu, nr. 51, ap. 2 | HD | solara | 0.006 | 0.005879 | 100 | 0.4 | CFp | NA | Retele Electrice Banat S.A. | 27170785 | 2025-07-11 | RO005E530592354/3 | 2025-07-15 | 2025
24815 | jud. HUNEDOARA, loc. ORASTIE, Strada Horia, nr. 32 | HD | solara | 0.01 | 0.00979 | 200 | 0.4 | CFp | NA | Retele Electrice Banat S.A. | 27170900 | 2025-07-09 | RO005E530636072/4 | 2025-07-15 | 2025
24816 | jud. ARAD, loc. MANDRULOC, Strada GRIGORE ANTIPA, nr. 24 | AR | solara | 0.006 | 0.005879 | 50 | 0.23 | CFp | NA | Retele Electrice Banat S.A. | 27170941 | 2025-07-01 | RO005E522393456/3 | 2025-07-23 | 2025
24817 | jud. CARAS-SEVERIN, loc. CRUSOVAT, Strada CRUSOVAT, nr. 135 | CS | solara | 0.006 | 0.00578 | 50 | 0.4 | CFp | NA | Retele Electrice Banat S.A. | 27171172 | 2025-07-15 | RO005E541218721/3 | 2025-07-18 | 2025
24818 | jud. HUNEDOARA, loc. CLOPOTIVA, Strada CLOPOTIVA, nr. 380 | HD | solara | 0.00644 | 0.006301 | 200 | 0.4 | CFp | NA | Retele Electrice Banat S.A. | 27171200 | 2025-07-11 | RO005E532218249/5 | 2025-07-15 | 2025
24819 | jud. HUNEDOARA, loc. CINCIS-CERNA, Strada PRINCIPALA, nr. 33 | HD | solara | 0.005 | 0.004899 | 10 | 0.23 | CFp | NA | Retele Electrice Banat S.A. | 27171787 | 2025-07-11 | RO005E531061716/2 | 2025-07-12 | 2025
24820 | jud. CARAS-SEVERIN, loc. CARASOVA, Strada CARASOVA, nr. 285 | CS | solara | 0.006 | 0.00578 | 50 | 0.23 | CFp | NA | Retele Electrice Banat S.A. | 27171788 | 2025-07-16 | RO005E540783288/2 | 2025-07-24 | 2025
24821 | jud. ARAD, loc. HORIA, Strada Teodor Mihali, nr. 1 | AR | solara | 0.006 | 0.00578 | 100 | 0.23 | CFp | NA | Retele Electrice Banat S.A. | 27171790 | 2025-07-03 | RO005E521489888/3 | 2025-07-04 | 2025
24822 | jud. HUNEDOARA, loc. ORASTIE, Strada Pandurilor, nr. 3 | HD | solara | 0.006 | 0.005879 | 10 | 0.23 | CFp | NA | Retele Electrice Banat S.A. | 27172366 | 2025-07-11 | RO005E530640808/2 | 2025-07-12 | 2025
24823 | jud. TIMIS, loc. MOSNITA VECHE, Strada Scaramouche, nr. 15, ap. 2 | TM | solara | 0.006 | 0.005879 | 50 | 0.23 | CFp | NA | Retele Electrice Banat S.A. | 27172378 | 2025-07-09 | RO005E514264398/3 | 2025-07-10 | 2025
24824 | jud. TIMIS, loc. GIARMATA-VII, Strada NATURII, nr. 5 | TM | solara | 0.012 | 0.01156 | 100 | 0.4 | CFp | NA | Retele Electrice Banat S.A. | 27172380 | 2025-07-12 | RO005E514187493/2 | 2025-07-15 | 2025
24825 | jud. TIMIS, loc. TIMISOARA, Strada Bujorilor, nr. 153 | TM | solara | 0.01 | 0.009799 | 30 | 0.4 | CFp | NA | Retele Electrice Banat S.A. | 27172445 | 2025-07-16 | RO005E514399005/2 | 2025-07-17 | 2025
24826 | jud. HUNEDOARA, loc. HASDAU, Strada HASDAU, nr. 29 | HD | solara | 0.005 | 0.004899 | 10 | 0.23 | CFp | NA | Retele Electrice Banat S.A. | 27172470 | 2025-07-11 | RO005E531040814/3 | 2025-07-16 | 2025
24827 | jud. TIMIS, loc. GIROC, Strada BEGA, nr. 27/A | TM | solara | 0.006 | 0.00578 | 200 | 0.23 | CFp | NA | Retele Electrice Banat S.A. | 27172507 | 2025-07-12 | RO005E512846796/2 | 2025-07-28 | 2025
24828 | jud. ARAD, loc. VARSAND, Strada VARSAND, nr. 247 | AR | solara | 0.006 | 0.00578 | 80 | 0.23 | CFp | NA | Retele Electrice Banat S.A. | 27172714 | 2025-07-21 | RO005E521686809/2 | 2025-07-25 | 2025
24829 | jud. TIMIS, loc. PERCOSOVA, Strada PERCOSOVA, nr. 44 | TM | solara | 0.006 | 0.005879 | 100 | 0.4 | CFp | NA | Retele Electrice Banat S.A. | 27172770 | 2025-07-12 | RO005E512345396/3 | 2025-07-28 | 2025
24830 | jud. ARAD, loc. CINTEI, Strada SONDEI, nr. 1 | AR | solara | 0.00595 | 0.005731 | 100 | 0.23 | CFp | NA | Retele Electrice Banat S.A. | 27173003 | 2025-07-04 | RO005E521957765/3 | 2025-07-28 | 2025
24831 | jud. ARAD, loc. COMANESTI, Strada 1, nr. 17 | AR | solara | 0.006 | 0.005879 | 50 | 0.23 | CFp | NA | Retele Electrice Banat S.A. | 27173009 | 2025-07-04 | RO005E521173158/3 | 2025-07-23 | 2025
24832 | jud. TIMIS, loc. LUGOJ, Strada LIBERTATII, nr. 19 | TM | solara | 0.006 | 0.005879 | 100 | 0.23 | CFp | NA | Retele Electrice Banat S.A. | 27173173 | 2025-07-16 | RO005E511849147/3 | 2025-07-18 | 2025
24833 | jud. TIMIS, loc. HITIAS, Strada -, nr. 12 | TM | solara | 0.006 | 0.005879 | 100 | 0.23 | CFp | NA | Retele Electrice Banat S.A. | 27173213 | 2025-07-13 | RO005E512173227/2 | 2025-07-15 | 2025
24834 | jud. TIMIS, loc. REMETEA MARE, Strada REMETEA MARE, nr. FN | TM | solara | 0.01 | 0.009795 | 0 | 0 | CFp | NA | Retele Electrice Banat S.A. | 27173234 | 2025-07-12 | RO005E514374110/2 | 2025-07-15 | 2025
24835 | jud. TIMIS, loc. MOSNITA NOUA, Strada Fecioarei, nr. 40, ap. 2 | TM | solara | 0.006 | 0.005879 | 50 | 0.23 | CFp | NA | Retele Electrice Banat S.A. | 27173462 | 2025-06-27 | RO005E513695946/2 | 2025-07-02 | 2025
24836 | jud. TIMIS, loc. MOSNITA VECHE, Strada SECEANI, nr. 22, bl. -, sc. -, et. -, ap. - | TM | solara | 0.006 | 0.005879 | 50 | 0.4 | CFp | NA | Retele Electrice Banat S.A. | 27173747 | 2025-06-27 | RO005E514386416/2 | 2025-07-04 | 2025
24837 | jud. TIMIS, loc. MOSNITA NOUA, Strada MIRESEI, nr. 2, ap. 1 | TM | solara | 0.006 | 0.00538 | 50 | 0.23 | CFp | NA | Retele Electrice Banat S.A. | 27173886 | 2025-07-12 | RO005E514145420/3 | 2025-07-15 | 2025
24838 | jud. HUNEDOARA, loc. ALUN (BUNILA), Strada ALUN, nr. 46 | HD | solara | 0.006 | 0.00568 | 300 | 0.23 | CFp | NA | Retele Electrice Banat S.A. | 27173949 | 2025-07-14 | RO005E531036774/2 | 2025-07-15 | 2025
24839 | jud. TIMIS, loc. GIARMATA, Strada Soarelui, nr. FN | TM | solara | 0.01 | 0.009795 | 0 | 0 | CFp | NA | Retele Electrice Banat S.A. | 27174157 | 2025-07-12 | RO005E514080776/2 | 2025-07-15 | 2025
24840 | jud. TIMIS, loc. VARIAS, Strada VARIAS, nr. 840 | TM | solara | 0.006 | 0.00568 | 300 | 0.23 | CFp | NA | Retele Electrice Banat S.A. | 27174516 | 2025-07-16 | RO005E512791605/2 | 2025-07-17 | 2025
24841 | jud. TIMIS, loc. GIROC, Strada ANEMONEI, nr. 8, ap. 2 | TM | solara | 0.00825 | 0.008075 | 50 | 0.4 | CFp | NA | Retele Electrice Banat S.A. | 27175048 | 2025-07-14 | RO005E513957262/2 | 2025-07-16 | 2025
24842 | jud. TIMIS, loc. GHIRODA, Strada TITEICA, nr. 40, ap. A | TM | solara | 0.00957 | 0.009369 | 200 | 0.4 | CFp | NA | Retele Electrice Banat S.A. | 27175166 | 2025-07-12 | RO005E512893417/3 | 2025-07-15 | 2025
24843 | jud. TIMIS, loc. HITIAS, Strada -, nr. 113 | TM | solara | 0.006 | 0.005879 | 100 | 0.23 | CFp | NA | Retele Electrice Banat S.A. | 27175299 | 2025-07-12 | RO005E512173935/2 | 2025-07-15 | 2025
24844 | jud. ARAD, loc. ARAD, Strada Ivireanu Antim, nr. 43/A-1 | AR | solara | 0.006 | 0.00587 | 50 | 0.23 | CFp | NA | Retele Electrice Banat S.A. | 27175503 | 2025-07-11 | RO005E520531054/3 | 2025-07-14 | 2025
24845 | jud. TIMIS, loc. MOSNITA NOUA, Strada Agricultorilor, nr. 65 | TM | solara | 0.00623 | 0.005905 | 300 | 0.4 | CFp | NA | Retele Electrice Banat S.A. | 27175519 | 2025-07-16 | RO005E514035631/2 | 2025-07-23 | 2025
24846 | jud. ARAD, loc. TISA NOUA, Strada TISA-NOUA, nr. 32 | AR | solara | 0.006 | 0.00578 | 50 | 0.23 | CFp | NA | Retele Electrice Banat S.A. | 27175526 | 2025-07-04 | RO005E521773738/2 | 2025-07-07 | 2025
24847 | jud. TIMIS, loc. GIROC, Strada Tiblesului, nr. 1A | TM | solara | 0.006 | 0.005879 | 50 | 0.4 | CFp | NA | Retele Electrice Banat S.A. | 27175531 | 2025-06-27 | RO005E514170754/4 | 2025-07-09 | 2025
24848 | jud. TIMIS, loc. RACOVITA, Strada RACOVITA, nr. 315 | TM | solara | 0.006 | 0.005879 | 100 | 0.4 | CFp | NA | Retele Electrice Banat S.A. | 27175570 | 2025-07-12 | RO005E512179694/3 | 2025-07-17 | 2025
24849 | jud. ARAD, loc. ARAD, Strada Bujor, nr. 8 | AR | solara | 0.006 | 0.00587 | 50 | 0.23 | CFp | NA | Retele Electrice Banat S.A. | 27175592 | 2025-07-04 | RO005E520211341/2 | 2025-07-07 | 2025
24850 | jud. TIMIS, loc. STAMORA ROMANA, Strada Extravilan, nr. FN | TM | solara | 0.01 | 0.009795 | 0 | 0 | CFp | NA | Retele Electrice Banat S.A. | 27175597 | 2025-07-12 | RO005E514080451/2 | 2025-07-15 | 2025
24851 | jud. TIMIS, loc. MOSNITA VECHE, Strada VIORELELOR, nr. 6, ap. 2 | TM | solara | 0.006 | 0.00587 | 50 | 0.4 | CFp | NA | Retele Electrice Banat S.A. | 27175859 | 2025-07-12 | RO005E513586822/2 | 2025-07-15 | 2025
24852 | jud. ARAD, loc. NADLAC, Strada MIHAI VITEAZUL, nr. 26 | AR | solara | 0.004 | 0.003919 | 13.8 | 0.23 | CFp | NA | Retele Electrice Banat S.A. | 27175921 | 2025-07-03 | RO005E521840485/2 | 2025-07-04 | 2025
24853 | jud. TIMIS, loc. HERENDESTI, Strada Intravilan, nr. FN | TM | solara | 0.01 | 0.009795 | 0 | 0 | CFp | NA | Retele Electrice Banat S.A. | 27175966 | 2025-07-12 | RO005E514151652/2 | 2025-07-15 | 2025
24854 | jud. TIMIS, loc. SANNICOLAU MARE, Strada Sincai Gheorghe, nr. 13A | TM | solara | 0.006 | 0.00578 | 0 | 0 | CFp | NA | Retele Electrice Banat S.A. | 27176276 | 2025-07-13 | RO005E513292310/4 | 2025-07-15 | 2025
24855 | jud. TIMIS, loc. URSENI, Strada ZAGANULUI, nr. 6, ap. 2 | TM | solara | 0.008455 | 0.008285 | 200 | 0.4 | CFp | NA | Retele Electrice Banat S.A. | 27176307 | 2025-07-09 | RO005E514319793/2 | 2025-07-10 | 2025
24856 | jud. ARAD, loc. GHIOROC, Strada 6 MARTIE, nr. 39 | AR | solara | 0.0048 | 0.004694 | 0 | 0 | CFp | NA | Retele Electrice Banat S.A. | 27176390 | 2025-07-03 | RO005E521570609/2 | 2025-07-09 | 2025
24857 | jud. TIMIS, loc. BEBA VECHE, Strada Extravilan, nr. FN | TM | solara | 0.01 | 0.009795 | 0 | 0 | CFp | NA | Retele Electrice Banat S.A. | 27176568 | 2025-07-10 | RO005E513846326/3 | 2025-07-24 | 2025
24858 | jud. TIMIS, loc. MOSNITA VECHE, Strada Magnoliei, nr. 49, ap. 1 | TM | solara | 0.006 | 0.005879 | 50 | 0.23 | CFp | NA | Retele Electrice Banat S.A. | 27176657 | 2025-07-09 | RO005E513719583/2 | 2025-07-10 | 2025
24859 | jud. ARAD, loc. ARAD, Strada Privighetorii, nr. 53 | AR | solara | 0.008 | 0.00587 | 0 | 0 | CFp | NA | Retele Electrice Banat S.A. | 27177119 | 2025-07-21 | RO005E520262145/3 | 2025-07-22 | 2025
24860 | jud. TIMIS, loc. TIMISOARA, Strada BRANISTE VALERIU, nr. 6 | TM | solara | 0.005 | 0.004899 | 50 | 0.4 | CFp | NA | Retele Electrice Banat S.A. | 27177142 | 2025-07-14 | RO005E510850979/2 | 2025-07-25 | 2025
24861 | jud. TIMIS, loc. CLICIOVA, Strada CLICIOVA, nr. 51 | TM | solara | 0.00598 | 0.005859 | 50 | 0.23 | CFp | NA | Retele Electrice Banat S.A. | 27178490 | 2025-06-27 | RO005E512061201/2 | 2025-07-08 | 2025
24862 | jud. TIMIS, loc. ALBINA, Strada Rusca, nr. 2-D | TM | solara | 0.006 | 0.005879 | 200 | 0.23 | CFp | NA | Retele Electrice Banat S.A. | 27178790 | 2025-06-27 | RO005E513987489/2 | 2025-07-18 | 2025
24863 | jud. TIMIS, loc. DUDESTII NOI, Strada Viena, nr. 7 | TM | solara | 0.008 | 0.00782 | 100 | 0.4 | CFp | NA | Retele Electrice Banat S.A. | 27178905 | 2025-07-12 | RO005E514253318/2 | 2025-07-15 | 2025
24864 | jud. TIMIS, loc. DRAGOMIRESTI, Strada DRAGOMIRESTI, nr. 22 | TM | solara | 0.02 | 0.019599 | 0 | 0 | CFp | NA | Retele Electrice Banat S.A. | 27179028 | 2025-06-27 | RO005E511926064/2 | 2025-07-17 | 2025
24865 | jud. ARAD, loc. ARAD, Strada Maximilian, nr. 19 | AR | solara | 0.006 | 0.005879 | 100 | 0.23 | CFp | NA | Retele Electrice Banat S.A. | 27179328 | 2025-07-14 | RO005E520210115/2 | 2025-07-15 | 2025
24866 | jud. ARAD, loc. ARAD, Strada Diana, nr. 1A | AR | solara | 0.005 | 0.004899 | 50 | 0.23 | CFp | NA | Retele Electrice Banat S.A. | 27180258 | 2025-07-04 | RO005E520587572/2 | 2025-07-05 | 2025
24867 | jud. TIMIS, loc. DAROVA, Strada -, nr. 69 | TM | solara | 0.006 | 0.00578 | 300 | 0.23 | CFp | NA | Retele Electrice Banat S.A. | 27183699 | 2025-07-10 | RO005E512193814/2 | 2025-07-11 | 2025
24868 | jud. Arad, loc. GALSA, Strada Gheorghe Popa de Teius, nr. 66 | AR | solara | 0.005 | 0.00489 | 0 | 0 | CFp | NA | Retele Electrice Banat S.A. | 27183735 | 2025-07-09 | RO005E521268737/5 | 2025-07-30 | 2025
24869 | jud. ARAD, loc. ARAD, Strada Salontei, nr. 3 | AR | solara | 0.00774 | 0.007582 | 30 | 0.4 | CFp | NA | Retele Electrice Banat S.A. | 27183738 | 2025-07-07 | RO005E520513436/3 | 2025-07-29 | 2025
24870 | jud. TIMIS, loc. CHISODA, Strada NICOLAE FIRU, nr. 37A, ap. 1 | TM | solara | 0.006 | 0.00538 | 50 | 0.4 | CFp | NA | Retele Electrice Banat S.A. | 27183881 | 2025-07-10 | RO005E511380046/2 | 2025-07-14 | 2025
24871 | jud. TIMIS, loc. SANNICOLAU MARE, Strada Ileana Cosinzeana, nr. 12 | TM | solara | 0.00534 | 0.004733 | 50 | 0.23 | CFp | NA | Retele Electrice Banat S.A. | 27184196 | 2025-07-10 | RO005E512619996/2 | 2025-07-14 | 2025
24872 | jud. TIMIS, loc. Timisoara, Strada Balas Alexandru, preot, nr. 13 | TM | solara | 0.01 | 0.009795 | 0 | 0 | CFp | NA | Retele Electrice Banat S.A. | 27184619 | 2025-07-16 | RO005E512913858/5 | 2025-07-17 | 2025
24873 | jud. TIMIS, loc. RACOVITA, Strada -, nr. 183 | TM | solara | 0.006 | 0.005879 | 100 | 0.23 | CFp | NA | Retele Electrice Banat S.A. | 27184685 | 2025-07-10 | RO005E512178907/2 | 2025-07-17 | 2025
24874 | jud. HUNEDOARA, loc. VATA DE JOS, PIATA Motilor, nr. 2 | HD | solara | 0.015 | 0.014699 | 0 | 0 | CFp | NA | Retele Electrice Banat S.A. | 27185757 | 2025-07-14 | RO005E532431987/2 | 2025-07-15 | 2025
24875 | jud. CARAS-SEVERIN, loc. CARASOVA, Strada CARASOVA, nr. 639 | CS | solara | 0.006 | 0.00588 | 50 | 0.23 | CFp | NA | Retele Electrice Banat S.A. | 27186681 | 2025-07-16 | RO005E540786618/2 | 2025-07-28 | 2025
24876 | jud. TIMIS, loc. TIMISOARA, Strada Slt. Ioan Grosaru, nr. 6 | TM | solara | 0.008 | 0.007839 | 81 | 0.4 | CFp | NA | Retele Electrice Banat S.A. | 27186685 | 2025-07-07 | RO005E514055813/3 | 2025-07-08 | 2025
24877 | jud. ARAD, loc. ARAD, Strada Alba, nr. 12 | AR | solara | 0.006 | 0.00578 | 50 | 0.4 | CFp | NA | Retele Electrice Banat S.A. | 27186720 | 2025-07-07 | RO005E522508847/2 | 2025-07-17 | 2025
24878 | jud. HUNEDOARA, loc. PODELE, Strada PODELE, nr. 24 | HD | solara | 0.012 | 0.011759 | 0 | 0 | CFp | NA | Retele Electrice Banat S.A. | 27186903 | 2025-07-14 | RO005E530820246/4 | 2025-07-15 | 2025
24879 | jud. CARAS-SEVERIN, loc. CLOCOTICI, Strada CLOCOTICI, nr. 47A | CS | solara | 0.006 | 0.00578 | 50 | 0.4 | CFp | NA | Retele Electrice Banat S.A. | 27187149 | 2025-07-17 | RO005E541021228/3 | 2025-07-27 | 2025
24880 | jud. TIMIS, loc. DENTA, Strada Intravilan, nr. FN | TM | solara | 0.01 | 0.009795 | 0 | 0 | CFp | NA | Retele Electrice Banat S.A. | 27187154 | 2025-07-10 | RO005E514192208/2 | 2025-07-11 | 2025
24881 | jud. ARAD, loc. SAGU, Strada SAGU, nr. 824 | AR | solara | 0.006 | 0.00587 | 0 | 0 | CFp | NA | Retele Electrice Banat S.A. | 27187919 | 2025-07-07 | RO005E522228813/5 | 2025-07-29 | 2025
24882 | jud. TIMIS, loc. DUMBRAVITA, Strada ZORILOR, nr. 5 | TM | solara | 0.00522 | 0.004916 | 205 | 0.4 | CFp | NA | Retele Electrice Banat S.A. | 27188017 | 2025-06-30 | RO005E512919821/2 | 2025-07-01 | 2025
24883 | jud. TIMIS, loc. DUMBRAVITA, Strada SERELOR, nr. 31 | TM | solara | 0.00712 | 0.006977 | 50 | 0.4 | CFp | NA | Retele Electrice Banat S.A. | 27188195 | 2025-07-11 | RO005E513107472/3 | 2025-07-17 | 2025
24884 | jud. HUNEDOARA, loc. DEVA, Strada BRANDUSEI, nr. 37 | HD | solara | 0.01 | 0.00972 | 0 | 0 | CFp | NA | Retele Electrice Banat S.A. | 27188371 | 2025-07-14 | RO005E532434025/3 | 2025-07-23 | 2025
24885 | jud. ARAD, loc. SELEUS, Strada Seleus, nr. 198 | AR | solara | 0.00819 | 0.007926 | 50 | 0.4 | CFp | NA | Retele Electrice Banat S.A. | 27188529 | 2025-07-07 | RO005E520912248/3 | 2025-07-17 | 2025
24886 | jud. TIMIS, loc. BABSA, Strada BABSA, nr. FN | TM | solara | 0.01 | 0.009795 | 0 | 0 | CFp | NA | Retele Electrice Banat S.A. | 27188737 | 2025-07-10 | RO005E514193401/2 | 2025-07-11 | 2025
24887 | jud. TIMIS, loc. CARPINIS, Strada A XIII-A, nr. 4, ap. 1 | TM | solara | 0.006 | 0.00578 | 0 | 0 | CFp | NA | Retele Electrice Banat S.A. | 27188892 | 2025-07-18 | RO005E512572983/3 | 2025-07-24 | 2025
24888 | jud. TIMIS, loc. CARPINIS, Strada A XIII-A, nr. 4, bl. CFR, ap. 2 | TM | solara | 0.00505 | 0.004849 | 0 | 0 | CFp | NA | Retele Electrice Banat S.A. | 27188920 | 2025-07-10 | RO005E512572994/2 | 2025-07-11 | 2025
24889 | jud. ARAD, loc. PILU, Strada PILU, nr. 318 | AR | solara | 0.006 | 0.00578 | 50 | 0.23 | CFp | NA | Retele Electrice Banat S.A. | 27189312 | 2025-07-09 | RO005E521683895/2 | 2025-07-29 | 2025
24890 | jud. CARAS-SEVERIN, loc. BERZASCA, Strada Extravilan, nr. FN | CS | solara | 0.012 | 0.011755 | 0 | 0 | CFp | NA | Retele Electrice Banat S.A. | 27189561 | 2025-07-17 | RO005E541720909/2 | 2025-07-31 | 2025
24891 | jud. TIMIS, loc. PIETROASA, Strada PIETROASA, nr. FARA | TM | solara | 0.01 | 0.009795 | 0 | 0 | CFp | NA | Retele Electrice Banat S.A. | 27189573 | 2025-07-10 | RO005E514194198/2 | 2025-07-30 | 2025
24892 | jud. TIMIS, loc. PERIAM, Strada PERIAM, nr. 1158 | TM | solara | 0.006 | 0.00578 | 300 | 0.23 | CFp | NA | Retele Electrice Banat S.A. | 27189632 | 2025-07-10 | RO005E512761635/2 | 2025-07-19 | 2025
24893 | jud. TIMIS, loc. SIPET, Strada SIPET, nr. FN | TM | solara | 0.01 | 0.009795 | 0 | 0 | CFp | NA | Retele Electrice Banat S.A. | 27189655 | 2025-07-10 | RO005E514199148/2 | 2025-07-14 | 2025
24894 | jud. ARAD, loc. ARAD, Strada TESLA, nr. 25 | AR | solara | 0.00516 | 0.005056 | 50 | 0.4 | CFp | NA | Retele Electrice Banat S.A. | 27190557 | 2025-07-09 | RO005E522419095/2 | 2025-07-29 | 2025
24895 | jud. HUNEDOARA, loc. UROI, Strada UROI, nr. 144A | HD | solara | 0.005 | 0.004899 | 100 | 0.23 | CFp | NA | Retele Electrice Banat S.A. | 27190607 | 2025-07-14 | RO005E531199460/3 | 2025-07-17 | 2025
24896 | jud. TIMIS, loc. TIMISOARA, Strada MURES, nr. 135C | TM | solara | 0.009695 | 0.0095 | 81 | 0.4 | CFp | NA | Retele Electrice Banat S.A. | 27191594 | 2025-07-07 | RO005E510475376/3 | 2025-07-14 | 2025
24897 | jud. ARAD, loc. LUGUZAU, Strada Intravilan, nr. 146 | AR | solara | 0.006 | 0.00578 | 50 | 0.4 | CFp | NA | Retele Electrice Banat S.A. | 27192168 | 2025-07-16 | RO005E520918233/4 | 2025-07-29 | 2025
24898 | jud. ARAD, loc. ARAD, Strada Radu de la Afumati, nr. 28 | AR | solara | 0.00534 | 0.005133 | 50 | 0.23 | CFp | NA | Retele Electrice Banat S.A. | 27192175 | 2025-07-04 | RO005E520305941/2 | 2025-07-07 | 2025
24899 | jud. ARAD, loc. CHISINEU-CRIS, Strada PRIVIGHETORII, nr. 44 | AR | solara | 0.00623 | 0.006104 | 314 | 0.4 | CFp | NA | Retele Electrice Banat S.A. | 27198049 | 2025-07-09 | RO005E521425901/3 | 2025-07-29 | 2025
24900 | jud. HUNEDOARA, loc. SIBISEL (BERIU), Strada Sibisel, nr. 191 | HD | solara | 0.006 | 0.00587 | 200 | 0.23 | CFp | NA | Retele Electrice Banat S.A. | 27200911 | 2025-07-14 | RO005E531178007/3 | 2025-07-23 | 2025
24901 | jud. ARAD, loc. ARAD, Strada Cedrului, nr. 1-C | AR | solara | 0.006 | 0.005879 | 50 | 0.4 | CFp | NA | Retele Electrice Banat S.A. | 27201460 | 2025-07-07 | RO005E522548199/2 | 2025-07-18 | 2025
24902 | jud. TIMIS, loc. BUCOVAT, Strada BUCOVAT, nr. 1241, ap. 2 | TM | solara | 0.006 | 0.00578 | 0 | 0 | CFp | NA | Retele Electrice Banat S.A. | 27208791 | 2025-07-10 | RO005E514380308/2 | 2025-07-11 | 2025
24903 | jud. TIMIS, loc. MOSNITA VECHE, Strada Mare, nr. 35A | TM | solara | 0.006 | 0.00578 | 0 | 0 | CFp | NA | Retele Electrice Banat S.A. | 27212592 | 2025-07-11 | RO005E513390397/2 | 2025-07-15 | 2025
24904 | jud. TIMIS, loc. TIMISOARA, Strada Coseriu Eugen, nr. 31-33 | TM | solara | 0.00874 | 0.008515 | 0 | 0 | CFp | NA | Retele Electrice Banat S.A. | 27213327 | 2025-07-11 | RO005E513122963/3 | 2025-07-24 | 2025
24905 | jud. HUNEDOARA, loc. FIZES, Strada INTRAVILAN, nr. FN | HD | solara | 0.01 | 0.009795 | 0 | 0 | CFp | NA | Retele Electrice Banat S.A. | 27213753 | 2025-07-15 | RO005E532501659/2 | 2025-07-30 | 2025
24906 | jud. TIMIS, loc. TIMISOARA, Strada Branzeu Pius, doctor, nr. 34 | TM | solara | 0.00735 | 0.007103 | 0 | 0 | CFp | NA | Retele Electrice Banat S.A. | 27214750 | 2025-06-30 | RO005E513355040/2 | 2025-07-01 | 2025
24907 | jud. TIMIS, loc. SANANDREI, Strada SFANTUL ANDREI,, nr. 77, | TM | solara | 0.008 | 0.00783 | 0 | 0 | CFp | NA | Retele Electrice Banat S.A. | 27214897 | 2025-07-16 | RO005E513492086/3 | 2025-07-17 | 2025
24908 | jud. HUNEDOARA, loc. VARMAGA, Strada VARMAGA, nr. FN | HD | solara | 0.01 | 0.009795 | 0 | 0 | CFp | NA | Retele Electrice Banat S.A. | 27215121 | 2025-07-15 | RO005E532521066/2 | 2025-07-16 | 2025
24909 | jud. TIMIS, loc. DUMBRAVITA, Strada Iris, nr. 1 | TM | solara | 0.008 | 0.00774 | 0 | 0 | CFp | NA | Retele Electrice Banat S.A. | 27215249 | 2025-07-11 | RO005E513247905/2 | 2025-07-21 | 2025
24910 | jud. TIMIS, loc. SACALAZ, Strada SACALAZ, nr. 542/A | TM | solara | 0.01012 | 0.009908 | 100 | 0.4 | CFp | NA | Retele Electrice Banat S.A. | 27215272 | 2025-07-11 | RO005E513207776/4 | 2025-07-12 | 2025
24911 | jud. ARAD, loc. ARAD, ALEEA XI INSULA MURES, nr. 72, bl. CVARTAL 24 | AR | solara | 0.006 | 0.005879 | 100 | 0.23 | CFp | NA | Retele Electrice Banat S.A. | 27215792 | 2025-07-21 | RO005E521398865/2 | 2025-07-24 | 2025
24912 | jud. ARAD, loc. SAMBATENI, Strada SIMBATENI, nr. 373 | AR | solara | 0.01 | 0.0097 | 50 | 0.4 | CFp | NA | Retele Electrice Banat S.A. | 27216276 | 2025-07-09 | RO005E521578326/3 | 2025-07-21 | 2025
24913 | jud. TIMIS, loc. BUCOVAT, Strada BUCOVAT, nr. 1232, ap. 1 | TM | solara | 0.006 | 0.00578 | 0 | 0 | CFp | NA | Retele Electrice Banat S.A. | 27216373 | 2025-07-14 | RO005E514380207/2 | 2025-07-18 | 2025
24914 | jud. TIMIS, loc. CAPAT, Strada CAPAT, nr. 141 | TM | solara | 0.006 | 0.005879 | 100 | 0.23 | CFp | NA | Retele Electrice Banat S.A. | 27216378 | 2025-07-16 | RO005E512221096/2 | 2025-07-17 | 2025
24915 | jud. TIMIS, loc. CARANI, Strada NUCILOR, nr. 63-A | TM | solara | 0.006 | 0.0058 | 0 | 0 | CFp | NA | Retele Electrice Banat S.A. | 27216630 | 2025-07-14 | RO005E514439987/2 | 2025-07-15 | 2025
24916 | jud. TIMIS, loc. GIROC, Strada ANEMONEI, nr. 8, ap. 1 | TM | solara | 0.00825 | 0.008075 | 50 | 0.4 | CFp | NA | Retele Electrice Banat S.A. | 27216680 | 2025-07-14 | RO005E513809628/2 | 2025-07-17 | 2025
24917 | jud. TIMIS, loc. BUCOVAT, Strada BUCOVAT, nr. 1222, ap. 1 | TM | solara | 0.006 | 0.00578 | 0 | 0 | CFp | NA | Retele Electrice Banat S.A. | 27217071 | 2025-07-14 | RO005E514380162/2 | 2025-07-16 | 2025
24918 | jud. HUNEDOARA, loc. CINCIS-CERNA, Strada ZORILOR, nr. 14 | HD | solara | 0.005 | 0.004899 | 100 | 0.23 | CFp | NA | Retele Electrice Banat S.A. | 27217155 | 2025-07-15 | RO005E531060906/2 | 2025-07-16 | 2025
24919 | jud. HUNEDOARA, loc. VALEA SANGEORGIULUI, Strada VALEA SINGEORGIULUI, nr. 20 | HD | solara | 0.006 | 0.00582 | 50 | 0.23 | CFp | NA | Retele Electrice Banat S.A. | 27217275 | 2025-07-03 | RO005E530926849/3 | 2025-07-07 | 2025
24920 | jud. HUNEDOARA, loc. VALEA SANGEORGIULUI, Strada VALEA SINGEORGIULUI, nr. 73 | HD | solara | 0.006 | 0.00582 | 50 | 0.23 | CFp | NA | Retele Electrice Banat S.A. | 27217990 | 2025-07-03 | RO005E531266005/2 | 2025-07-07 | 2025
24921 | jud. ARAD, loc. ARAD, Strada Posada, nr. 17 | AR | solara | 0.006 | 0.005879 | 30 | 0.23 | CFp | NA | Retele Electrice Banat S.A. | 27218277 | 2025-07-04 | RO005E520283621/2 | 2025-07-07 | 2025
24922 | jud. TIMIS, loc. BILED, Strada BILED, nr. 858 | TM | solara | 0.006 | 0.00583 | 208 | 0.23 | CFp | NA | Retele Electrice Banat S.A. | 27218668 | 2025-07-14 | RO005E511608836/2 | 2025-07-16 | 2025
24923 | jud. TIMIS, loc. BALINT, Strada BALINT, nr. 193 | TM | solara | 0.00552 | 0.00536 | 100 | 0.23 | CFp | NA | Retele Electrice Banat S.A. | 27218706 | 2025-07-14 | RO005E511976834/2 | 2025-07-15 | 2025
24924 | jud. HUNEDOARA, loc. GEOAGIU, Strada INDEPENDENTEI, nr. 12 | HD | solara | 0.006 | 0.00582 | 50 | 0.23 | CFp | NA | Retele Electrice Banat S.A. | 27218777 | 2025-07-02 | RO005E531149487/2 | 2025-07-03 | 2025
24925 | jud. TIMIS, loc. Timisoara, Strada AZALEELOR, nr. 8 | TM | solara | 0.005 | 0.00488 | 200 | 0.23 | CFp | NA | Retele Electrice Banat S.A. | 27218788 | 2025-07-14 | RO005E513629189/2 | 2025-07-15 | 2025
24926 | jud. ARAD, loc. MADERAT, Strada Maderat, nr. 70 | AR | solara | 0.00979 | 0.009514 | 0 | 0 | CFp | NA | Retele Electrice Banat S.A. | 27218851 | 2025-07-09 | RO005E522514529/2 | 2025-07-16 | 2025
24927 | jud. TIMIS, loc. GHIRODA, Strada NUFARUL, nr. 4 | TM | solara | 0.01 | 0.00975 | 208 | 0.4 | CFp | NA | Retele Electrice Banat S.A. | 27218873 | 2025-07-14 | RO005E513121580/3 | 2025-07-15 | 2025
24928 | jud. TIMIS, loc. LUGOJ, Strada Cernei, nr. 8 | TM | solara | 0.024 | 0.02332 | 350 | 0.4 | CFp | NA | Retele Electrice Banat S.A. | 27219157 | 2025-07-02 | RO005E511827671/5 | 2025-07-04 | 2025
24929 | jud. TIMIS, loc. DUMBRAVITA, Strada Alexandru Macedon, nr. 6 | TM | solara | 0.006 | 0.00583 | 0 | 0 | CFp | NA | Retele Electrice Banat S.A. | 27219220 | 2025-07-14 | RO005E513386741/2 | 2025-07-15 | 2025
24930 | jud. TIMIS, loc. URSENI, Strada Mare, nr. 14B | TM | solara | 0.00552 | 0.00536 | 208 | 0.4 | CFp | NA | Retele Electrice Banat S.A. | 27219598 | 2025-07-14 | RO005E514365277/3 | 2025-07-15 | 2025
24931 | jud. HUNEDOARA, loc. SERECA, Strada SERECA, nr. 74A, bl. -, sc. -, et. -, ap. - | HD | solara | 0.006 | 0.00587 | 200 | 0.4 | CFp | NA | Retele Electrice Banat S.A. | 27219610 | 2025-07-16 | RO005E532281070/5 | 2025-07-21 | 2025
24932 | jud. TIMIS, loc. DUMBRAVITA, Strada NAPOLI, nr. 9 | TM | solara | 0.005 | 0.00485 | 0 | 0 | CFp | NA | Retele Electrice Banat S.A. | 27219792 | 2025-07-15 | RO005E513490196/2 | 2025-07-16 | 2025
24933 | jud. TIMIS, loc. GIARMATA, Strada Ardealul, nr. 12A | TM | solara | 0.005 | 0.00485 | 128 | 0.23 | CFp | NA | Retele Electrice Banat S.A. | 27219860 | 2025-07-15 | RO005E513197202/3 | 2025-07-16 | 2025
24934 | jud. TIMIS, loc. TIMISOARA, Strada Iuliu Podlipny, nr. 30, ap. 1 | TM | solara | 0.006 | 0.00583 | 100 | 0.23 | CFp | NA | Retele Electrice Banat S.A. | 27219891 | 2025-07-15 | RO005E513550047/1 | 2025-07-16 | 2025
24935 | jud. TIMIS, loc. BOLDUR, Strada BOLDUR, nr. 77 | TM | solara | 0.006 | 0.00578 | 300 | 0.23 | CFp | NA | Retele Electrice Banat S.A. | 27219925 | 2025-07-28 | RO005E512218856/2 | 2025-07-29 | 2025
24936 | jud. TIMIS, loc. SACALAZ, Strada CASTANELOR, nr. 7B, ap. Ap. 1 | TM | solara | 0.005 | 0.004895 | 100 | 0.23 | CFp | NA | Retele Electrice Banat S.A. | 27219970 | 2025-07-15 | RO005E514257929/2 | 2025-07-23 | 2025
24937 | jud. TIMIS, loc. DUMBRAVITA, Strada VENUS, nr. 23 | TM | solara | 0.006 | 0.00583 | 208 | 0.23 | CFp | NA | Retele Electrice Banat S.A. | 27219989 | 2025-07-15 | RO005E512840598/2 | 2025-07-17 | 2025
24938 | jud. TIMIS, loc. FIBIS, Strada FIBIS, nr. 46 | TM | solara | 0.00552 | 0.00536 | 100 | 0.23 | CFp | NA | Retele Electrice Banat S.A. | 27220149 | 2025-07-15 | RO005E511523922/2 | 2025-07-23 | 2025
24939 | jud. TIMIS, loc. DUMBRAVITA, Strada CIOCARLIEI, nr. 7 | TM | solara | 0.003 | 0.00289 | 0 | 0 | CFp | NA | Retele Electrice Banat S.A. | 27221405 | 2025-07-15 | RO005E514264905/2 | 2025-07-16 | 2025
24940 | jud. TIMIS, loc. GIROC, Strada Ficusului, nr. 11, ap. 2 | TM | solara | 0.00966 | 0.009417 | 208 | 0.4 | CFp | NA | Retele Electrice Banat S.A. | 27221810 | 2025-07-15 | RO005E513310715/3 | 2025-07-16 | 2025
24941 | jud. TIMIS, loc. TIMISOARA, Strada MARTIR COL. IOAN UTA,, nr. 18, | TM | solara | 0.006 | 0.00587 | 50 | 0.4 | CFp | NA | Retele Electrice Banat S.A. | 27221945 | 2025-07-15 | RO005E510042893/2 | 2025-07-17 | 2025
24942 | jud. TIMIS, loc. MOSNITA NOUA, Strada Fecioarei, nr. 47, ap. 2 | TM | solara | 0.00552 | 0.00536 | 208 | 0.23 | CFp | NA | Retele Electrice Banat S.A. | 27222001 | 2025-07-15 | RO005E513510526/2 | 2025-07-16 | 2025
24943 | jud. ARAD, loc. LIPOVA, Strada Maria Radna, nr. 325 | AR | solara | 0.00336 | 0.003292 | 0 | 0 | CFp | NA | Retele Electrice Banat S.A. | 27224035 | 2025-07-10 | RO005E522007335/3 | 2025-07-21 | 2025
24944 | jud. ARAD, loc. SINTEA MARE, Strada SINTEA-MARE, nr. 191 | AR | solara | 0.005 | 0.004899 | 0 | 0 | CFp | NA | Retele Electrice Banat S.A. | 27226572 | 2025-07-15 | RO005E521669259/2 | 2025-07-16 | 2025
24945 | jud. ARAD, loc. ARAD, PIATA Sarbeasca, nr. 1 | AR | solara | 0.01068 | 0.010464 | 81 | 0.4 | CFp | NA | Retele Electrice Banat S.A. | 27226828 | 2025-07-02 | RO005E521401411/3 | 2025-07-08 | 2025
24946 | jud. TIMIS, loc. HITIAS, Strada -, nr. 310 | TM | solara | 0.006 | 0.005879 | 100 | 0.23 | CFp | NA | Retele Electrice Banat S.A. | 27226955 | 2025-07-29 | RO005E512175117/2 | 2025-07-31 | 2025
24947 | jud. ARAD, loc. SAGU, Strada SAGU, nr. 911 | AR | solara | 0.012 | 0.011759 | 314 | 0.4 | CFp | NA | Retele Electrice Banat S.A. | 27227022 | 2025-07-10 | RO005E522495987/3 | 2025-07-22 | 2025
24948 | jud. ARAD, loc. FANTANELE, Strada FINTINELE, nr. 40A | AR | solara | 0.006 | 0.00578 | 0 | 0 | CFp | NA | Retele Electrice Banat S.A. | 27227773 | 2025-07-17 | RO005E521475456/3 | 2025-07-21 | 2025
24949 | jud. TIMIS, loc. UTVIN, Strada Intravilan, nr. 274/C | TM | solara | 0.006 | 0.005879 | 0 | 0 | CFp | NA | Retele Electrice Banat S.A. | 27227870 | 2025-07-15 | RO005E513595912/2 | 2025-07-16 | 2025
24950 | jud. HUNEDOARA, loc. ALMASU MIC, Strada ALMASU MIC, nr. 29, bl. -, sc. -, et. -, ap. - | HD | solara | 0.006 | 0.00587 | 200 | 0.23 | CFp | NA | Retele Electrice Banat S.A. | 27228266 | 2025-07-16 | RO005E531049330/4 | 2025-07-17 | 2025
24951 | jud. TIMIS, loc. BUCOVAT (REMETEA MARE), Strada BAZOSU NOU, nr. 153 | TM | solara | 0.005 | 0.004899 | 100 | 0.4 | CFp | NA | Retele Electrice Banat S.A. | 27228605 | 2025-07-15 | RO005E513318870/3 | 2025-07-19 | 2025
24952 | jud. TIMIS, loc. SANNICOLAU MARE, Strada Marasesti, nr. 76 | TM | solara | 0.006 | 0.005879 | 0 | 0 | CFp | NA | Retele Electrice Banat S.A. | 27228793 | 2025-07-15 | RO005E512595696/2 | 2025-07-16 | 2025
24953 | jud. TIMIS, loc. DUMBRAVITA, Strada Aurel Vlaicu, nr. 2 | TM | solara | 0.015 | 0.01462 | 0 | 0 | CFp | NA | Retele Electrice Banat S.A. | 27228911 | 2025-07-15 | RO005E514209881/3 | 2025-07-16 | 2025
24954 | jud. TIMIS, loc. MOSNITA VECHE, Strada PESAC, nr. 5, ap. 2 | TM | solara | 0.006 | 0.005879 | 0 | 0 | CFp | NA | Retele Electrice Banat S.A. | 27228952 | 2025-07-15 | RO005E513814916/2 | 2025-07-16 | 2025
24955 | jud. TIMIS, loc. DUMBRAVITA, Strada SANKT PETERSBURG, nr. 10 | TM | solara | 0.008 | 0.007839 | 0 | 0 | CFp | NA | Retele Electrice Banat S.A. | 27229161 | 2025-07-15 | RO005E512953829/2 | 2025-07-17 | 2025
24956 | jud. TIMIS, loc. MOSNITA VECHE, Strada VICENTIU CERNET, nr. 2C | TM | solara | 0.00585 | 0.005633 | 100 | 0.23 | CFp | NA | Retele Electrice Banat S.A. | 27229687 | 2025-07-15 | RO005E514063003/3 | 2025-07-17 | 2025
24957 | jud. CARAS-SEVERIN, loc. BELOBRESCA, Strada Extravilan, nr. FN | CS | solara | 0.008 | 0.007835 | 0 | 0 | CFp | NA | Retele Electrice Banat S.A. | 27229776 | 2025-07-18 | RO005E541722080/2 | 2025-07-22 | 2025
24958 | jud. ARAD, loc. VLADIMIRESCU, Strada 12, nr. 43 | AR | solara | 0.005 | 0.0048 | 0 | 0 | CFp | NA | Retele Electrice Banat S.A. | 27229884 | 2025-07-10 | RO005E522231907/4 | 2025-07-14 | 2025
24959 | jud. HUNEDOARA, loc. DEVA, Strada CRISAN, nr. 8 | HD | solara | 0.006 | 0.00578 | 5.8 | 0.23 | CFp | NA | Retele Electrice Banat S.A. | 27229892 | 2025-07-16 | RO005E530149712/2 | 2025-07-22 | 2025
24960 | jud. ARAD, loc. MACEA, Strada MACEA, nr. 239 | AR | solara | 0.015 | 0.0146 | 300 | 0.4 | CFp | NA | Retele Electrice Banat S.A. | 27230485 | 2025-07-17 | RO005E521509005/5 | 2025-07-23 | 2025
24961 | jud. TIMIS, loc. FAGET, Strada Stefan cel Mare, nr. 2 | TM | solara | 0.02 | 0.019599 | 0 | 0 | CFp | NA | Retele Electrice Banat S.A. | 27230524 | 2025-07-11 | RO005E512052425/2 | 2025-07-18 | 2025
24962 | jud. HUNEDOARA, loc. HUNEDOARA, Strada Dimitrie Cantemir, nr. 28 | HD | solara | 0.012 | 0.011758 | 400 | 0.4 | CFp | NA | Retele Electrice Banat S.A. | 27230668 | 2025-07-16 | RO005E532439165/2 | 2025-07-21 | 2025
24963 | jud. TIMIS, loc. BEGHEIU MIC, Strada BEGHEIU MIC, nr. 54 | TM | solara | 0.00623 | 0.005905 | 300 | 0.4 | CFp | NA | Retele Electrice Banat S.A. | 27231075 | 2025-07-15 | RO005E512085140/2 | 2025-07-23 | 2025
24964 | jud. ARAD, loc. ARAD, Strada Colonistilor, nr. 16 | AR | solara | 0.005 | 0.004899 | 0 | 0 | CFp | NA | Retele Electrice Banat S.A. | 27231269 | 2025-07-22 | RO005E522239613/4 | 2025-07-23 | 2025
24965 | jud. TIMIS, loc. SAG, Strada CVI, nr. 1D | TM | solara | 0.006 | 0.00587 | 0 | 0 | CFp | NA | Retele Electrice Banat S.A. | 27231313 | 2025-07-25 | RO005E513740420/3 | 2025-07-28 | 2025
24966 | jud. ARAD, loc. SELEUS, Strada Seleus, nr. 344 | AR | solara | 0.01 | 0.0097 | 50 | 0.4 | CFp | NA | Retele Electrice Banat S.A. | 27231330 | 2025-07-17 | RO005E520916095/3 | 2025-07-18 | 2025
24967 | jud. CARAS-SEVERIN, loc. BRATOVA, Strada BRATOVA, nr. 254 | CS | solara | 0.006 | 0.00578 | 0 | 0 | CFp | NA | Retele Electrice Banat S.A. | 27231355 | 2025-07-18 | RO005E541644027/3 | 2025-07-24 | 2025
24968 | jud. TIMIS, loc. FAGET, Strada Brediceanu, nr. 5 | TM | solara | 0.006 | 0.005879 | 200 | 0.23 | CFp | NA | Retele Electrice Banat S.A. | 27231443 | 2025-07-15 | RO005E512048611/2 | 2025-07-16 | 2025
24969 | jud. ARAD, loc. MISCA, Strada MISCA(CRIS), nr. 128 | AR | solara | 0.006 | 0.00578 | 50 | 0.23 | CFp | NA | Retele Electrice Banat S.A. | 27231480 | 2025-07-09 | RO005E521673366/2 | 2025-07-11 | 2025
24970 | jud. TIMIS, loc. TIMISOARA, Strada POMICULTURII, nr. 55 | TM | solara | 0.006 | 0.00587 | 0 | 0 | CFp | NA | Retele Electrice Banat S.A. | 27231532 | 2025-07-15 | RO005E510382193/2 | 2025-07-17 | 2025
24971 | jud. TIMIS, loc. GIROC, Strada Mesteacanului, nr. 16 | TM | solara | 0.005915 | 0.005787 | 200 | 0.23 | CFp | NA | Retele Electrice Banat S.A. | 27231541 | 2025-07-15 | RO005E513843570/2 | 2025-07-16 | 2025
24972 | jud. Arad, loc. VLADIMIRESCU, Strada LALELELOR, nr. 5 | AR | solara | 0.01476 | 0.01175 | 0 | 0 | CFp | NA | Retele Electrice Banat S.A. | 27231546 | 2025-07-10 | RO005E522411301/2 | 2025-07-14 | 2025
24973 | jud. ARAD, loc. JULITA, Strada JULITA, nr. 293 | AR | solara | 0.008 | 0.00774 | 50 | 0.4 | CFp | NA | Retele Electrice Banat S.A. | 27231984 | 2025-07-17 | RO005E521881299/3 | 2025-07-21 | 2025
24974 | jud. TIMIS, loc. DUMBRAVITA, Strada PELICANULUI, nr. 16, ap. 2 | TM | solara | 0.006 | 0.00578 | 0 | 0 | CFp | NA | Retele Electrice Banat S.A. | 27232178 | 2025-07-15 | RO005E513101678/3 | 2025-07-16 | 2025
24975 | jud. TIMIS, loc. HITIAS, Strada HITIAS, nr. 135 | TM | solara | 0.006 | 0.005879 | 100 | 0.23 | CFp | NA | Retele Electrice Banat S.A. | 27232377 | 2025-07-15 | RO005E512174172/2 | 2025-07-16 | 2025
24976 | jud. TIMIS, loc. DUMBRAVITA, Strada LITERATURII, nr. 30, ap. 1 | TM | solara | 0.0066 | 0.006458 | 300 | 0.4 | CFp | NA | Retele Electrice Banat S.A. | 27232388 | 2025-07-15 | RO005E513047284/3 | 2025-07-17 | 2025
24977 | jud. CARAS-SEVERIN, loc. BOZOVICI, Strada BOZOVICI, nr. 581 | CS | solara | 0.008 | 0.00774 | 50 | 0.4 | CFp | NA | Retele Electrice Banat S.A. | 27232422 | 2025-07-18 | RO005E541091405/3 | 2025-07-22 | 2025
24978 | jud. ARAD, loc. PANCOTA, Strada Vasile Goldis, nr. 37 | AR | solara | 0.006 | 0.00578 | 50 | 0.23 | CFp | NA | Retele Electrice Banat S.A. | 27232897 | 2025-07-17 | RO005E520883986/3 | 2025-07-22 | 2025
24979 | jud. HUNEDOARA, loc. GOTHATEA, Strada GOTHATEA, nr. 37 | HD | solara | 0.005 | 0.004899 | 100 | 0.4 | CFp | NA | Retele Electrice Banat S.A. | 27233066 | 2025-07-07 | RO005E531071672/3 | 2025-07-08 | 2025
24980 | jud. TIMIS, loc. GIARMATA, Strada PRIMAVERII, nr. 52 | TM | solara | 0.01 | 0.00979 | 0 | 0 | CFp | NA | Retele Electrice Banat S.A. | 27233163 | 2025-07-24 | RO005E514057512/2 | 2025-07-28 | 2025
24981 | jud. ARAD, loc. SANTANA, Strada LUCIAN BLAGA, nr. 13 | AR | solara | 0.006 | 0.00578 | 50 | 0.23 | CFp | NA | Retele Electrice Banat S.A. | 27233437 | 2025-07-10 | RO005E521946448/2 | 2025-07-21 | 2025
24982 | jud. TIMIS, loc. TIMISOARA, Strada RATIU ION, nr. 9 | TM | solara | 0.006 | 0.00587 | 0 | 0 | CFp | NA | Retele Electrice Banat S.A. | 27233730 | 2025-07-25 | RO005E510038843/2 | 2025-07-26 | 2025
24983 | jud. HUNEDOARA, loc. SIMERIA, ALEEA Primaverii, nr. 2 | HD | solara | 0.006 | 0.005879 | 100 | 0.23 | CFp | NA | Retele Electrice Banat S.A. | 27233796 | 2025-07-16 | RO005E532236744/2 | 2025-07-17 | 2025
24984 | jud. ARAD, loc. IRATOSU, Strada IRATOSU, nr. 228 | AR | solara | 0.006 | 0.00578 | 200 | 0.23 | CFp | NA | Retele Electrice Banat S.A. | 27233825 | 2025-07-10 | RO005E521498518/2 | 2025-07-23 | 2025
24985 | jud. ARAD, loc. SOCODOR, Strada SOCODOR, nr. 753 | AR | solara | 0.006 | 0.00587 | 0 | 0 | CFp | NA | Retele Electrice Banat S.A. | 27233841 | 2025-07-10 | RO005E521693100/2 | 2025-07-13 | 2025
24986 | jud. HUNEDOARA, loc. SPINI, Strada SPINI, nr. 27 | HD | solara | 0.006 | 0.005879 | 100 | 0.23 | CFp | NA | Retele Electrice Banat S.A. | 27233871 | 2025-07-16 | RO005E532277974/3 | 2025-07-21 | 2025
24987 | jud. ARAD, loc. SOCODOR, Strada 47, nr. 31 | AR | solara | 0.006 | 0.00587 | 0 | 0 | CFp | NA | Retele Electrice Banat S.A. | 27233936 | 2025-07-10 | RO005E521694279/2 | 2025-07-14 | 2025
24988 | jud. ARAD, loc. SOCODOR, Strada 3, nr. 6 | AR | solara | 0.006 | 0.00587 | 0 | 0 | CFp | NA | Retele Electrice Banat S.A. | 27234044 | 2025-07-10 | RO005E521688508/4 | 2025-07-14 | 2025
24989 | jud. ARAD, loc. SIMAND, Strada Garii, nr. 55 | AR | solara | 0.006 | 0.00587 | 0 | 0 | CFp | NA | Retele Electrice Banat S.A. | 27234118 | 2025-07-21 | RO005E521974089/3 | 2025-07-24 | 2025
24990 | jud. ARAD, loc. MANDRULOC, Strada TRAIAN LALESCU, nr. 35 | AR | solara | 0.00736 | 0.007113 | 0 | 0 | CFp | NA | Retele Electrice Banat S.A. | 27234155 | 2025-07-10 | RO005E522486976/3 | 2025-07-22 | 2025
24991 | jud. TIMIS, loc. DUMBRAVITA, Strada ARIADNA, nr. 28 | TM | solara | 0.00598 | 0.00581 | 0 | 0 | CFp | NA | Retele Electrice Banat S.A. | 27235194 | 2025-07-15 | RO005E512897499/2 | 2025-07-16 | 2025
24992 | jud. TIMIS, loc. GIROC, Strada Poeziei, nr. 7, ap. 1 | TM | solara | 0.00792 | 0.007761 | 200 | 0.23 | CFp | NA | Retele Electrice Banat S.A. | 27235250 | 2025-07-11 | RO005E514118879/2 | 2025-07-28 | 2025
24993 | jud. TIMIS, loc. TIMISOARA, Strada HAGA, nr. 27 | TM | solara | 0.006 | 0.00583 | 0 | 0 | CFp | NA | Retele Electrice Banat S.A. | 27235399 | 2025-07-15 | RO005E511077207/2 | 2025-07-24 | 2025
24994 | jud. TIMIS, loc. SACALAZ, Strada Lacramioarei, nr. 5, ap. 2 | TM | solara | 0.006 | 0.00538 | 0 | 0 | CFp | NA | Retele Electrice Banat S.A. | 27241622 | 2025-07-16 | RO005E513937147/2 | 2025-07-17 | 2025
24995 | jud. TIMIS, loc. Dumbravita, Strada PETOFI SANDOR,, nr. 17 | TM | solara | 0.006 | 0.00587 | 0 | 0 | CFp | NA | Retele Electrice Banat S.A. | 27241667 | 2025-07-16 | RO005E511346666/2 | 2025-07-17 | 2025
24996 | jud. TIMIS, loc. SAG, Strada X,, nr. 3 | TM | solara | 0.006 | 0.00587 | 0 | 0 | CFp | NA | Retele Electrice Banat S.A. | 27241860 | 2025-07-16 | RO005E511473757/2 | 2025-07-17 | 2025
24997 | jud. TIMIS, loc. SANDRA, Strada Constantin Brancusi, nr. 129 | TM | solara | 0.006 | 0.00587 | 314 | 0.23 | CFp | NA | Retele Electrice Banat S.A. | 27241863 | 2025-07-25 | RO005E512743871/3 | 2025-07-30 | 2025
24998 | jud. TIMIS, loc. LOVRIN, Strada Lovrin, nr. 664 | TM | solara | 0.0036 | 0.003518 | 50 | 0.23 | CFp | NA | Retele Electrice Banat S.A. | 27241873 | 2025-07-09 | RO005E512724500/2 | 2025-07-28 | 2025
24999 | jud. TIMIS, loc. BICHIGI, Strada BICHIGI, nr. 166 | TM | solara | 0.0063 | 0.006173 | 200 | 0.4 | CFp | NA | Retele Electrice Banat S.A. | 27241875 | 2025-07-16 | RO005E512101015/3 | 2025-07-22 | 2025
25000 | jud. TIMIS, loc. SANMIHAIU ROMAN, Strada LOC. SINMIHAIUL ROM., nr. 348/A | TM | solara | 0.006 | 0.005879 | 100 | 0.23 | CFp | NA | Retele Electrice Banat S.A. | 27242300 | 2025-07-16 | RO005E513381555/2 | 2025-07-17 | 2025
25001 | jud. TIMIS, loc. TORMAC, Strada TORMAC, nr. 219 | TM | solara | 0.006 | 0.005879 | 100 | 0.23 | CFp | NA | Retele Electrice Banat S.A. | 27242408 | 2025-07-16 | RO005E512215303/2 | 2025-07-19 | 2025
25002 | jud. ARAD, loc. VLADIMIRESCU, Strada GEMINA, nr. 86 | AR | solara | 0.004 | 0.003919 | 13.8 | 0.4 | CFp | NA | Retele Electrice Banat S.A. | 27242456 | 2025-07-11 | RO005E522302715/3 | 2025-07-22 | 2025
25003 | jud. TIMIS, loc. DUMBRAVITA, Strada CRISURILOR, nr. 1, ap. 1 | TM | solara | 0.008 | 0.00776 | 0 | 0 | CFp | NA | Retele Electrice Banat S.A. | 27242741 | 2025-07-16 | RO005E514213448/2 | 2025-07-17 | 2025
25004 | jud. HUNEDOARA, loc. LUDESTII DE JOS, Strada Principala, nr. 44 | HD | solara | 0.006 | 0.00582 | 50 | 0.4 | CFp | NA | Retele Electrice Banat S.A. | 27242750 | 2025-07-22 | RO005E531260199/5 | 2025-07-23 | 2025
25005 | jud. CARAS-SEVERIN, loc. BERZOVIA, Strada BERZOVIA, nr. 138 | CS | solara | 0.013 | 0.01264 | 100 | 0.4 | CFp | NA | Retele Electrice Banat S.A. | 27242768 | 2025-07-22 | RO005E540772893/4 | 2025-07-23 | 2025
25006 | jud. TIMIS, loc. MOSNITA NOUA, Strada Zimand, nr. 38, ap. 1 | TM | solara | 0.006 | 0.00587 | 50 | 0.23 | CFp | NA | Retele Electrice Banat S.A. | 27242935 | 2025-07-16 | RO005E513960345/2 | 2025-07-17 | 2025
25007 | jud. TIMIS, loc. TIMISOARA, Strada BISTREI, nr. 27A | TM | solara | 0.008 | 0.007839 | 100 | 0.4 | CFp | NA | Retele Electrice Banat S.A. | 27243229 | 2025-07-03 | RO005E513532126/2 | 2025-07-11 | 2025
25008 | jud. TIMIS, loc. TIPARI, Strada PINILOR, nr. 110 | TM | solara | 0.005 | 0.00485 | 0 | 0 | CFp | NA | Retele Electrice Banat S.A. | 27243234 | 2025-07-16 | RO005E511982134/3 | 2025-07-17 | 2025
25009 | jud. TIMIS, loc. MOSNITA VECHE, Strada SIMPATIEI, nr. 28, ap. 1 | TM | solara | 0.006 | 0.00578 | 0 | 0 | CFp | NA | Retele Electrice Banat S.A. | 27243334 | 2025-07-16 | RO005E514151359/2 | 2025-07-17 | 2025
25010 | jud. CARAS-SEVERIN, loc. CARASOVA, Strada CARASOVA, nr. 550 | CS | solara | 0.006 | 0.00578 | 50 | 0.23 | CFp | NA | Retele Electrice Banat S.A. | 27243634 | 2025-07-22 | RO005E540785796/2 | 2025-07-26 | 2025
25011 | jud. TIMIS, loc. PERIAM, Strada Garii, nr. 24 | TM | solara | 0.006 | 0.00587 | 100 | 0.23 | CFp | NA | Retele Electrice Banat S.A. | 27243644 | 2025-07-28 | RO005E512759586/3 | 2025-07-29 | 2025
25012 | jud. TIMIS, loc. LUGOJ, Strada ZORILOR, nr. 21D | TM | solara | 0.008 | 0.00783 | 0 | 0 | CFp | NA | Retele Electrice Banat S.A. | 27243709 | 2025-07-16 | RO005E513870480/2 | 2025-07-17 | 2025
25013 | jud. ARAD, loc. GALSA, Strada GALSA, nr. 387 | AR | solara | 0.006 | 0.00578 | 300 | 0.23 | CFp | NA | Retele Electrice Banat S.A. | 27243972 | 2025-07-18 | RO005E521114681/2 | 2025-07-30 | 2025
25014 | jud. TIMIS, loc. TIMISOARA, Strada Arsenie Boca, nr. 7 | TM | solara | 0.005 | 0.00489 | 25 | 0.23 | CFp | NA | Retele Electrice Banat S.A. | 27244240 | 2025-07-25 | RO005E513984015/2 | 2025-07-26 | 2025
25015 | jud. HUNEDOARA, loc. PESTISU MARE, Strada PESTISU MARE, nr. 226 | HD | solara | 0.006 | 0.005879 | 100 | 0.23 | CFp | NA | Retele Electrice Banat S.A. | 27244640 | 2025-07-17 | RO005E531059735/2 | 2025-07-18 | 2025
25016 | jud. TIMIS, loc. PISCHIA, Strada PISCHIA, nr. 148 | TM | solara | 0.005 | 0.00489 | 100 | 0.23 | CFp | NA | Retele Electrice Banat S.A. | 27244741 | 2025-07-16 | RO005E511355868/2 | 2025-07-25 | 2025
25017 | jud. HUNEDOARA, loc. HUNEDOARA, Strada Marinescu, doctor, nr. 17 | HD | solara | 0.006 | 0.005879 | 100 | 0.23 | CFp | NA | Retele Electrice Banat S.A. | 27244848 | 2025-07-17 | RO005E530444215/2 | 2025-07-21 | 2025
25018 | jud. HUNEDOARA, loc. ORASTIE, Strada Kogalniceanu, nr. 9B | HD | solara | 0.006 | 0.005879 | 100 | 0.23 | CFp | NA | Retele Electrice Banat S.A. | 27244864 | 2025-07-16 | RO005E530725723/2 | 2025-07-17 | 2025
25019 | jud. TIMIS, loc. URSENI, Strada Borlova, nr. 13, ap. 2 | TM | solara | 0.006 | 0.005879 | 0 | 0 | CFp | NA | Retele Electrice Banat S.A. | 27245005 | 2025-07-16 | RO005E513709290/2 | 2025-07-20 | 2025
25020 | jud. TIMIS, loc. MOSNITA NOUA, Strada CALIMAN, nr. 37 | TM | solara | 0.0077 | 0.007536 | 300 | 0.4 | CFp | NA | Retele Electrice Banat S.A. | 27245045 | 2025-07-16 | RO005E513393851/2 | 2025-07-17 | 2025
25021 | jud. TIMIS, loc. GIARMATA, Strada VIILOR, nr. 37 | TM | solara | 0.006 | 0.005879 | 0 | 0 | CFp | NA | Retele Electrice Banat S.A. | 27245116 | 2025-07-16 | RO005E513026359/2 | 2025-07-17 | 2025
25022 | jud. ARAD, loc. REVETIS, Strada Revetis, nr. 103 | AR | solara | 0.006 | 0.005879 | 0 | 0 | CFp | NA | Retele Electrice Banat S.A. | 27245158 | 2025-07-11 | RO005E521254428/2 | 2025-07-23 | 2025
25023 | jud. HUNEDOARA, loc. TURDAS, Strada TURDAS, nr. 82 | HD | solara | 0.006 | 0.00578 | 50 | 0.23 | CFp | NA | Retele Electrice Banat S.A. | 27245277 | 2025-07-14 | RO005E531170212/2 | 2025-07-15 | 2025
25024 | jud. TIMIS, loc. IANOVA, Strada IANOVA, nr. 667 | TM | solara | 0.006 | 0.005879 | 0 | 0 | CFp | NA | Retele Electrice Banat S.A. | 27245278 | 2025-07-16 | RO005E513869871/2 | 2025-07-17 | 2025
25025 | jud. TIMIS, loc. GIROC, Strada CRINULUI, nr. 86, ap. 2 | TM | solara | 0.006 | 0.005879 | 0 | 0 | CFp | NA | Retele Electrice Banat S.A. | 27245283 | 2025-07-24 | RO005E513395921/2 | 2025-07-27 | 2025
25026 | jud. TIMIS, loc. UTVIN, Strada -, nr. 82D | TM | solara | 0.006 | 0.005879 | 100 | 0.23 | CFp | NA | Retele Electrice Banat S.A. | 27245602 | 2025-07-24 | RO005E513790313/2 | 2025-07-25 | 2025
25027 | jud. TIMIS, loc. GHIRODA, Strada Intravilan, nr. FN | TM | solara | 0.01645 | 0.016111 | 50 | 0.4 | CFp | NA | Retele Electrice Banat S.A. | 27246313 | 2025-07-16 | RO005E514064172/4 | 2025-07-30 | 2025
25028 | jud. TIMIS, loc. MOSNITA VECHE, Strada FIBIS, nr. 11, ap. 2 | TM | solara | 0.006 | 0.00587 | 300 | 0.23 | CFp | NA | Retele Electrice Banat S.A. | 27246530 | 2025-07-16 | RO005E514081025/2 | 2025-07-17 | 2025
25029 | jud. HUNEDOARA, loc. TELIUCU SUPERIOR, Strada TELIUCU SUPERIOR, nr. 82 | HD | solara | 0.004 | 0.003919 | 25.5 | 0.23 | CFp | NA | Retele Electrice Banat S.A. | 27246621 | 2025-07-17 | RO005E531038226/2 | 2025-07-28 | 2025
25030 | jud. CARAS-SEVERIN, loc. SUMITA, Strada SUMITA, nr. 52 | CS | solara | 0.006 | 0.005879 | 0 | 0 | CFp | NA | Retele Electrice Banat S.A. | 27246741 | 2025-07-29 | RO005E541144864/2 | 2025-07-30 | 2025
25031 | jud. HUNEDOARA, loc. GROSURI, Strada GROSURI, nr. 90 | HD | solara | 0.008 | 0.007839 | 50 | 0.4 | CFp | NA | Retele Electrice Banat S.A. | 27247153 | 2025-07-17 | RO005E532220804/4 | 2025-07-18 | 2025
25032 | jud. HUNEDOARA, loc. DEVA, Strada 1 MAI, nr. 8 | HD | solara | 0.006 | 0.005879 | 100 | 0.23 | CFp | NA | Retele Electrice Banat S.A. | 27247163 | 2025-07-17 | RO005E530151063/2 | 2025-07-18 | 2025
25033 | jud. HUNEDOARA, loc. RAU ALB, Strada RIU ALB, nr. 31 | HD | solara | 0.006 | 0.005879 | 50 | 0.23 | CFp | NA | Retele Electrice Banat S.A. | 27247672 | 2025-07-17 | RO005E530991975/2 | 2025-07-18 | 2025
25034 | jud. TIMIS, loc. CARANI, Strada Principala, nr. 10 | TM | solara | 0.006 | 0.00583 | 0 | 0 | CFp | NA | Retele Electrice Banat S.A. | 27248036 | 2025-07-16 | RO005E511584233/3 | 2025-07-17 | 2025
25035 | jud. CARAS-SEVERIN, loc. DULEU, Strada DULEU, nr. 128 | CS | solara | 0.008 | 0.007839 | 100 | 0.4 | CFp | NA | Retele Electrice Banat S.A. | 27248056 | 2025-07-14 | RO005E541665097/2 | 2025-07-17 | 2025
25036 | jud. TIMIS, loc. SACALAZ, Strada Plopului, nr. 31 | TM | solara | 0.008 | 0.007839 | 200 | 0.4 | CFp | NA | Retele Electrice Banat S.A. | 27248064 | 2025-07-03 | RO005E513648360/2 | 2025-07-11 | 2025
25037 | jud. TIMIS, loc. SAG, Strada LXIV, nr. 8 | TM | solara | 0.00828 | 0.008064 | 0 | 0 | CFp | NA | Retele Electrice Banat S.A. | 27248315 | 2025-07-16 | RO005E514012120/2 | 2025-07-17 | 2025
25038 | jud. ARAD, loc. CURTICI, Strada Avram Iancu, nr. 4-A | AR | solara | 0.0054 | 0.005282 | 0 | 0 | CFp | NA | Retele Electrice Banat S.A. | 27248463 | 2025-07-11 | RO005E522548582/2 | 2025-07-14 | 2025
25039 | jud. ARAD, loc. CURTICI, Strada Tudor Vladimirescu, nr. 14 | AR | solara | 0.006 | 0.00587 | 0 | 0 | CFp | NA | Retele Electrice Banat S.A. | 27248470 | 2025-07-11 | RO005E520762410/2 | 2025-07-15 | 2025
25040 | jud. HUNEDOARA, loc. PETRILA, Strada PARINGULUI, nr. 11 | HD | solara | 0.006 | 0.00587 | 30 | 0.23 | CFp | NA | Retele Electrice Banat S.A. | 27248648 | 2025-07-17 | RO005E531930249/2 | 2025-07-18 | 2025
25041 | jud. ARAD, loc. CURTICI, Strada Basarab, nr. 4 | AR | solara | 0.006 | 0.00587 | 0 | 0 | CFp | NA | Retele Electrice Banat S.A. | 27248705 | 2025-07-14 | RO005E520789172/2 | 2025-07-15 | 2025
25042 | jud. TIMIS, loc. URSENI, Strada URSENI, nr. 59 | TM | solara | 0.00552 | 0.00536 | 0 | 0 | CFp | NA | Retele Electrice Banat S.A. | 27248778 | 2025-07-15 | RO005E511409981/3 | 2025-07-16 | 2025
25043 | jud. ARAD, loc. LIVADA, Strada Livada, nr. 400 | AR | solara | 0.0081 | 0.007928 | 0 | 0 | CFp | NA | Retele Electrice Banat S.A. | 27248796 | 2025-07-14 | RO005E522220871/3 | 2025-07-15 | 2025
25044 | jud. ARAD, loc. SOFRONEA, Strada 14, nr. 32 | AR | solara | 0.006 | 0.00587 | 0 | 0 | CFp | NA | Retele Electrice Banat S.A. | 27248853 | 2025-07-11 | RO005E521767809/3 | 2025-07-15 | 2025
25045 | jud. ARAD, loc. SOFRONEA, Strada 27, nr. 30 | AR | solara | 0.006 | 0.00587 | 0 | 0 | CFp | NA | Retele Electrice Banat S.A. | 27248916 | 2025-07-14 | RO005E521771736/2 | 2025-07-15 | 2025
25046 | jud. ARAD, loc. IRATOSU, Strada IRATOSU, nr. 548 | AR | solara | 0.006 | 0.00587 | 0 | 0 | CFp | NA | Retele Electrice Banat S.A. | 27248947 | 2025-07-14 | RO005E521501478/3 | 2025-07-15 | 2025
25047 | jud. TIMIS, loc. SACALAZ, Strada TRANDAFIRILOR, nr. 7 | TM | solara | 0.006 | 0.005879 | 11.11 | 0.23 | CFp | NA | Retele Electrice Banat S.A. | 27248972 | 2025-07-03 | RO005E513580983/2 | 2025-07-04 | 2025
25048 | jud. TIMIS, loc. SACALAZ, Strada Intravilan, nr. 178-D, ap. 2 | TM | solara | 0.008 | 0.007839 | 200 | 0.23 | CFp | NA | Retele Electrice Banat S.A. | 27249618 | 2025-07-07 | RO005E514354028/2 | 2025-07-22 | 2025
25049 | jud. TIMIS, loc. SACALAZ, Strada I, nr. 94 | TM | solara | 0.006 | 0.005879 | 100 | 0.4 | CFp | NA | Retele Electrice Banat S.A. | 27249787 | 2025-07-07 | RO005E511566648/3 | 2025-07-09 | 2025
25050 | jud. ARAD, loc. ARAD, Strada Sulina, nr. 1/B | AR | solara | 0.00696 | 0.006766 | 100 | 0.4 | CFp | NA | Retele Electrice Banat S.A. | 27250036 | 2025-07-17 | RO005E522491006/2 | 2025-07-24 | 2025
25051 | jud. TIMIS, loc. SACALAZ, Strada Intravilan, nr. 586 B | TM | solara | 0.008 | 0.007839 | 200 | 0.4 | CFp | NA | Retele Electrice Banat S.A. | 27250044 | 2025-07-03 | RO005E513981001/3 | 2025-07-11 | 2025
25052 | jud. ARAD, loc. ARAD, Strada Sulina, nr. 1/C | AR | solara | 0.00696 | 0.006766 | 100 | 0.4 | CFp | NA | Retele Electrice Banat S.A. | 27250160 | 2025-07-17 | RO005E522491017/2 | 2025-07-24 | 2025
25053 | jud. ARAD, loc. DOROBANTI, Strada DOROBANTI, nr. 661 | AR | solara | 0.006 | 0.00578 | 50 | 0.23 | CFp | NA | Retele Electrice Banat S.A. | 27252460 | 2025-07-15 | RO005E521465129/2 | 2025-07-23 | 2025
25054 | jud. TIMIS, loc. GIROC, Strada DIVERSITATII, nr. 29 | TM | solara | 0.01 | 0.00979 | 0 | 0 | CFp | NA | Retele Electrice Banat S.A. | 27252586 | 2025-07-25 | RO005E514307543/2 | 2025-07-30 | 2025
25055 | jud. TIMIS, loc. PARTA, Strada Intravilan, nr. 1065 | TM | solara | 0.005 | 0.00485 | 100 | 0.4 | CFp | NA | Retele Electrice Banat S.A. | 27252648 | 2025-07-17 | RO005E514056375/2 | 2025-07-21 | 2025
25056 | jud. TIMIS, loc. PARTA, Strada PARTA, nr. 16 | TM | solara | 0.003 | 0.00293 | 0 | 0 | CFp | NA | Retele Electrice Banat S.A. | 27252817 | 2025-07-17 | RO005E511499441/2 | 2025-07-18 | 2025
25057 | jud. ARAD, loc. PANCOTA, Strada HOREA, nr. 24 | AR | solara | 0.00602 | 0.005899 | 50 | 0.4 | CFp | NA | Retele Electrice Banat S.A. | 27253135 | 2025-07-14 | RO005E520884426/4 | 2025-07-16 | 2025
25058 | jud. TIMIS, loc. TORMAC, Strada TORMAC, nr. 374 | TM | solara | 0.008 | 0.00779 | 100 | 0.4 | CFp | NA | Retele Electrice Banat S.A. | 27253229 | 2025-07-17 | RO005E512181406/2 | 2025-07-18 | 2025
25059 | jud. TIMIS, loc. SACALAZ, Strada MUZELOR, nr. 1 | TM | solara | 0.01 | 0.009799 | 50 | 0.4 | CFp | NA | Retele Electrice Banat S.A. | 27253415 | 2025-07-08 | RO005E513814927/2 | 2025-07-17 | 2025
25060 | jud. TIMIS, loc. DUMBRAVITA, Strada LAVANDEI, nr. 6 | TM | solara | 0.0117 | 0.011465 | 200 | 0.4 | CFp | NA | Retele Electrice Banat S.A. | 27253529 | 2025-07-17 | RO005E513740802/4 | 2025-07-18 | 2025
25061 | jud. TIMIS, loc. DUMBRAVITA, Strada SANDOR FALVA, nr. 44, ap. 2 | TM | solara | 0.005 | 0.004899 | 100 | 0.23 | CFp | NA | Retele Electrice Banat S.A. | 27254235 | 2025-07-17 | RO005E513456569/2 | 2025-07-18 | 2025
25062 | jud. ARAD, loc. SANLEANI, Strada SINLEANI, nr. 174 | AR | solara | 0.006 | 0.00578 | 50 | 0.4 | CFp | NA | Retele Electrice Banat S.A. | 27254261 | 2025-07-23 | RO005E521806410/2 | 2025-07-28 | 2025
25063 | jud. TIMIS, loc. CHISODA, Strada COOPERATORILOR, nr. 62C | TM | solara | 0.012 | 0.01175 | 0 | 0 | CFp | NA | Retele Electrice Banat S.A. | 27254597 | 2025-07-28 | RO005E513508095/2 | 2025-07-29 | 2025
25064 | jud. TIMIS, loc. CHERESTUR, Strada CHERESTUR, nr. 241 | TM | solara | 0.006 | 0.00587 | 100 | 0.23 | CFp | NA | Retele Electrice Banat S.A. | 27254611 | 2025-07-17 | RO005E512697330/2 | 2025-07-25 | 2025
25065 | jud. TIMIS, loc. LUGOJ, Strada DAMASCHIN BOJINCA, nr. 32, ap. 1 | TM | solara | 0.006 | 0.005879 | 0 | 0 | CFp | NA | Retele Electrice Banat S.A. | 27254749 | 2025-07-28 | RO005E511746097/2 | 2025-07-30 | 2025
25066 | jud. ARAD, loc. FANTANELE, Strada FINTINELE, nr. 22 | AR | solara | 0.006 | 0.005825 | 50 | 0.23 | CFp | NA | Retele Electrice Banat S.A. | 27254932 | 2025-07-22 | RO005E521475209/2 | 2025-07-26 | 2025
25067 | jud. TIMIS, loc. SANNICOLAU MARE, Strada Vasile Alecsandri, nr. 16, ap. 0 | TM | solara | 0.00266 | 0.002606 | 0 | 0 | CFp | NA | Retele Electrice Banat S.A. | 27255244 | 2025-07-25 | RO005E512624082/2 | 2025-07-30 | 2025
25068 | jud. ARAD, loc. HORIA, Strada Vasile Stoica, nr. 32 | AR | solara | 0.01 | 0.0097 | 0 | 0 | CFp | NA | Retele Electrice Banat S.A. | 27255429 | 2025-07-15 | RO005E521490453/5 | 2025-07-16 | 2025
25069 | jud. HUNEDOARA, loc. SACEL, Strada SACEL, nr. 86 | HD | solara | 0.008 | 0.00769 | 11.11 | 0.4 | CFp | NA | Retele Electrice Banat S.A. | 27255879 | 2025-07-17 | RO005E532360034/2 | 2025-07-20 | 2025
25070 | jud. HUNEDOARA, loc. GEOAGIU, Strada PROGRESULUI, nr. 28 | HD | solara | 0.0059 | 0.005762 | 5.56 | 0.23 | CFp | NA | Retele Electrice Banat S.A. | 27255884 | 2025-07-17 | RO005E531286973/2 | 2025-07-18 | 2025
25071 | jud. HUNEDOARA, loc. NADASTIA DE JOS, Strada NADASTIA DE JOS, nr. 40 | HD | solara | 0.006 | 0.005879 | 100 | 0.23 | CFp | NA | Retele Electrice Banat S.A. | 27255939 | 2025-07-17 | RO005E531272125/2 | 2025-07-18 | 2025
25072 | jud. TIMIS, loc. SANNICOLAU MARE, Strada Manole, nr. 22 | TM | solara | 0.004 | 0.00391 | 0 | 0 | CFp | NA | Retele Electrice Banat S.A. | 27255992 | 2025-07-17 | RO005E512625151/2 | 2025-07-18 | 2025
25073 | jud. HUNEDOARA, loc. BERIU, Strada BERIU, nr. 12 | HD | solara | 0.005 | 0.00488 | 5.56 | 0.23 | CFp | NA | Retele Electrice Banat S.A. | 27256286 | 2025-07-17 | RO005E531166622/2 | 2025-07-24 | 2025
25074 | jud. TIMIS, loc. GHIRODA, Strada HOLDELOR, nr. 14 | TM | solara | 0.0089 | 0.008622 | 0 | 0 | CFp | NA | Retele Electrice Banat S.A. | 27256355 | 2025-07-07 | RO005E513456165/2 | 2025-07-09 | 2025
25075 | jud. TIMIS, loc. SANANDREI, Strada Rozelor, nr. 32 | TM | solara | 0.008 | 0.007839 | 0 | 0 | CFp | NA | Retele Electrice Banat S.A. | 27256481 | 2025-07-28 | RO005E513898132/2 | 2025-07-29 | 2025
25076 | jud. TIMIS, loc. MOSNITA VECHE, Strada Mare, nr. 11 | TM | solara | 0.006 | 0.005879 | 100 | 0.23 | CFp | NA | Retele Electrice Banat S.A. | 27256533 | 2025-07-28 | RO005E511401679/3 | 2025-07-29 | 2025
25077 | jud. TIMIS, loc. URSENI, Strada Veveritei, nr. 23, ap. 2 | TM | solara | 0.006 | 0.005879 | 0 | 0 | CFp | NA | Retele Electrice Banat S.A. | 27256664 | 2025-07-17 | RO005E514128959/2 | 2025-07-18 | 2025
25078 | jud. TIMIS, loc. TIMISOARA, Strada BARSEI, nr. 13A | TM | solara | 0.006 | 0.005879 | 0 | 0 | CFp | NA | Retele Electrice Banat S.A. | 27256922 | 2025-07-17 | RO005E511311332/3 | 2025-07-21 | 2025
25079 | jud. ARAD, loc. ZIMANDU NOU, Strada ZIMANDU-NOU, nr. 28A | AR | solara | 0.011 | 0.01077 | 0 | 0 | CFp | NA | Retele Electrice Banat S.A. | 27257046 | 2025-07-15 | RO005E522033615/4 | 2025-07-28 | 2025
25080 | jud. TIMIS, loc. DUMBRAVITA, Strada BRUXELLES, nr. 1C, ap. 2 | TM | solara | 0.005785 | 0.005668 | 0 | 0 | CFp | NA | Retele Electrice Banat S.A. | 27257079 | 2025-07-18 | RO005E514481344/1 | 2025-07-29 | 2025
25081 | jud. TIMIS, loc. MOSNITA VECHE, Strada CASTANULUI, nr. 23 | TM | solara | 0.006 | 0.00584 | 200 | 0.4 | CFp | NA | Retele Electrice Banat S.A. | 27257506 | 2025-07-17 | RO005E514126979/2 | 2025-07-18 | 2025
25082 | jud. TIMIS, loc. SACALAZ, Strada BEGA, nr. 7B | TM | solara | 0.006 | 0.005879 | 50 | 0.23 | CFp | NA | Retele Electrice Banat S.A. | 27257559 | 2025-07-03 | RO005E513963135/2 | 2025-07-04 | 2025
25083 | jud. ARAD, loc. MORODA, Strada Moroda, nr. 97 | AR | solara | 0.006 | 0.00587 | 50 | 0.4 | CFp | NA | Retele Electrice Banat S.A. | 27257597 | 2025-07-15 | RO005E521160468/3 | 2025-07-16 | 2025
25084 | jud. TIMIS, loc. GIROC, Calea TIMISOAREI, nr. 102/7, bl. C8, ap. 2 | TM | solara | 0.00506 | 0.004949 | 27 | 0.23 | CFp | NA | Retele Electrice Banat S.A. | 27257646 | 2025-07-17 | RO005E513348918/2 | 2025-07-18 | 2025
25085 | jud. HUNEDOARA, loc. BUCIUM, Strada BUCIUM, nr. 66 | HD | solara | 0.006 | 0.005879 | 100 | 0.23 | CFp | NA | Retele Electrice Banat S.A. | 27257755 | 2025-07-17 | RO005E531164686/2 | 2025-07-21 | 2025
25086 | jud. TIMIS, loc. SANMIHAIU ROMAN, Strada Principala, nr. 222/B | TM | solara | 0.008 | 0.00783 | 0 | 0 | CFp | NA | Retele Electrice Banat S.A. | 27257801 | 2025-07-17 | RO005E513625297/2 | 2025-07-21 | 2025
25087 | jud. TIMIS, loc. DUMBRAVITA, Strada JULES VERNE, nr. 8, ap. 2 | TM | solara | 0.006 | 0.005879 | 0 | 0 | CFp | NA | Retele Electrice Banat S.A. | 27257843 | 2025-07-17 | RO005E514103187/3 | 2025-07-21 | 2025
25088 | jud. HUNEDOARA, loc. ORASTIE, Strada Castaului, nr. 48 | HD | solara | 0.005655 | 0.005392 | 11.11 | 0.23 | CFp | NA | Retele Electrice Banat S.A. | 27257848 | 2025-07-17 | RO005E530648615/2 | 2025-07-21 | 2025
25089 | jud. HUNEDOARA, loc. BOHOLT, Strada BOHOLT, nr. 27 | HD | solara | 0.006 | 0.00586 | 90 | 0.23 | CFp | NA | Retele Electrice Banat S.A. | 27257859 | 2025-07-17 | RO005E531218844/2 | 2025-07-18 | 2025
25090 | jud. TIMIS, loc. ALBINA, Strada BARNAR, nr. 8 | TM | solara | 0.008 | 0.007835 | 100 | 0.4 | CFp | NA | Retele Electrice Banat S.A. | 27257988 | 2025-07-17 | RO005E513157477/3 | 2025-07-21 | 2025
25091 | jud. HUNEDOARA, loc. PUI, Strada FLORILOR, nr. 14 | HD | solara | 0.006 | 0.00586 | 200 | 0.23 | CFp | NA | Retele Electrice Banat S.A. | 27258028 | 2025-07-17 | RO005E530991548/2 | 2025-07-18 | 2025
25092 | jud. TIMIS, loc. DUMBRAVITA, Strada CIOCARLIEI, nr. 18 | TM | solara | 0.00623 | 0.006005 | 0 | 0 | CFp | NA | Retele Electrice Banat S.A. | 27258996 | 2025-07-14 | RO005E514034315/2 | 2025-07-15 | 2025
25093 | jud. TIMIS, loc. SACALAZ, Strada Bucuriei, nr. 18 | TM | solara | 0.01 | 0.009799 | 200 | 0.4 | CFp | NA | Retele Electrice Banat S.A. | 27259467 | 2025-07-03 | RO005E513983205/2 | 2025-07-06 | 2025
25094 | jud. ARAD, loc. SANMARTIN, Strada SINMARTIN, nr. 530 | AR | solara | 0.0063 | 0.006164 | 0 | 0 | CFp | NA | Retele Electrice Banat S.A. | 27259509 | 2025-07-21 | RO005E522470395/2 | 2025-07-26 | 2025
25095 | jud. HUNEDOARA, loc. ILIA, Strada UNIRII, nr. 10 | HD | solara | 0.006 | 0.00578 | 50 | 0.23 | CFp | NA | Retele Electrice Banat S.A. | 27259512 | 2025-07-17 | RO005E531066957/2 | 2025-07-18 | 2025
25096 | jud. ARAD, loc. NADLAC, Strada VIILE VECHI, nr. 76 | AR | solara | 0.006 | 0.00587 | 0 | 0 | CFp | NA | Retele Electrice Banat S.A. | 27259516 | 2025-07-21 | RO005E521834365/2 | 2025-07-22 | 2025
25097 | jud. ARAD, loc. MISCA, Strada MISCA(CRIS), nr. 236 | AR | solara | 0.006 | 0.00587 | 0 | 0 | CFp | NA | Retele Electrice Banat S.A. | 27259538 | 2025-07-21 | RO005E521674233/2 | 2025-07-22 | 2025
25098 | jud. ARAD, loc. ARAD, Strada Pipos Petru, nr. 16, ap. 1 | AR | solara | 0.005 | 0.004845 | 100 | 0.23 | CFp | NA | Retele Electrice Banat S.A. | 27260286 | 2025-07-21 | RO005E520267869/2 | 2025-07-26 | 2025
25099 | jud. Timis, loc. Giroc, Strada MESTEACANULUI, nr. 21, ap. 1 | TM | solara | 0.006 | 0.00586 | 30 | 0.23 | CFp | NA | Retele Electrice Banat S.A. | 27262284 | 2025-07-18 | RO005E514171902/2 | 2025-07-24 | 2025
25100 | jud. TIMIS, loc. LUGOJ, Strada CLOSCA, nr. 66F | TM | solara | 0.015 | 0.01469 | 280 | 0.4 | CFp | NA | Retele Electrice Banat S.A. | 27262656 | 2025-07-18 | RO005E514396978/2 | 2025-07-23 | 2025
25101 | jud. ARAD, loc. SANLEANI, Strada SINLEANI, nr. 210 | AR | solara | 0.006 | 0.00587 | 50 | 0.4 | CFp | NA | Retele Electrice Banat S.A. | 27262720 | 2025-07-23 | RO005E521807129/3 | 2025-07-27 | 2025
25102 | jud. TIMIS, loc. GHIRODA, Strada DUNAREA, nr. 192 | TM | solara | 0.00966 | 0.009457 | 27 | 0.4 | CFp | NA | Retele Electrice Banat S.A. | 27262945 | 2025-07-18 | RO005E511477863/3 | 2025-07-25 | 2025
25103 | jud. TIMIS, loc. PECIU NOU, Strada PECIU NOU, nr. 1100 | TM | solara | 0.01 | 0.00979 | 0 | 0 | CFp | NA | Retele Electrice Banat S.A. | 27262973 | 2025-07-18 | RO005E514295156/3 | 2025-07-24 | 2025
25104 | jud. ARAD, loc. SEMLAC, Strada Independentei, nr. 118 | AR | solara | 0.00924 | 0.009054 | 200 | 0.4 | CFp | NA | Retele Electrice Banat S.A. | 27262977 | 2025-07-15 | RO005E521648694/3 | 2025-07-21 | 2025
25105 | jud. ARAD, loc. ZABRANI, Strada ZABRANI, nr. 149 | AR | solara | 0.00848 | 0.00821 | 0 | 0 | CFp | NA | Retele Electrice Banat S.A. | 27263114 | 2025-07-15 | RO005E521543126/3 | 2025-07-21 | 2025
25106 | jud. HUNEDOARA, loc. SIMERIA, Strada PROGRESULUI, nr. 2 | HD | solara | 0.006 | 0.005879 | 100 | 0.4 | CFp | NA | Retele Electrice Banat S.A. | 27263323 | 2025-07-18 | RO005E531366455/3 | 2025-07-24 | 2025
25107 | jud. ARAD, loc. ANDREI SAGUNA, Strada ANDREI SAGUNA, nr. 214 | AR | solara | 0.006 | 0.00587 | 50 | 0.23 | CFp | NA | Retele Electrice Banat S.A. | 27263634 | 2025-07-15 | RO005E521961793/2 | 2025-07-16 | 2025
25108 | jud. ARAD, loc. FANTANELE, Strada Principala, nr. 62 | AR | solara | 0.0051 | 0.004898 | 100 | 0.23 | CFp | NA | Retele Electrice Banat S.A. | 27264009 | 2025-07-09 | RO005E522209520/3 | 2025-07-11 | 2025
25109 | jud. HUNEDOARA, loc. ORASTIE, Strada Cimpul Nou, nr. 24 | HD | solara | 0.00598 | 0.0058 | 50 | 0.23 | CFp | NA | Retele Electrice Banat S.A. | 27264103 | 2025-07-22 | RO005E530723563/2 | 2025-07-23 | 2025
25110 | jud. TIMIS, loc. SAG, Strada LXII, nr. 3, ap. 2 | TM | solara | 0.006 | 0.005879 | 0 | 0 | CFp | NA | Retele Electrice Banat S.A. | 27264401 | 2025-07-18 | RO005E513788938/2 | 2025-07-22 | 2025
25111 | jud. TIMIS, loc. DUMBRAVITA, Strada PICASSO, nr. 28 | TM | solara | 0.00455 | 0.004409 | 100 | 0.23 | CFp | NA | Retele Electrice Banat S.A. | 27264449 | 2025-07-18 | RO005E513592694/2 | 2025-07-24 | 2025
25112 | jud. TIMIS, loc. CHECEA, Strada CHECEA, nr. 263 | TM | solara | 0.005 | 0.00489 | 200 | 0.23 | CFp | NA | Retele Electrice Banat S.A. | 27264751 | 2025-07-18 | RO005E512515227/2 | 2025-07-24 | 2025
25113 | jud. ARAD, loc. ARAD, Strada Dacilor, nr. 16 | AR | solara | 0.00522 | 0.005061 | 50 | 0.23 | CFp | NA | Retele Electrice Banat S.A. | 27265138 | 2025-07-22 | RO005E520145897/2 | 2025-07-26 | 2025
25114 | jud. TIMIS, loc. MOSNITA NOUA, Strada CHISINAU, nr. 7, ap. 2 | TM | solara | 0.006 | 0.005879 | 0 | 0 | CFp | NA | Retele Electrice Banat S.A. | 27265275 | 2025-07-28 | RO005E513995512/2 | 2025-07-29 | 2025
25115 | jud. TIMIS, loc. BUZIAS, Strada MATEI CORVIN, nr. 6, ap. 0 | TM | solara | 0.005 | 0.00485 | 100 | 0.23 | CFp | NA | Retele Electrice Banat S.A. | 27265632 | 2025-07-18 | RO005E512152145/3 | 2025-07-29 | 2025
25116 | jud. TIMIS, loc. GIROC, Strada MARTE, nr. 8 | TM | solara | 0.008 | 0.00779 | 100 | 0.4 | CFp | NA | Retele Electrice Banat S.A. | 27265836 | 2025-07-18 | RO005E512950028/2 | 2025-07-24 | 2025
25117 | jud. Timis, loc. LUGOJ, Strada URECHE GR., nr. 28 | TM | solara | 0.006 | 0.005879 | 0 | 0 | CFp | NA | Retele Electrice Banat S.A. | 27265857 | 2025-07-18 | RO005E511834668/3 | 2025-07-24 | 2025
25118 | jud. TIMIS, loc. GIROC, Strada TIMIS, nr. 11 | TM | solara | 0.01 | 0.009799 | 0 | 0 | CFp | NA | Retele Electrice Banat S.A. | 27265895 | 2025-07-18 | RO005E511443349/2 | 2025-07-24 | 2025
25119 | jud. ARAD, loc. ARAD, Strada Gorunului, nr. 50 | AR | solara | 0.01365 | 0.00979 | 300 | 0.4 | CFp | NA | Retele Electrice Banat S.A. | 27265957 | 2025-07-16 | RO005E520525439/4 | 2025-07-17 | 2025
25120 | jud. TIMIS, loc. FAGET, Strada EFTIMIE MURGU, nr. 17 | TM | solara | 0.006 | 0.005879 | 0 | 0 | CFp | NA | Retele Electrice Banat S.A. | 27265961 | 2025-07-17 | RO005E512049713/2 | 2025-07-20 | 2025
25121 | jud. TIMIS, loc. URSENI, Strada Borlova, nr. 13, ap. 1 | TM | solara | 0.006 | 0.005879 | 0 | 0 | CFp | NA | Retele Electrice Banat S.A. | 27265996 | 2025-07-28 | RO005E513712047/2 | 2025-07-29 | 2025
25122 | jud. HUNEDOARA, loc. BOHOLT, Strada VAII, nr. 19-A | HD | solara | 0.006 | 0.00586 | 8.33 | 0.4 | CFp | NA | Retele Electrice Banat S.A. | 27266346 | 2025-07-18 | RO005E532512303/3 | 2025-07-22 | 2025
25123 | jud. TIMIS, loc. MOSNITA NOUA, Strada TARINEI, nr. 7 | TM | solara | 0.005 | 0.004899 | 0 | 0 | CFp | NA | Retele Electrice Banat S.A. | 27266430 | 2025-07-17 | RO005E514148580/2 | 2025-07-21 | 2025
25124 | jud. TIMIS, loc. TIMISOARA, Strada ULPIA TRAIANA, nr. 3 | TM | solara | 0.008 | 0.00764 | 205 | 0.23 | CFp | NA | Retele Electrice Banat S.A. | 27266620 | 2025-07-07 | RO005E510993551/2 | 2025-07-14 | 2025
25125 | jud. TIMIS, loc. MOSNITA VECHE, Strada IEZER, nr. 9, ap. 1 | TM | solara | 0.006 | 0.0058 | 0 | 0 | CFp | NA | Retele Electrice Banat S.A. | 27267009 | 2025-07-17 | RO005E513919608/2 | 2025-07-18 | 2025
25126 | jud. TIMIS, loc. PERIAM, Strada Nufarului, nr. 66 | TM | solara | 0.006 | 0.00587 | 100 | 0.23 | CFp | NA | Retele Electrice Banat S.A. | 27267141 | 2025-07-17 | RO005E512761703/3 | 2025-07-18 | 2025
25127 | jud. ARAD, loc. ARAD, Strada Renasterii, nr. 54 | AR | solara | 0.006 | 0.005877 | 50 | 0.23 | CFp | NA | Retele Electrice Banat S.A. | 27268041 | 2025-07-16 | RO005E520276533/2 | 2025-07-17 | 2025
25128 | jud. HUNEDOARA, loc. ORASTIE, Strada Pandurilor, nr. 7 | HD | solara | 0.006 | 0.00587 | 138 | 0.23 | CFp | NA | Retele Electrice Banat S.A. | 27269063 | 2025-07-18 | RO005E530640842/2 | 2025-07-22 | 2025
25129 | jud. ARAD, loc. ARAD, Strada Armoniei, nr. 70 | AR | solara | 0.006 | 0.005877 | 50 | 0.23 | CFp | NA | Retele Electrice Banat S.A. | 27269094 | 2025-07-15 | RO005E520282798/2 | 2025-07-21 | 2025
25130 | jud. HUNEDOARA, loc. ILIA, Strada LIBERTATII, nr. 44 | HD | solara | 0.01602 | 0.01569 | 0 | 0 | CFp | NA | Retele Electrice Banat S.A. | 27269216 | 2025-07-18 | RO005E531423572/3 | 2025-07-22 | 2025
25131 | jud. ARAD, loc. BELIU, Strada Beliu, nr. 590A | AR | solara | 0.005 | 0.004897 | 30 | 0.4 | CFp | NA | Retele Electrice Banat S.A. | 27269416 | 2025-07-15 | RO005E522440910/2 | 2025-07-22 | 2025
25132 | jud. TIMIS, loc. DUMBRAVITA, Strada FRATII GRIMM, nr. 1 | TM | solara | 0.005 | 0.004845 | 100 | 0.4 | CFp | NA | Retele Electrice Banat S.A. | 27269737 | 2025-07-28 | RO005E513471139/2 | 2025-07-29 | 2025
25133 | jud. TIMIS, loc. DUMBRAVITA, Strada SILVANA, nr. 68A, ap. 1 | TM | solara | 0.005 | 0.004845 | 100 | 0.23 | CFp | NA | Retele Electrice Banat S.A. | 27269743 | 2025-07-28 | RO005E513912601/2 | 2025-07-29 | 2025
25134 | jud. TIMIS, loc. MOSNITA NOUA, Strada Cerbului, nr. 17, ap. 1 | TM | solara | 0.00522 | 0.005096 | 100 | 0.23 | CFp | NA | Retele Electrice Banat S.A. | 27269820 | 2025-07-17 | RO005E514113177/2 | 2025-07-22 | 2025
25135 | jud. TIMIS, loc. DUMBRAVITA, Strada PRIVIGHETORII, nr. 28, ap. 2 | TM | solara | 0.00445 | 0.004261 | 0 | 0 | CFp | NA | Retele Electrice Banat S.A. | 27272335 | 2025-07-07 | RO005E514156905/2 | 2025-07-09 | 2025
25136 | jud. HUNEDOARA, loc. RUSI, Strada RUSI, nr. 38 | HD | solara | 0.005 | 0.00475 | 11.11 | 0.23 | CFp | NA | Retele Electrice Banat S.A. | 27276220 | 2025-07-22 | RO005E530911517/4 | 2025-07-23 | 2025
25137 | jud. TIMIS, loc. TIMISOARA, Strada DAN CAPITAN, nr. 1, ap. 0 | TM | solara | 0.005 | 0.004899 | 0 | 0 | CFp | NA | Retele Electrice Banat S.A. | 27276541 | 2025-07-21 | RO005E510042017/2 | 2025-07-24 | 2025
25138 | jud. TIMIS, loc. JIMBOLIA, Strada Spre Vest, nr. 38 | TM | solara | 0.006 | 0.005879 | 300 | 0.23 | CFp | NA | Retele Electrice Banat S.A. | 27277023 | 2025-07-11 | RO005E512480015/2 | 2025-07-15 | 2025
25139 | jud. HUNEDOARA, loc. PLOPI, Strada PLOPI, nr. 92 | HD | solara | 0.005 | 0.00475 | 11.11 | 0.23 | CFp | NA | Retele Electrice Banat S.A. | 27277147 | 2025-07-22 | RO005E530914688/3 | 2025-07-25 | 2025
25140 | jud. HUNEDOARA, loc. ROSCANI, Strada ROSCANI, nr. 23 | HD | solara | 0.005 | 0.0048 | 5.8 | 0.23 | CFp | NA | Retele Electrice Banat S.A. | 27277154 | 2025-07-22 | RO005E531087994/2 | 2025-07-23 | 2025
25141 | jud. TIMIS, loc. CUTINA, Strada CUTINA, nr. 168 | TM | solara | 0.006 | 0.005879 | 0 | 0 | CFp | NA | Retele Electrice Banat S.A. | 27277389 | 2025-07-21 | RO005E512098425/2 | 2025-07-24 | 2025
25142 | jud. HUNEDOARA, loc. ORASTIE, Strada Unirii, nr. 91 | HD | solara | 0.006 | 0.00582 | 50 | 0.23 | CFp | NA | Retele Electrice Banat S.A. | 27277706 | 2025-07-22 | RO005E530651057/2 | 2025-07-23 | 2025
25143 | jud. TIMIS, loc. DUMBRAVITA, Strada JIU, nr. 47, ap. 2 | TM | solara | 0.006 | 0.005879 | 0 | 0 | CFp | NA | Retele Electrice Banat S.A. | 27277964 | 2025-07-21 | RO005E514051392/2 | 2025-07-29 | 2025
25144 | jud. TIMIS, loc. GHIRODA, ALEEA CRINILOR, nr. 4 | TM | solara | 0.006 | 0.005879 | 100 | 0.23 | CFp | NA | Retele Electrice Banat S.A. | 27278239 | 2025-07-11 | RO005E513281879/2 | 2025-07-12 | 2025
25145 | jud. TIMIS, loc. UTVIN, Strada Principala, nr. 112-/B | TM | solara | 0.006 | 0.00587 | 50 | 0.23 | CFp | NA | Retele Electrice Banat S.A. | 27278262 | 2025-07-30 | RO005E514077390/2 | 2025-07-31 | 2025
25146 | jud. TIMIS, loc. IZVIN, Strada IZVIN, nr. 211 | TM | solara | 0.0045 | 0.004409 | 200 | 0.4 | CFp | NA | Retele Electrice Banat S.A. | 27279814 | 2025-07-21 | RO005E513474862/2 | 2025-07-24 | 2025
25147 | jud. ARAD, loc. VLADIMIRESCU, Strada Mures, nr. 22 | AR | solara | 0.006 | 0.005879 | 0 | 0 | CFp | NA | Retele Electrice Banat S.A. | 27280339 | 2025-07-09 | RO005E520864266/4 | 2025-07-14 | 2025
25148 | jud. HUNEDOARA, loc. VALCELELE BUNE, Strada VILCELELE BUNE, nr. 58 | HD | solara | 0.005 | 0.00475 | 11.11 | 0.23 | CFp | NA | Retele Electrice Banat S.A. | 27280513 | 2025-07-24 | RO005E531305942/3 | 2025-07-28 | 2025
25149 | jud. TIMIS, loc. TEREMIA MARE, Strada GARII, nr. 4 | TM | solara | 0.005 | 0.004899 | 0 | 0 | CFp | NA | Retele Electrice Banat S.A. | 27280642 | 2025-07-21 | RO005E512704463/3 | 2025-07-25 | 2025
25150 | jud. ARAD, loc. ZADARENI, Strada FRATIEI, nr. 848 | AR | solara | 0.006 | 0.005879 | 100 | 0.23 | CFp | NA | Retele Electrice Banat S.A. | 27281061 | 2025-07-17 | RO005E522366120/4 | 2025-07-21 | 2025
25151 | jud. ARAD, loc. ARAD, Strada Maximilian, nr. 15 | AR | solara | 0.000455 | 0.000346 | 0 | 0 | CFp | NA | Retele Electrice Banat S.A. | 27281144 | 2025-07-17 | RO005E520210092/3 | 2025-07-21 | 2025
25152 | jud. TIMIS, loc. SAG, Strada XXIII, nr. 6 | TM | solara | 0.006 | 0.00586 | 200 | 0.4 | CFp | NA | Retele Electrice Banat S.A. | 27281277 | 2025-07-23 | RO005E513395549/2 | 2025-07-24 | 2025
25153 | jud. TIMIS, loc. PETROVASELO, Strada PETROVASELO, nr. FN | TM | solara | 0.01 | 0.009795 | 0 | 0 | CFp | NA | Retele Electrice Banat S.A. | 27281513 | 2025-07-21 | RO005E514193029/2 | 2025-07-27 | 2025
25154 | jud. TIMIS, loc. DUMBRAVITA, Strada ROMA, nr. 14 | TM | solara | 0.01 | 0.00979 | 200 | 0.4 | CFp | NA | Retele Electrice Banat S.A. | 27281590 | 2025-07-21 | RO005E513436196/2 | 2025-07-24 | 2025
25155 | jud. TIMIS, loc. LOVRIN, Strada Lovrin, nr. 508 | TM | solara | 0.015 | 0.01469 | 300 | 0.4 | CFp | NA | Retele Electrice Banat S.A. | 27281635 | 2025-07-21 | RO005E513405923/4 | 2025-07-24 | 2025
25156 | jud. TIMIS, loc. PARTA, Strada PARTA, nr. 736B | TM | solara | 0.004 | 0.00387 | 100 | 0.23 | CFp | NA | Retele Electrice Banat S.A. | 27281677 | 2025-07-26 | RO005E513072800/2 | 2025-07-29 | 2025
25157 | jud. ARAD, loc. HALMAGEL, Strada Halmagel, nr. 184 | AR | solara | 0.008 | 0.007839 | 100 | 0.23 | CFp | NA | Retele Electrice Banat S.A. | 27281821 | 2025-07-17 | RO005E521044436/3 | 2025-07-18 | 2025
25158 | jud. ARAD, loc. ARAD, Strada Barabas Bela, nr. 15 | AR | solara | 0.008 | 0.007839 | 50 | 0.4 | CFp | NA | Retele Electrice Banat S.A. | 27283219 | 2025-07-17 | RO005E520189413/3 | 2025-07-24 | 2025
25159 | jud. ARAD, loc. GHIOROC, Strada STEFAN BULZAN, nr. 24B | AR | solara | 0.00368 | 0.003601 | 0 | 0 | CFp | NA | Retele Electrice Banat S.A. | 27283286 | 2025-07-23 | RO005E521533596/3 | 2025-07-27 | 2025
25160 | jud. CARAS-SEVERIN, loc. CARANSEBES, Strada PAJISTEI, nr. 53 | CS | solara | 0.006 | 0.00578 | 0 | 0 | CFp | NA | Retele Electrice Banat S.A. | 27283904 | 2025-07-10 | RO005E540469559/2 | 2025-07-15 | 2025
25161 | jud. TIMIS, loc. MOSNITA NOUA, Strada VARSOVIA, nr. 1, ap. 1 | TM | solara | 0.006 | 0.00578 | 0 | 0 | CFp | NA | Retele Electrice Banat S.A. | 27283930 | 2025-07-09 | RO005E513951716/2 | 2025-07-10 | 2025
25162 | jud. TIMIS, loc. MOSNITA NOUA, Strada FARMACIEI, nr. 44, ap. 2 | TM | solara | 0.01 | 0.0097 | 0 | 0 | CFp | NA | Retele Electrice Banat S.A. | 27284010 | 2025-07-10 | RO005E513215382/4 | 2025-07-11 | 2025
25163 | jud. ARAD, loc. SANTANA, Strada 1 DECEMBRIE, nr. 49A | AR | solara | 0.005 | 0.004897 | 30 | 0.4 | CFp | NA | Retele Electrice Banat S.A. | 27285292 | 2025-07-17 | RO005E522247881/3 | 2025-07-21 | 2025
25164 | jud. TIMIS, loc. CHISODA, Strada Orizont, nr. 34, ap. 2 | TM | solara | 0.01 | 0.009799 | 0 | 0 | CFp | NA | Retele Electrice Banat S.A. | 27285722 | 2025-07-22 | RO005E513644917/3 | 2025-07-25 | 2025
25165 | jud. TIMIS, loc. IECEA MICA, Strada Intravilan, nr. 233 | TM | solara | 0.008 | 0.00774 | 314 | 0.4 | CFp | NA | Retele Electrice Banat S.A. | 27285810 | 2025-07-23 | RO005E514426297/2 | 2025-07-31 | 2025
25166 | jud. TIMIS, loc. CENEI, Strada CENEI, nr. 352 | TM | solara | 0.005 | 0.00485 | 100 | 0.23 | CFp | NA | Retele Electrice Banat S.A. | 27286018 | 2025-07-22 | RO005E512496359/2 | 2025-07-23 | 2025
25167 | jud. ARAD, loc. VLADIMIRESCU, Strada GEMINA, nr. 80 | AR | solara | 0.0089 | 0.008622 | 0 | 0 | CFp | NA | Retele Electrice Banat S.A. | 27286398 | 2025-07-11 | RO005E522302726/3 | 2025-07-14 | 2025
25168 | jud. CARAS-SEVERIN, loc. ORAVITA, Strada Ghioceilor, nr. 10 | CS | solara | 0.00534 | 0.005133 | 0 | 0 | CFp | NA | Retele Electrice Banat S.A. | 27286562 | 2025-07-10 | RO005E540719423/3 | 2025-07-25 | 2025
25169 | jud. HUNEDOARA, loc. VALEA NANDRULUI, Strada VALEA NANDRULUI, nr. 72 | HD | solara | 0.006 | 0.005879 | 100 | 0.23 | CFp | NA | Retele Electrice Banat S.A. | 27287024 | 2025-07-24 | RO005E531053256/2 | 2025-07-27 | 2025
25170 | jud. TIMIS, loc. MOSNITA NOUA, Strada Marasti, nr. 47 | TM | solara | 0.01 | 0.00975 | 25 | 0.4 | CFp | NA | Retele Electrice Banat S.A. | 27287107 | 2025-07-22 | RO005E514028666/2 | 2025-07-23 | 2025
25171 | jud. ARAD, loc. SEITIN, Strada AVRAM IANCU, nr. 66 | AR | solara | 0.006 | 0.00578 | 0 | 0 | CFp | NA | Retele Electrice Banat S.A. | 27287176 | 2025-07-28 | RO005E521639403/2 | 2025-07-29 | 2025
25172 | jud. TIMIS, loc. MURANI, Strada MURANI, nr. 361 | TM | solara | 0.006 | 0.00538 | 50 | 0.23 | CFp | NA | Retele Electrice Banat S.A. | 27287653 | 2025-07-23 | RO005E511353473/2 | 2025-07-24 | 2025
25173 | jud. ARAD, loc. ARAD, Strada Trenului, nr. 66 | AR | solara | 0.006 | 0.00578 | 50 | 0.23 | CFp | NA | Retele Electrice Banat S.A. | 27287785 | 2025-07-17 | RO005E520246574/3 | 2025-07-24 | 2025
25174 | jud. TIMIS, loc. DAROVA, Strada DAROVA, nr. 189A | TM | solara | 0.006 | 0.00587 | 300 | 0.23 | CFp | NA | Retele Electrice Banat S.A. | 27288154 | 2025-07-23 | RO005E513187964/3 | 2025-07-24 | 2025
25175 | jud. TIMIS, loc. CHEVERESU MARE, Strada CHEVERESU MARE, nr. 211 | TM | solara | 0.006 | 0.00578 | 314 | 0.23 | CFp | NA | Retele Electrice Banat S.A. | 27288414 | 2025-07-22 | RO005E511506956/2 | 2025-07-25 | 2025
25176 | jud. TIMIS, loc. CLADOVA, Strada CLADOVA, nr. 67 | TM | solara | 0.00495 | 0.004841 | 0 | 0 | CFp | NA | Retele Electrice Banat S.A. | 27288797 | 2025-07-22 | RO005E512094836/2 | 2025-07-28 | 2025
25177 | jud. ARAD, loc. SOIMOS, Strada IOAN HOZAN, nr. 19 | AR | solara | 0.006 | 0.005879 | 0 | 0 | CFp | NA | Retele Electrice Banat S.A. | 27288812 | 2025-07-18 | RO005E520851497/3 | 2025-07-24 | 2025
25178 | jud. ARAD, loc. NADLAC, Strada GEORGE COSBUC, nr. 48 | AR | solara | 0.006 | 0.005879 | 0 | 0 | CFp | NA | Retele Electrice Banat S.A. | 27289179 | 2025-07-28 | RO005E521835052/3 | 2025-07-29 | 2025
25179 | jud. TIMIS, loc. GIROC, Strada CARPATI, nr. 33 C | TM | solara | 0.005 | 0.004899 | 0 | 0 | CFp | NA | Retele Electrice Banat S.A. | 27289288 | 2025-07-23 | RO005E513445499/2 | 2025-07-27 | 2025
25180 | jud. TIMIS, loc. BETHAUSEN, Strada BETHAUSEN, nr. 22 | TM | solara | 0.006 | 0.005879 | 0 | 0 | CFp | NA | Retele Electrice Banat S.A. | 27289335 | 2025-07-23 | RO005E512137182/2 | 2025-07-24 | 2025
25181 | jud. HUNEDOARA, loc. C?LAN, Strada CRISENI, nr. 78B | HD | solara | 0.012 | 0.01166 | 0 | 0 | CFp | NA | Retele Electrice Banat S.A. | 27289523 | 2025-07-10 | RO005E532244619/5 | 2025-07-15 | 2025
25182 | jud. ARAD, loc. VLADIMIRESCU, Strada I. L. Caragiale, nr. 5 | AR | solara | 0.006 | 0.005879 | 0 | 0 | CFp | NA | Retele Electrice Banat S.A. | 27289756 | 2025-07-17 | RO005E522293578/4 | 2025-07-18 | 2025
25183 | jud. HUNEDOARA, loc. BRAD, Strada VANATORILOR, nr. 21 | HD | solara | 0.005335 | 0.005218 | 200 | 0.23 | CFp | NA | Retele Electrice Banat S.A. | 27289758 | 2025-07-24 | RO005E530737816/2 | 2025-07-25 | 2025
25184 | jud. TIMIS, loc. LUGOJ, Strada Panselelor, nr. 34 | TM | solara | 0.006 | 0.005879 | 200 | 0.23 | CFp | NA | Retele Electrice Banat S.A. | 27290199 | 2025-07-09 | RO005E512888130/2 | 2025-07-12 | 2025
25185 | jud. TIMIS, loc. TIMISOARA, Strada RADU DE LA AFUMATI, nr. 1-/A | TM | solara | 0.006 | 0.00578 | 280 | 0.23 | CFp | NA | Retele Electrice Banat S.A. | 27290336 | 2025-07-22 | RO005E514204426/2 | 2025-07-28 | 2025
25186 | jud. TIMIS, loc. BEREGSAU MARE, Strada BEREGSAU MARE, nr. 171/B | TM | solara | 0.0099 | 0.009692 | 0 | 0 | CFp | NA | Retele Electrice Banat S.A. | 27290853 | 2025-07-22 | RO005E514115708/2 | 2025-07-23 | 2025
25187 | jud. TIMIS, loc. DOBRESTI, Strada DOBRESTI, nr. FN | TM | solara | 0.025 | 0.0244 | 0 | 0 | CFp | NA | Retele Electrice Banat S.A. | 27291004 | 2025-07-10 | RO005E513990067/2 | 2025-07-14 | 2025
25188 | jud. TIMIS, loc. GIROC, Strada MARTE, nr. 1/5, ap. 1 | TM | solara | 0.006 | 0.00587 | 50 | 0.23 | CFp | NA | Retele Electrice Banat S.A. | 27291013 | 2025-07-23 | RO005E513448593/4 | 2025-07-27 | 2025
25189 | jud. HUNEDOARA, loc. ORASTIE, Strada Dealul Mic, nr. 16G | HD | solara | 0.00623 | 0.006095 | 200 | 0.4 | CFp | NA | Retele Electrice Banat S.A. | 27291140 | 2025-07-24 | RO005E530648020/4 | 2025-07-27 | 2025
25190 | jud. TIMIS, loc. LENAUHEIM, Strada LENAUHEIM, nr. 726 | TM | solara | 0.005 | 0.00489 | 100 | 0.23 | CFp | NA | Retele Electrice Banat S.A. | 27291699 | 2025-07-10 | RO005E512566199/2 | 2025-07-16 | 2025
25191 | jud. TIMIS, loc. GIROC, Strada APICULTORILOR, nr. 6C, ap. 2 | TM | solara | 0.00485 | 0.004553 | 0 | 0 | CFp | NA | Retele Electrice Banat S.A. | 27293062 | 2025-07-24 | RO005E513613553/3 | 2025-07-27 | 2025
25192 | jud. TIMIS, loc. GATAIA, Strada REPUBLICII, nr. 5 | TM | solara | 0.005 | 0.00489 | 100 | 0.23 | CFp | NA | Retele Electrice Banat S.A. | 27293144 | 2025-07-24 | RO005E512333821/2 | 2025-07-28 | 2025
25193 | jud. ARAD, loc. ZIMANDCUZ, Strada ZIMANDCUZ, nr. 253 | AR | solara | 0.005 | 0.004899 | 25.5 | 0.23 | CFp | NA | Retele Electrice Banat S.A. | 27293614 | 2025-07-18 | RO005E521990515/2 | 2025-07-28 | 2025
25194 | jud. ARAD, loc. ARAD, Strada Trenului, nr. 7 | AR | solara | 0.005 | 0.00489 | 50 | 0.23 | CFp | NA | Retele Electrice Banat S.A. | 27293866 | 2025-07-18 | RO005E520246934/2 | 2025-07-25 | 2025
25195 | jud. CARAS-SEVERIN, loc. SLATINA-TIMIS, Strada SLATINA TIMIS, nr. 75 | CS | solara | 0.005 | 0.00485 | 100 | 0.23 | CFp | NA | Retele Electrice Banat S.A. | 27294955 | 2025-07-29 | RO005E540936200/2 | 2025-07-30 | 2025
25196 | jud. ARAD, loc. ZIMANDCUZ, Strada ZIMANDCUZ, nr. 249 | AR | solara | 0.005 | 0.004899 | 25.5 | 0.23 | CFp | NA | Retele Electrice Banat S.A. | 27295106 | 2025-07-18 | RO005E521990481/3 | 2025-07-31 | 2025
25197 | jud. TIMIS, loc. GLADNA ROMANA, Strada GLADNA ROMANA, nr. 100 | TM | solara | 0.008 | 0.00774 | 100 | 0.23 | CFp | NA | Retele Electrice Banat S.A. | 27295677 | 2025-07-24 | RO005E512056508/3 | 2025-07-31 | 2025
25198 | jud. TIMIS, loc. BULGARUS, Strada BULGARUS, nr. 163 | TM | solara | 0.006 | 0.00587 | 100 | 0.23 | CFp | NA | Retele Electrice Banat S.A. | 27296055 | 2025-07-29 | RO005E512813666/2 | 2025-07-30 | 2025
25199 | jud. HUNEDOARA, loc. CHIMINDIA, Strada CHIMINDIA, nr. 67 | HD | solara | 0.00594 | 0.005818 | 0 | 0 | CFp | NA | Retele Electrice Banat S.A. | 27296307 | 2025-07-09 | RO005E531200104/2 | 2025-07-12 | 2025
25200 | jud. TIMIS, loc. DUMBRAVITA, Strada EMIL CIORAN, nr. 26 | TM | solara | 0.008 | 0.00774 | 50 | 0.4 | CFp | NA | Retele Electrice Banat S.A. | 27296410 | 2025-07-09 | RO005E513459461/2 | 2025-07-10 | 2025
25201 | jud. TIMIS, loc. GIROC, Strada Poeziei, nr. 14 | TM | solara | 0.006 | 0.00587 | 100 | 0.23 | CFp | NA | Retele Electrice Banat S.A. | 27296706 | 2025-07-24 | RO005E513912353/2 | 2025-07-28 | 2025
25202 | jud. TIMIS, loc. SANMIHAIU ROMAN, Strada SANMIHAIU ROMAN, nr. 99/D, ap. 2 | TM | solara | 0.006 | 0.005879 | 0 | 0 | CFp | NA | Retele Electrice Banat S.A. | 27296887 | 2025-07-24 | RO005E514247962/3 | 2025-07-27 | 2025
25203 | jud. Timis, loc. Giarmata-VII, Strada Magnoliei, nr. 15, ap. 2 | TM | solara | 0.006 | 0.00586 | 30 | 0.23 | CFp | NA | Retele Electrice Banat S.A. | 27297760 | 2025-07-25 | RO005E513686306/3 | 2025-07-26 | 2025
25204 | jud. TIMIS, loc. URSENI, Strada ARNICAI, nr. 19, ap. 1 | TM | solara | 0.006 | 0.0058 | 0 | 0 | CFp | NA | Retele Electrice Banat S.A. | 27298036 | 2025-07-25 | RO005E514214551/3 | 2025-07-26 | 2025
25205 | jud. ARAD, loc. BUTENI, Strada BUTENI, nr. 161 | AR | solara | 0.005 | 0.00489 | 11.11 | 0.23 | CFp | NA | Retele Electrice Banat S.A. | 27298249 | 2025-07-18 | RO005E521235225/2 | 2025-07-24 | 2025
25206 | jud. TIMIS, loc. DUMBRAVITA, Strada GABRIEL LIICEANU, nr. 22 | TM | solara | 0.005 | 0.00489 | 100 | 0.4 | CFp | NA | Retele Electrice Banat S.A. | 27298796 | 2025-07-25 | RO005E514125956/2 | 2025-07-26 | 2025
25207 | jud. TIMIS, loc. DUDESTII VECHI, Strada DUDESTII VECHI, nr. 126 | TM | solara | 0.005 | 0.00489 | 100 | 0.23 | CFp | NA | Retele Electrice Banat S.A. | 27299256 | 2025-07-24 | RO005E512698500/2 | 2025-07-27 | 2025
25208 | jud. CARAS-SEVERIN, loc. BREBU NOU, Strada Regele Ferdinand I, nr. 59 | CS | solara | 0.01092 | 0.010199 | 100 | 0.4 | CFp | NA | Retele Electrice Banat S.A. | 27300706 | 2025-07-26 | RO005E540257475/3 | 2025-07-30 | 2025
25209 | jud. TIMIS, loc. JIMBOLIA, Strada Constantin Dobrogeanu Gherea, nr. 43 | TM | solara | 0.006 | 0.0058 | 0 | 0 | CFp | NA | Retele Electrice Banat S.A. | 27304900 | 2025-07-25 | RO005E512845188/2 | 2025-07-28 | 2025
25210 | jud. TIMIS, loc. SANMIHAIU ROMAN, Strada Intravilan, nr. 136/C | TM | solara | 0.006 | 0.00587 | 0 | 0 | CFp | NA | Retele Electrice Banat S.A. | 27306406 | 2025-07-24 | RO005E514026114/2 | 2025-07-25 | 2025
25211 | jud. TIMIS, loc. LUGOJ, Strada ROSADA VALENTIN,, nr. 25,, ap. 1 | TM | solara | 0.01 | 0.00979 | 0 | 0 | CFp | NA | Retele Electrice Banat S.A. | 27308091 | 2025-07-24 | RO005E511768406/3 | 2025-07-31 | 2025
25212 | jud. TIMIS, loc. PECIU NOU, Strada PECIU NOU, nr. 462 | TM | solara | 0.005 | 0.00485 | 100 | 0.23 | CFp | NA | Retele Electrice Banat S.A. | 27312853 | 2025-07-28 | RO005E511374331/2 | 2025-07-30 | 2025
25213 | jud. Timis, loc. MOSNITA NOUA, Strada VIITORULUI, nr. 20 | TM | solara | 0.008 | 0.00774 | 0 | 0 | CFp | NA | Retele Electrice Banat S.A. | 27313475 | 2025-07-28 | RO005E513568989/2 | 2025-07-29 | 2025
25214 | jud. TIMIS, loc. TIMISOARA, Strada Arsenie Boca, nr. 8 | TM | solara | 0.00534 | 0.005223 | 25 | 0.4 | CFp | NA | Retele Electrice Banat S.A. | 27314153 | 2025-07-26 | RO005E513015762/3 | 2025-07-29 | 2025
25215 | jud. ARAD, loc. TIPAR, Strada TIPAR, nr. 168 | AR | solara | 0.006 | 0.005879 | 0 | 0 | CFp | NA | Retele Electrice Banat S.A. | 27314226 | 2025-07-30 | RO005E521698509/2 | 2025-07-31 | 2025
25216 | jud. TIMIS, loc. COSTEIU, Strada COSTEIU, nr. 303 | TM | solara | 0.006 | 0.00587 | 50 | 0.23 | CFp | NA | Retele Electrice Banat S.A. | 27314339 | 2025-07-10 | RO005E511960332/2 | 2025-07-15 | 2025
25217 | jud. CARAS-SEVERIN, loc. PARVOVA, Strada PARVOVA, nr. 171 | CS | solara | 0.005 | 0.00485 | 100 | 0.4 | CFp | NA | Retele Electrice Banat S.A. | 27314536 | 2025-07-15 | RO005E541143199/3 | 2025-07-16 | 2025
25218 | jud. CARAS-SEVERIN, loc. PARVOVA, Strada PARVOVA, nr. 177 | CS | solara | 0.008 | 0.00779 | 100 | 0.4 | CFp | NA | Retele Electrice Banat S.A. | 27314656 | 2025-07-15 | RO005E541143278/3 | 2025-07-16 | 2025
25219 | jud. TIMIS, loc. DUMBRAVITA, Strada JOZSEF ATTILA, nr. 13 | TM | solara | 0.012 | 0.01173 | 27 | 0.4 | CFp | NA | Retele Electrice Banat S.A. | 27314663 | 2025-07-10 | RO005E514165691/2 | 2025-07-11 | 2025
25220 | jud. Arad, loc. ARAD, Strada TEIULUI, nr. 24 | AR | solara | 0.0086 | 0.008425 | 30 | 0.4 | CFp | NA | Retele Electrice Banat S.A. | 27314905 | 2025-07-21 | RO005E522413785/2 | 2025-07-24 | 2025
25221 | jud. TIMIS, loc. CHISODA, Strada MURELOR, nr. 11 | TM | solara | 0.00979 | 0.009593 | 50 | 0.4 | CFp | NA | Retele Electrice Banat S.A. | 27315731 | 2025-07-11 | RO005E513552072/1 | 2025-07-16 | 2025
25222 | jud. ARAD, loc. HORIA, Strada REGINA MARIA, nr. 6 | AR | solara | 0.006 | 0.00578 | 0 | 0 | CFp | NA | Retele Electrice Banat S.A. | 27317334 | 2025-07-21 | RO005E522101329/3 | 2025-07-24 | 2025
25223 | jud. TIMIS, loc. TARGOVISTE, Strada INTRAVILAN, nr. 110 | TM | solara | 0.006 | 0.00587 | 50 | 0.23 | CFp | NA | Retele Electrice Banat S.A. | 27317411 | 2025-07-26 | RO005E514425252/2 | 2025-07-31 | 2025
25224 | jud. TIMIS, loc. GIARMATA-VII, Strada NARCISELOR, nr. 1A | TM | solara | 0.01056 | 0.010319 | 27 | 0.4 | CFp | NA | Retele Electrice Banat S.A. | 27317599 | 2025-07-10 | RO005E514203009/3 | 2025-07-11 | 2025
25225 | jud. Arad, loc. Tarnova, Strada Tarnova, nr. 87 | AR | solara | 0.005 | 0.00489 | 11.11 | 0.23 | CFp | NA | Retele Electrice Banat S.A. | 27318044 | 2025-07-21 | RO005E522262484/3 | 2025-07-24 | 2025
25226 | jud. ARAD, loc. BUTENI, Strada Zarandului, nr. 50 | AR | solara | 0.005 | 0.00489 | 11.11 | 0.23 | CFp | NA | Retele Electrice Banat S.A. | 27318412 | 2025-07-21 | RO005E521242278/4 | 2025-07-24 | 2025
25227 | jud. ARAD, loc. LIVADA, Strada Livada, nr. 504 | AR | solara | 0.006 | 0.00587 | 0 | 0 | CFp | NA | Retele Electrice Banat S.A. | 27318723 | 2025-07-21 | RO005E522273576/3 | 2025-07-22 | 2025
25228 | jud. ARAD, loc. ARAD, Strada Budai Deleanu Ion, nr. 40 | AR | solara | 0.006 | 0.00587 | 0 | 0 | CFp | NA | Retele Electrice Banat S.A. | 27318779 | 2025-07-21 | RO005E520819334/2 | 2025-07-22 | 2025
25229 | jud. ARAD, loc. SEPREUS, Strada SEPREUS, nr. 909 | AR | solara | 0.0072 | 0.007046 | 0 | 0 | CFp | NA | Retele Electrice Banat S.A. | 27318900 | 2025-07-21 | RO005E521447545/3 | 2025-07-28 | 2025
25230 | jud. ARAD, loc. Simand, Strada Simand, nr. 824A | AR | solara | 0.006 | 0.00587 | 0 | 0 | CFp | NA | Retele Electrice Banat S.A. | 27318959 | 2025-07-21 | RO005E521975888/3 | 2025-07-24 | 2025
25231 | jud. ARAD, loc. SIMAND, Strada SIMAND, nr. 496 | AR | solara | 0.006 | 0.00587 | 0 | 0 | CFp | NA | Retele Electrice Banat S.A. | 27318993 | 2025-07-21 | RO005E521972605/2 | 2025-07-24 | 2025
25232 | jud. ARAD, loc. SANTANA, Strada LALELELOR, nr. 19 | AR | solara | 0.006 | 0.00587 | 0 | 0 | CFp | NA | Retele Electrice Banat S.A. | 27319098 | 2025-07-21 | RO005E521943142/2 | 2025-07-24 | 2025
25233 | jud. CARAS-SEVERIN, loc. BERZOVIA, Strada BERZOVIA, nr. 302 | CS | solara | 0.008 | 0.005905 | 205 | 0.23 | CFp | NA | Retele Electrice Banat S.A. | 27319507 | 2025-07-11 | RO005E540774783/3 | 2025-07-22 | 2025
25234 | jud. ARAD, loc. DOROBANTI, Strada DOROBANTI, nr. 331 | AR | solara | 0.006 | 0.00578 | 50 | 0.23 | CFp | NA | Retele Electrice Banat S.A. | 27319579 | 2025-07-28 | RO005E521722350/2 | 2025-07-29 | 2025
25235 | jud. HUNEDOARA, loc. LIVADA, Strada Livadia, nr. 242 | HD | solara | 0.006 | 0.00568 | 300 | 0.23 | CFp | NA | Retele Electrice Banat S.A. | 27319963 | 2025-07-29 | RO005E530986160/3 | 2025-07-30 | 2025
25236 | jud. ARAD, loc. NADLAC, Strada CARAIMAN, nr. 21 | AR | solara | 0.01 | 0.00965 | 0 | 0 | CFp | NA | Retele Electrice Banat S.A. | 27320468 | 2025-07-21 | RO005E521827873/3 | 2025-07-24 | 2025
25237 | jud. TIMIS, loc. GIROC, Strada LIVEZILE, nr. 14 | TM | solara | 0.006 | 0.00587 | 0 | 0 | CFp | NA | Retele Electrice Banat S.A. | 27320677 | 2025-07-28 | RO005E513663963/2 | 2025-07-29 | 2025
25238 | jud. ARAD, loc. ARAD, Strada Retezat, nr. 32 | AR | solara | 0.006 | 0.005877 | 30 | 0.4 | CFp | NA | Retele Electrice Banat S.A. | 27322125 | 2025-07-14 | RO005E520323682/3 | 2025-07-17 | 2025
25239 | jud. TIMIS, loc. TIMISOARA, Strada FATU RADUTU AURELIA, nr. 15 | TM | solara | 0.01 | 0.009799 | 0 | 0 | CFp | NA | Retele Electrice Banat S.A. | 27323007 | 2025-07-28 | RO005E513677878/2 | 2025-07-29 | 2025
25240 | jud. TIMIS, loc. GIARMATA, Strada Soarelui, nr. 59 | TM | solara | 0.01068 | 0.010366 | 0 | 0 | CFp | NA | Retele Electrice Banat S.A. | 27323109 | 2025-07-11 | RO005E514056858/2 | 2025-07-12 | 2025
25241 | jud. TIMIS, loc. DUDESTII VECHI, Strada DUDESTII VECHI, nr. 284/A | TM | solara | 0.006 | 0.005879 | 0 | 0 | CFp | NA | Retele Electrice Banat S.A. | 27323568 | 2025-07-28 | RO005E512659989/2 | 2025-07-31 | 2025
25242 | jud. TIMIS, loc. NADRAG, Strada SPL.NUCILOR, nr. 12 | TM | solara | 0.006 | 0.005879 | 0 | 0 | CFp | NA | Retele Electrice Banat S.A. | 27323792 | 2025-07-28 | RO005E513826278/2 | 2025-07-31 | 2025
25243 | jud. ARAD, loc. ARAD, Bulevardul STEFAN AUGUSTIN DOINAS, nr. 40 | AR | solara | 0.01 | 0.00979 | 50 | 0.4 | CFp | NA | Retele Electrice Banat S.A. | 27324346 | 2025-07-22 | RO005E520040172/3 | 2025-07-23 | 2025
25244 | jud. ARAD, loc. VLADIMIRESCU, Strada 22 Decembrie, nr. 10 | AR | solara | 0.006 | 0.00587 | 300 | 0.23 | CFp | NA | Retele Electrice Banat S.A. | 27324838 | 2025-07-22 | RO005E520836681/4 | 2025-07-23 | 2025
25245 | jud. TIMIS, loc. SANMARTINU SARBESC, Strada Intravilan, nr. FN | TM | solara | 0.012 | 0.011755 | 0 | 0 | CFp | NA | Retele Electrice Banat S.A. | 27324841 | 2025-07-28 | RO005E513695520/3 | 2025-07-29 | 2025
25246 | jud. TIMIS, loc. DUMBRAVITA, Strada HAGA, nr. 19 | TM | solara | 0.012 | 0.01175 | 100 | 0.4 | CFp | NA | Retele Electrice Banat S.A. | 27325124 | 2025-07-28 | RO005E514094232/2 | 2025-07-29 | 2025
25247 | jud. ARAD, loc. ARAD, Strada Ulmului, nr. 15 | AR | solara | 0.006 | 0.00587 | 200 | 0.23 | CFp | NA | Retele Electrice Banat S.A. | 27325281 | 2025-07-22 | RO005E520372046/2 | 2025-07-23 | 2025
25248 | jud. ARAD, loc. SAMBATENI, Strada MALINULUI, nr. 26 | AR | solara | 0.01 | 0.0097 | 0 | 0 | CFp | NA | Retele Electrice Banat S.A. | 27325595 | 2025-07-22 | RO005E522543521/2 | 2025-07-23 | 2025
25249 | jud. ARAD, loc. SANTANA, Strada M. Eminescu, nr. 77 | AR | solara | 0.006 | 0.00578 | 50 | 0.4 | CFp | NA | Retele Electrice Banat S.A. | 27325703 | 2025-07-22 | RO005E521917862/3 | 2025-07-28 | 2025
25250 | jud. TIMIS, loc. DUMBRAVITA, Strada KALMAN IMRE, nr. 19 | TM | solara | 0.008 | 0.00774 | 200 | 0.4 | CFp | NA | Retele Electrice Banat S.A. | 27325823 | 2025-07-28 | RO005E513844021/2 | 2025-07-29 | 2025
25251 | jud. TIMIS, loc. TIMISOARA, Strada HUGO VICTOR, nr. 78 | TM | solara | 0.005 | 0.004898 | 0 | 0 | CFp | NA | Retele Electrice Banat S.A. | 27325837 | 2025-07-28 | RO005E511222805/2 | 2025-07-29 | 2025
25252 | jud. TIMIS, loc. MOSNITA NOUA, Strada CONSENSULUI, nr. 6, ap. 1 | TM | solara | 0.005 | 0.004898 | 0 | 0 | CFp | NA | Retele Electrice Banat S.A. | 27326080 | 2025-07-28 | RO005E514164599/2 | 2025-07-29 | 2025
25253 | jud. ARAD, loc. VINGA, Strada Principala, nr. 907 | AR | solara | 0.005 | 0.00489 | 100 | 0.23 | CFp | NA | Retele Electrice Banat S.A. | 27326093 | 2025-07-22 | RO005E521792133/2 | 2025-07-23 | 2025
25254 | jud. ARAD, loc. SELEUS, Strada FS, nr. 404 | AR | solara | 0.006 | 0.00578 | 293 | 0.23 | CFp | NA | Retele Electrice Banat S.A. | 27326110 | 2025-07-22 | RO005E520916646/2 | 2025-07-23 | 2025
25255 | jud. TIMIS, loc. BALINT, Strada Extravilan, nr. FN | TM | solara | 0.01 | 0.009795 | 0 | 0 | CFp | NA | Retele Electrice Banat S.A. | 27326146 | 2025-07-28 | RO005E514373423/2 | 2025-07-30 | 2025
25256 | jud. TIMIS, loc. SANMIHAIU ROMAN, Strada Intravilan, nr. 816 | TM | solara | 0.011 | 0.01077 | 300 | 0.4 | CFp | NA | Retele Electrice Banat S.A. | 27326459 | 2025-07-28 | RO005E514420392/2 | 2025-07-29 | 2025
25257 | jud. ARAD, loc. ARAD, Strada Ciorogariu Roman, episcop, nr. 115 | AR | solara | 0.008 | 0.007839 | 100 | 0.4 | CFp | NA | Retele Electrice Banat S.A. | 27326764 | 2025-07-22 | RO005E520390170/2 | 2025-07-23 | 2025
25258 | jud. ARAD, loc. SAGU, Strada SAGU, nr. 221 | AR | solara | 0.005 | 0.004899 | 0 | 0 | CFp | NA | Retele Electrice Banat S.A. | 27328278 | 2025-07-22 | RO005E522463016/3 | 2025-07-23 | 2025
25259 | jud. TIMIS, loc. SACALAZ, Strada Cameliei, nr. 32B | TM | solara | 0.008 | 0.007839 | 200 | 0.23 | CFp | NA | Retele Electrice Banat S.A. | 27329344 | 2025-07-14 | RO005E513678004/3 | 2025-07-30 | 2025
25260 | jud. TIMIS, loc. SANMIHAIU ROMAN, Strada Intravilan, nr. 141/E | TM | solara | 0.006 | 0.005879 | 11.11 | 0.23 | CFp | NA | Retele Electrice Banat S.A. | 27329414 | 2025-07-14 | RO005E513531675/2 | 2025-07-23 | 2025
25261 | jud. TIMIS, loc. SACALAZ, Strada VI, nr. 585 | TM | solara | 0.006 | 0.005879 | 50 | 0.23 | CFp | NA | Retele Electrice Banat S.A. | 27329568 | 2025-07-14 | RO005E511571532/2 | 2025-07-15 | 2025
25262 | jud. CARAS-SEVERIN, loc. RUSCA MONTANA, Strada RUSCA MONTANA, nr. 56 | CS | solara | 0.006 | 0.005879 | 50 | 0.23 | CFp | NA | Retele Electrice Banat S.A. | 27329648 | 2025-07-14 | RO005E540998578/2 | 2025-07-16 | 2025
25263 | jud. TIMIS, loc. SACALAZ, Strada ORHIDEELOR, nr. 24-A | TM | solara | 0.006 | 0.005879 | 50 | 0.23 | CFp | NA | Retele Electrice Banat S.A. | 27329674 | 2025-07-14 | RO005E514056050/2 | 2025-07-15 | 2025
25264 | jud. HUNEDOARA, loc. CINCIS-CERNA, Strada CINCIS CERNA LAC, nr. 36 | HD | solara | 0.00864 | 0.008466 | 300 | 0.4 | CFp | NA | Retele Electrice Banat S.A. | 27329727 | 2025-07-14 | RO005E531065462/3 | 2025-07-16 | 2025
25265 | jud. TIMIS, loc. SANMIHAIU ROMAN, Strada Intravilan, nr. 126/M | TM | solara | 0.006 | 0.005879 | 200 | 0.4 | CFp | NA | Retele Electrice Banat S.A. | 27330883 | 2025-07-14 | RO005E513750094/2 | 2025-07-15 | 2025
25266 | jud. TIMIS, loc. SECAS, Strada SECAS, nr. 24 | TM | solara | 0.006 | 0.00573 | 200 | 0.23 | CFp | NA | Retele Electrice Banat S.A. | 27330953 | 2025-07-28 | RO005E511963807/2 | 2025-07-31 | 2025
25267 | jud. TIMIS, loc. SANANDREI, Strada VIOLETELOR, nr. 18 | TM | solara | 0.008 | 0.007839 | 200 | 0.23 | CFp | NA | Retele Electrice Banat S.A. | 27330988 | 2025-07-14 | RO005E512907895/3 | 2025-07-22 | 2025
25268 | jud. TIMIS, loc. VARIAS, Strada VARIAS, nr. 1167 | TM | solara | 0.00546 | 0.00587 | 0 | 0 | CFp | NA | Retele Electrice Banat S.A. | 27331427 | 2025-07-15 | RO005E512794686/2 | 2025-07-22 | 2025
25269 | jud. TIMIS, loc. BUCOVAT, Strada BUCOVAT, nr. 641/B, ap. 2 | TM | solara | 0.006 | 0.00587 | 0 | 0 | CFp | NA | Retele Electrice Banat S.A. | 27331452 | 2025-07-15 | RO005E513705263/2 | 2025-07-16 | 2025
25270 | jud. TIMIS, loc. CHISODA, Strada PACII, nr. 47, bl. comuna Giroc, ap. 2 | TM | solara | 0.005 | 0.00489 | 0 | 0 | CFp | NA | Retele Electrice Banat S.A. | 27331462 | 2025-07-15 | RO005E513758463/2 | 2025-07-16 | 2025
25271 | jud. ARAD, loc. ARAD, Strada Spartacus, nr. 12 | AR | solara | 0.006 | 0.005879 | 100 | 0.4 | CFp | NA | Retele Electrice Banat S.A. | 27335950 | 2025-07-23 | RO005E520300610/3 | 2025-07-30 | 2025
25272 | jud. TIMIS, loc. BILED, Strada BILED, nr. 178 | TM | solara | 0.006 | 0.00568 | 205 | 0.23 | CFp | NA | Retele Electrice Banat S.A. | 27335970 | 2025-07-29 | RO005E511604450/2 | 2025-07-30 | 2025
25273 | jud. TIMIS, loc. DUMBRAVITA, Strada STEFAN LUCHIAN, nr. 20 | TM | solara | 0.008 | 0.00783 | 50 | 0.4 | CFp | NA | Retele Electrice Banat S.A. | 27336036 | 2025-07-26 | RO005E513257007/3 | 2025-07-29 | 2025
25274 | jud. Arad, loc. FELNAC, Strada 12, nr. 1021 | AR | solara | 0.011 | 0.01068 | 0 | 0 | CFp | NA | Retele Electrice Banat S.A. | 27337387 | 2025-07-23 | RO005E522084419/5 | 2025-07-28 | 2025
25275 | jud. ARAD, loc. LIVADA, Strada Livada, nr. 67 | AR | solara | 0.006 | 0.00578 | 50 | 0.4 | CFp | NA | Retele Electrice Banat S.A. | 27337937 | 2025-07-23 | RO005E521503537/3 | 2025-07-28 | 2025
25276 | jud. ARAD, loc. SEBIS, Strada Teilor, nr. 16 | AR | solara | 0.009975 | 0.009676 | 280 | 0.4 | CFp | NA | Retele Electrice Banat S.A. | 27338079 | 2025-07-22 | RO005E521270246/4 | 2025-07-23 | 2025
25277 | jud. ARAD, loc. SEBIS, Strada Mimozei, nr. 3 | AR | solara | 0.006 | 0.00578 | 200 | 0.23 | CFp | NA | Retele Electrice Banat S.A. | 27340720 | 2025-07-28 | RO005E521207280/2 | 2025-07-29 | 2025
25278 | jud. TIMIS, loc. GIROC, Strada SEMENIC, nr. 63 | TM | solara | 0.006 | 0.00582 | 0 | 0 | CFp | NA | Retele Electrice Banat S.A. | 27340735 | 2025-07-30 | RO005E511444430/4 | 2025-07-31 | 2025
25279 | jud. ARAD, loc. BUTENI, Strada Buteni, nr. 445 | AR | solara | 0.006 | 0.00578 | 200 | 0.23 | CFp | NA | Retele Electrice Banat S.A. | 27340966 | 2025-07-23 | RO005E521238363/2 | 2025-07-26 | 2025
25280 | jud. ARAD, loc. Arad, Strada PODGORIEI,, nr. 2A | AR | solara | 0.0044 | 0.004302 | 0 | 0 | CFp | NA | Retele Electrice Banat S.A. | 27343110 | 2025-07-28 | RO005E522231817/3 | 2025-07-29 | 2025
25281 | jud. TIMIS, loc. SAG, Strada CXI, nr. 3B | TM | solara | 0.01 | 0.00979 | 0 | 0 | CFp | NA | Retele Electrice Banat S.A. | 27343286 | 2025-07-15 | RO005E513305584/3 | 2025-07-17 | 2025
25282 | jud. TIMIS, loc. DUMBRAVITA, Strada PRIMAVERII, nr. 9 | TM | solara | 0.01092 | 0.010692 | 100 | 0.4 | CFp | NA | Retele Electrice Banat S.A. | 27343458 | 2025-07-15 | RO005E513536142/2 | 2025-07-17 | 2025
25283 | jud. TIMIS, loc. MOSNITA NOUA, Strada MOSNITA NOUA, nr. 484, ap. 1.2 | TM | solara | 0.00819 | 0.008016 | 0 | 0 | CFp | NA | Retele Electrice Banat S.A. | 27343560 | 2025-07-15 | RO005E513141537/3 | 2025-07-17 | 2025
25284 | jud. ARAD, loc. INEU, Strada Gheorghe Doja, nr. 7 | AR | solara | 0.01157 | 0.011329 | 200 | 0.4 | CFp | NA | Retele Electrice Banat S.A. | 27344628 | 2025-07-28 | RO005E520777135/3 | 2025-07-29 | 2025
25285 | jud. TIMIS, loc. TIMISOARA, Strada FEDRA, nr. 29 | TM | solara | 0.01479 | 0.014294 | 250 | 0.4 | CFp | NA | Retele Electrice Banat S.A. | 27347890 | 2025-07-16 | RO005E512895677/5 | 2025-07-30 | 2025
25286 | jud. ARAD, loc. MACEA, Strada MACEA, nr. 1423 | AR | solara | 0.005 | 0.00489 | 50 | 0.23 | CFp | NA | Retele Electrice Banat S.A. | 27348146 | 2025-07-28 | RO005E521520176/2 | 2025-07-29 | 2025
25287 | jud. ARAD, loc. SEPREUS, Strada Hersilia Sturza, nr. 29 | AR | solara | 0.005 | 0.004899 | 100 | 0.23 | CFp | NA | Retele Electrice Banat S.A. | 27348876 | 2025-07-28 | RO005E521448603/3 | 2025-07-29 | 2025
25288 | jud. TIMIS, loc. MOSNITA VECHE, Strada CRIZANTEMEI, nr. 13 | TM | solara | 0.01229 | 0.012029 | 50 | 0.4 | CFp | NA | Retele Electrice Banat S.A. | 27349287 | 2025-07-15 | RO005E513307429/4 | 2025-07-17 | 2025
25289 | jud. ARAD, loc. BUTENI, Strada Buteni, nr. 734 | AR | solara | 0.006 | 0.00578 | 200 | 0.23 | CFp | NA | Retele Electrice Banat S.A. | 27349324 | 2025-07-28 | RO005E521241299/2 | 2025-07-29 | 2025
25290 | jud. TIMIS, loc. TIMISOARA, Strada MATASARILOR, nr. 15 | TM | solara | 0.004 | 0.003919 | 100 | 0.23 | CFp | NA | Retele Electrice Banat S.A. | 27349477 | 2025-07-16 | RO005E510715980/2 | 2025-07-17 | 2025
25291 | jud. ARAD, loc. ARAD, Strada Rozelor, nr. 148 | AR | solara | 0.006 | 0.00587 | 50 | 0.23 | CFp | NA | Retele Electrice Banat S.A. | 27349697 | 2025-07-28 | RO005E520520029/2 | 2025-07-31 | 2025
25292 | jud. ARAD, loc. SANTANA, Strada MICSUNELELOR, nr. 28 | AR | solara | 0.00637 | 0.006233 | 0 | 0 | CFp | NA | Retele Electrice Banat S.A. | 27352183 | 2025-07-28 | RO005E521927605/2 | 2025-07-29 | 2025
25293 | jud. ARAD, loc. SIMAND, Strada NICOLAE BALCESCU, nr. 7 | AR | solara | 0.00637 | 0.006233 | 0 | 0 | CFp | NA | Retele Electrice Banat S.A. | 27352322 | 2025-07-25 | RO005E522520199/4 | 2025-07-26 | 2025
25294 | jud. TIMIS, loc. TIMISOARA, Strada BENES EDUARD, nr. 2 | TM | solara | 0.0091 | 0.00975 | 100 | 0.23 | CFp | NA | Retele Electrice Banat S.A. | 27353119 | 2025-07-21 | RO005E512846099/3 | 2025-07-24 | 2025
25295 | jud. TIMIS, loc. TIPARI, Strada STEJARULUI, nr. 27 | TM | solara | 0.006 | 0.00587 | 100 | 0.23 | CFp | NA | Retele Electrice Banat S.A. | 27355276 | 2025-07-29 | RO005E511956810/3 | 2025-07-30 | 2025
25296 | jud. TIMIS, loc. MOSNITA VECHE, Strada NARCISEI, nr. 7, ap. 2 | TM | solara | 0.006 | 0.005879 | 0 | 0 | CFp | NA | Retele Electrice Banat S.A. | 27355568 | 2025-07-29 | RO005E513706107/2 | 2025-07-30 | 2025
25297 | jud. TIMIS, loc. LIEBLING, Strada LIEBLING, nr. 478 | TM | solara | 0.006 | 0.005879 | 0 | 0 | CFp | NA | Retele Electrice Banat S.A. | 27356660 | 2025-07-30 | RO005E512429300/2 | 2025-07-31 | 2025
25298 | jud. TIMIS, loc. MOSNITA NOUA, Strada San Marino, nr. 1, ap. 2 | TM | solara | 0.00609 | 0.005768 | 50 | 0.4 | CFp | NA | Retele Electrice Banat S.A. | 27356803 | 2025-07-16 | RO005E513792528/2 | 2025-07-17 | 2025
25299 | jud. TIMIS, loc. COMLOSU MARE, Strada COMLOSU MARE, nr. 169 | TM | solara | 0.006 | 0.00587 | 50 | 0.23 | CFp | NA | Retele Electrice Banat S.A. | 27356872 | 2025-07-29 | RO005E512501851/2 | 2025-07-31 | 2025
25300 | jud. CARAS-SEVERIN, loc. GARANA, Strada REGELE MIHAI I, nr. 45 | CS | solara | 0.011385 | 0.011156 | 200 | 0.4 | CFp | NA | Retele Electrice Banat S.A. | 27357447 | 2025-07-26 | RO005E541684177/3 | 2025-07-30 | 2025
25301 | jud. ARAD, loc. FRUMUSENI, Strada FRUMUSENI, nr. 360 | AR | solara | 0.006 | 0.00587 | 0 | 0 | CFp | NA | Retele Electrice Banat S.A. | 27357596 | 2025-07-28 | RO005E522082990/2 | 2025-07-29 | 2025
25302 | jud. ARAD, loc. ARAD, Strada Pipos Petru, nr. 4 | AR | solara | 0.00344 | 0.003271 | 50 | 0.23 | CFp | NA | Retele Electrice Banat S.A. | 27358461 | 2025-07-30 | RO005E520523819/2 | 2025-07-31 | 2025
25303 | jud. ARAD, loc. ARAD, Strada Trenului, nr. 69 | AR | solara | 0.00534 | 0.005133 | 50 | 0.23 | CFp | NA | Retele Electrice Banat S.A. | 27358504 | 2025-07-28 | RO005E520253303/2 | 2025-07-29 | 2025
25304 | jud. TIMIS, loc. JEBEL, Strada JEBEL, nr. 1023 | TM | solara | 0.00534 | 0.005223 | 50 | 0.4 | CFp | NA | Retele Electrice Banat S.A. | 27359457 | 2025-07-26 | RO005E512436106/2 | 2025-07-29 | 2025
25305 | jud. ARAD, loc. ARAD, Strada Clujului, nr. 169 | AR | solara | 0.005 | 0.00489 | 0 | 0 | CFp | NA | Retele Electrice Banat S.A. | 27362315 | 2025-07-28 | RO005E520577571/2 | 2025-07-29 | 2025
25306 | jud. HUNEDOARA, loc. CASTAU, Strada CASTAU, nr. 310J | HD | solara | 0.006675 | 0.006482 | 50 | 0.4 | CFp | NA | Retele Electrice Banat S.A. | 27363529 | 2025-07-28 | RO005E532372521/3 | 2025-07-29 | 2025
25307 | jud. TIMIS, loc. COSTEIU, Strada Magnoliei, nr. 383, ap. 1 | TM | solara | 0.006 | 0.00587 | 0 | 0 | CFp | NA | Retele Electrice Banat S.A. | 27364064 | 2025-07-29 | RO005E511810482/2 | 2025-07-29 | 2025
25308 | jud. TIMIS, loc. OTVESTI, Strada OTVESTI, nr. 55 | TM | solara | 0.008 | 0.00764 | 0 | 0 | CFp | NA | Retele Electrice Banat S.A. | 27364396 | 2025-07-18 | RO005E511465624/2 | 2025-07-28 | 2025
25309 | jud. TIMIS, loc. DUMBRAVITA, Strada Motilor, nr. 15 | TM | solara | 0.013035 | 0.012773 | 0 | 0 | CFp | NA | Retele Electrice Banat S.A. | 27365018 | 2025-07-18 | RO005E513384110/3 | 2025-07-28 | 2025
25310 | jud. TIMIS, loc. SACALAZ, Strada IV, nr. 384, et. 0748479795 | TM | solara | 0.015015 | 0.014714 | 0 | 0 | CFp | NA | Retele Electrice Banat S.A. | 27365301 | 2025-07-28 | RO005E513308857/1 | 2025-07-29 | 2025
25311 | jud. ARAD, loc. MACEA, Strada MACEA, nr. 1477 | AR | solara | 0.005 | 0.0048 | 0 | 0 | CFp | NA | Retele Electrice Banat S.A. | 27369636 | 2025-07-28 | RO005E521520693/2 | 2025-07-29 | 2025
25312 | jud. ARAD, loc. SOCODOR, Strada SOCODOR, nr. 262 | AR | solara | 0.006 | 0.00587 | 0 | 0 | CFp | NA | Retele Electrice Banat S.A. | 27370882 | 2025-07-28 | RO005E521688845/2 | 2025-07-29 | 2025
25313 | jud. TIMIS, loc. SACALAZ, Strada RENASTERII, nr. 15 | TM | solara | 0.00704 | 0.006599 | 27 | 0.4 | CFp | NA | Retele Electrice Banat S.A. | 27371290 | 2025-07-21 | RO005E513635265/2 | 2025-07-26 | 2025
25314 | jud. TIMIS, loc. HODONI, Strada Germana, nr. 16-A | TM | solara | 0.006 | 0.005879 | 400 | 0.4 | CFp | NA | Retele Electrice Banat S.A. | 27375054 | 2025-07-21 | RO005E514207452/2 | 2025-07-24 | 2025
25315 | jud. TIMIS, loc. CHISODA, Strada CAISULUI, nr. 44, bl. comuna Giroc | TM | solara | 0.00637 | 0.006233 | 100 | 0.4 | CFp | NA | Retele Electrice Banat S.A. | 27375174 | 2025-07-21 | RO005E513704767/2 | 2025-07-31 | 2025
25316 | jud. TIMIS, loc. BUCOVAT, Strada BUCOVAT, nr. 49, ap. 2 | TM | solara | 0.00546 | 0.005341 | 100 | 0.4 | CFp | NA | Retele Electrice Banat S.A. | 27375373 | 2025-07-23 | RO005E512990055/2 | 2025-07-29 | 2025
25317 | jud. TIMIS, loc. TIMISOARA, Strada Barbu Ion, nr. 8 | TM | solara | 0.006 | 0.00587 | 50 | 0.23 | CFp | NA | Retele Electrice Banat S.A. | 27377715 | 2025-07-23 | RO005E513335105/3 | 2025-07-29 | 2025
25318 | jud. TIMIS, loc. SACALAZ, Strada Intravilan, nr. 11 | TM | solara | 0.011 | 0.010779 | 0 | 0 | CFp | NA | Retele Electrice Banat S.A. | 27378738 | 2025-07-21 | RO005E513980998/3 | 2025-07-22 | 2025
25319 | jud. TIMIS, loc. BUCOVAT, Strada BUCOVAT, nr. 925, ap. 1 | TM | solara | 0.006 | 0.00587 | 100 | 0.4 | CFp | NA | Retele Electrice Banat S.A. | 27379694 | 2025-07-23 | RO005E514221166/2 | 2025-07-29 | 2025
25320 | jud. TIMIS, loc. BUCOVAT, Strada BUCOVAT, nr. 932, ap. 2 | TM | solara | 0.006 | 0.00587 | 100 | 0.4 | CFp | NA | Retele Electrice Banat S.A. | 27379756 | 2025-07-23 | RO005E514215620/2 | 2025-07-29 | 2025
25321 | jud. ARAD, loc. HORIA, Strada HORIA, nr. 786 | AR | solara | 0.006 | 0.00578 | 0 | 0 | CFp | NA | Retele Electrice Banat S.A. | 27382673 | 2025-07-25 | RO005E522102577/2 | 2025-07-26 | 2025
25322 | jud. TIMIS, loc. GIROC, Strada CARPATI, nr. 34 B | TM | solara | 0.006 | 0.005879 | 50 | 0.23 | CFp | NA | Retele Electrice Banat S.A. | 27386384 | 2025-07-21 | RO005E513054776/4 | 2025-07-24 | 2025
25323 | jud. CARAS-SEVERIN, loc. VERMES, Strada VERMES, nr. 283 | CS | solara | 0.006 | 0.005879 | 200 | 0.23 | CFp | NA | Retele Electrice Banat S.A. | 27388015 | 2025-07-25 | RO005E541048025/2 | 2025-07-30 | 2025
25324 | jud. ARAD, loc. ARAD, Strada Renasterii, nr. 94 | AR | solara | 0.006 | 0.00587 | 50 | 0.23 | CFp | NA | Retele Electrice Banat S.A. | 27389234 | 2025-07-28 | RO005E520271943/2 | 2025-07-29 | 2025
25325 | jud. TIMIS, loc. DUMBRAVITA, Strada Timis, nr. 2A | TM | solara | 0.008 | 0.007839 | 200 | 0.4 | CFp | NA | Retele Electrice Banat S.A. | 27389341 | 2025-07-22 | RO005E513221952/3 | 2025-07-23 | 2025
25326 | jud. TIMIS, loc. GIROC, Strada Ariesului, nr. 6, ap. Ap 1 | TM | solara | 0.006 | 0.00538 | 50 | 0.23 | CFp | NA | Retele Electrice Banat S.A. | 27391452 | 2025-07-23 | RO005E514215709/3 | 2025-07-24 | 2025
25327 | jud. TIMIS, loc. GIROC, Strada TURDA, nr. 4 | TM | solara | 0.005 | 0.004899 | 50 | 0.23 | CFp | NA | Retele Electrice Banat S.A. | 27391606 | 2025-07-26 | RO005E514016988/3 | 2025-07-31 | 2025
25328 | jud. TIMIS, loc. DUMBRAVITA, Strada FREZIEI, nr. 27, ap. 2 | TM | solara | 0.005 | 0.004862 | 100 | 0.23 | CFp | NA | Retele Electrice Banat S.A. | 27393594 | 2025-07-28 | RO005E513634231/2 | 2025-07-30 | 2025
25329 | jud. TIMIS, loc. DUMBRAVITA, Strada FERVENTIA, nr. 57 | TM | solara | 0.005 | 0.004862 | 20 | 0.4 | CFp | NA | Retele Electrice Banat S.A. | 27393812 | 2025-07-28 | RO005E513198731/3 | 2025-07-30 | 2025
25330 | jud. TIMIS, loc. DUMBRAVITA, Strada FERENCZES, nr. 30, ap. 1 | TM | solara | 0.005 | 0.004862 | 20 | 0.23 | CFp | NA | Retele Electrice Banat S.A. | 27393921 | 2025-07-28 | RO005E513682289/2 | 2025-07-30 | 2025
25331 | jud. TIMIS, loc. DUMBRAVITA, Strada Ardeal, nr. 52 | TM | solara | 0.01392 | 0.013604 | 20 | 0.4 | CFp | NA | Retele Electrice Banat S.A. | 27394000 | 2025-07-28 | RO005E514079673/2 | 2025-07-30 | 2025
25332 | jud. TIMIS, loc. GIROC, Strada Ficusului, nr. 7, ap. 2 | TM | solara | 0.008 | 0.007802 | 0 | 0 | CFp | NA | Retele Electrice Banat S.A. | 27394304 | 2025-07-29 | RO005E513310658/3 | 2025-07-30 | 2025
25333 | jud. TIMIS, loc. ICTAR-BUDINTI, Strada Preot DImitrie Popoviciu, nr. 39-A | TM | solara | 0.006 | 0.00568 | 50 | 0.23 | CFp | NA | Retele Electrice Banat S.A. | 27394510 | 2025-07-23 | RO005E514294830/2 | 2025-07-24 | 2025
25334 | jud. TIMIS, loc. VUCOVA, Strada VUCOVA, nr. 6 | TM | solara | 0.006 | 0.0058 | 100 | 0.23 | CFp | NA | Retele Electrice Banat S.A. | 27395280 | 2025-07-23 | RO005E512208787/3 | 2025-07-25 | 2025
25335 | jud. TIMIS, loc. GIROC, Strada TRANDAFIRILOR, nr. 112C | TM | solara | 0.005 | 0.00489 | 50 | 0.23 | CFp | NA | Retele Electrice Banat S.A. | 27397124 | 2025-07-23 | RO005E513493065/2 | 2025-07-28 | 2025
25336 | jud. TIMIS, loc. MOSNITA VECHE, Strada Dorin Teodorescu, nr. 46 | TM | solara | 0.009 | 0.008819 | 300 | 0.23 | CFp | NA | Retele Electrice Banat S.A. | 27398460 | 2025-07-23 | RO005E513387764/3 | 2025-07-24 | 2025
25337 | jud. TIMIS, loc. GIROC, Strada CARPATI, nr. 48 | TM | solara | 0.00546 | 0.005341 | 50 | 0.4 | CFp | NA | Retele Electrice Banat S.A. | 27398580 | 2025-07-24 | RO005E513318241/3 | 2025-07-27 | 2025
25338 | jud. CARAS-SEVERIN, loc. GARANA, Strada REGELE MIHAI I, nr. 169 | CS | solara | 0.005405 | 0.005296 | 200 | 0.4 | CFp | NA | Retele Electrice Banat S.A. | 27400581 | 2025-07-26 | RO005E540254708/4 | 2025-07-29 | 2025
25339 | jud. ARAD, loc. SANTANA, Strada HOREA, nr. 9 | AR | solara | 0.008 | 0.00774 | 50 | 0.4 | CFp | NA | Retele Electrice Banat S.A. | 27404608 | 2025-07-25 | RO005E521938405/5 | 2025-07-25 | 2025
25340 | jud. ARAD, loc. VLADIMIRESCU, Strada 5, nr. 9 | AR | solara | 0.0097 | 0.009496 | 50 | 0.4 | CFp | NA | Retele Electrice Banat S.A. | 27408469 | 2025-07-28 | RO005E522079682/3 | 2025-07-29 | 2025
25341 | jud. TIMIS, loc. SACALAZ, Strada Intravilan, nr. 203-C, ap. 1 | TM | solara | 0.006 | 0.005842 | 0 | 0 | CFp | NA | Retele Electrice Banat S.A. | 27410666 | 2025-07-29 | RO005E514239143/2 | 2025-07-30 | 2025
25342 | jud. TIMIS, loc. SACALAZ, Strada SACALAZ, nr. 851-B | TM | solara | 0.008 | 0.005842 | 20 | 0.23 | CFp | NA | Retele Electrice Banat S.A. | 27410745 | 2025-07-29 | RO005E514001960/2 | 2025-07-31 | 2025
25343 | jud. Timis, loc. GIROC, Strada CUPIDON, nr. 11 | TM | solara | 0.008 | 0.00779 | 100 | 0.4 | CFp | NA | Retele Electrice Banat S.A. | 27443342 | 2025-07-28 | RO005E513595338/2 | 2025-07-29 | 2025
25344 | jud. HUNEDOARA, loc. ORASTIE, Strada Eroilor, nr. 17 | HD | solara | 0.15 | 0.14699 | 0 | 0 | CFp | NA | Retele Electrice Banat S.A. | 18570398 | 2024-07-12 | RO005E532174374/3 | 2025-08-20 | 2025
25345 | jud. TIMIS, loc. BEREGSAU MIC, Strada Intravilan, nr. 198 | TM | solara | 0.016 | 0.01562 | 0 | 0 | CFp | NA | Retele Electrice Banat S.A. | 19760501 | 2025-08-19 | RO005E513545906/3 | 2025-08-20 | 2025
25346 | jud. HUNEDOARA, loc. DEVA, Strada Zarandului, nr. 134A | HD | solara | 0.17 | 0.16659 | 0 | 0 | CFp | NA | Retele Electrice Banat S.A. | 19832980 | 2024-07-12 | RO005E532425586/2 | 2025-08-13 | 2025
25347 | jud. TIMIS, loc. LUGOJ, Strada Centura Lugoj, nr. Km6+950, bl. -, sc. -, ap. - | TM | solara | 0.025 | 0.024499 | 0 | 0 | CFp | NA | Retele Electrice Banat S.A. | 19861059 | 2024-05-09 | RO005E513400074/3 | 2025-08-28 | 2025
25348 | jud. TIMIS, loc. DENTA, Strada DENTA, nr. 286 | TM | solara | 0.01 | 0.0096 | 0 | 0 | CFp | NA | Retele Electrice Banat S.A. | 20239618 | 2024-07-12 | RO005E513931376/2 | 2025-08-07 | 2025
25349 | jud. Caras-Severin, loc. VALIUG, Strada VALIUG, nr. 38 | CS | solara | 0.005 | 0.0048 | 240 | 0.4 | CFp | NA | Retele Electrice Banat S.A. | 24302263 | 2024-08-20 | RO005E541302736/3 | 2025-08-29 | 2025
25350 | jud. TIMIS, loc. UTVIN, Strada UTVIN, nr. 403B, ap. 9 | TM | solara | 0.015 | 0.01469 | 0 | 0 | CFp | NA | Retele Electrice Banat S.A. | 24550704 | 2024-08-22 | RO005E513149917/3 | 2025-08-20 | 2025
25351 | jud. TIMIS, loc. CHISODA, Strada DN 59, nr. CF 3804 | TM | solara | 0.42 | 0 | 0 | 0 | CFp | NA | Retele Electrice Banat S.A. | 24569285 | 2025-04-17 | RO005E512960030/2 | 2025-08-11 | 2025
25352 | jud. HUNEDOARA, loc. RAU DE MORI, Strada RAU DE MORI, nr. 40A | HD | solara | 0.01 | 0.0097 | 0 | 0 | CFp | NA | Retele Electrice Banat S.A. | 25151982 | 2024-11-25 | RO005E530947998/5 | 2025-08-21 | 2025
25353 | jud. TIMIS, loc. SATCHINEZ, Strada Extravilan, nr. FN | TM | solara | 0.1 | 0.097994 | 0 | 0 | CFp | NA | Retele Electrice Banat S.A. | 25187738 | 2024-11-28 | RO005E513636536/2 | 2025-08-13 | 2025
25354 | jud. TIMIS, loc. BUZIAS, Strada Principala, nr. 200 | TM | solara | 0.027 | 0.02636 | 0 | 0 | CFp | NA | Retele Electrice Banat S.A. | 25430082 | 2025-01-17 | RO005E513688410/4 | 2025-08-11 | 2025
25355 | jud. TIMIS, loc. SACALAZ, Strada MUZELOR, nr. 3 | TM | solara | 0.005995 | 0.005865 | 0 | 0 | CFp | NA | Retele Electrice Banat S.A. | 25773281 | 2025-02-05 | RO005E513320277/4 | 2025-08-06 | 2025
25356 | jud. TIMIS, loc. TIMISOARA, Strada CHEVERESULUI, nr. 2, ap. 0 | TM | solara | 0.00984 | 0.009642 | 101 | 0.4 | CFp | NA | Retele Electrice Banat S.A. | 25787462 | 2025-02-05 | RO005E510621908/3 | 2025-08-25 | 2025
25357 | jud. CARAS-SEVERIN, loc. BAILE HERCULANE, Strada Trandafirilor, nr. 101A | CS | solara | 0.01 | 0.009798 | 0 | 0 | CFp | NA | Retele Electrice Banat S.A. | 25829302 | 2025-03-11 | RO005E541622887/5 | 2025-08-19 | 2025
25358 | jud. TIMIS, loc. ALBINA, Strada Rusca, nr. 15 | TM | solara | 0.006 | 0.00587 | 0 | 0 | CFp | NA | Retele Electrice Banat S.A. | 25846880 | 2025-07-31 | RO005E513128127/4 | 2025-08-01 | 2025
25359 | jud. TIMIS, loc. TIMISOARA, Artera Aleea Viilor, nr. 6/A | TM | solara | 0.025 | 0.024499 | 0 | 0 | CFp | NA | Retele Electrice Banat S.A. | 25855659 | 2025-02-11 | RO005E510125569/2 | 2025-08-06 | 2025
25360 | jud. CARAS-SEVERIN, loc. CICLOVA ROMANA, Strada CICLOVA ROMANA, nr. 294 | CS | solara | 0.005 | 0.004898 | 0 | 0 | CFp | NA | Retele Electrice Banat S.A. | 25911538 | 2025-05-15 | RO005E540814755/4 | 2025-08-12 | 2025
25361 | jud. CARAS-SEVERIN, loc. SACU, Strada Adapost pentru ingrasarea suinelor, nr. 317 | CS | solara | 0.02 | 0.0191 | 0 | 0 | CFp | NA | Retele Electrice Banat S.A. | 25987676 | 2025-07-24 | RO005E541536612/3 | 2025-08-06 | 2025
25362 | jud. ARAD, loc. TAUT, Strada Taut, nr. 1046 | AR | solara | 0.00518 | 0.005016 | 0 | 0 | CFp | NA | Retele Electrice Banat S.A. | 26030436 | 2025-06-25 | RO005E522056687/5 | 2025-08-04 | 2025
25363 | jud. TIMIS, loc. Lenauheim, Strada Grabat, nr. 54B | TM | solara | 0.00356 | 0.003479 | 0 | 0 | CFp | NA | Retele Electrice Banat S.A. | 26096745 | 2025-08-19 | RO005E512532866/4 | 2025-08-28 | 2025
25364 | jud. CARAS-SEVERIN, loc. OTELU ROSU, Strada GARII, nr. 20A | CS | solara | 0.015 | 0.0146 | 200 | 0.4 | CFp | NA | Retele Electrice Banat S.A. | 26110960 | 2025-03-20 | RO005E540643665/3 | 2025-08-29 | 2025
25365 | jud. CARAS-SEVERIN, loc. CARANSEBES, Calea SEVERINULUI, nr. 197 | CS | solara | 0.025 | 0.024499 | 0 | 0 | CFp | NA | Retele Electrice Banat S.A. | 26156378 | 2025-04-22 | RO005E540479785/4 | 2025-08-07 | 2025
25366 | jud. TIMIS, loc. DUMBRAVITA, Strada Intravilan, nr. 22, ap. 22 | TM | solara | 0.008 | 0.00783 | 300 | 0.23 | CFp | NA | Retele Electrice Banat S.A. | 26192421 | 2025-03-26 | RO005E513013096/3 | 2025-08-06 | 2025
25367 | jud. TIMIS, loc. SANMIHAIU ROMAN, Strada SINMIHAIU ROMAN, nr. 234/C2 | TM | solara | 0.006 | 0.005879 | 0 | 0 | CFp | NA | Retele Electrice Banat S.A. | 26206758 | 2025-04-09 | RO005E513142381/4 | 2025-08-06 | 2025
25368 | jud. TIMIS, loc. CENEI, Strada CENEI, nr. 215 | TM | solara | 0.0084 | 0.008132 | 0 | 0 | CFp | NA | Retele Electrice Banat S.A. | 26209060 | 2025-03-26 | RO005E512495123/2 | 2025-08-01 | 2025
25369 | jud. CARAS-SEVERIN, loc. BERZOVIA, Strada BERZOVIA, nr. 506c | CS | solara | 0.1 | 0.097999 | 0 | 0 | CFp | NA | Retele Electrice Banat S.A. | 26212528 | 2025-03-20 | RO005E541579237/2 | 2025-08-19 | 2025
25370 | jud. TIMIS, loc. CENEI, Strada CENEI, nr. FN | TM | solara | 0.036 | 0.03518 | 0 | 0 | CFp | NA | Retele Electrice Banat S.A. | 26232711 | 2025-03-20 | RO005E512589611/2 | 2025-08-25 | 2025
25371 | jud. CARAS-SEVERIN, loc. NAIDAS, Strada Intravilan, nr. 163 | CS | solara | 0.005 | 0.00489 | 0 | 0 | CFp | NA | Retele Electrice Banat S.A. | 26249528 | 2025-04-14 | RO005E541702909/2 | 2025-08-11 | 2025
25372 | jud. CARAS-SEVERIN, loc. MOLDOVA NOUA, Strada Caras, nr. 7 | CS | solara | 0.00495 | 0.004651 | 0 | 0 | CFp | NA | Retele Electrice Banat S.A. | 26251011 | 2025-04-04 | RO005E541469369/5 | 2025-08-19 | 2025
25373 | jud. TIMIS, loc. BACOVA, Strada BACOVA, nr. FN | TM | solara | 0.3 | 0.2939 | 0 | 0 | CFp | NA | Retele Electrice Banat S.A. | 26257492 | 2025-03-31 | RO005E512231424/2 | 2025-08-25 | 2025
25374 | jud. TIMIS, loc. DUMBRAVITA, Strada FERENCZES, nr. 16 | TM | solara | 0.02 | 0.019599 | 50 | 0.4 | CFp | NA | Retele Electrice Banat S.A. | 26301160 | 2025-03-26 | RO005E513242988/2 | 2025-08-06 | 2025
25375 | jud. ARAD, loc. FANTANELE, Strada FINTINELE, nr. 173 | AR | solara | 0.00428 | 0.004094 | 0 | 0 | CFp | NA | Retele Electrice Banat S.A. | 26335953 | 2025-04-02 | RO005E522039059/3 | 2025-08-22 | 2025
25376 | jud. TIMIS, loc. TIMISOARA, Strada HUGO VICTOR, nr. 76 | TM | solara | 0.00605 | 0.005919 | 0 | 0 | CFp | NA | Retele Electrice Banat S.A. | 26337067 | 2025-04-30 | RO005E510241210/2 | 2025-08-01 | 2025
25377 | jud. ARAD, loc. CURTICI, Strada Horia, nr. 21 | AR | solara | 0.01 | 0.0097 | 0 | 0 | CFp | NA | Retele Electrice Banat S.A. | 26460252 | 2025-04-14 | RO005E520768326/3 | 2025-08-27 | 2025
25378 | jud. HUNEDOARA, loc. PESTISU MARE, Strada PESTISU MARE, nr. 1B | HD | solara | 0.05 | 0.04899 | 0 | 0 | CFp | NA | Retele Electrice Banat S.A. | 26485078 | 2025-04-28 | RO005E532441269/3 | 2025-08-12 | 2025
25379 | jud. TIMIS, loc. TIMISOARA, Strada MACILOR, nr. 9 | TM | solara | 0.02484 | 0.024497 | 72 | 0.4 | CFp | NA | Retele Electrice Banat S.A. | 26487630 | 2025-04-22 | RO005E510060950/3 | 2025-08-06 | 2025
25380 | jud. TIMIS, loc. LUGOJ, Strada TAPIEI, nr. 49 E | TM | solara | 0.04524 | 0.04433 | 0 | 0 | CFp | NA | Retele Electrice Banat S.A. | 26502744 | 2025-04-09 | RO005E512940128/4 | 2025-08-08 | 2025
25381 | jud. TIMIS, loc. GIROC, Strada RODNEI, nr. 14 | TM | solara | 0.008 | 0.00783 | 0 | 0 | CFp | NA | Retele Electrice Banat S.A. | 26517243 | 2025-04-14 | RO005E512944818/2 | 2025-08-01 | 2025
25382 | jud. TIMIS, loc. Dumbravita, Strada Magura, nr. 12 | TM | solara | 0.005 | 0.0048 | 0 | 0 | CFp | NA | Retele Electrice Banat S.A. | 26559525 | 2025-04-15 | RO005E514440945/1 | 2025-08-06 | 2025
25383 | jud. CARAS-SEVERIN, loc. EZERIS, Strada EZERIS, nr. 15 | CS | solara | 0.01512 | 0.014618 | 0 | 0 | CFp | NA | Retele Electrice Banat S.A. | 26575221 | 2025-05-16 | RO005E541690107/2 | 2025-08-01 | 2025
25384 | jud. ARAD, loc. ARAD, Strada Poetului, nr. 97-103 | AR | solara | 0.2 | 0.19599 | 0 | 0 | CFp | NA | Retele Electrice Banat S.A. | 26577175 | 2025-05-08 | RO005E522487034/2 | 2025-08-11 | 2025
25385 | jud. ARAD, loc. RAPSIG, Strada Rapsig, nr. 57 | AR | solara | 0.005 | 0.00489 | 0 | 0 | CFp | NA | Retele Electrice Banat S.A. | 26583107 | 2025-07-31 | RO005E521247093/2 | 2025-08-01 | 2025
25386 | jud. HUNEDOARA, loc. BRAD, Strada ZARAND, nr. 6 | HD | solara | 0.005 | 0.0048 | 0 | 0 | CFp | NA | Retele Electrice Banat S.A. | 26584319 | 2025-04-29 | RO005E530742193/2 | 2025-08-16 | 2025
25387 | jud. ARAD, loc. ARAD, Strada Tenetchi Stefan, nr. 36 | AR | solara | 0.026845 | 0.026298 | 0 | 0 | CFp | NA | Retele Electrice Banat S.A. | 26598239 | 2025-05-06 | RO005E522618085/1 | 2025-08-11 | 2025
25388 | jud. ARAD, loc. ARAD, Strada Sincai Gheorghe, nr. 12-14, ap. 4 | AR | solara | 0.006 | 0.00578 | 0 | 0 | CFp | NA | Retele Electrice Banat S.A. | 26622370 | 2025-04-17 | RO005E520167431/3 | 2025-08-19 | 2025
25389 | jud. HUNEDOARA, loc. HUNEDOARA, Bulevardul TRAIAN, nr. 1 | HD | solara | 0.036 | 0.03527 | 560 | 0.4 | CFp | NA | Retele Electrice Banat S.A. | 26664891 | 2025-05-08 | RO005E531392274/3 | 2025-08-01 | 2025
25390 | jud. HUNEDOARA, loc. JOSANI, Strada JOSANI, nr. 3B | HD | solara | 0.0054 | 0.005232 | 0 | 0 | CFp | NA | Retele Electrice Banat S.A. | 26670711 | 2025-05-08 | RO005E532386144/4 | 2025-08-21 | 2025
25391 | jud. ARAD, loc. FANTANELE, Strada FINTINELE, nr. 32 | AR | solara | 0.01 | 0.009799 | 0 | 0 | CFp | NA | Retele Electrice Banat S.A. | 26673427 | 2025-04-29 | RO005E521475377/2 | 2025-08-28 | 2025
25392 | jud. ARAD, loc. MADERAT, Strada Maderat, nr. 701 | AR | solara | 0.225 | 0.22049 | 0 | 0 | CFp | NA | Retele Electrice Banat S.A. | 26714365 | 2025-06-23 | RO005E522393388/1 | 2025-08-28 | 2025
25393 | jud. ARAD, loc. ARAD, Strada Lacrimioarelor, nr. 11 | AR | solara | 0.01 | 0.00979 | 0 | 0 | CFp | NA | Retele Electrice Banat S.A. | 26744786 | 2025-05-12 | RO005E520340456/3 | 2025-08-19 | 2025
25394 | jud. TIMIS, loc. DUMBRAVITA, Strada PICASSO, nr. 14 | TM | solara | 0.006 | 0.00578 | 100 | 0.23 | CFp | NA | Retele Electrice Banat S.A. | 26759580 | 2025-05-15 | RO005E514117687/2 | 2025-08-04 | 2025
25395 | jud. TIMIS, loc. SAG, Strada XXXII, nr. FN | TM | solara | 0.015 | 0.014665 | 10 | 0.4 | CFp | NA | Retele Electrice Banat S.A. | 26765533 | 2025-05-28 | RO005E514459619/1 | 2025-08-19 | 2025
25396 | jud. CARAS-SEVERIN, loc. RESITA, Strada Manastirii, nr. 19 | CS | solara | 0.015 | 0.01469 | 0 | 0 | CFp | NA | Retele Electrice Banat S.A. | 26778510 | 2025-06-06 | RO005E541751891/1 | 2025-08-01 | 2025
25397 | jud. TIMIS, loc. VARIAS, Strada VARIAS, nr. 157 | TM | solara | 0.015 | 0.01469 | 0 | 0 | CFp | NA | Retele Electrice Banat S.A. | 26779768 | 2025-05-28 | RO005E513959781/2 | 2025-08-13 | 2025
25398 | jud. ARAD, loc. SELEUS, Strada Seleus, nr. 545 | AR | solara | 0.03045 | 0.02984 | 0 | 0 | CFp | NA | Retele Electrice Banat S.A. | 26787580 | 2025-06-03 | RO005E522605430/2 | 2025-08-12 | 2025
25399 | jud. HUNEDOARA, loc. PETRILA, Strada JIULUI, nr. 11 | HD | solara | 0.15 | 0.1467 | 0 | 0 | CFp | NA | Retele Electrice Banat S.A. | 26789859 | 2025-06-02 | RO005E531441549/4 | 2025-08-25 | 2025
25400 | jud. TIMIS, loc. URSENI, Strada Timisului, nr. 16 | TM | solara | 0.01 | 0.00979 | 0 | 0 | CFp | NA | Retele Electrice Banat S.A. | 26792340 | 2025-05-29 | RO005E513272206/3 | 2025-08-18 | 2025
25401 | jud. TIMIS, loc. DUMBRAVITA, Strada MURES, nr. 87, ap. 1 | TM | solara | 0.00588 | 0.005662 | 314 | 0.4 | CFp | NA | Retele Electrice Banat S.A. | 26798244 | 2025-08-18 | RO005E514048219/3 | 2025-08-21 | 2025
25402 | jud. ARAD, loc. IERMATA, Strada Extravilan, nr. fn | AR | solara | 0.012 | 0.011735 | 0 | 0 | CFp | NA | Retele Electrice Banat S.A. | 26798621 | 2025-06-12 | RO005E522583514/2 | 2025-08-21 | 2025
25403 | jud. ARAD, loc. BIRCHIS, Strada Intravilan, nr. 12 | AR | solara | 0.012 | 0.011759 | 0 | 0 | CFp | NA | Retele Electrice Banat S.A. | 26798804 | 2025-06-12 | RO005E522588025/2 | 2025-08-21 | 2025
25404 | jud. ARAD, loc. FIRITEAZ, Strada Extravilan, nr. FN | AR | solara | 0.012 | 0.011735 | 0 | 0 | CFp | NA | Retele Electrice Banat S.A. | 26802283 | 2025-06-12 | RO005E522426150/2 | 2025-08-21 | 2025
25405 | jud. ARAD, loc. NADLAC, Strada NICOLAE BALCESCU, nr. 2 | AR | solara | 0.012 | 0.011735 | 0 | 0 | CFp | NA | Retele Electrice Banat S.A. | 26802450 | 2025-06-12 | RO005E522505035/2 | 2025-08-21 | 2025
25406 | jud. TIMIS, loc. DUMBRAVITA, Strada N.BALCESCU, nr. 73, ap. 2 | TM | solara | 0.006 | 0.00587 | 0 | 0 | CFp | NA | Retele Electrice Banat S.A. | 26803972 | 2025-05-29 | RO005E513624016/3 | 2025-08-18 | 2025
25407 | jud. CARAS-SEVERIN, loc. FARLIUG, Strada FIRLIUG, nr. 55 | CS | solara | 0.0075 | 0.00715 | 60 | 0.23 | CFp | NA | Retele Electrice Banat S.A. | 26807015 | 2025-06-16 | RO005E541210868/3 | 2025-08-18 | 2025
25408 | jud. TIMIS, loc. MOSNITA NOUA, Strada FARMACIEI, nr. 26, ap. 2 | TM | solara | 0.006 | 0.00587 | 0 | 0 | CFp | NA | Retele Electrice Banat S.A. | 26810864 | 2025-05-29 | RO005E514127015/2 | 2025-08-06 | 2025
25409 | jud. ARAD, loc. Arad, Strada Izvorul Rece, nr. 11 | AR | solara | 0.01 | 0.0097 | 50 | 0.4 | CFp | NA | Retele Electrice Banat S.A. | 26818759 | 2025-08-07 | RO005E522471778/2 | 2025-08-08 | 2025
25410 | jud. HUNEDOARA, loc. HATEG, Strada Decebal, nr. 11 | HD | solara | 0.008 | 0.00769 | 0 | 0 | CFp | NA | Retele Electrice Banat S.A. | 26824245 | 2025-06-11 | RO005E530569112/2 | 2025-08-19 | 2025
25411 | jud. TIMIS, loc. SAG, Strada XXXIV, nr. 2 | TM | solara | 0.008 | 0.00774 | 0 | 0 | CFp | NA | Retele Electrice Banat S.A. | 26829871 | 2025-05-29 | RO005E514459114/1 | 2025-08-06 | 2025
25412 | jud. ARAD, loc. ARAD, Strada Ulpiu, nr. 14 | AR | solara | 0.0086 | 0.008425 | 30 | 0.4 | CFp | NA | Retele Electrice Banat S.A. | 26831538 | 2025-05-28 | RO005E522039914/3 | 2025-08-11 | 2025
25413 | jud. ARAD, loc. SUSAG, Strada Extravilan, nr. fn | AR | solara | 0.012 | 0.011735 | 0 | 0 | CFp | NA | Retele Electrice Banat S.A. | 26832908 | 2025-06-12 | RO005E522584986/2 | 2025-08-21 | 2025
25414 | jud. TIMIS, loc. TIMISOARA, Strada MESTEACANULUI, nr. 5, ap. 0 | TM | solara | 0.005 | 0.004899 | 0 | 0 | CFp | NA | Retele Electrice Banat S.A. | 26835070 | 2025-06-11 | RO005E510063155/3 | 2025-08-08 | 2025
25415 | jud. ARAD, loc. CAPORAL ALEXA, Strada PETRU PRECUP, nr. 43 | AR | solara | 0.006 | 0.00578 | 0 | 0 | CFp | NA | Retele Electrice Banat S.A. | 26856551 | 2025-08-06 | RO005E521995330/3 | 2025-08-07 | 2025
25416 | jud. ARAD, loc. ARAD, Strada CREATIEI, nr. 12 | AR | solara | 0.01 | 0.0097 | 6.4 | 0.4 | CFp | NA | Retele Electrice Banat S.A. | 26869559 | 2025-07-08 | RO005E522430683/2 | 2025-08-11 | 2025
25417 | jud. ARAD, loc. Arad, Strada Milea Vasile, nr. 16 | AR | solara | 0.006 | 0.005879 | 50 | 0.4 | CFp | NA | Retele Electrice Banat S.A. | 26872524 | 2025-05-30 | RO005E520164887/3 | 2025-08-11 | 2025
25418 | jud. TIMIS, loc. TIMISOARA, Strada Briand Aristide, nr. 15 | TM | solara | 0.0075 | 0.00715 | 30 | 0.23 | CFp | NA | Retele Electrice Banat S.A. | 26873278 | 2025-06-16 | RO005E512872201/2 | 2025-08-19 | 2025
25419 | jud. TIMIS, loc. CHISODA, Strada MARULUI, nr. 18 | TM | solara | 0.008 | 0.00783 | 0 | 0 | CFp | NA | Retele Electrice Banat S.A. | 26883769 | 2025-07-25 | RO005E513907155/2 | 2025-08-19 | 2025
25420 | jud. ARAD, loc. ARAD, Strada Sever Septimiu, nr. 36A | AR | solara | 0.006 | 0.00578 | 50 | 0.23 | CFp | NA | Retele Electrice Banat S.A. | 26889906 | 2025-07-01 | RO005E520356644/4 | 2025-08-11 | 2025
25421 | jud. HUNEDOARA, loc. DOBROT, Strada DOBROT, nr. 61 | HD | solara | 0.006 | 0.00568 | 300 | 0.23 | CFp | NA | Retele Electrice Banat S.A. | 26890776 | 2025-06-13 | RO005E531310083/2 | 2025-08-20 | 2025
25422 | jud. HUNEDOARA, loc. HUNEDOARA, Bulevardul 1848, nr. PT7 | HD | solara | 0.025 | 0.0244 | 0 | 0 | CFp | NA | Retele Electrice Banat S.A. | 26891101 | 2025-06-16 | RO005E531388370/2 | 2025-08-19 | 2025
25423 | jud. HUNEDOARA, loc. DEVA, Strada CALUGARENI, nr. 112G | HD | solara | 0.008 | 0.00783 | 0 | 0 | CFp | NA | Retele Electrice Banat S.A. | 26891500 | 2025-06-17 | RO005E532431954/4 | 2025-08-19 | 2025
25424 | jud. TIMIS, loc. JEBEL, Strada Intravilan, nr. 719B | TM | solara | 0.008 | 0.00774 | 0 | 0 | CFp | NA | Retele Electrice Banat S.A. | 26891680 | 2025-06-05 | RO005E514461667/1 | 2025-08-26 | 2025
25425 | jud. CARAS-SEVERIN, loc. TOPLET, Strada TOPLET, nr. 298 | CS | solara | 0.01 | 0.009799 | 0 | 0 | CFp | NA | Retele Electrice Banat S.A. | 26893734 | 2025-08-13 | RO005E541222209/3 | 2025-08-16 | 2025
25426 | jud. ARAD, loc. MAILAT, Strada Campului, nr. 9 | AR | solara | 0.005 | 0.00489 | 0 | 0 | CFp | NA | Retele Electrice Banat S.A. | 26895911 | 2025-06-04 | RO005E521725285/4 | 2025-08-29 | 2025
25427 | jud. ARAD, loc. BUTENI, Strada Unirii, nr. 16 | AR | solara | 0.005 | 0.00489 | 11.11 | 0.23 | CFp | NA | Retele Electrice Banat S.A. | 26898620 | 2025-08-04 | RO005E521239487/3 | 2025-08-13 | 2025
25428 | jud. ARAD, loc. ARAD, Strada Hector, nr. 28 | AR | solara | 0.018 | 0.017637 | 0 | 0 | CFp | NA | Retele Electrice Banat S.A. | 26917013 | 2025-06-23 | RO005E522400523/4 | 2025-08-11 | 2025
25429 | jud. ARAD, loc. ARAD, Strada Soimului, nr. 16 | AR | solara | 0.006 | 0.005877 | 50 | 0.23 | CFp | NA | Retele Electrice Banat S.A. | 26927313 | 2025-06-06 | RO005E520266868/2 | 2025-08-22 | 2025
25430 | jud. ARAD, loc. ARAD, Strada Constantin Brancoveanu, nr. 144 | AR | solara | 0.0065 | 0.00627 | 11.49 | 0.4 | CFp | NA | Retele Electrice Banat S.A. | 26931009 | 2025-06-06 | RO005E522503156/2 | 2025-08-19 | 2025
25431 | jud. CARAS-SEVERIN, loc. ANINA, Strada Horea, nr. 1 | CS | solara | 0.08733 | 0.085483 | 0 | 0 | CFp | NA | Retele Electrice Banat S.A. | 26937131 | 2025-07-01 | RO005E541694381/2 | 2025-08-26 | 2025
25432 | jud. ARAD, loc. ARAD, Strada Campeanu Ion, nr. 18 | AR | solara | 0.01 | 0.00979 | 50 | 0.4 | CFp | NA | Retele Electrice Banat S.A. | 26937156 | 2025-06-10 | RO005E520678157/3 | 2025-08-11 | 2025
25433 | jud. ARAD, loc. ARAD, Strada Diogene, nr. 36 | AR | solara | 0.005 | 0.00489 | 10 | 0.23 | CFp | NA | Retele Electrice Banat S.A. | 26937897 | 2025-06-10 | RO005E522405810/1 | 2025-08-04 | 2025
25434 | jud. ARAD, loc. ARAD, Strada Ogorului, nr. 9 | AR | solara | 0.006 | 0.00578 | 0 | 0 | CFp | NA | Retele Electrice Banat S.A. | 26945475 | 2025-08-19 | RO005E520296535/2 | 2025-08-22 | 2025
25435 | jud. TIMIS, loc. PERIAM, Strada Panselelor, nr. 69 | TM | solara | 0.008 | 0.007839 | 208 | 0.23 | CFp | NA | Retele Electrice Banat S.A. | 26945570 | 2025-06-24 | RO005E512762007/2 | 2025-08-26 | 2025
25436 | jud. TIMIS, loc. ALIOS, Strada Extravilan, nr. FARA | TM | solara | 0.01 | 0.009795 | 0 | 0 | CFp | NA | Retele Electrice Banat S.A. | 26949904 | 2025-06-23 | RO005E514189743/2 | 2025-08-04 | 2025
25437 | jud. TIMIS, loc. TIMISOARA, Strada HERTA, nr. 24A | TM | solara | 0.01 | 0.00975 | 0 | 0 | CFp | NA | Retele Electrice Banat S.A. | 26953113 | 2025-06-24 | RO005E510049430/3 | 2025-08-11 | 2025
25438 | jud. TIMIS, loc. TIMISOARA, Strada MURES, nr. 101, ap. 0 | TM | solara | 0.00623 | 0.006095 | 100 | 0.23 | CFp | NA | Retele Electrice Banat S.A. | 26961342 | 2025-07-02 | RO005E511024445/2 | 2025-08-06 | 2025
25439 | jud. TIMIS, loc. SACALAZ, Strada Daliei, nr. 31-B | TM | solara | 0.006 | 0.005879 | 30 | 0.23 | CFp | NA | Retele Electrice Banat S.A. | 26962111 | 2025-06-27 | RO005E514153272/3 | 2025-08-01 | 2025
25440 | jud. ARAD, loc. SOIMOS, Calea DEVEI, nr. 166 | AR | solara | 0.005 | 0.004899 | 100 | 0.23 | CFp | NA | Retele Electrice Banat S.A. | 26984498 | 2025-08-28 | RO005E520851835/4 | 2025-08-29 | 2025
25441 | jud. ARAD, loc. ARAD, Strada Voievod Moga, nr. 63 | AR | solara | 0.006 | 0.00587 | 205 | 0.23 | CFp | NA | Retele Electrice Banat S.A. | 26992707 | 2025-06-23 | RO005E520528140/2 | 2025-08-19 | 2025
25442 | jud. CARAS-SEVERIN, loc. CARANSEBES, Strada Regele Ferdinand, nr. 3 | CS | solara | 0.015 | 0.0146 | 50 | 0.4 | CFp | NA | Retele Electrice Banat S.A. | 26994158 | 2025-07-03 | RO005E541627073/3 | 2025-08-27 | 2025
25443 | jud. TIMIS, loc. RECAS, Strada Viilor, nr. 11 | TM | solara | 0.006 | 0.00578 | 0 | 0 | CFp | NA | Retele Electrice Banat S.A. | 26998133 | 2025-08-18 | RO005E511363687/2 | 2025-08-27 | 2025
25444 | jud. HUNEDOARA, loc. ROMOS, Strada ROMOS, nr. 352 | HD | solara | 0.00273 | 0.002615 | 0 | 0 | CFp | NA | Retele Electrice Banat S.A. | 26999257 | 2025-08-06 | RO005E531191271/2 | 2025-08-12 | 2025
25445 | jud. HUNEDOARA, loc. URICANI, Strada PRINCIPALA, nr. 19 | HD | solara | 0.012 | 0.01146 | 300 | 0.4 | CFp | NA | Retele Electrice Banat S.A. | 27001836 | 2025-06-30 | RO005E531987960/3 | 2025-08-07 | 2025
25446 | jud. ARAD, loc. SAMBATENI, Strada BUJORULUI, nr. 19 | AR | solara | 0.006 | 0.005879 | 30 | 0.23 | CFp | NA | Retele Electrice Banat S.A. | 27010069 | 2025-06-18 | RO005E521578562/3 | 2025-08-14 | 2025
25447 | jud. TIMIS, loc. GHIRODA, Strada Parang, nr. 15 | TM | solara | 0.00777 | 0.007536 | 100 | 0.23 | CFp | NA | Retele Electrice Banat S.A. | 27012721 | 2025-07-07 | RO005E513257658/2 | 2025-08-04 | 2025
25448 | jud. TIMIS, loc. TIMISOARA, Strada MATRAGUNEI, nr. 64 | TM | solara | 0.018 | 0.017639 | 0 | 0 | CFp | NA | Retele Electrice Banat S.A. | 27013770 | 2025-06-24 | RO005E514115225/3 | 2025-08-20 | 2025
25449 | jud. TIMIS, loc. DUMBRAVITA, Strada SIMPLEX, nr. 12 | TM | solara | 0.006 | 0.00587 | 0 | 0 | CFp | NA | Retele Electrice Banat S.A. | 27023006 | 2025-08-19 | RO005E513013041/3 | 2025-08-22 | 2025
25450 | jud. TIMIS, loc. BEREGSAU MARE, Strada V, nr. 333/B | TM | solara | 0.01 | 0.00979 | 100 | 0.4 | CFp | NA | Retele Electrice Banat S.A. | 27025218 | 2025-08-11 | RO005E512945976/3 | 2025-08-14 | 2025
25451 | jud. HUNEDOARA, loc. CARPINIS, Strada CARPINIS, nr. 40 | HD | solara | 0.008 | 0.00783 | 100 | 0.23 | CFp | NA | Retele Electrice Banat S.A. | 27047664 | 2025-07-07 | RO005E531212242/2 | 2025-08-20 | 2025
25452 | jud. TIMIS, loc. DUMBRAVITA, Strada Aurel Vlaicu, nr. 20, ap. 2 | TM | solara | 0.008 | 0.00774 | 200 | 0.23 | CFp | NA | Retele Electrice Banat S.A. | 27047917 | 2025-07-09 | RO005E513475098/3 | 2025-08-08 | 2025
25453 | jud. HUNEDOARA, loc. NADASTIA DE SUS, Strada NADASTIA DE SUS, nr. 9 | HD | solara | 0.02 | 0.019599 | 560 | 0.4 | CFp | NA | Retele Electrice Banat S.A. | 27048423 | 2025-07-02 | RO005E531056620/3 | 2025-08-11 | 2025
25454 | jud. ARAD, loc. SAGU, Strada SAGU, nr. 215 | AR | solara | 0.008 | 0.00783 | 50 | 0.4 | CFp | NA | Retele Electrice Banat S.A. | 27051926 | 2025-06-25 | RO005E521763333/3 | 2025-08-31 | 2025
25455 | jud. TIMIS, loc. SANANDREI, Strada MERCUR, nr. 12 | TM | solara | 0.005 | 0.004899 | 0 | 0 | CFp | NA | Retele Electrice Banat S.A. | 27052147 | 2025-07-09 | RO005E513906031/2 | 2025-08-05 | 2025
25456 | jud. ARAD, loc. INEU, Strada Slavici Ion, nr. 16B | AR | solara | 0.01 | 0.009799 | 50 | 0.4 | CFp | NA | Retele Electrice Banat S.A. | 27052463 | 2025-08-04 | RO005E520750989/4 | 2025-08-13 | 2025
25457 | jud. ARAD, loc. ARAD, Strada Brandusei, nr. 1 | AR | solara | 0.012 | 0.011759 | 0 | 0 | CFp | NA | Retele Electrice Banat S.A. | 27053283 | 2025-07-16 | RO005E522590882/2 | 2025-08-21 | 2025
25458 | jud. TIMIS, loc. URSENI, Strada CEDRULUI, nr. 30 | TM | solara | 0.006 | 0.00583 | 0 | 0 | CFp | NA | Retele Electrice Banat S.A. | 27055486 | 2025-06-30 | RO005E514201759/2 | 2025-08-05 | 2025
25459 | jud. TIMIS, loc. VARIAS, Strada GELU, nr. 290 | TM | solara | 0.006 | 0.00587 | 0 | 0 | CFp | NA | Retele Electrice Banat S.A. | 27055503 | 2025-08-20 | RO005E512767428/2 | 2025-08-21 | 2025
25460 | jud. TIMIS, loc. GIARMATA, Strada Primaverii, nr. 106 | TM | solara | 0.005 | 0.004899 | 100 | 0.4 | CFp | NA | Retele Electrice Banat S.A. | 27069557 | 2025-07-11 | RO005E514062248/2 | 2025-08-05 | 2025
25461 | jud. TIMIS, loc. SANNICOLAU MARE, Strada Oituz, nr. 90, ap. 0 | TM | solara | 0.008 | 0.00783 | 100 | 0.23 | CFp | NA | Retele Electrice Banat S.A. | 27076348 | 2025-07-04 | RO005E512594808/2 | 2025-08-07 | 2025
25462 | jud. TIMIS, loc. LOVRIN, Strada Lovrin, nr. 1023 | TM | solara | 0.012 | 0.01175 | 200 | 0.4 | CFp | NA | Retele Electrice Banat S.A. | 27086386 | 2025-07-07 | RO005E512718682/3 | 2025-08-08 | 2025
25463 | jud. TIMIS, loc. COVACI, Strada Scolii, nr. 57 | TM | solara | 0.008 | 0.007839 | 100 | 0.4 | CFp | NA | Retele Electrice Banat S.A. | 27086945 | 2025-07-23 | RO005E513290420/4 | 2025-08-13 | 2025
25464 | jud. HUNEDOARA, loc. CARNESTI, Strada CARNESTI, nr. 133 | HD | solara | 0.006 | 0.00568 | 300 | 0.23 | CFp | NA | Retele Electrice Banat S.A. | 27088347 | 2025-07-04 | RO005E530939090/3 | 2025-08-19 | 2025
25465 | jud. ARAD, loc. SOFRONEA, Strada 14, nr. 38 | AR | solara | 0.006 | 0.005879 | 100 | 0.4 | CFp | NA | Retele Electrice Banat S.A. | 27088440 | 2025-06-25 | RO005E522379618/4 | 2025-08-28 | 2025
25466 | jud. ARAD, loc. ARAD, Strada MARCUS AURELIUS, nr. 8 | AR | solara | 0.00903 | 0.008846 | 30 | 0.4 | CFp | NA | Retele Electrice Banat S.A. | 27088935 | 2025-07-10 | RO005E522355410/2 | 2025-08-11 | 2025
25467 | jud. TIMIS, loc. TIMISOARA, Strada MARTIR IOAN BUTEANU, nr. 5 | TM | solara | 0.012 | 0.01175 | 0 | 0 | CFp | NA | Retele Electrice Banat S.A. | 27089037 | 2025-07-07 | RO005E511080469/3 | 2025-08-06 | 2025
25468 | jud. TIMIS, loc. CLICIOVA, Strada CLICIOVA, nr. 205 | TM | solara | 0.006 | 0.00587 | 0 | 0 | CFp | NA | Retele Electrice Banat S.A. | 27089634 | 2025-07-21 | RO005E512061885/3 | 2025-08-04 | 2025
25469 | jud. TIMIS, loc. MOSNITA NOUA, Strada TARCU,, nr. 15, ap. 2 | TM | solara | 0.008 | 0.00783 | 0 | 0 | CFp | NA | Retele Electrice Banat S.A. | 27090126 | 2025-07-07 | RO005E513737235/2 | 2025-08-11 | 2025
25470 | jud. CARAS-SEVERIN, loc. RESITA, Strada VALEA TEROVEI, nr. FN | CS | solara | 0.0299 | 0.029002 | 72 | 0.4 | CFp | NA | Retele Electrice Banat S.A. | 27093135 | 2025-07-15 | RO005E541664355/1 | 2025-08-04 | 2025
25471 | jud. TIMIS, loc. SANANDREI, Strada INTRAVILAN, nr. FN | TM | solara | 0.01 | 0.009795 | 0 | 0 | CFp | NA | Retele Electrice Banat S.A. | 27095235 | 2025-07-02 | RO005E514203267/2 | 2025-08-04 | 2025
25472 | jud. TIMIS, loc. GIARMATA, Strada PRINCIPALA, nr. 62, bl. -, sc. -, et. -, ap. - | TM | solara | 0.008 | 0.00783 | 0 | 0 | CFp | NA | Retele Electrice Banat S.A. | 27095257 | 2025-07-07 | RO005E511634532/3 | 2025-08-11 | 2025
25473 | jud. ARAD, loc. CHISINEU-CRIS, Strada CARPATI, nr. 14 | AR | solara | 0.00598 | 0.005859 | 30 | 0.23 | CFp | NA | Retele Electrice Banat S.A. | 27096718 | 2025-07-08 | RO005E521658325/2 | 2025-08-01 | 2025
25474 | jud. ARAD, loc. SANTANA, Strada MUNCII, nr. 28 | AR | solara | 0.025 | 0.02449 | 0 | 0 | CFp | NA | Retele Electrice Banat S.A. | 27096755 | 2025-07-08 | RO005E522279785/3 | 2025-08-21 | 2025
25475 | jud. TIMIS, loc. TIMISOARA, Strada POP AUREL, nr. 34, ap. 1 | TM | solara | 0.00792 | 0.008123 | 0 | 0 | CFp | NA | Retele Electrice Banat S.A. | 27097382 | 2025-07-28 | RO005E514330741/3 | 2025-08-25 | 2025
25476 | jud. CARAS-SEVERIN, loc. RACASDIA, Strada RACASDIA, nr. 0-FN | CS | solara | 0.02806 | 0.027399 | 0 | 0 | CFp | NA | Retele Electrice Banat S.A. | 27097572 | 2025-07-07 | RO005E541680735/3 | 2025-08-26 | 2025
25477 | jud. ARAD, loc. ARAD, Strada Coasei, nr. 21 | AR | solara | 0.006 | 0.00587 | 205 | 0.23 | CFp | NA | Retele Electrice Banat S.A. | 27098411 | 2025-06-30 | RO005E520554352/3 | 2025-08-11 | 2025
25478 | jud. TIMIS, loc. BUCOVAT (REMETEA MARE), Strada BUCOVAT REMETEA, nr. 838, ap. 1 | TM | solara | 0.006 | 0.00586 | 0 | 0 | CFp | NA | Retele Electrice Banat S.A. | 27099454 | 2025-06-26 | RO005E514125079/2 | 2025-08-06 | 2025
25479 | jud. ARAD, loc. ARAD, Strada Varadiei, nr. 15 | AR | solara | 0.0063 | 0.006164 | 205 | 0.23 | CFp | NA | Retele Electrice Banat S.A. | 27099565 | 2025-07-11 | RO005E520249151/2 | 2025-08-08 | 2025
25480 | jud. TIMIS, loc. JEBEL, Strada JEBEL, nr. 1014/B, bl. -, sc. -, et. -, ap. - | TM | solara | 0.015 | 0.01469 | 250 | 0.4 | CFp | NA | Retele Electrice Banat S.A. | 27106458 | 2025-08-12 | RO005E514253521/3 | 2025-08-29 | 2025
25481 | jud. TIMIS, loc. JEBEL, Strada JEBEL, nr. 371 | TM | solara | 0.0101 | 0.009798 | 314 | 0.4 | CFp | NA | Retele Electrice Banat S.A. | 27107623 | 2025-07-14 | RO005E512433990/2 | 2025-08-01 | 2025
25482 | jud. TIMIS, loc. CERNETEAZ, Strada Extravilan, nr. FN | TM | solara | 0.01 | 0.009795 | 0 | 0 | CFp | NA | Retele Electrice Banat S.A. | 27109652 | 2025-07-02 | RO005E514198710/2 | 2025-08-04 | 2025
25483 | jud. ARAD, loc. GALSA, Strada IOAN POPA, nr. 17 | AR | solara | 0.0099 | 0.009692 | 0 | 0 | CFp | NA | Retele Electrice Banat S.A. | 27110566 | 2025-08-05 | RO005E522613541/2 | 2025-08-18 | 2025
25484 | jud. ARAD, loc. CERMEI, Strada Cermei, nr. 643 | AR | solara | 0.005 | 0.00488 | 5.56 | 0.23 | CFp | NA | Retele Electrice Banat S.A. | 27114416 | 2025-07-09 | RO005E520965998/2 | 2025-08-08 | 2025
25485 | jud. ARAD, loc. ARAD, Strada Zarandului, nr. 21 | AR | solara | 0.005 | 0.00488 | 5.56 | 0.23 | CFp | NA | Retele Electrice Banat S.A. | 27114612 | 2025-07-04 | RO005E520518004/3 | 2025-08-22 | 2025
25486 | jud. ARAD, loc. SOFRONEA, Strada SOFRONEA, nr. 519 | AR | solara | 0.005 | 0.00488 | 5.56 | 0.23 | CFp | NA | Retele Electrice Banat S.A. | 27114891 | 2025-07-01 | RO005E521772197/2 | 2025-08-19 | 2025
25487 | jud. ARAD, loc. PECICA, Strada 402, nr. 23 | AR | solara | 0.005915 | 0.005787 | 200 | 0.23 | CFp | NA | Retele Electrice Banat S.A. | 27115448 | 2025-07-01 | RO005E521627084/2 | 2025-08-11 | 2025
25488 | jud. TIMIS, loc. BAZOSU NOU, Strada BAZOSU NOU, nr. 335 | TM | solara | 0.006 | 0.00578 | 200 | 0.4 | CFp | NA | Retele Electrice Banat S.A. | 27115796 | 2025-08-19 | RO005E513548752/1 | 2025-08-27 | 2025
25489 | jud. TIMIS, loc. CIACOVA, Strada CIACOVA, nr. FN | TM | solara | 0.01 | 0.009795 | 0 | 0 | CFp | NA | Retele Electrice Banat S.A. | 27116583 | 2025-07-04 | RO005E514061124/2 | 2025-08-12 | 2025
25490 | jud. TIMIS, loc. Timisoara, Strada Viilor, nr. 23 | TM | solara | 0.008 | 0.007835 | 0 | 0 | CFp | NA | Retele Electrice Banat S.A. | 27117051 | 2025-07-09 | RO005E513921050/2 | 2025-08-05 | 2025
25491 | jud. TIMIS, loc. GIARMATA-VII, Strada INFRATIREA, nr. 67 | TM | solara | 0.0075 | 0.00725 | 0 | 0 | CFp | NA | Retele Electrice Banat S.A. | 27117292 | 2025-07-09 | RO005E511345463/3 | 2025-08-19 | 2025
25492 | jud. TIMIS, loc. TIMISOARA, Strada Martir Miroslav Todorov, nr. 3, ap. 1 | TM | solara | 0.006 | 0.00587 | 200 | 0.23 | CFp | NA | Retele Electrice Banat S.A. | 27118939 | 2025-07-04 | RO005E511221141/2 | 2025-08-05 | 2025
25493 | jud. ARAD, loc. ARAD, Strada Marnei, nr. 68A | AR | solara | 0.005 | 0.004899 | 50 | 0.23 | CFp | NA | Retele Electrice Banat S.A. | 27119489 | 2025-07-17 | RO005E522098133/2 | 2025-08-08 | 2025
25494 | jud. ARAD, loc. ARAD, Strada Rosiori, nr. 8 | AR | solara | 0.00996 | 0.009611 | 0 | 0 | CFp | NA | Retele Electrice Banat S.A. | 27128448 | 2025-07-07 | RO005E522024200/3 | 2025-08-12 | 2025
25495 | jud. ARAD, loc. ARAD, Strada Merisor, nr. 7 | AR | solara | 0.006 | 0.005879 | 50 | 0.23 | CFp | NA | Retele Electrice Banat S.A. | 27129836 | 2025-07-01 | RO005E520286095/2 | 2025-08-04 | 2025
25496 | jud. ARAD, loc. SANTANA, Strada MIHAI EMINESCU, nr. 16 | AR | solara | 0.006 | 0.005879 | 0 | 0 | CFp | NA | Retele Electrice Banat S.A. | 27130195 | 2025-07-29 | RO005E522599757/3 | 2025-08-01 | 2025
25497 | jud. CARAS-SEVERIN, loc. POJEJENA, Strada POJEJENA DE SUS, nr. 322 | CS | solara | 0.006 | 0.005879 | 100 | 0.23 | CFp | NA | Retele Electrice Banat S.A. | 27133163 | 2025-07-10 | RO005E541162639/3 | 2025-08-20 | 2025
25498 | jud. ARAD, loc. SELEUS, Strada Seleus, nr. 279 | AR | solara | 0.006 | 0.00587 | 50 | 0.23 | CFp | NA | Retele Electrice Banat S.A. | 27133434 | 2025-07-02 | RO005E520914790/2 | 2025-08-08 | 2025
25499 | jud. ARAD, loc. SATU NOU, Strada SATU NOU, nr. 115 | AR | solara | 0.005 | 0.00489 | 50 | 0.23 | CFp | NA | Retele Electrice Banat S.A. | 27134751 | 2025-07-02 | RO005E521704990/2 | 2025-08-26 | 2025
25500 | jud. ARAD, loc. CURTICI, Strada VLAD TEPES, nr. 73 | AR | solara | 0.006 | 0.00578 | 0 | 0 | CFp | NA | Retele Electrice Banat S.A. | 27136139 | 2025-07-02 | RO005E520773434/2 | 2025-08-27 | 2025
25501 | jud. ARAD, loc. LIPOVA, Strada 9 Mai, nr. 18A | AR | solara | 0.006 | 0.00578 | 200 | 0.23 | CFp | NA | Retele Electrice Banat S.A. | 27136146 | 2025-07-02 | RO005E520821326/3 | 2025-08-08 | 2025
25502 | jud. TIMIS, loc. JABAR, Strada JABAR, nr. DISP | TM | solara | 0.00368 | 0.003556 | 0 | 0 | CFp | NA | Retele Electrice Banat S.A. | 27136163 | 2025-08-14 | RO005E512212355/3 | 2025-08-25 | 2025
25503 | jud. ARAD, loc. VLADIMIRESCU, Strada Filimon Sarbu, nr. 1 | AR | solara | 0.01155 | 0.011219 | 100 | 0.4 | CFp | NA | Retele Electrice Banat S.A. | 27136553 | 2025-07-14 | RO005E520868192/4 | 2025-08-11 | 2025
25504 | jud. Arad, loc. Arad, Strada Episcopiei, nr. 4 | AR | solara | 0.003 | 0.00293 | 0 | 0 | CFp | NA | Retele Electrice Banat S.A. | 27139206 | 2025-07-04 | RO005E520157485/2 | 2025-08-12 | 2025
25505 | jud. ARAD, loc. CHESINT, Strada CHESINT, nr. 104 | AR | solara | 0.005 | 0.004899 | 50 | 0.23 | CFp | NA | Retele Electrice Banat S.A. | 27142869 | 2025-07-02 | RO005E521549278/2 | 2025-08-07 | 2025
25506 | jud. ARAD, loc. FRUMUSENI, Strada FRUMUSENI, nr. 630 | AR | solara | 0.006 | 0.00587 | 50 | 0.23 | CFp | NA | Retele Electrice Banat S.A. | 27146204 | 2025-07-01 | RO005E522058667/2 | 2025-08-01 | 2025
25507 | jud. ARAD, loc. PAULIS, Strada PAULIS, nr. 690/C | AR | solara | 0.01452 | 0.01413 | 0 | 0 | CFp | NA | Retele Electrice Banat S.A. | 27146609 | 2025-07-15 | RO005E522364229/3 | 2025-08-12 | 2025
25508 | jud. TIMIS, loc. COVACI, Strada DUZILOR, nr. 7, ap. 1 | TM | solara | 0.006 | 0.00538 | 50 | 0.4 | CFp | NA | Retele Electrice Banat S.A. | 27146687 | 2025-07-07 | RO005E513882944/3 | 2025-08-05 | 2025
25509 | jud. HUNEDOARA, loc. DEVA, Strada Flamingo, nr. 10 | HD | solara | 0.006 | 0.005879 | 0 | 0 | CFp | NA | Retele Electrice Banat S.A. | 27147438 | 2025-07-15 | RO005E532449201/2 | 2025-08-20 | 2025
25510 | jud. ARAD, loc. CUVIN, Strada CUVIN, nr. 27 | AR | solara | 0.006 | 0.00578 | 97.6 | 0.23 | CFp | NA | Retele Electrice Banat S.A. | 27150236 | 2025-07-04 | RO005E521540572/4 | 2025-08-08 | 2025
25511 | jud. TIMIS, loc. TIMISOARA, Strada BOLIAC CEZAR, nr. 26, ap. 1 | TM | solara | 0.02 | 0.0195 | 600 | 0.4 | CFp | NA | Retele Electrice Banat S.A. | 27151256 | 2025-07-09 | RO005E510669506/3 | 2025-08-06 | 2025
25512 | jud. TIMIS, loc. MACEDONIA, Strada MACEDONIA, nr. FN | TM | solara | 0.01 | 0.009795 | 0 | 0 | CFp | NA | Retele Electrice Banat S.A. | 27151271 | 2025-07-04 | RO005E514188753/2 | 2025-08-12 | 2025
25513 | jud. CARAS-SEVERIN, loc. RESITA, Strada MURGU EFTIMIE, nr. 27, ap. 2/B | CS | solara | 0.00968 | 0.009386 | 50 | 0.4 | CFp | NA | Retele Electrice Banat S.A. | 27151284 | 2025-07-14 | RO005E540193665/3 | 2025-08-11 | 2025
25514 | jud. ARAD, loc. CURTICI, Strada Avram Iancu, nr. 51 | AR | solara | 0.006 | 0.00538 | 13.88 | 0.23 | CFp | NA | Retele Electrice Banat S.A. | 27151753 | 2025-07-18 | RO005E520760407/2 | 2025-08-12 | 2025
25515 | jud. TIMIS, loc. Dumbravita, Strada FERVENTIA, nr. 46 | TM | solara | 0.008 | 0.007839 | 300 | 0.23 | CFp | NA | Retele Electrice Banat S.A. | 27152517 | 2025-07-09 | RO005E511339567/2 | 2025-08-05 | 2025
25516 | jud. Arad, loc. LIVADA, Strada Intravilan, nr. 720 | AR | solara | 0.00968 | 0.009466 | 30 | 0.4 | CFp | NA | Retele Electrice Banat S.A. | 27153238 | 2025-07-03 | RO005E522417611/2 | 2025-08-26 | 2025
25517 | jud. CARAS-SEVERIN, loc. NAIDAS, Strada Extravilan, nr. fn | CS | solara | 0.012 | 0.00226 | 0 | 0 | CFp | NA | Retele Electrice Banat S.A. | 27159989 | 2025-08-14 | RO005E541683187/2 | 2025-08-26 | 2025
25518 | jud. ARAD, loc. SEDERHAT, Strada 4, nr. 61 | AR | solara | 0.005785 | 0.005668 | 100 | 0.4 | CFp | NA | Retele Electrice Banat S.A. | 27160325 | 2025-07-04 | RO005E522396167/4 | 2025-08-11 | 2025
25519 | jud. ARAD, loc. VLADIMIRESCU, Strada VIENA, nr. 20 | AR | solara | 0.008 | 0.007839 | 200 | 0.4 | CFp | NA | Retele Electrice Banat S.A. | 27162218 | 2025-07-02 | RO005E522407238/2 | 2025-08-19 | 2025
25520 | jud. ARAD, loc. ARAD, Strada Oituz, nr. 87, ap. 1 | AR | solara | 0.006 | 0.005879 | 100 | 0.23 | CFp | NA | Retele Electrice Banat S.A. | 27163271 | 2025-07-10 | RO005E520579539/3 | 2025-08-08 | 2025
25521 | jud. TIMIS, loc. FICATAR, Strada FICATAR, nr. 132 | TM | solara | 0.006 | 0.005879 | 100 | 0.23 | CFp | NA | Retele Electrice Banat S.A. | 27164512 | 2025-07-11 | RO005E512213200/2 | 2025-08-20 | 2025
25522 | jud. CARAS-SEVERIN, loc. NAIDAS, Strada NAIDAS, nr. 111 | CS | solara | 0.006 | 0.00578 | 50 | 0.23 | CFp | NA | Retele Electrice Banat S.A. | 27164995 | 2025-07-15 | RO005E540792277/2 | 2025-08-22 | 2025
25523 | jud. CARAS-SEVERIN, loc. OHABITA, Strada OHABITA, nr. 18 | CS | solara | 0.006 | 0.00588 | 50 | 0.23 | CFp | NA | Retele Electrice Banat S.A. | 27165069 | 2025-07-15 | RO005E540893505/2 | 2025-08-28 | 2025
25524 | jud. ARAD, loc. ZERIND, Strada ZERIND, nr. 329 | AR | solara | 0.006 | 0.005879 | 27 | 0.23 | CFp | NA | Retele Electrice Banat S.A. | 27165502 | 2025-07-04 | RO005E521680353/2 | 2025-08-11 | 2025
25525 | jud. TIMIS, loc. TIMISOARA, Calea Buziasului, nr. 56 | TM | solara | 0.01499 | 0.014158 | 314 | 0.23 | CFp | NA | Retele Electrice Banat S.A. | 27169671 | 2025-07-18 | RO005E514076254/3 | 2025-08-12 | 2025
25526 | jud. TIMIS, loc. TIMISOARA, Strada PORUMBESCU CIPRIAN, nr. 115, ap. 0 | TM | solara | 0.005 | 0.00489 | 100 | 0.23 | CFp | NA | Retele Electrice Banat S.A. | 27169946 | 2025-07-12 | RO005E510268073/2 | 2025-08-05 | 2025
25527 | jud. TIMIS, loc. TIMISOARA, Strada ETERNITATII, nr. 33A | TM | solara | 0.006 | 0.00583 | 200 | 0.23 | CFp | NA | Retele Electrice Banat S.A. | 27170922 | 2025-07-11 | RO005E510868002/3 | 2025-08-04 | 2025
25528 | jud. TIMIS, loc. BATESTI, Strada BATESTI, nr. 26, bl. -, sc. -, et. -, ap. - | TM | solara | 0.02389 | 0.023402 | 0 | 0 | CFp | NA | Retele Electrice Banat S.A. | 27172219 | 2025-07-07 | RO005E512142166/4 | 2025-08-08 | 2025
25529 | jud. ARAD, loc. LIVADA, Strada Livada, nr. 601 | AR | solara | 0.00616 | 0.006036 | 100 | 0.4 | CFp | NA | Retele Electrice Banat S.A. | 27172287 | 2025-07-07 | RO005E522507970/2 | 2025-08-08 | 2025
25530 | jud. ARAD, loc. ARAD, Strada Porumbacului, nr. 12 | AR | solara | 0.00728 | 0.007034 | 0 | 0 | CFp | NA | Retele Electrice Banat S.A. | 27173955 | 2025-07-07 | RO005E520602794/3 | 2025-08-05 | 2025
25531 | jud. ARAD, loc. TURNU, Strada 10, nr. 212 | AR | solara | 0.004 | 0.003919 | 200 | 0.23 | CFp | NA | Retele Electrice Banat S.A. | 27175913 | 2025-07-14 | RO005E521779217/2 | 2025-08-11 | 2025
25532 | jud. TIMIS, loc. TIMISOARA, Calea Monoran Ion, nr. 13 | TM | solara | 0.00819 | 0.008016 | 0 | 0 | CFp | NA | Retele Electrice Banat S.A. | 27176314 | 2025-07-23 | RO005E510612144/3 | 2025-08-13 | 2025
25533 | jud. Arad, loc. CURTICI, Strada Tudor Vladimirescu, nr. 1A | AR | solara | 0.006 | 0.005825 | 0 | 0 | CFp | NA | Retele Electrice Banat S.A. | 27176490 | 2025-07-11 | RO005E522422606/2 | 2025-08-26 | 2025
25534 | jud. TIMIS, loc. ICTAR-BUDINTI, Strada BUDINT, nr. 282 | TM | solara | 0.008 | 0.00783 | 0 | 0 | CFp | NA | Retele Electrice Banat S.A. | 27184625 | 2025-07-07 | RO005E511985991/2 | 2025-08-12 | 2025
25535 | jud. ARAD, loc. GHIOROC, Strada GHIOROC, nr. 129 | AR | solara | 0.01 | 0.0097 | 0 | 0 | CFp | NA | Retele Electrice Banat S.A. | 27186923 | 2025-07-07 | RO005E521585313/2 | 2025-08-08 | 2025
25536 | jud. CARAS-SEVERIN, loc. SECASENI, Strada Extravilan, nr. FN | CS | solara | 0.012 | 0.011755 | 0 | 0 | CFp | NA | Retele Electrice Banat S.A. | 27188828 | 2025-07-22 | RO005E541726635/2 | 2025-08-28 | 2025
25537 | jud. TIMIS, loc. MANASTIUR, Strada MANASTIUR, nr. FN | TM | solara | 0.01 | 0.009795 | 0 | 0 | CFp | NA | Retele Electrice Banat S.A. | 27189913 | 2025-07-10 | RO005E514202064/2 | 2025-08-26 | 2025
25538 | jud. TIMIS, loc. OLOSAG, Strada LALELELOR, nr. 18 | TM | solara | 0.0099 | 0.009701 | 400 | 0.4 | CFp | NA | Retele Electrice Banat S.A. | 27199461 | 2025-08-21 | RO005E513323225/4 | 2025-08-22 | 2025
25539 | jud. ARAD, loc. ARAD, Strada Vlad Alexandru, nr. 15 | AR | solara | 0.01 | 0.009799 | 0 | 0 | CFp | NA | Retele Electrice Banat S.A. | 27207423 | 2025-07-14 | RO005E520198277/3 | 2025-08-18 | 2025
25540 | jud. ARAD, loc. SEBIS, Strada Teilor, nr. 25 | AR | solara | 0.006 | 0.0058 | 0 | 0 | CFp | NA | Retele Electrice Banat S.A. | 27212951 | 2025-07-09 | RO005E521220533/2 | 2025-08-08 | 2025
25541 | jud. TIMIS, loc. TIMISOARA, Strada Dafinului, nr. 22 | TM | solara | 0.015 | 0.0145 | 300 | 0.4 | CFp | NA | Retele Electrice Banat S.A. | 27214394 | 2025-07-14 | RO005E513219959/3 | 2025-08-06 | 2025
25542 | jud. TIMIS, loc. PERIAM, Strada Freziei, nr. 2 | TM | solara | 0.006 | 0.00587 | 200 | 0.23 | CFp | NA | Retele Electrice Banat S.A. | 27215283 | 2025-07-25 | RO005E512758181/4 | 2025-08-04 | 2025
25543 | jud. TIMIS, loc. MOSNITA NOUA, Strada EGRETEi, nr. 9 | TM | solara | 0.006 | 0.005879 | 10 | 0.4 | CFp | NA | Retele Electrice Banat S.A. | 27215594 | 2025-07-14 | RO005E514478801/1 | 2025-08-19 | 2025
25544 | jud. TIMIS, loc. BEGHEIU MIC, Strada BEGHEIU MIC, nr. 59 | TM | solara | 0.006 | 0.005879 | 0 | 0 | CFp | NA | Retele Electrice Banat S.A. | 27215727 | 2025-07-11 | RO005E513453960/3 | 2025-08-27 | 2025
25545 | jud. TIMIS, loc. CIACOVA, Strada Traian Vuia, nr. 15, ap. 0 | TM | solara | 0.0055 | 0.00538 | 0 | 0 | CFp | NA | Retele Electrice Banat S.A. | 27215904 | 2025-07-11 | RO005E512370204/2 | 2025-08-07 | 2025
25546 | jud. TIMIS, loc. COSTEIU, Strada ROZELOR, nr. 265 | TM | solara | 0.008 | 0.00783 | 0 | 0 | CFp | NA | Retele Electrice Banat S.A. | 27216994 | 2025-07-18 | RO005E511960084/2 | 2025-08-12 | 2025
25547 | jud. TIMIS, loc. DINIAS, Strada DINIAS, nr. 193, sc. A, ap. 10 | TM | solara | 0.008 | 0.00774 | 0 | 0 | CFp | NA | Retele Electrice Banat S.A. | 27217193 | 2025-07-11 | RO005E513133976/3 | 2025-08-06 | 2025
25548 | jud. TIMIS, loc. DINIAS, Strada DINIAS, nr. FN, sc. B, ap. 1 | TM | solara | 0.008 | 0.00774 | 0 | 0 | CFp | NA | Retele Electrice Banat S.A. | 27217871 | 2025-07-11 | RO005E514243654/2 | 2025-08-06 | 2025
25549 | jud. ARAD, loc. ZABRANI, Strada ZABRANI, nr. 658 | AR | solara | 0.01 | 0.0097 | 0 | 0 | CFp | NA | Retele Electrice Banat S.A. | 27218698 | 2025-07-09 | RO005E521548211/3 | 2025-08-12 | 2025
25550 | jud. ARAD, loc. INEU, Strada Mihail Eminescu, nr. 29 | AR | solara | 0.006 | 0.00587 | 195 | 0.4 | CFp | NA | Retele Electrice Banat S.A. | 27218761 | 2025-07-09 | RO005E520752532/3 | 2025-08-13 | 2025
25551 | jud. TIMIS, loc. CHISODA, Strada CRANGULUI, nr. 30 | TM | solara | 0.005 | 0.004899 | 100 | 0.4 | CFp | NA | Retele Electrice Banat S.A. | 27219149 | 2025-07-14 | RO005E513144079/2 | 2025-08-05 | 2025
25552 | jud. ARAD, loc. Arad, Strada Lacu Alexandru, colonel, nr. 6 | AR | solara | 0.01 | 0.009799 | 100 | 0.4 | CFp | NA | Retele Electrice Banat S.A. | 27219918 | 2025-07-09 | RO005E522377852/3 | 2025-08-22 | 2025
25553 | jud. ARAD, loc. ZIMANDCUZ, Strada ZIMANDCUZ, nr. 598 | AR | solara | 0.005 | 0.004899 | 50 | 0.23 | CFp | NA | Retele Electrice Banat S.A. | 27220535 | 2025-07-09 | RO005E522324775/2 | 2025-08-27 | 2025
25554 | jud. ARAD, loc. SANTANA, Strada TRANDAFIRILOR, nr. 52 | AR | solara | 0.006 | 0.00578 | 50 | 0.4 | CFp | NA | Retele Electrice Banat S.A. | 27221759 | 2025-07-09 | RO005E521930104/2 | 2025-08-25 | 2025
25555 | jud. ARAD, loc. RADNA, Strada CIOCARLIEI, nr. 22 | AR | solara | 0.0049 | 0.004801 | 100 | 0.23 | CFp | NA | Retele Electrice Banat S.A. | 27224148 | 2025-07-10 | RO005E520835264/4 | 2025-08-07 | 2025
25556 | jud. CARAS-SEVERIN, loc. POIANA MARULUI, Strada POIANA MARULUI, nr. FN | CS | solara | 0.055 | 0.053897 | 0 | 0 | CFp | NA | Retele Electrice Banat S.A. | 27227722 | 2025-07-18 | RO005E541718906/2 | 2025-08-27 | 2025
25557 | jud. HUNEDOARA, loc. HUNEDOARA, Strada CARPATI, nr. 158 | HD | solara | 0.005 | 0.004899 | 0 | 0 | CFp | NA | Retele Electrice Banat S.A. | 27228337 | 2025-07-16 | RO005E530467142/2 | 2025-08-04 | 2025
25558 | jud. TIMIS, loc. SACALAZ, Strada II, nr. 132 | TM | solara | 0.008 | 0.00783 | 300 | 0.23 | CFp | NA | Retele Electrice Banat S.A. | 27230696 | 2025-07-21 | RO005E511566312/2 | 2025-08-06 | 2025
25559 | jud. TIMIS, loc. LUGOJ, Strada GAROAFELOR, nr. 15, ap. 1 | TM | solara | 0.008 | 0.007839 | 200 | 0.4 | CFp | NA | Retele Electrice Banat S.A. | 27232370 | 2025-07-11 | RO005E511761432/2 | 2025-08-08 | 2025
25560 | jud. TIMIS, loc. SANANDREI, Intrarea BATRANA, nr. 41A | TM | solara | 0.008 | 0.00783 | 300 | 0.23 | CFp | NA | Retele Electrice Banat S.A. | 27233820 | 2025-07-11 | RO005E514182465/4 | 2025-08-06 | 2025
25561 | jud. TIMIS, loc. GATAIA, Strada CLOSCA, nr. 40 | TM | solara | 0.005 | 0.004899 | 100 | 0.4 | CFp | NA | Retele Electrice Banat S.A. | 27242168 | 2025-07-24 | RO005E513441462/3 | 2025-08-11 | 2025
25562 | jud. TIMIS, loc. GIROC, Strada CARPATI, nr. 46A | TM | solara | 0.005 | 0.00489 | 50 | 0.23 | CFp | NA | Retele Electrice Banat S.A. | 27242212 | 2025-08-14 | RO005E512931252/2 | 2025-08-21 | 2025
25563 | jud. TIMIS, loc. ALTRINGEN, Strada ALTRINGEN, nr. 10A | TM | solara | 0.00882 | 0.008544 | 0 | 0 | CFp | NA | Retele Electrice Banat S.A. | 27244315 | 2025-07-16 | RO005E514030131/3 | 2025-08-04 | 2025
25564 | jud. ARAD, loc. ARAD, Strada Clujului, nr. 197 | AR | solara | 0.01 | 0.0097 | 0 | 0 | CFp | NA | Retele Electrice Banat S.A. | 27244709 | 2025-07-18 | RO005E520596662/3 | 2025-08-08 | 2025
25565 | jud. TIMIS, loc. GIROC, Strada TIMIS, nr. 83 | TM | solara | 0.006 | 0.005879 | 0 | 0 | CFp | NA | Retele Electrice Banat S.A. | 27245081 | 2025-07-16 | RO005E511449536/2 | 2025-08-21 | 2025
25566 | jud. ARAD, loc. ARAD, Strada Olteniei, nr. 7A | AR | solara | 0.0051 | 0.004898 | 100 | 0.23 | CFp | NA | Retele Electrice Banat S.A. | 27245414 | 2025-07-22 | RO005E520323749/3 | 2025-08-20 | 2025
25567 | jud. ARAD, loc. ZADARENI, Strada Padurii, nr. 615 | AR | solara | 0.005 | 0.0048 | 0 | 0 | CFp | NA | Retele Electrice Banat S.A. | 27245694 | 2025-07-18 | RO005E521803091/2 | 2025-08-10 | 2025
25568 | jud. HUNEDOARA, loc. CHITID, Strada CHITID, nr. 81 | HD | solara | 0.0048 | 0.004674 | 300 | 0.4 | CFp | NA | Retele Electrice Banat S.A. | 27246761 | 2025-07-17 | RO005E531305504/3 | 2025-08-12 | 2025
25569 | jud. CARAS-SEVERIN, loc. EZERIS, Strada Extravilan, nr. FN | CS | solara | 0.008 | 0.007835 | 0 | 0 | CFp | NA | Retele Electrice Banat S.A. | 27246820 | 2025-07-29 | RO005E541671038/2 | 2025-08-11 | 2025
25570 | jud. CARAS-SEVERIN, loc. DEZESTI, Strada DEZESTI, nr. 88 | CS | solara | 0.005 | 0.004899 | 11.11 | 0.23 | CFp | NA | Retele Electrice Banat S.A. | 27247154 | 2025-07-29 | RO005E540748616/3 | 2025-08-05 | 2025
25571 | jud. ARAD, loc. CURTICI, Strada Tepes, nr. 39 | AR | solara | 0.0063 | 0.006164 | 0 | 0 | CFp | NA | Retele Electrice Banat S.A. | 27248791 | 2025-07-14 | RO005E520773580/2 | 2025-08-19 | 2025
25572 | jud. TIMIS, loc. DUMBRAVITA, Strada NICOLAE GRIGORESCU, nr. 21A | TM | solara | 0.006 | 0.00583 | 0 | 0 | CFp | NA | Retele Electrice Banat S.A. | 27249189 | 2025-08-18 | RO005E513366963/2 | 2025-08-27 | 2025
25573 | jud. ARAD, loc. ARAD, Strada Clopotului, nr. 60/A | AR | solara | 0.006 | 0.005825 | 100 | 0.4 | CFp | NA | Retele Electrice Banat S.A. | 27249933 | 2025-07-18 | RO005E522441731/2 | 2025-08-04 | 2025
25574 | jud. ARAD, loc. ARAD, Strada Marcus Mihail, doctor, nr. 14 | AR | solara | 0.008 | 0.00774 | 314 | 0.4 | CFp | NA | Retele Electrice Banat S.A. | 27253022 | 2025-07-21 | RO005E522473714/2 | 2025-08-11 | 2025
25575 | jud. TIMIS, loc. MOSNITA VECHE, Strada CRINULUI, nr. 13 | TM | solara | 0.01 | 0.00975 | 100 | 0.4 | CFp | NA | Retele Electrice Banat S.A. | 27253097 | 2025-07-17 | RO005E513290914/3 | 2025-08-11 | 2025
25576 | jud. TIMIS, loc. GIROC, Strada Mesteacanului, nr. 5 | TM | solara | 0.006 | 0.00583 | 100 | 0.4 | CFp | NA | Retele Electrice Banat S.A. | 27253098 | 2025-07-17 | RO005E514074926/2 | 2025-08-05 | 2025
25577 | jud. TIMIS, loc. VARIAS, Strada VARIAS, nr. 262 | TM | solara | 0.01998 | 0.019579 | 0 | 0 | CFp | NA | Retele Electrice Banat S.A. | 27253998 | 2025-07-18 | RO005E513090349/2 | 2025-08-08 | 2025
25578 | jud. TIMIS, loc. PECIU NOU, Strada PECIU NOU, nr. 666 | TM | solara | 0.01 | 0.009799 | 0 | 0 | CFp | NA | Retele Electrice Banat S.A. | 27254121 | 2025-07-17 | RO005E511376232/3 | 2025-08-25 | 2025
25579 | jud. ARAD, loc. INEU, Strada Octavian Goga, nr. 21 | AR | solara | 0.008 | 0.00774 | 200 | 0.4 | CFp | NA | Retele Electrice Banat S.A. | 27254149 | 2025-07-14 | RO005E520799836/3 | 2025-08-11 | 2025
25580 | jud. ARAD, loc. FRUMUSENI, Strada FRUMUSENI, nr. 665B | AR | solara | 0.00522 | 0.005016 | 50 | 0.4 | CFp | NA | Retele Electrice Banat S.A. | 27254647 | 2025-07-30 | RO005E522348872/2 | 2025-08-25 | 2025
25581 | jud. ARAD, loc. VLADIMIRESCU, Strada LONDRA, nr. 12 | AR | solara | 0.00637 | 0.006143 | 50 | 0.4 | CFp | NA | Retele Electrice Banat S.A. | 27254735 | 2025-07-14 | RO005E522370293/3 | 2025-08-19 | 2025
25582 | jud. TIMIS, loc. SILAGIU, Strada SILAGIU, nr. 257A | TM | solara | 0.006 | 0.00587 | 0 | 0 | CFp | NA | Retele Electrice Banat S.A. | 27254885 | 2025-07-31 | RO005E512223302/3 | 2025-08-08 | 2025
25583 | jud. CARAS-SEVERIN, loc. MAGURA, Strada Extravilan, nr. FN | CS | solara | 0.01 | 0.009795 | 0 | 0 | CFp | NA | Retele Electrice Banat S.A. | 27255206 | 2025-08-15 | RO005E541731114/2 | 2025-08-19 | 2025
25584 | jud. ARAD, loc. SAGU, Strada SAGU, nr. 24 | AR | solara | 0.00516 | 0.005054 | 30 | 0.4 | CFp | NA | Retele Electrice Banat S.A. | 27255764 | 2025-07-21 | RO005E521259805/2 | 2025-08-08 | 2025
25585 | jud. HUNEDOARA, loc. SACARAMB, Strada SACARIMB, nr. 3A | HD | solara | 0.00598 | 0.0058 | 50 | 0.23 | CFp | NA | Retele Electrice Banat S.A. | 27255765 | 2025-07-24 | RO005E530801841/3 | 2025-08-05 | 2025
25586 | jud. TIMIS, loc. SACALAZ, Strada Topografilor, nr. 48 | TM | solara | 0.01 | 0.00979 | 50 | 0.4 | CFp | NA | Retele Electrice Banat S.A. | 27255800 | 2025-07-25 | RO005E513500031/3 | 2025-08-04 | 2025
25587 | jud. ARAD, loc. CURTICI, Strada Daciei, nr. 28 | AR | solara | 0.0081 | 0.007928 | 0 | 0 | CFp | NA | Retele Electrice Banat S.A. | 27256104 | 2025-07-14 | RO005E520788878/2 | 2025-08-27 | 2025
25588 | jud. TIMIS, loc. DUMBRAVITA, Strada LOUIS PASTEUR, nr. 15 | TM | solara | 0.006 | 0.00587 | 0 | 0 | CFp | NA | Retele Electrice Banat S.A. | 27256112 | 2025-07-17 | RO005E513539594/3 | 2025-08-04 | 2025
25589 | jud. TIMIS, loc. UTVIN, Strada UTVIN, nr. 80/D | TM | solara | 0.00765 | 0.007496 | 200 | 0.4 | CFp | NA | Retele Electrice Banat S.A. | 27256144 | 2025-07-17 | RO005E512983439/2 | 2025-08-13 | 2025
25590 | jud. ARAD, loc. LIPOVA, Strada Viilor, nr. 36 | AR | solara | 0.006 | 0.00587 | 50 | 0.23 | CFp | NA | Retele Electrice Banat S.A. | 27256294 | 2025-07-23 | RO005E520817231/3 | 2025-08-07 | 2025
25591 | jud. TIMIS, loc. TIMISOARA, Strada DIOGENE BIHOI, nr. 7 | TM | solara | 0.008 | 0.007839 | 81 | 0.4 | CFp | NA | Retele Electrice Banat S.A. | 27256345 | 2025-07-07 | RO005E513895825/3 | 2025-08-04 | 2025
25592 | jud. ARAD, loc. ARAD, Strada Clopotului, nr. 116C | AR | solara | 0.005 | 0.00488 | 0 | 0 | CFp | NA | Retele Electrice Banat S.A. | 27256673 | 2025-07-28 | RO005E522289450/3 | 2025-08-19 | 2025
25593 | jud. ARAD, loc. NADLAC, Strada VIILE VECHI, nr. 23 | AR | solara | 0.008 | 0.00774 | 314 | 0.4 | CFp | NA | Retele Electrice Banat S.A. | 27256771 | 2025-07-22 | RO005E521833320/2 | 2025-08-10 | 2025
25594 | jud. ARAD, loc. SOFRONEA, Strada 19, nr. 32 | AR | solara | 0.00688 | 0.006741 | 50 | 0.4 | CFp | NA | Retele Electrice Banat S.A. | 27257844 | 2025-07-14 | RO005E522348704/4 | 2025-08-11 | 2025
25595 | jud. TIMIS, loc. BECICHERECU MIC, Strada Crinului, nr. 29 | TM | solara | 0.00666 | 0.006517 | 27 | 0.4 | CFp | NA | Retele Electrice Banat S.A. | 27258307 | 2025-07-17 | RO005E511493670/3 | 2025-08-18 | 2025
25596 | jud. TIMIS, loc. TIMISOARA, Strada Horia, nr. 89 | TM | solara | 0.0054 | 0.005282 | 280 | 0.23 | CFp | NA | Retele Electrice Banat S.A. | 27259398 | 2025-08-18 | RO005E510062479/2 | 2025-08-21 | 2025
25597 | jud. ARAD, loc. ARAD, Strada Gelu, nr. 49 | AR | solara | 0.009135 | 0.008897 | 100 | 0.4 | CFp | NA | Retele Electrice Banat S.A. | 27260150 | 2025-07-30 | RO005E520514493/3 | 2025-08-19 | 2025
25598 | jud. Arad, loc. LIVADA, Strada Livada, nr. 558 | AR | solara | 0.006 | 0.00587 | 50 | 0.23 | CFp | NA | Retele Electrice Banat S.A. | 27262413 | 2025-07-14 | RO005E522417059/2 | 2025-08-04 | 2025
25599 | jud. ARAD, loc. SANLEANI, Strada SINLEANI, nr. 212 | AR | solara | 0.01 | 0.00587 | 50 | 0.4 | CFp | NA | Retele Electrice Banat S.A. | 27262630 | 2025-07-18 | RO005E521807141/4 | 2025-08-13 | 2025
25600 | jud. Caras-severin, loc. BOCSA, Strada Padurii, nr. 8A | CS | solara | 0.006 | 0.00586 | 0 | 0 | CFp | NA | Retele Electrice Banat S.A. | 27262690 | 2025-07-23 | RO005E540368771/2 | 2025-08-18 | 2025
25601 | jud. CARAS-SEVERIN, loc. IABLANITA, Strada IABLANITA, nr. 349 | CS | solara | 0.006 | 0.00568 | 300 | 0.23 | CFp | NA | Retele Electrice Banat S.A. | 27264066 | 2025-07-31 | RO005E541216112/2 | 2025-08-05 | 2025
25602 | jud. HUNEDOARA, loc. LUPENI, Strada 9 Mai, nr. 29 | HD | solara | 0.006 | 0.00568 | 300 | 0.23 | CFp | NA | Retele Electrice Banat S.A. | 27264949 | 2025-08-26 | RO005E532162359/1 | 2025-08-27 | 2025
25603 | jud. Timis, loc. Giroc, Strada PAPADIEI, nr. 10 | TM | solara | 0.006 | 0.00584 | 200 | 0.4 | CFp | NA | Retele Electrice Banat S.A. | 27265573 | 2025-07-30 | RO005E514133304/2 | 2025-08-06 | 2025
25604 | jud. TIMIS, loc. IECEA MARE, Strada IECEA MARE, nr. 787, bl. -, sc. -, et. -, ap. - | TM | solara | 0.005 | 0.004899 | 0 | 0 | CFp | NA | Retele Electrice Banat S.A. | 27265621 | 2025-07-17 | RO005E512580836/3 | 2025-08-07 | 2025
25605 | jud. ARAD, loc. NADAB, Strada Nadisului, nr. 23 | AR | solara | 0.006 | 0.00587 | 0 | 0 | CFp | NA | Retele Electrice Banat S.A. | 27265898 | 2025-07-23 | RO005E521429769/3 | 2025-08-01 | 2025
25606 | jud. ARAD, loc. ARAD, Strada Tabacovici Milan, nr. 37 | AR | solara | 0.006 | 0.00587 | 0 | 0 | CFp | NA | Retele Electrice Banat S.A. | 27265914 | 2025-07-16 | RO005E520305356/2 | 2025-08-04 | 2025
25607 | jud. HUNEDOARA, loc. HATEG, Strada Tineretului, nr. 5 | HD | solara | 0.008 | 0.007839 | 100 | 0.4 | CFp | NA | Retele Electrice Banat S.A. | 27265932 | 2025-07-18 | RO005E530594930/3 | 2025-08-19 | 2025
25608 | jud. ARAD, loc. ARAD, Strada Tismana, nr. 46 | AR | solara | 0.008 | 0.00587 | 0 | 0 | CFp | NA | Retele Electrice Banat S.A. | 27265933 | 2025-07-15 | RO005E520266712/2 | 2025-08-08 | 2025
25609 | jud. ARAD, loc. SEBIS, Strada Crisului, nr. 57 | AR | solara | 0.006 | 0.005879 | 100 | 0.4 | CFp | NA | Retele Electrice Banat S.A. | 27266031 | 2025-07-22 | RO005E521200889/3 | 2025-08-20 | 2025
25610 | jud. TIMIS, loc. SAG, Strada LXIX, nr. 14 | TM | solara | 0.005 | 0.004899 | 0 | 0 | CFp | NA | Retele Electrice Banat S.A. | 27266275 | 2025-07-18 | RO005E514481355/1 | 2025-08-06 | 2025
25611 | jud. TIMIS, loc. SANMIHAIU ROMAN, Strada SINMIHAIU ROMAN, nr. 199/C | TM | solara | 0.015 | 0.014699 | 314 | 0.4 | CFp | NA | Retele Electrice Banat S.A. | 27266324 | 2025-07-18 | RO005E512943884/2 | 2025-08-13 | 2025
25612 | jud. CARAS-SEVERIN, loc. BOCSA ROMANA, Strada Bicaz, nr. 20 | CS | solara | 0.006 | 0.00578 | 200 | 0.23 | CFp | NA | Retele Electrice Banat S.A. | 27266538 | 2025-07-31 | RO005E540407393/2 | 2025-08-05 | 2025
25613 | jud. TIMIS, loc. TIMISOARA, Strada PANSELELOR, nr. 6, ap. 0 | TM | solara | 0.006 | 0.00587 | 50 | 0.23 | CFp | NA | Retele Electrice Banat S.A. | 27266668 | 2025-07-28 | RO005E510964290/2 | 2025-08-01 | 2025
25614 | jud. HUNEDOARA, loc. ORASTIE, Strada Morii, nr. 15 | HD | solara | 0.006 | 0.00587 | 200 | 0.23 | CFp | NA | Retele Electrice Banat S.A. | 27266718 | 2025-07-18 | RO005E530636465/2 | 2025-08-05 | 2025
25615 | jud. TIMIS, loc. GHIRODA, Strada TRANDAFIRILOR, nr. 9 | TM | solara | 0.005 | 0.004899 | 0 | 0 | CFp | NA | Retele Electrice Banat S.A. | 27276868 | 2025-07-21 | RO005E512907514/3 | 2025-08-12 | 2025
25616 | jud. HUNEDOARA, loc. ROMOS, Strada ROMOS, nr. 436 | HD | solara | 0.005 | 0.0048 | 5.8 | 0.23 | CFp | NA | Retele Electrice Banat S.A. | 27278060 | 2025-07-22 | RO005E531191923/2 | 2025-08-29 | 2025
25617 | jud. ARAD, loc. ARAD, Strada Aprodul Purice, nr. 32 | AR | solara | 0.005 | 0.00489 | 0 | 0 | CFp | NA | Retele Electrice Banat S.A. | 27280085 | 2025-07-17 | RO005E520316640/3 | 2025-08-05 | 2025
25618 | jud. HUNEDOARA, loc. BAIA DE CRIS, Strada IZVORULUI, nr. 11 | HD | solara | 0.00616 | 0.006017 | 200 | 0.4 | CFp | NA | Retele Electrice Banat S.A. | 27280173 | 2025-07-29 | RO005E530822226/4 | 2025-08-01 | 2025
25619 | jud. HUNEDOARA, loc. ORASTIE, Strada George Baritiu, nr. 11A | HD | solara | 0.01 | 0.00979 | 200 | 0.4 | CFp | NA | Retele Electrice Banat S.A. | 27280753 | 2025-07-24 | RO005E530763006/3 | 2025-08-04 | 2025
25620 | jud. TIMIS, loc. DUMBRAVA, Strada Intravilan, nr. 59-C | TM | solara | 0.0106 | 0.010288 | 0 | 0 | CFp | NA | Retele Electrice Banat S.A. | 27281136 | 2025-07-29 | RO005E514325880/2 | 2025-08-03 | 2025
25621 | jud. TIMIS, loc. SAG, Strada XX, nr. 4 | TM | solara | 0.02 | 0.0195 | 100 | 0.4 | CFp | NA | Retele Electrice Banat S.A. | 27281175 | 2025-07-21 | RO005E513238983/2 | 2025-08-13 | 2025
25622 | jud. TIMIS, loc. URSENI, Strada Veveritei, nr. 23, ap. 1 | TM | solara | 0.006 | 0.005879 | 0 | 0 | CFp | NA | Retele Electrice Banat S.A. | 27281181 | 2025-07-29 | RO005E514127789/2 | 2025-08-01 | 2025
25623 | jud. CARAS-SEVERIN, loc. GHERTENIS, Strada GHERTENIS, nr. 323 | CS | solara | 0.00344 | 0.003271 | 0 | 0 | CFp | NA | Retele Electrice Banat S.A. | 27281283 | 2025-07-24 | RO005E541318867/4 | 2025-08-18 | 2025
25624 | jud. TIMIS, loc. MOSNITA VECHE, Strada DETA, nr. 22 | TM | solara | 0.003 | 0.00194 | 0 | 0 | CFp | NA | Retele Electrice Banat S.A. | 27281511 | 2025-07-31 | RO005E514262790/2 | 2025-08-01 | 2025
25625 | jud. CARAS-SEVERIN, loc. ORAVITA, Strada 1 Decembrie 1918, nr. 49 | CS | solara | 0.0099 | 0.009502 | 0 | 0 | CFp | NA | Retele Electrice Banat S.A. | 27281619 | 2025-08-14 | RO005E541453687/3 | 2025-08-18 | 2025
25626 | jud. HUNEDOARA, loc. CARASTAU, Strada CARASTAU, nr. 49 | HD | solara | 0.006 | 0.00587 | 200 | 0.23 | CFp | NA | Retele Electrice Banat S.A. | 27281695 | 2025-07-24 | RO005E530845614/3 | 2025-08-07 | 2025
25627 | jud. ARAD, loc. VLADIMIRESCU, Strada LIBERTATII,, nr. 87 | AR | solara | 0.01 | 0.00979 | 0 | 0 | CFp | NA | Retele Electrice Banat S.A. | 27282030 | 2025-07-17 | RO005E520863377/3 | 2025-08-19 | 2025
25628 | jud. ARAD, loc. LIVADA, Strada Livada, nr. 255a | AR | solara | 0.00534 | 0.005133 | 50 | 0.23 | CFp | NA | Retele Electrice Banat S.A. | 27283683 | 2025-07-22 | RO005E521505821/2 | 2025-08-12 | 2025
25629 | jud. CARAS-SEVERIN, loc. TEREGOVA, Strada TEREGOVA, nr. 78 | CS | solara | 0.008 | 0.00774 | 314 | 0.23 | CFp | NA | Retele Electrice Banat S.A. | 27286383 | 2025-08-14 | RO005E541231995/3 | 2025-08-20 | 2025
25630 | jud. ARAD, loc. ARAD, Strada Noua, nr. 18-B | AR | solara | 0.008 | 0.00774 | 0 | 0 | CFp | NA | Retele Electrice Banat S.A. | 27286402 | 2025-08-04 | RO005E522610032/2 | 2025-08-07 | 2025
25631 | jud. TIMIS, loc. SANNICOLAU MARE, Strada Balcescu Nicolae, nr. 4, ap. 0 | TM | solara | 0.01 | 0.0097 | 0 | 0 | CFp | NA | Retele Electrice Banat S.A. | 27286523 | 2025-07-23 | RO005E512598127/2 | 2025-08-11 | 2025
25632 | jud. TIMIS, loc. TIMISOARA, Strada Mare?al Alexandru Averescu, nr. 10 | TM | solara | 0.01068 | 0.010366 | 28.5 | 0.4 | CFp | NA | Retele Electrice Banat S.A. | 27286670 | 2025-07-10 | RO005E510255136/3 | 2025-08-19 | 2025
25633 | jud. TIMIS, loc. SANMIHAIU ROMAN, Strada SINMIHAIU ROMAN, nr. 213/E | TM | solara | 0.006 | 0.005879 | 0 | 0 | CFp | NA | Retele Electrice Banat S.A. | 27286804 | 2025-07-23 | RO005E513322561/2 | 2025-08-04 | 2025
25634 | jud. TIMIS, loc. SANPETRU MARE, Strada SINPETRU MARE, nr. 138 | TM | solara | 0.02 | 0.019599 | 0 | 0 | CFp | NA | Retele Electrice Banat S.A. | 27287100 | 2025-07-24 | RO005E513687240/2 | 2025-08-20 | 2025
25635 | jud. TIMIS, loc. SANMIHAIU ROMAN, Strada Extravilan, nr. -, bl. -, sc. -, ap. - | TM | solara | 0.01 | 0.009795 | 0 | 0 | CFp | NA | Retele Electrice Banat S.A. | 27287366 | 2025-07-22 | RO005E513433407/4 | 2025-08-13 | 2025
25636 | jud. TIMIS, loc. DUMBRAVITA, Strada NUCULUI, nr. 29 | TM | solara | 0.010005 | 0.009705 | 314 | 0.4 | CFp | NA | Retele Electrice Banat S.A. | 27287523 | 2025-07-29 | RO005E512902575/2 | 2025-08-01 | 2025
25637 | jud. TIMIS, loc. DETA, Calea Extravilan, nr. FN | TM | solara | 0.01 | 0.009795 | 0 | 0 | CFp | NA | Retele Electrice Banat S.A. | 27288130 | 2025-07-22 | RO005E514314428/2 | 2025-08-07 | 2025
25638 | jud. CARAS-SEVERIN, loc. CARANSEBES, Strada Episcop Miron Cristea, nr. 1C | CS | solara | 0.006 | 0.00586 | 90 | 0.4 | CFp | NA | Retele Electrice Banat S.A. | 27288263 | 2025-07-28 | RO005E541655850/2 | 2025-08-01 | 2025
25639 | jud. TIMIS, loc. TIMISOARA, Intrarea Voiculescu Vasile, nr. 13 | TM | solara | 0.01 | 0.0097 | 0 | 0 | CFp | NA | Retele Electrice Banat S.A. | 27288994 | 2025-07-23 | RO005E513206315/4 | 2025-08-10 | 2025
25640 | jud. TIMIS, loc. CLICIOVA, Strada Extravilan, nr. FN | TM | solara | 0.01 | 0.009795 | 0 | 0 | CFp | NA | Retele Electrice Banat S.A. | 27289070 | 2025-07-22 | RO005E514248862/2 | 2025-08-05 | 2025
25641 | jud. ARAD, loc. REVETIS, Strada Revetis, nr. 99 | AR | solara | 0.005 | 0.004899 | 0 | 0 | CFp | NA | Retele Electrice Banat S.A. | 27289473 | 2025-07-17 | RO005E521254406/2 | 2025-08-08 | 2025
25642 | jud. ARAD, loc. ARAD, Strada Toth Arpad, nr. 36A | AR | solara | 0.00742 | 0.007172 | 0 | 0 | CFp | NA | Retele Electrice Banat S.A. | 27289778 | 2025-07-28 | RO005E522050142/3 | 2025-08-19 | 2025
25643 | jud. TIMIS, loc. SANANDREI, Strada SINANDREI, nr. CF406846 | TM | solara | 0.00765 | 0.007496 | 0 | 0 | CFp | NA | Retele Electrice Banat S.A. | 27290407 | 2025-07-22 | RO005E513436848/2 | 2025-08-13 | 2025
25644 | jud. ARAD, loc. GURAHONT, Strada Nicolae Iorga, nr. 32 | AR | solara | 0.006 | 0.00578 | 50 | 0.4 | CFp | NA | Retele Electrice Banat S.A. | 27290473 | 2025-07-31 | RO005E521015546/4 | 2025-08-04 | 2025
25645 | jud. HUNEDOARA, loc. HUNEDOARA, Strada STEFAN LUCHIAN, nr. 2 | HD | solara | 0.006 | 0.0058 | 100 | 0.23 | CFp | NA | Retele Electrice Banat S.A. | 27290744 | 2025-07-24 | RO005E530335944/4 | 2025-08-26 | 2025
25646 | jud. TIMIS, loc. JDIOARA, Strada JDIOARA, nr. 86 | TM | solara | 0.006 | 0.00578 | 300 | 0.23 | CFp | NA | Retele Electrice Banat S.A. | 27290804 | 2025-07-22 | RO005E511992168/2 | 2025-08-18 | 2025
25647 | jud. TIMIS, loc. LUCARET, Strada Extravilan, nr. FN | TM | solara | 0.01 | 0.009795 | 0 | 0 | CFp | NA | Retele Electrice Banat S.A. | 27291008 | 2025-08-11 | RO005E514188764/2 | 2025-08-29 | 2025
25648 | jud. TIMIS, loc. TIMISOARA, Strada MANGALIA, nr. 43, ap. 0 | TM | solara | 0.024 | 0.023517 | 0 | 0 | CFp | NA | Retele Electrice Banat S.A. | 27291438 | 2025-07-21 | RO005E510892537/3 | 2025-08-18 | 2025
25649 | jud. TIMIS, loc. LUGOJ, Strada COTUL MIC, nr. 50 | TM | solara | 0.005 | 0.00489 | 100 | 0.4 | CFp | NA | Retele Electrice Banat S.A. | 27292180 | 2025-08-04 | RO005E511837740/2 | 2025-08-13 | 2025
25650 | jud. ARAD, loc. SINTEA MARE, Strada SINTEA-MARE, nr. 297 | AR | solara | 0.005 | 0.004875 | 0 | 0 | CFp | NA | Retele Electrice Banat S.A. | 27292347 | 2025-08-21 | RO005E522570880/2 | 2025-08-22 | 2025
25651 | jud. TIMIS, loc. Timisoara, Strada FATU RADUTU AURELIA, nr. 13 | TM | solara | 0.006 | 0.00584 | 200 | 0.4 | CFp | NA | Retele Electrice Banat S.A. | 27293225 | 2025-08-06 | RO005E513336689/2 | 2025-08-26 | 2025
25652 | jud. HUNEDOARA, loc. DENSUS, Strada DENSUS, nr. 137, bl. -, sc. -, et. -, ap. - | HD | solara | 0.006 | 0.00587 | 200 | 0.23 | CFp | NA | Retele Electrice Banat S.A. | 27293346 | 2025-07-28 | RO005E531302433/4 | 2025-08-19 | 2025
25653 | jud. TIMIS, loc. TIMISOARA, Strada CHISODEI, nr. 43 | TM | solara | 0.012 | 0.01166 | 0 | 0 | CFp | NA | Retele Electrice Banat S.A. | 27293575 | 2025-07-25 | RO005E510532460/3 | 2025-08-05 | 2025
25654 | jud. ARAD, loc. ARAD, Strada Ghioceilor, nr. 21 | AR | solara | 0.006 | 0.005879 | 30 | 0.23 | CFp | NA | Retele Electrice Banat S.A. | 27294871 | 2025-07-18 | RO005E520600365/2 | 2025-08-04 | 2025
25655 | jud. TIMIS, loc. TIMISOARA, Strada Stanescu Nichita, nr. 11 | TM | solara | 0.005 | 0.00485 | 100 | 0.4 | CFp | NA | Retele Electrice Banat S.A. | 27295203 | 2025-07-24 | RO005E512855965/3 | 2025-08-13 | 2025
25656 | jud. HUNEDOARA, loc. SIMERIA, Strada BISCARIA, nr. 72 | HD | solara | 0.006 | 0.00582 | 50 | 0.23 | CFp | NA | Retele Electrice Banat S.A. | 27295250 | 2025-07-28 | RO005E531368839/2 | 2025-08-05 | 2025
25657 | jud. TIMIS, loc. DETA, Strada V.ALECSANDRI, nr. 7 | TM | solara | 0.006 | 0.00587 | 100 | 0.23 | CFp | NA | Retele Electrice Banat S.A. | 27295389 | 2025-07-24 | RO005E512239624/2 | 2025-08-28 | 2025
25658 | jud. ARAD, loc. ARAD, Strada Negruzzi Costache, nr. 41 | AR | solara | 0.005 | 0.00489 | 50 | 0.4 | CFp | NA | Retele Electrice Banat S.A. | 27296141 | 2025-07-18 | RO005E520521514/3 | 2025-08-08 | 2025
25659 | jud. TIMIS, loc. BECICHERECU MIC, Strada Salcamului, nr. 29 | TM | solara | 0.00304 | 0.002978 | 0 | 0 | CFp | NA | Retele Electrice Banat S.A. | 27296864 | 2025-08-05 | RO005E511493333/3 | 2025-08-06 | 2025
25660 | jud. TIMIS, loc. TIMISOARA, Strada Golopentia Anton, nr. 20 | TM | solara | 0.006 | 0.00578 | 0 | 0 | CFp | NA | Retele Electrice Banat S.A. | 27296964 | 2025-08-06 | RO005E513363971/2 | 2025-08-20 | 2025
25661 | jud. ARAD, loc. BUTENI, Strada Buteni, nr. 224 | AR | solara | 0.006 | 0.00587 | 280 | 0.23 | CFp | NA | Retele Electrice Banat S.A. | 27297540 | 2025-07-18 | RO005E521235876/2 | 2025-08-12 | 2025
25662 | jud. TIMIS, loc. TIMISOARA, Strada FRATII BUZESTI, nr. 15 | TM | solara | 0.006 | 0.00587 | 50 | 0.23 | CFp | NA | Retele Electrice Banat S.A. | 27297741 | 2025-08-18 | RO005E510043850/2 | 2025-08-22 | 2025
25663 | jud. ARAD, loc. SEBIS, Strada Somesului, nr. 6A | AR | solara | 0.005 | 0.004899 | 11.11 | 0.23 | CFp | NA | Retele Electrice Banat S.A. | 27297813 | 2025-07-18 | RO005E521213973/3 | 2025-08-08 | 2025
25664 | jud. TIMIS, loc. SANNICOLAU MARE, Strada Libertatii, nr. 8, ap. 0 | TM | solara | 0.006 | 0.00586 | 50 | 0.4 | CFp | NA | Retele Electrice Banat S.A. | 27297942 | 2025-07-25 | RO005E512624183/2 | 2025-08-12 | 2025
25665 | jud. HUNEDOARA, loc. PETROSANI, Strada 22 DECEMBRIE, nr. 15 | HD | solara | 0.006 | 0.00585 | 100 | 0.23 | CFp | NA | Retele Electrice Banat S.A. | 27297981 | 2025-07-29 | RO005E531684852/2 | 2025-08-05 | 2025
25666 | jud. TIMIS, loc. SACALAZ, Strada LOC. SACALAZ, nr. 681A | TM | solara | 0.008 | 0.00774 | 0 | 0 | CFp | NA | Retele Electrice Banat S.A. | 27297984 | 2025-07-16 | RO005E513481488/2 | 2025-08-01 | 2025
25667 | jud. ARAD, loc. FRUMUSENI, Strada FRUMUSENI, nr. 574 | AR | solara | 0.00795 | 0.007691 | 0 | 0 | CFp | NA | Retele Electrice Banat S.A. | 27298086 | 2025-07-18 | RO005E522278133/4 | 2025-08-22 | 2025
25668 | jud. ARAD, loc. ARAD, Strada Musetel, nr. 30A | AR | solara | 0.005 | 0.00489 | 50 | 0.4 | CFp | NA | Retele Electrice Banat S.A. | 27298315 | 2025-07-18 | RO005E522061290/3 | 2025-08-11 | 2025
25669 | jud. ARAD, loc. SEITIN, Strada DOBROGEANU GHEREA, nr. 71 | AR | solara | 0.006 | 0.00587 | 11.11 | 0.23 | CFp | NA | Retele Electrice Banat S.A. | 27298859 | 2025-07-29 | RO005E521638389/2 | 2025-08-01 | 2025
25670 | jud. ARAD, loc. BUTENI, Strada ZARANDULUI, nr. 49 | AR | solara | 0.012 | 0.01175 | 200 | 0.4 | CFp | NA | Retele Electrice Banat S.A. | 27298909 | 2025-08-18 | RO005E522524463/3 | 2025-08-21 | 2025
25671 | jud. ARAD, loc. CURTICI, Strada Daciei, nr. 6 | AR | solara | 0.005 | 0.00489 | 0 | 0 | CFp | NA | Retele Electrice Banat S.A. | 27298925 | 2025-07-18 | RO005E522400501/2 | 2025-08-19 | 2025
25672 | jud. ARAD, loc. Cuied, Strada Crinului, nr. 27 | AR | solara | 0.005 | 0.00489 | 11.11 | 0.23 | CFp | NA | Retele Electrice Banat S.A. | 27299597 | 2025-07-28 | RO005E521010967/3 | 2025-08-25 | 2025
25673 | jud. ARAD, loc. GHIOROC, Strada 6 MARTIE, nr. 374 | AR | solara | 0.006 | 0.00587 | 0 | 0 | CFp | NA | Retele Electrice Banat S.A. | 27299941 | 2025-08-04 | RO005E521536162/2 | 2025-08-08 | 2025
25674 | jud. HUNEDOARA, loc. BOIU, Strada BOIU, nr. 64551 CF | HD | solara | 0.008 | 0.00782 | 0 | 0 | CFp | NA | Retele Electrice Banat S.A. | 27299976 | 2025-07-29 | RO005E532503381/2 | 2025-08-02 | 2025
25675 | jud. TIMIS, loc. SANANDREI, Strada Bisericii, nr. 61 | TM | solara | 0.004 | 0.003919 | 0 | 0 | CFp | NA | Retele Electrice Banat S.A. | 27300498 | 2025-07-25 | RO005E511596742/3 | 2025-08-21 | 2025
25676 | jud. HUNEDOARA, loc. ORASTIE, Strada Erou Moraru Calin Gabriel, nr. 12 | HD | solara | 0.005 | 0.004899 | 100 | 0.4 | CFp | NA | Retele Electrice Banat S.A. | 27300535 | 2025-07-29 | RO005E532195669/2 | 2025-08-05 | 2025
25677 | jud. HUNEDOARA, loc. CASTAU, Strada CASTAU, nr. 133 | HD | solara | 0.006 | 0.00582 | 50 | 0.23 | CFp | NA | Retele Electrice Banat S.A. | 27301162 | 2025-07-29 | RO005E531180639/2 | 2025-08-02 | 2025
25678 | jud. ARAD, loc. LIVADA, Strada LIVADA, nr. 503 | AR | solara | 0.006 | 0.00587 | 200 | 0.4 | CFp | NA | Retele Electrice Banat S.A. | 27302579 | 2025-07-29 | RO005E522429704/2 | 2025-08-19 | 2025
25679 | jud. ARAD, loc. BUTENI, Strada BUTENI, nr. 195 | AR | solara | 0.005 | 0.00489 | 11.11 | 0.4 | CFp | NA | Retele Electrice Banat S.A. | 27303121 | 2025-08-18 | RO005E522045405/3 | 2025-08-28 | 2025
25680 | jud. ARAD, loc. ARAD, Strada Arcasilor, nr. 1A | AR | solara | 0.006 | 0.005879 | 50 | 0.4 | CFp | NA | Retele Electrice Banat S.A. | 27305338 | 2025-08-06 | RO005E520526261/3 | 2025-08-19 | 2025
25681 | jud. TIMIS, loc. DUMBRAVITA, Strada Liszt Ferencz, nr. 15, ap. 2 | TM | solara | 0.005 | 0.00489 | 100 | 0.4 | CFp | NA | Retele Electrice Banat S.A. | 27308274 | 2025-07-29 | RO005E513623475/3 | 2025-08-06 | 2025
25682 | jud. HUNEDOARA, loc. VALCELELE BUNE, Strada VILCELELE BUNE, nr. 36 | HD | solara | 0.006 | 0.005877 | 100 | 0.23 | CFp | NA | Retele Electrice Banat S.A. | 27308643 | 2025-07-29 | RO005E530932846/3 | 2025-08-01 | 2025
25683 | jud. TIMIS, loc. URSENI, Strada Cebza, nr. 24, ap. 2 | TM | solara | 0.005 | 0.00489 | 100 | 0.23 | CFp | NA | Retele Electrice Banat S.A. | 27308849 | 2025-07-29 | RO005E513696992/2 | 2025-08-01 | 2025
25684 | jud. HUNEDOARA, loc. BOS, Strada BOS, nr. 88L | HD | solara | 0.01 | 0.009799 | 0 | 0 | CFp | NA | Retele Electrice Banat S.A. | 27309577 | 2025-07-29 | RO005E532112130/4 | 2025-08-01 | 2025
25685 | jud. HUNEDOARA, loc. GOVAJDIA, Strada GOVAJDIA, nr. 5F | HD | solara | 0.00546 | 0.00535 | 0 | 0 | CFp | NA | Retele Electrice Banat S.A. | 27310643 | 2025-07-29 | RO005E532280091/3 | 2025-08-01 | 2025
25686 | jud. TIMIS, loc. SACALAZ, Strada Daliei, nr. 29A | TM | solara | 0.005 | 0.0047 | 50 | 0.23 | CFp | NA | Retele Electrice Banat S.A. | 27312803 | 2025-08-04 | RO005E514169369/2 | 2025-08-05 | 2025
25687 | jud. TIMIS, loc. TIMISOARA, Strada Stefan Luchian, nr. 5, ap. 2 | TM | solara | 0.005 | 0.0047 | 100 | 0.4 | CFp | NA | Retele Electrice Banat S.A. | 27312935 | 2025-08-05 | RO005E513968040/3 | 2025-08-06 | 2025
25688 | jud. TIMIS, loc. TIMISOARA, Strada ROATA ION, nr. 45 | TM | solara | 0.006 | 0.00587 | 200 | 0.23 | CFp | NA | Retele Electrice Banat S.A. | 27314318 | 2025-08-07 | RO005E511264722/2 | 2025-08-08 | 2025
25689 | jud. ARAD, loc. VLADIMIRESCU, Strada Mihai Eminescu, nr. 60/F | AR | solara | 0.0063 | 0.006164 | 0 | 0 | CFp | NA | Retele Electrice Banat S.A. | 27314839 | 2025-07-21 | RO005E522378639/3 | 2025-08-19 | 2025
25690 | jud. TIMIS, loc. TIMISOARA, Strada MARTIR IOAN CIORDAS, nr. 12 | TM | solara | 0.006 | 0.005875 | 0 | 0 | CFp | NA | Retele Electrice Banat S.A. | 27314888 | 2025-08-07 | RO005E510802516/3 | 2025-08-08 | 2025
25691 | jud. HUNEDOARA, loc. SOIMUS, Strada MURESULUI, nr. 1 | HD | solara | 0.02697 | 0.026421 | 0 | 0 | CFp | NA | Retele Electrice Banat S.A. | 27314957 | 2025-08-26 | RO005E532515766/2 | 2025-08-27 | 2025
25692 | jud. ARAD, loc. MAGULICEA, Strada Magulicea, nr. 35 | AR | solara | 0.008 | 0.00774 | 200 | 0.4 | CFp | NA | Retele Electrice Banat S.A. | 27315433 | 2025-07-30 | RO005E521074417/4 | 2025-08-14 | 2025
25693 | jud. TIMIS, loc. TIMISOARA, Strada Schwicker Johann, nr. 6, ap. 0 | TM | solara | 0.01548 | 0.01507 | 314 | 0.4 | CFp | NA | Retele Electrice Banat S.A. | 27315702 | 2025-08-07 | RO005E510037448/2 | 2025-08-13 | 2025
25694 | jud. ARAD, loc. LESTIOARA, Strada Lestioara, nr. 15 | AR | solara | 0.005 | 0.00489 | 0 | 0 | CFp | NA | Retele Electrice Banat S.A. | 27316175 | 2025-07-21 | RO005E521032006/4 | 2025-08-18 | 2025
25695 | jud. TIMIS, loc. TIMISOARA, Strada RUDARIA, nr. 16 | TM | solara | 0.005 | 0.004899 | 0 | 0 | CFp | NA | Retele Electrice Banat S.A. | 27316475 | 2025-07-28 | RO005E514327017/2 | 2025-08-20 | 2025
25696 | jud. TIMIS, loc. BIRDA, Strada BIRDA, nr. 7 | TM | solara | 0.008 | 0.00783 | 50 | 0.4 | CFp | NA | Retele Electrice Banat S.A. | 27316803 | 2025-08-07 | RO005E514389666/2 | 2025-08-12 | 2025
25697 | jud. TIMIS, loc. DUMBRAVITA, Strada POEZIEI 2, nr. 13 | TM | solara | 0.00903 | 0.008749 | 314 | 0.4 | CFp | NA | Retele Electrice Banat S.A. | 27317179 | 2025-07-28 | RO005E514005638/3 | 2025-08-06 | 2025
25698 | jud. ARAD, loc. SICULA, Strada Sicula, nr. 607 | AR | solara | 0.006 | 0.00587 | 0 | 0 | CFp | NA | Retele Electrice Banat S.A. | 27317464 | 2025-08-05 | RO005E520949035/2 | 2025-08-11 | 2025
25699 | jud. TIMIS, loc. TIMISOARA, Strada Alexandru Paleologu, nr. 20, ap. 2 | TM | solara | 0.012 | 0.01175 | 200 | 0.4 | CFp | NA | Retele Electrice Banat S.A. | 27317615 | 2025-08-04 | RO005E513993723/2 | 2025-08-08 | 2025
25700 | jud. TIMIS, loc. TIMISOARA, Strada HAGA, nr. 3 | TM | solara | 0.006 | 0.005879 | 100 | 0.23 | CFp | NA | Retele Electrice Banat S.A. | 27318562 | 2025-08-07 | RO005E510795371/2 | 2025-08-13 | 2025
25701 | jud. ARAD, loc. ARAD, Strada Vezuviu, nr. 52 | AR | solara | 0.0108 | 0.010574 | 0 | 0 | CFp | NA | Retele Electrice Banat S.A. | 27318836 | 2025-07-21 | RO005E520264507/3 | 2025-08-14 | 2025
25702 | jud. ARAD, loc. SIMAND, Strada SIMAND, nr. 614 | AR | solara | 0.0063 | 0.006164 | 0 | 0 | CFp | NA | Retele Electrice Banat S.A. | 27319051 | 2025-07-31 | RO005E521973763/3 | 2025-08-26 | 2025
25703 | jud. ARAD, loc. DRAUT, Strada Draut, nr. 289 | AR | solara | 0.0054 | 0.005282 | 0 | 0 | CFp | NA | Retele Electrice Banat S.A. | 27319343 | 2025-07-30 | RO005E521134380/3 | 2025-08-08 | 2025
25704 | jud. ARAD, loc. ARAD, Strada Hateg, nr. 1 | AR | solara | 0.01 | 0.00979 | 0 | 0 | CFp | NA | Retele Electrice Banat S.A. | 27319347 | 2025-07-21 | RO005E520316516/3 | 2025-08-08 | 2025
25705 | jud. CARAS-SEVERIN, loc. BERZOVIA, Strada BERZOVIA, nr. 199 | CS | solara | 0.006 | 0.00578 | 50 | 0.4 | CFp | NA | Retele Electrice Banat S.A. | 27319371 | 2025-07-30 | RO005E540773715/2 | 2025-08-03 | 2025
25706 | jud. HUNEDOARA, loc. LIVADIA, Strada Livadia, nr. 65 | HD | solara | 0.012 | 0.01156 | 300 | 0.4 | CFp | NA | Retele Electrice Banat S.A. | 27319779 | 2025-07-29 | RO005E530986777/4 | 2025-08-01 | 2025
25707 | jud. HUNEDOARA, loc. PETROSANI, Strada Lazar Gheorghe, nr. 18 | HD | solara | 0.012 | 0.01156 | 300 | 0.4 | CFp | NA | Retele Electrice Banat S.A. | 27320077 | 2025-07-31 | RO005E531699487/3 | 2025-08-07 | 2025
25708 | jud. TIMIS, loc. GIROC, Strada GLORIA, nr. 84 | TM | solara | 0.006 | 0.00587 | 50 | 0.4 | CFp | NA | Retele Electrice Banat S.A. | 27320093 | 2025-07-31 | RO005E511458480/2 | 2025-08-05 | 2025
25709 | jud. ARAD, loc. ARAD, Strada Zarie Stefan, nr. 53, ap. 1 | AR | solara | 0.006 | 0.005877 | 50 | 0.23 | CFp | NA | Retele Electrice Banat S.A. | 27320247 | 2025-07-21 | RO005E520555027/3 | 2025-08-06 | 2025
25710 | jud. ARAD, loc. ARAD, Strada Padurii, nr. 65/67 | AR | solara | 0.0108 | 0.00979 | 0 | 0 | CFp | NA | Retele Electrice Banat S.A. | 27320249 | 2025-07-31 | RO005E521392296/3 | 2025-08-19 | 2025
25711 | jud. ARAD, loc. CHISINEU-CRIS, Strada GEORGE COSBUC, nr. 28 | AR | solara | 0.0063 | 0.006164 | 0 | 0 | CFp | NA | Retele Electrice Banat S.A. | 27320269 | 2025-07-31 | RO005E521659821/3 | 2025-08-01 | 2025
25712 | jud. CARAS-SEVERIN, loc. RAMNA, Strada RAMNA, nr. 146/a | CS | solara | 0.006 | 0.005879 | 50 | 0.23 | CFp | NA | Retele Electrice Banat S.A. | 27320384 | 2025-07-30 | RO005E541035683/2 | 2025-08-05 | 2025
25713 | jud. TIMIS, loc. SAG, Strada CX, nr. 10B | TM | solara | 0.008 | 0.00782 | 0 | 0 | CFp | NA | Retele Electrice Banat S.A. | 27320440 | 2025-07-25 | RO005E513896354/3 | 2025-08-05 | 2025
25714 | jud. TIMIS, loc. SANMARTINU SARBESC, Strada SINMARTINU-SIRBESC, nr. 298 | TM | solara | 0.006 | 0.00573 | 200 | 0.23 | CFp | NA | Retele Electrice Banat S.A. | 27320586 | 2025-08-25 | RO005E512417598/3 | 2025-08-26 | 2025
25715 | jud. ARAD, loc. ARAD, Strada Remus, nr. 9 | AR | solara | 0.006 | 0.00578 | 105.46 | 0.23 | CFp | NA | Retele Electrice Banat S.A. | 27320663 | 2025-07-31 | RO005E520592208/2 | 2025-08-01 | 2025
25716 | jud. HUNEDOARA, loc. HATEG, Strada Suseni, nr. 30 | HD | solara | 0.00516 | 0.004957 | 280 | 0.23 | CFp | NA | Retele Electrice Banat S.A. | 27320728 | 2025-07-29 | RO005E530625542/2 | 2025-08-11 | 2025
25717 | jud. Arad, loc. VLADIMIRESCU, Strada Cetatii Orod, nr. 30 | AR | solara | 0.005 | 0.004897 | 30 | 0.4 | CFp | NA | Retele Electrice Banat S.A. | 27320851 | 2025-07-21 | RO005E522289977/5 | 2025-08-11 | 2025
25718 | jud. CARAS-SEVERIN, loc. RAMNA, Strada RAMNA, nr. 223 | CS | solara | 0.008 | 0.007839 | 50 | 0.4 | CFp | NA | Retele Electrice Banat S.A. | 27321085 | 2025-08-25 | RO005E541448209/4 | 2025-08-27 | 2025
25719 | jud. CARAS-SEVERIN, loc. BOCSA, Strada Bocsa Noua, nr. 14 | CS | solara | 0.006 | 0.005879 | 50 | 0.4 | CFp | NA | Retele Electrice Banat S.A. | 27321115 | 2025-07-31 | RO005E541688542/2 | 2025-08-05 | 2025
25720 | jud. CARAS-SEVERIN, loc. LAPUSNICU MARE, Strada LAPUSNICUL MARE, nr. 551 | CS | solara | 0.006 | 0.005879 | 50 | 0.23 | CFp | NA | Retele Electrice Banat S.A. | 27322298 | 2025-08-13 | RO005E541100990/2 | 2025-08-14 | 2025
25721 | jud. ARAD, loc. DOROBANTI, Strada DOROBANTI, nr. 740 | AR | solara | 0.006 | 0.00578 | 50 | 0.23 | CFp | NA | Retele Electrice Banat S.A. | 27322338 | 2025-07-28 | RO005E521465860/2 | 2025-08-04 | 2025
25722 | jud. TIMIS, loc. GIROC, Strada GLORIA, nr. 16D | TM | solara | 0.006 | 0.00578 | 293 | 0.23 | CFp | NA | Retele Electrice Banat S.A. | 27322902 | 2025-08-07 | RO005E513034325/2 | 2025-08-08 | 2025
25723 | jud. CARAS-SEVERIN, loc. POIANA MARULUI, Strada POIANA MARULUI, nr. 77B | CS | solara | 0.00522 | 0.005016 | 200 | 0.4 | CFp | NA | Retele Electrice Banat S.A. | 27323075 | 2025-07-31 | RO005E541478617/2 | 2025-08-04 | 2025
25724 | jud. HUNEDOARA, loc. CIOPEIA, Strada CIOPEIA, nr. 65 | HD | solara | 0.004 | 0.00382 | 0 | 0 | CFp | NA | Retele Electrice Banat S.A. | 27323614 | 2025-08-06 | RO005E531520255/5 | 2025-08-07 | 2025
25725 | jud. TIMIS, loc. TIMISOARA, Strada LETEA, nr. 38, ap. 1 | TM | solara | 0.00744 | 0.007281 | 50 | 0.4 | CFp | NA | Retele Electrice Banat S.A. | 27323743 | 2025-08-07 | RO005E510980074/3 | 2025-08-08 | 2025
25726 | jud. TIMIS, loc. SANMIHAIU GERMAN, Strada principala, nr. 258D | TM | solara | 0.005 | 0.00489 | 100 | 0.23 | CFp | NA | Retele Electrice Banat S.A. | 27324029 | 2025-08-26 | RO005E513210084/3 | 2025-08-27 | 2025
25727 | jud. ARAD, loc. DOROBANTI, Strada DOROBANTI, nr. 727 | AR | solara | 0.010465 | 0.010156 | 50 | 0.4 | CFp | NA | Retele Electrice Banat S.A. | 27324280 | 2025-07-29 | RO005E521465747/3 | 2025-08-26 | 2025
25728 | jud. HUNEDOARA, loc. BRAD, Strada MAGURA, nr. 11 | HD | solara | 0.006 | 0.005879 | 30 | 0.4 | CFp | NA | Retele Electrice Banat S.A. | 27324294 | 2025-07-29 | RO005E532175364/3 | 2025-08-01 | 2025
25729 | jud. ARAD, loc. SEBIS, Strada Viilor, nr. 23 | AR | solara | 0.01 | 0.00979 | 0 | 0 | CFp | NA | Retele Electrice Banat S.A. | 27324800 | 2025-07-22 | RO005E522597496/2 | 2025-08-08 | 2025
25730 | jud. CARAS-SEVERIN, loc. PADINA MATEI, Strada PADINA MATEI, nr. 42 | CS | solara | 0.006 | 0.00578 | 0 | 0 | CFp | NA | Retele Electrice Banat S.A. | 27325085 | 2025-08-15 | RO005E540868237/2 | 2025-08-19 | 2025
25731 | jud. TIMIS, loc. GIARMATA-VII, Strada TEILOR, nr. 172A | TM | solara | 0.01656 | 0.016228 | 300 | 0.4 | CFp | NA | Retele Electrice Banat S.A. | 27325261 | 2025-08-21 | RO005E514062259/3 | 2025-08-25 | 2025
25732 | jud. HUNEDOARA, loc. GELMAR, Strada GELMAR, nr. 8C | HD | solara | 0.0054 | 0.005286 | 100 | 0.4 | CFp | NA | Retele Electrice Banat S.A. | 27325314 | 2025-07-29 | RO005E532460675/3 | 2025-08-01 | 2025
25733 | jud. TIMIS, loc. BOLDUR, Strada Intravilan, nr. 138 | TM | solara | 0.006 | 0.00587 | 293 | 0.23 | CFp | NA | Retele Electrice Banat S.A. | 27325450 | 2025-08-14 | RO005E512219464/2 | 2025-08-20 | 2025
25734 | jud. CARAS-SEVERIN, loc. CARANSEBES, Strada RACOVITEI, nr. 64-B | CS | solara | 0.015 | 0.01469 | 0 | 0 | CFp | NA | Retele Electrice Banat S.A. | 27325456 | 2025-08-08 | RO005E541724611/2 | 2025-08-13 | 2025
25735 | jud. CARAS-SEVERIN, loc. RESITA, Strada VIDU ION, nr. 6A | CS | solara | 0.01 | 0.0097 | 50 | 0.4 | CFp | NA | Retele Electrice Banat S.A. | 27325472 | 2025-07-31 | RO005E540145796/3 | 2025-08-04 | 2025
25736 | jud. ARAD, loc. PEREGU MIC, Strada PEREGU-MIC, nr. 37 | AR | solara | 0.00495 | 0.004751 | 0 | 0 | CFp | NA | Retele Electrice Banat S.A. | 27325928 | 2025-07-22 | RO005E521816321/2 | 2025-08-19 | 2025
25737 | jud. TIMIS, loc. LUGOJ, Strada Vincentiu Babes, nr. 35, ap. 1 | TM | solara | 0.006 | 0.00568 | 50 | 0.23 | CFp | NA | Retele Electrice Banat S.A. | 27326053 | 2025-08-14 | RO005E511735893/2 | 2025-08-25 | 2025
25738 | jud. TIMIS, loc. BILED, Strada Extravilan, nr. FN | TM | solara | 0.01 | 0.009795 | 0 | 0 | CFp | NA | Retele Electrice Banat S.A. | 27326546 | 2025-07-28 | RO005E514376998/2 | 2025-08-21 | 2025
25739 | jud. CARAS-SEVERIN, loc. CARANSEBES, Strada NICOLAE BALCESCU, nr. 112 | CS | solara | 0.008 | 0.00783 | 50 | 0.4 | CFp | NA | Retele Electrice Banat S.A. | 27326624 | 2025-08-15 | RO005E541471766/3 | 2025-08-19 | 2025
25740 | jud. ARAD, loc. TAUT, Strada Taut, nr. 498 | AR | solara | 0.006 | 0.00578 | 200 | 0.23 | CFp | NA | Retele Electrice Banat S.A. | 27326830 | 2025-07-22 | RO005E521141658/2 | 2025-08-07 | 2025
25741 | jud. ARAD, loc. BUTENI, Strada FLORIAN ROXIN, nr. 17 | AR | solara | 0.008 | 0.00783 | 100 | 0.4 | CFp | NA | Retele Electrice Banat S.A. | 27327083 | 2025-07-22 | RO005E522515553/3 | 2025-08-12 | 2025
25742 | jud. TIMIS, loc. BENCECU DE SUS, Strada BENCECU DE SUS, nr. 339 | TM | solara | 0.006 | 0.005875 | 0 | 0 | CFp | NA | Retele Electrice Banat S.A. | 27327298 | 2025-07-28 | RO005E511621392/2 | 2025-08-01 | 2025
25743 | jud. ARAD, loc. CUIED, Strada Trandafirilor, nr. 7 | AR | solara | 0.006 | 0.00578 | 200 | 0.23 | CFp | NA | Retele Electrice Banat S.A. | 27329566 | 2025-08-07 | RO005E522466996/3 | 2025-08-08 | 2025
25744 | jud. TIMIS, loc. TIMISOARA, Strada GOJDU EMANOIL, nr. 3, ap. 1 | TM | solara | 0.006 | 0.005879 | 100 | 0.23 | CFp | NA | Retele Electrice Banat S.A. | 27330136 | 2025-07-28 | RO005E510676885/2 | 2025-08-19 | 2025
25745 | jud. ARAD, loc. ARAD, Calea Vlaicu Aurel, nr. 165/169 | AR | solara | 0.009936 | 0.009637 | 300 | 0.4 | CFp | NA | Retele Electrice Banat S.A. | 27331386 | 2025-07-31 | RO005E521409004/3 | 2025-08-22 | 2025
25746 | jud. ARAD, loc. CHISINEU-CRIS, Strada MIHAI VELICIU, nr. 15 | AR | solara | 0.0065 | 0.00627 | 97.65 | 0.4 | CFp | NA | Retele Electrice Banat S.A. | 27335287 | 2025-07-30 | RO005E522373533/3 | 2025-08-04 | 2025
25747 | jud. TIMIS, loc. TIMISOARA, Strada BUCEGI, nr. 5 | TM | solara | 0.005 | 0.00489 | 200 | 0.23 | CFp | NA | Retele Electrice Banat S.A. | 27335295 | 2025-07-29 | RO005E513008674/2 | 2025-08-01 | 2025
25748 | jud. TIMIS, loc. TIMISOARA, Strada Popovici Banateanul Ion, nr. 14, ap. 0 | TM | solara | 0.006 | 0.00538 | 50 | 0.4 | CFp | NA | Retele Electrice Banat S.A. | 27336171 | 2025-07-29 | RO005E510130363/3 | 2025-08-18 | 2025
25749 | jud. TIMIS, loc. VARIAS, Strada VARIAS, nr. 461 | TM | solara | 0.005 | 0.004895 | 0 | 0 | CFp | NA | Retele Electrice Banat S.A. | 27336288 | 2025-07-29 | RO005E512788072/2 | 2025-08-01 | 2025
25750 | jud. ARAD, loc. PECICA, Strada STRADA 305, nr. 20 | AR | solara | 0.003115 | 0.003052 | 30 | 0.23 | CFp | NA | Retele Electrice Banat S.A. | 27336709 | 2025-07-28 | RO005E521595932/2 | 2025-08-04 | 2025
25751 | jud. ARAD, loc. NADLAC, Strada VASILE LUCACIU, nr. 40 | AR | solara | 0.006 | 0.00587 | 0 | 0 | CFp | NA | Retele Electrice Banat S.A. | 27336721 | 2025-07-23 | RO005E521837256/2 | 2025-08-26 | 2025
25752 | jud. ARAD, loc. PECICA, Strada STRADA 317, nr. 4 | AR | solara | 0.003115 | 0.003052 | 30 | 0.23 | CFp | NA | Retele Electrice Banat S.A. | 27336736 | 2025-08-06 | RO005E521599813/2 | 2025-08-07 | 2025
25753 | jud. TIMIS, loc. GHIRODA, Strada PLOPILOR, nr. 40 | TM | solara | 0.01412 | 0.013818 | 0 | 0 | CFp | NA | Retele Electrice Banat S.A. | 27336784 | 2025-08-11 | RO005E511483871/3 | 2025-08-12 | 2025
25754 | jud. TIMIS, loc. TIMISOARA, Strada CHISINAU, nr. 4, ap. 0 | TM | solara | 0.006 | 0.00586 | 100 | 0.4 | CFp | NA | Retele Electrice Banat S.A. | 27336820 | 2025-07-29 | RO005E510168500/3 | 2025-08-13 | 2025
25755 | jud. HUNEDOARA, loc. HUNEDOARA, Strada BOGDAN VODA, nr. 6 | HD | solara | 0.005 | 0.0048 | 5.8 | 0.23 | CFp | NA | Retele Electrice Banat S.A. | 27337437 | 2025-07-31 | RO005E530460112/2 | 2025-08-12 | 2025
25756 | jud. TIMIS, loc. FIBIS, Strada FIBIS, nr. 507 | TM | solara | 0.006 | 0.00586 | 200 | 0.23 | CFp | NA | Retele Electrice Banat S.A. | 27337843 | 2025-07-30 | RO005E511524765/2 | 2025-08-12 | 2025
25757 | jud. ARAD, loc. SAMBATENI, Strada SIMBATENI, nr. 206 | AR | solara | 0.00534 | 0.005232 | 30 | 0.4 | CFp | NA | Retele Electrice Banat S.A. | 27338023 | 2025-07-23 | RO005E521532494/3 | 2025-08-07 | 2025
25758 | jud. TIMIS, loc. BERINI, Strada Principala, nr. 224 | TM | solara | 0.006 | 0.00586 | 200 | 0.23 | CFp | NA | Retele Electrice Banat S.A. | 27338075 | 2025-07-30 | RO005E511467660/2 | 2025-08-05 | 2025
25759 | jud. ARAD, loc. INEU, Strada Mihai Eminescu, nr. 34 | AR | solara | 0.008 | 0.00774 | 293 | 0.4 | CFp | NA | Retele Electrice Banat S.A. | 27338142 | 2025-07-28 | RO005E520751834/3 | 2025-08-11 | 2025
25760 | jud. HUNEDOARA, loc. ORASTIE, Strada Ing.Nicolae Vaidean, nr. 60 | HD | solara | 0.00623 | 0.006095 | 200 | 0.4 | CFp | NA | Retele Electrice Banat S.A. | 27338346 | 2025-07-31 | RO005E532505394/2 | 2025-08-01 | 2025
25761 | jud. ARAD, loc. BUTENI, Strada ZARANDULUI, nr. 30 | AR | solara | 0.00534 | 0.005133 | 11.11 | 0.4 | CFp | NA | Retele Electrice Banat S.A. | 27338377 | 2025-07-28 | RO005E521241154/4 | 2025-08-12 | 2025
25762 | jud. HUNEDOARA, loc. VATA DE JOS, Strada Plopilor, nr. 3 | HD | solara | 0.006 | 0.00587 | 200 | 0.23 | CFp | NA | Retele Electrice Banat S.A. | 27338417 | 2025-07-31 | RO005E530848314/2 | 2025-08-01 | 2025
25763 | jud. HUNEDOARA, loc. DEVA, ALEEA Anemonelor, nr. 2 | HD | solara | 0.01 | 0.00979 | 100 | 0.4 | CFp | NA | Retele Electrice Banat S.A. | 27338427 | 2025-07-31 | RO005E532474265/2 | 2025-08-01 | 2025
25764 | jud. TIMIS, loc. TIMISOARA, Strada ORHEI, nr. 4, ap. 2+3 | TM | solara | 0.006 | 0.00587 | 50 | 0.23 | CFp | NA | Retele Electrice Banat S.A. | 27338528 | 2025-07-26 | RO005E510041050/2 | 2025-08-05 | 2025
25765 | jud. TIMIS, loc. GIROC, Strada NARCISELOR, nr. 27 | TM | solara | 0.006 | 0.00578 | 195 | 0.4 | CFp | NA | Retele Electrice Banat S.A. | 27338561 | 2025-07-29 | RO005E513051223/3 | 2025-08-01 | 2025
25766 | jud. TIMIS, loc. DUMBRAVITA, Strada LEHART FERENCZ, nr. 11 | TM | solara | 0.00742 | 0.007172 | 0 | 0 | CFp | NA | Retele Electrice Banat S.A. | 27338590 | 2025-08-12 | RO005E513112096/3 | 2025-08-13 | 2025
25767 | jud. ARAD, loc. CINTEI, Strada CINCITEI, nr. 55 | AR | solara | 0.006 | 0.00578 | 293 | 0.23 | CFp | NA | Retele Electrice Banat S.A. | 27338694 | 2025-07-23 | RO005E521955505/4 | 2025-08-11 | 2025
25768 | jud. HUNEDOARA, loc. CINCIS-CERNA, Strada Lacului, nr. 293 | HD | solara | 0.006 | 0.005878 | 100 | 0.23 | CFp | NA | Retele Electrice Banat S.A. | 27338806 | 2025-07-31 | RO005E531036448/4 | 2025-08-12 | 2025
25769 | jud. ARAD, loc. VLADIMIRESCU, Strada 12, nr. 59 | AR | solara | 0.006 | 0.00578 | 293 | 0.23 | CFp | NA | Retele Electrice Banat S.A. | 27338864 | 2025-07-22 | RO005E522245418/3 | 2025-08-12 | 2025
25770 | jud. ARAD, loc. SOFRONEA, Strada 22, nr. 2 | AR | solara | 0.006 | 0.00578 | 50 | 0.4 | CFp | NA | Retele Electrice Banat S.A. | 27338865 | 2025-07-23 | RO005E522497507/2 | 2025-08-28 | 2025
25771 | jud. HUNEDOARA, loc. BALSA, Strada BALSA, nr. 16 | HD | solara | 0.008 | 0.00774 | 100 | 0.4 | CFp | NA | Retele Electrice Banat S.A. | 27339050 | 2025-07-31 | RO005E531135897/4 | 2025-08-01 | 2025
25772 | jud. HUNEDOARA, loc. BARCEA MARE, Strada BIRCEA MARE, nr. 44 | HD | solara | 0.006 | 0.005879 | 0 | 0 | CFp | NA | Retele Electrice Banat S.A. | 27339116 | 2025-07-31 | RO005E530798026/2 | 2025-08-01 | 2025
25773 | jud. ARAD, loc. TARNOVA, Strada Tarnova, nr. 225 | AR | solara | 0.01 | 0.0097 | 293 | 0.4 | CFp | NA | Retele Electrice Banat S.A. | 27339598 | 2025-07-28 | RO005E520925297/3 | 2025-08-07 | 2025
25774 | jud. CARAS-SEVERIN, loc. GRADINARI, Strada Crucii, nr. 31 | CS | solara | 0.006 | 0.00587 | 50 | 0.23 | CFp | NA | Retele Electrice Banat S.A. | 27340117 | 2025-08-06 | RO005E540859754/5 | 2025-08-12 | 2025
25775 | jud. CARAS-SEVERIN, loc. RESITA, Bulevardul Revolutia din Decembrie, nr. 12, ap. 1 | CS | solara | 0.005 | 0.0048 | 100 | 0.23 | CFp | NA | Retele Electrice Banat S.A. | 27340454 | 2025-08-06 | RO005E540129743/2 | 2025-08-11 | 2025
25776 | jud. CARAS-SEVERIN, loc. MATNICU MARE, Strada MATNICU MARE, nr. 35 | CS | solara | 0.006 | 0.00587 | 100 | 0.23 | CFp | NA | Retele Electrice Banat S.A. | 27340481 | 2025-08-06 | RO005E540912776/3 | 2025-08-07 | 2025
25777 | jud. TIMIS, loc. TIMISOARA, Strada Barbu Ion, nr. 10 | TM | solara | 0.006 | 0.005879 | 0 | 0 | CFp | NA | Retele Electrice Banat S.A. | 27340538 | 2025-07-29 | RO005E513330098/3 | 2025-08-13 | 2025
25778 | jud. ARAD, loc. ARAD, Strada Zefir, nr. 13 | AR | solara | 0.005 | 0.00489 | 50 | 0.4 | CFp | NA | Retele Electrice Banat S.A. | 27340850 | 2025-07-23 | RO005E520271022/3 | 2025-08-03 | 2025
25779 | jud. TIMIS, loc. GIROC, Strada SEMENIC, nr. 79/1 | TM | solara | 0.005 | 0.00485 | 100 | 0.23 | CFp | NA | Retele Electrice Banat S.A. | 27341133 | 2025-07-31 | RO005E513358627/2 | 2025-08-01 | 2025
25780 | jud. TIMIS, loc. GIROC, Strada EROILOR, nr. 14 | TM | solara | 0.01 | 0.00979 | 300 | 0.4 | CFp | NA | Retele Electrice Banat S.A. | 27341205 | 2025-07-29 | RO005E514186728/3 | 2025-08-04 | 2025
25781 | jud. ARAD, loc. BARSA, Strada Barsa, nr. 87 | AR | solara | 0.006 | 0.00587 | 50 | 0.23 | CFp | NA | Retele Electrice Banat S.A. | 27341434 | 2025-08-04 | RO005E521003868/3 | 2025-08-12 | 2025
25782 | jud. TIMIS, loc. MOSNITA VECHE, Strada SCARAMOUSCHE, nr. 42, ap. 2 | TM | solara | 0.006 | 0.005879 | 0 | 0 | CFp | NA | Retele Electrice Banat S.A. | 27341528 | 2025-08-12 | RO005E514207878/3 | 2025-08-13 | 2025
25783 | jud. ARAD, loc. COVASINT, Strada Covasint, nr. 44 | AR | solara | 0.006 | 0.00587 | 100 | 0.23 | CFp | NA | Retele Electrice Banat S.A. | 27341537 | 2025-08-05 | RO005E520904441/2 | 2025-08-11 | 2025
25784 | jud. CARAS-SEVERIN, loc. GRADINARI, Strada GRADINARI, nr. 255 | CS | solara | 0.006 | 0.00578 | 200 | 0.23 | CFp | NA | Retele Electrice Banat S.A. | 27341643 | 2025-08-06 | RO005E540858786/3 | 2025-08-10 | 2025
25785 | jud. CARAS-SEVERIN, loc. GRADINARI, Strada GRADINARI, nr. 259 | CS | solara | 0.006 | 0.00578 | 200 | 0.23 | CFp | NA | Retele Electrice Banat S.A. | 27341810 | 2025-08-14 | RO005E540858854/3 | 2025-08-18 | 2025
25786 | jud. TIMIS, loc. UTVIN, Strada UTVIN, nr. 224 | TM | solara | 0.00522 | 0.005106 | 100 | 0.4 | CFp | NA | Retele Electrice Banat S.A. | 27341869 | 2025-08-25 | RO005E511443035/2 | 2025-08-28 | 2025
25787 | jud. TIMIS, loc. TIMISOARA, Strada Teodoreanu Ionel, nr. 10A | TM | solara | 0.005 | 0.00489 | 50 | 0.4 | CFp | NA | Retele Electrice Banat S.A. | 27342364 | 2025-07-30 | RO005E510547095/2 | 2025-08-18 | 2025
25788 | jud. TIMIS, loc. TOMNATIC, Strada Tomnatic, nr. 1021 | TM | solara | 0.004 | 0.003919 | 0 | 0 | CFp | NA | Retele Electrice Banat S.A. | 27342512 | 2025-08-04 | RO005E512805825/3 | 2025-08-05 | 2025
25789 | jud. TIMIS, loc. GHIRODA, Strada DUNAREA, nr. 108 | TM | solara | 0.01 | 0.009799 | 0 | 0 | CFp | NA | Retele Electrice Banat S.A. | 27342761 | 2025-08-07 | RO005E513525904/2 | 2025-08-08 | 2025
25790 | jud. TIMIS, loc. MOSNITA NOUA, Strada ELENA, nr. 20 | TM | solara | 0.008 | 0.007805 | 314 | 0.4 | CFp | NA | Retele Electrice Banat S.A. | 27343133 | 2025-08-11 | RO005E513243091/3 | 2025-08-14 | 2025
25791 | jud. TIMIS, loc. URSENI, Strada DROPIEI, nr. 11 | TM | solara | 0.008 | 0.007805 | 314 | 0.4 | CFp | NA | Retele Electrice Banat S.A. | 27343194 | 2025-08-11 | RO005E514186931/3 | 2025-08-14 | 2025
25792 | jud. HUNEDOARA, loc. CRISCIOR, Calea MOTILOR, nr. 95 | HD | solara | 0.005 | 0.00489 | 100 | 0.23 | CFp | NA | Retele Electrice Banat S.A. | 27343204 | 2025-07-31 | RO005E530833307/3 | 2025-08-12 | 2025
25793 | jud. CARAS-SEVERIN, loc. BOCSA, Strada Republicii, nr. 153 | CS | solara | 0.006 | 0.005845 | 200 | 0.23 | CFp | NA | Retele Electrice Banat S.A. | 27343213 | 2025-08-14 | RO005E540381439/2 | 2025-08-26 | 2025
25794 | jud. ARAD, loc. BARSA, Strada Barsa, nr. 209A | AR | solara | 0.005 | 0.00489 | 50 | 0.4 | CFp | NA | Retele Electrice Banat S.A. | 27344408 | 2025-08-05 | RO005E521005084/4 | 2025-08-12 | 2025
25795 | jud. TIMIS, loc. MOSNITA NOUA, Strada ADOLESCENTEI, nr. 7 | TM | solara | 0.00783 | 0.007672 | 50 | 0.4 | CFp | NA | Retele Electrice Banat S.A. | 27344411 | 2025-07-31 | RO005E513644838/2 | 2025-08-06 | 2025
25796 | jud. HUNEDOARA, loc. HUNEDOARA, Strada ROTARILOR, nr. 33 | HD | solara | 0.006 | 0.005879 | 0 | 0 | CFp | NA | Retele Electrice Banat S.A. | 27344477 | 2025-07-31 | RO005E530443225/2 | 2025-08-12 | 2025
25797 | jud. TIMIS, loc. TIMISOARA, Strada Tempea Liviu, muzician, nr. 7 | TM | solara | 0.006 | 0.005879 | 50 | 0.4 | CFp | NA | Retele Electrice Banat S.A. | 27344582 | 2025-08-04 | RO005E513092150/3 | 2025-08-13 | 2025
25798 | jud. Arad, loc. DOROBANTI, Strada KOVACS FERENEZ, nr. 20 | AR | solara | 0.006 | 0.00578 | 50 | 0.23 | CFp | NA | Retele Electrice Banat S.A. | 27344635 | 2025-07-28 | RO005E521466366/4 | 2025-08-01 | 2025
25799 | jud. ARAD, loc. BARSA, Strada Barsa, nr. 32 | AR | solara | 0.005 | 0.00489 | 50 | 0.23 | CFp | NA | Retele Electrice Banat S.A. | 27344706 | 2025-08-11 | RO005E521003307/3 | 2025-08-14 | 2025
25800 | jud. ARAD, loc. TAUT, Strada TAUT, nr. 8 | AR | solara | 0.006 | 0.00578 | 200 | 0.23 | CFp | NA | Retele Electrice Banat S.A. | 27344858 | 2025-07-28 | RO005E520793885/3 | 2025-08-07 | 2025
25801 | jud. HUNEDOARA, loc. BRANISCA, Strada BRANISCA, nr. 35 | HD | solara | 0.005 | 0.0048 | 25 | 0.23 | CFp | NA | Retele Electrice Banat S.A. | 27344891 | 2025-08-08 | RO005E531124053/2 | 2025-08-09 | 2025
25802 | jud. TIMIS, loc. STAMORA GERMANA, Strada STAMORA GERMANA, nr. 212 | TM | solara | 0.006 | 0.005879 | 50 | 0.23 | CFp | NA | Retele Electrice Banat S.A. | 27344926 | 2025-08-04 | RO005E512319409/2 | 2025-08-07 | 2025
25803 | jud. TIMIS, loc. DUMBRAVITA, Strada MICHELANGELO, nr. 4, ap. 2 | TM | solara | 0.006 | 0.00586 | 200 | 0.23 | CFp | NA | Retele Electrice Banat S.A. | 27345246 | 2025-08-01 | RO005E513061820/3 | 2025-08-12 | 2025
25804 | jud. ARAD, loc. SIMAND, Strada SIMAND, nr. 967 | AR | solara | 0.006 | 0.005879 | 30 | 0.23 | CFp | NA | Retele Electrice Banat S.A. | 27345287 | 2025-07-29 | RO005E522574761/2 | 2025-08-01 | 2025
25805 | jud. TIMIS, loc. TIMISOARA, Strada NEAJLOV, nr. 2, ap. 0 | TM | solara | 0.0053 | 0.005094 | 0 | 0 | CFp | NA | Retele Electrice Banat S.A. | 27345363 | 2025-07-31 | RO005E511038956/2 | 2025-08-04 | 2025
25806 | jud. TIMIS, loc. CHISODA, Strada PRIMAVERII, nr. 82/C | TM | solara | 0.006 | 0.00586 | 30 | 0.23 | CFp | NA | Retele Electrice Banat S.A. | 27345622 | 2025-08-01 | RO005E512971548/2 | 2025-08-04 | 2025
25807 | jud. TIMIS, loc. HITIAS, Strada HITIAS, nr. 412 | TM | solara | 0.00522 | 0.005066 | 100 | 0.23 | CFp | NA | Retele Electrice Banat S.A. | 27345922 | 2025-08-01 | RO005E512174903/2 | 2025-08-07 | 2025
25808 | jud. TIMIS, loc. BUCOVAT (REMETEA MARE), Strada Intravilan, nr. 20/E | TM | solara | 0.006 | 0.005879 | 100 | 0.23 | CFp | NA | Retele Electrice Banat S.A. | 27345988 | 2025-08-04 | RO005E513774225/2 | 2025-08-05 | 2025
25809 | jud. TIMIS, loc. DUMBRAVA, Strada DUMBRAVA, nr. 247 | TM | solara | 0.005 | 0.00489 | 100 | 0.23 | CFp | NA | Retele Electrice Banat S.A. | 27346019 | 2025-08-01 | RO005E512063797/2 | 2025-08-20 | 2025
25810 | jud. ARAD, loc. TAUT, Strada Taut, nr. 587 | AR | solara | 0.008 | 0.00783 | 200 | 0.4 | CFp | NA | Retele Electrice Banat S.A. | 27346044 | 2025-07-28 | RO005E521142356/3 | 2025-08-12 | 2025
25811 | jud. TIMIS, loc. SACALAZ, Strada PRINCIPALA, nr. 123B | TM | solara | 0.012 | 0.01175 | 0 | 0 | CFp | NA | Retele Electrice Banat S.A. | 27346108 | 2025-08-01 | RO005E513207923/3 | 2025-08-04 | 2025
25812 | jud. TIMIS, loc. FIBIS, Strada FIBIS, nr. 94C, bl. -, sc. -., et. -, ap. - | TM | solara | 0.0099 | 0.009692 | 0 | 0 | CFp | NA | Retele Electrice Banat S.A. | 27346155 | 2025-08-01 | RO005E511633698/2 | 2025-08-05 | 2025
25813 | jud. HUNEDOARA, loc. VORTA, Strada Sat. Visca, nr. 154 | HD | solara | 0.004 | 0.00391 | 13.5 | 0.23 | CFp | NA | Retele Electrice Banat S.A. | 27346225 | 2025-07-31 | RO005E531103027/3 | 2025-08-04 | 2025
25814 | jud. HUNEDOARA, loc. STREISANGEORGIU, Strada STREISANGIORGIU, nr. 161 | HD | solara | 0.012 | 0.01156 | 104 | 0.4 | CFp | NA | Retele Electrice Banat S.A. | 27346271 | 2025-07-31 | RO005E530920416/3 | 2025-08-01 | 2025
25815 | jud. CARAS-SEVERIN, loc. CARANSEBES, Strada Regele Ferdinand, nr. -CF37459 | CS | solara | 0.00819 | 0.007976 | 314 | 0.4 | CFp | NA | Retele Electrice Banat S.A. | 27346495 | 2025-08-14 | RO005E541715521/2 | 2025-08-20 | 2025
25816 | jud. HUNEDOARA, loc. PETROSANI, Strada FUNICULARULUI, nr. 16 | HD | solara | 0.006 | 0.005877 | 100 | 0.23 | CFp | NA | Retele Electrice Banat S.A. | 27346636 | 2025-07-31 | RO005E531586673/2 | 2025-08-27 | 2025
25817 | jud. TIMIS, loc. DUMBRAVITA, Strada SIMFONIEI, nr. 49 | TM | solara | 0.00679 | 0.006644 | 280 | 0.4 | CFp | NA | Retele Electrice Banat S.A. | 27346642 | 2025-08-01 | RO005E513563995/2 | 2025-08-04 | 2025
25818 | jud. HUNEDOARA, loc. PETRENI, Strada PETRENI, nr. 44 | HD | solara | 0.008 | 0.00778 | 50 | 0.4 | CFp | NA | Retele Electrice Banat S.A. | 27346694 | 2025-07-31 | RO005E532361484/2 | 2025-08-07 | 2025
25819 | jud. ARAD, loc. BARSA, Strada Barsa, nr. 28 | AR | solara | 0.005 | 0.00489 | 50 | 0.4 | CFp | NA | Retele Electrice Banat S.A. | 27346705 | 2025-08-05 | RO005E521003262/4 | 2025-08-12 | 2025
25820 | jud. ARAD, loc. SANPETRU GERMAN, Strada SINP.GERMAN, nr. 444 | AR | solara | 0.006 | 0.005879 | 50 | 0.4 | CFp | NA | Retele Electrice Banat S.A. | 27346863 | 2025-07-28 | RO005E521753174/3 | 2025-08-26 | 2025
25821 | jud. TIMIS, loc. JIMBOLIA, Strada Nicolae Balcescu, nr. 12 | TM | solara | 0.006 | 0.00586 | 200 | 0.23 | CFp | NA | Retele Electrice Banat S.A. | 27346941 | 2025-08-04 | RO005E513055171/3 | 2025-08-08 | 2025
25822 | jud. CARAS-SEVERIN, loc. RESITA, Strada Mozart Wolfgang Amadeus, nr. FN | CS | solara | 0.008 | 0.007835 | 0 | 0 | CFp | NA | Retele Electrice Banat S.A. | 27347067 | 2025-08-14 | RO005E541681411/2 | 2025-08-20 | 2025
25823 | jud. HUNEDOARA, loc. ROMOS, Strada ROMOS, nr. 34 | HD | solara | 0.01 | 0.00974 | 50 | 0.4 | CFp | NA | Retele Electrice Banat S.A. | 27347150 | 2025-08-01 | RO005E532272003/3 | 2025-08-02 | 2025
25824 | jud. TIMIS, loc. LUGOJ, Strada 13 DECEMBRIE, nr. 90, ap. 1 | TM | solara | 0.005 | 0.00489 | 50 | 0.23 | CFp | NA | Retele Electrice Banat S.A. | 27347175 | 2025-08-04 | RO005E511769889/3 | 2025-08-13 | 2025
25825 | jud. ARAD, loc. ARAD, Strada Caisului, nr. 29A | AR | solara | 0.006 | 0.00578 | 50 | 0.23 | CFp | NA | Retele Electrice Banat S.A. | 27347363 | 2025-08-08 | RO005E520612188/4 | 2025-08-13 | 2025
25826 | jud. TIMIS, loc. SANMIHAIU ROMAN, Strada Intravilan, nr. 813 | TM | solara | 0.01 | 0.00979 | 0 | 0 | CFp | NA | Retele Electrice Banat S.A. | 27347512 | 2025-08-01 | RO005E514405003/2 | 2025-08-04 | 2025
25827 | jud. CARAS-SEVERIN, loc. OTELU ROSU, Strada REPUBLICII, nr. 86 | CS | solara | 0.006 | 0.00587 | 50 | 0.23 | CFp | NA | Retele Electrice Banat S.A. | 27347889 | 2025-08-14 | RO005E540634047/2 | 2025-08-20 | 2025
25828 | jud. TIMIS, loc. MOSNITA NOUA, Strada PRIMARIEI, nr. 25, ap. 1 | TM | solara | 0.006 | 0.00578 | 100 | 0.23 | CFp | NA | Retele Electrice Banat S.A. | 27347900 | 2025-08-13 | RO005E513534061/1 | 2025-08-14 | 2025
25829 | jud. ARAD, loc. NADLAC, Strada IOAN SLAVICI, nr. 81 | AR | solara | 0.006 | 0.00578 | 50 | 0.4 | CFp | NA | Retele Electrice Banat S.A. | 27348201 | 2025-08-04 | RO005E522026774/3 | 2025-08-08 | 2025
25830 | jud. ARAD, loc. SANPAUL, Strada SINPAUL, nr. 48 | AR | solara | 0.01 | 0.00979 | 0 | 0 | CFp | NA | Retele Electrice Banat S.A. | 27348223 | 2025-07-29 | RO005E522517656/2 | 2025-08-06 | 2025
25831 | jud. ARAD, loc. SANTANA, Strada MUNCII, nr. 148 | AR | solara | 0.006 | 0.005879 | 30 | 0.4 | CFp | NA | Retele Electrice Banat S.A. | 27348361 | 2025-07-28 | RO005E521916153/3 | 2025-08-26 | 2025
25832 | jud. TIMIS, loc. TIMISOARA, Strada Aron Pumnul, nr. 2, ap. 0 | TM | solara | 0.006 | 0.00587 | 50 | 0.23 | CFp | NA | Retele Electrice Banat S.A. | 27348458 | 2025-08-04 | RO005E510784267/2 | 2025-08-05 | 2025
25833 | jud. TIMIS, loc. TIMISOARA, Strada ZORILE, nr. 17A | TM | solara | 0.006 | 0.005879 | 0 | 0 | CFp | NA | Retele Electrice Banat S.A. | 27348639 | 2025-08-01 | RO005E513013467/2 | 2025-08-04 | 2025
25834 | jud. TIMIS, loc. POVARGINA, Strada Povergina, nr. 19 | TM | solara | 0.006 | 0.005879 | 200 | 0.23 | CFp | NA | Retele Electrice Banat S.A. | 27348683 | 2025-07-21 | RO005E512113210/2 | 2025-08-04 | 2025
25835 | jud. HUNEDOARA, loc. GELMAR, Strada GELMAR, nr. 85 | HD | solara | 0.005 | 0.00488 | 5.56 | 0.23 | CFp | NA | Retele Electrice Banat S.A. | 27348721 | 2025-08-01 | RO005E531169209/2 | 2025-08-16 | 2025
25836 | jud. TIMIS, loc. CHISODA, Strada SOMES, nr. 1/3, ap. 1 | TM | solara | 0.008 | 0.00783 | 400 | 0.23 | CFp | NA | Retele Electrice Banat S.A. | 27348841 | 2025-08-01 | RO005E514179494/3 | 2025-08-11 | 2025
25837 | jud. ARAD, loc. NADAS, Strada Nadas, nr. 87 | AR | solara | 0.008 | 0.00783 | 200 | 0.4 | CFp | NA | Retele Electrice Banat S.A. | 27348878 | 2025-07-28 | RO005E521144606/3 | 2025-08-04 | 2025
25838 | jud. HUNEDOARA, loc. ORASTIE, Strada Primaverii, nr. 6B | HD | solara | 0.0059 | 0.005762 | 5.56 | 0.4 | CFp | NA | Retele Electrice Banat S.A. | 27348884 | 2025-08-01 | RO005E530754107/4 | 2025-08-05 | 2025
25839 | jud. ARAD, loc. CUIED, Strada Cuied, nr. 249D | AR | solara | 0.006 | 0.00578 | 200 | 0.23 | CFp | NA | Retele Electrice Banat S.A. | 27349035 | 2025-07-28 | RO005E521010226/2 | 2025-08-08 | 2025
25840 | jud. ARAD, loc. INEU, Strada I. C. Dumitrascu, nr. 11 | AR | solara | 0.005 | 0.004899 | 10 | 0.23 | CFp | NA | Retele Electrice Banat S.A. | 27349165 | 2025-08-07 | RO005E520778473/2 | 2025-08-08 | 2025
25841 | jud. ARAD, loc. SEBIS, Strada Bradului, nr. 4 | AR | solara | 0.01 | 0.0097 | 200 | 0.4 | CFp | NA | Retele Electrice Banat S.A. | 27349200 | 2025-08-20 | RO005E521202128/3 | 2025-08-27 | 2025
25842 | jud. HUNEDOARA, loc. SIMERIA, Strada BISCARIA, nr. 100 | HD | solara | 0.006 | 0.005879 | 50 | 0.23 | CFp | NA | Retele Electrice Banat S.A. | 27349212 | 2025-08-01 | RO005E531369010/2 | 2025-08-05 | 2025
25843 | jud. TIMIS, loc. TIMISOARA, Strada ARIADNA, nr. 4A | TM | solara | 0.006 | 0.00587 | 50 | 0.23 | CFp | NA | Retele Electrice Banat S.A. | 27349419 | 2025-08-13 | RO005E510812528/2 | 2025-08-16 | 2025
25844 | jud. TIMIS, loc. TIPARI, Strada Arborilor, nr. 25 | TM | solara | 0.005 | 0.004897 | 100 | 0.23 | CFp | NA | Retele Electrice Banat S.A. | 27349497 | 2025-08-12 | RO005E513665808/3 | 2025-08-28 | 2025
25845 | jud. TIMIS, loc. DUMBRAVITA, Strada CIOCIRLIEI, nr. fn | TM | solara | 0.00623 | 0.006005 | 0 | 0 | CFp | NA | Retele Electrice Banat S.A. | 27349641 | 2025-08-13 | RO005E514297990/3 | 2025-08-14 | 2025
25846 | jud. HUNEDOARA, loc. DEVA, Strada Nucet, nr. 5, bl. CABANA | HD | solara | 0.005 | 0.00482 | 100 | 0.23 | CFp | NA | Retele Electrice Banat S.A. | 27349843 | 2025-08-01 | RO005E530044424/3 | 2025-08-05 | 2025
25847 | jud. ARAD, loc. SELEUS, Strada Seleus, nr. 355 | AR | solara | 0.00574 | 0.005615 | 200 | 0.4 | CFp | NA | Retele Electrice Banat S.A. | 27350416 | 2025-08-05 | RO005E520917041/2 | 2025-08-11 | 2025
25848 | jud. CARAS-SEVERIN, loc. PALTINIS, Strada Paltinis, nr. 126 | CS | solara | 0.00819 | 0.008016 | 0 | 0 | CFp | NA | Retele Electrice Banat S.A. | 27351499 | 2025-08-14 | RO005E540495019/2 | 2025-08-19 | 2025
25849 | jud. ARAD, loc. ARAD, Strada Micsunelelor, nr. 9A | AR | solara | 0.00637 | 0.006233 | 0 | 0 | CFp | NA | Retele Electrice Banat S.A. | 27352131 | 2025-07-25 | RO005E520308067/3 | 2025-08-20 | 2025
25850 | jud. ARAD, loc. ARAD, Strada Pescarus, nr. 75A | AR | solara | 0.00637 | 0.006233 | 0 | 0 | CFp | NA | Retele Electrice Banat S.A. | 27352145 | 2025-07-29 | RO005E520553384/4 | 2025-08-19 | 2025
25851 | jud. ARAD, loc. SIMAND, Strada SIMAND, nr. 301 | AR | solara | 0.00637 | 0.006233 | 0 | 0 | CFp | NA | Retele Electrice Banat S.A. | 27352292 | 2025-07-29 | RO005E521970625/3 | 2025-08-01 | 2025
25852 | jud. TIMIS, loc. HODONI, Strada Cartiz, nr. 24 | TM | solara | 0.00968 | 0.009476 | 200 | 0.4 | CFp | NA | Retele Electrice Banat S.A. | 27352295 | 2025-07-29 | RO005E511551338/3 | 2025-08-22 | 2025
25853 | jud. TIMIS, loc. TIMISOARA, Strada SAGOVICI SAMUIL, nr. 32, ap. 0 | TM | solara | 0.015 | 0.0142 | 0 | 0 | CFp | NA | Retele Electrice Banat S.A. | 27352456 | 2025-07-21 | RO005E510127077/2 | 2025-08-05 | 2025
25854 | jud. ARAD, loc. ARAD, Strada Pescarus, nr. 113A | AR | solara | 0.008 | 0.007839 | 50 | 0.4 | CFp | NA | Retele Electrice Banat S.A. | 27352702 | 2025-07-29 | RO005E522081562/2 | 2025-08-19 | 2025
25855 | jud. ARAD, loc. BULCI, Strada BULCI, nr. 84 | AR | solara | 0.006 | 0.00587 | 0 | 0 | CFp | NA | Retele Electrice Banat S.A. | 27352757 | 2025-07-29 | RO005E521899490/2 | 2025-08-29 | 2025
25856 | jud. HUNEDOARA, loc. LIVADIA, Strada LIVADIA, nr. 372A | HD | solara | 0.02 | 0.01945 | 66.66 | 0.4 | CFp | NA | Retele Electrice Banat S.A. | 27352758 | 2025-08-01 | RO005E532458919/2 | 2025-08-04 | 2025
25857 | jud. ARAD, loc. ARAD, Strada Baritiu Gheorghe, nr. 14 | AR | solara | 0.006 | 0.00578 | 0 | 0 | CFp | NA | Retele Electrice Banat S.A. | 27353032 | 2025-07-29 | RO005E520181640/3 | 2025-08-04 | 2025
25858 | jud. ARAD, loc. PECICA, Strada Strada 102, nr. 20 | AR | solara | 0.005 | 0.00489 | 50 | 0.23 | CFp | NA | Retele Electrice Banat S.A. | 27353311 | 2025-08-06 | RO005E521611717/3 | 2025-08-07 | 2025
25859 | jud. CARAS-SEVERIN, loc. BANIA, Strada BANIA, nr. 105 | CS | solara | 0.006 | 0.00587 | 50 | 0.23 | CFp | NA | Retele Electrice Banat S.A. | 27353323 | 2025-08-14 | RO005E541122545/2 | 2025-08-19 | 2025
25860 | jud. ARAD, loc. PILU, Strada PILU, nr. 39 | AR | solara | 0.006 | 0.00587 | 0 | 0 | CFp | NA | Retele Electrice Banat S.A. | 27353530 | 2025-07-29 | RO005E521460540/2 | 2025-08-08 | 2025
25861 | jud. ARAD, loc. ARAD, Strada Ciorogariu Roman, episcop, nr. 141 | AR | solara | 0.008 | 0.00783 | 50 | 0.4 | CFp | NA | Retele Electrice Banat S.A. | 27353602 | 2025-07-29 | RO005E521393141/3 | 2025-08-01 | 2025
25862 | jud. TIMIS, loc. MOSNITA NOUA, Strada Skopje, nr. 13 | TM | solara | 0.005005 | 0.004855 | 50 | 0.4 | CFp | NA | Retele Electrice Banat S.A. | 27353628 | 2025-08-14 | RO005E512865517/3 | 2025-08-20 | 2025
25863 | jud. Arad, loc. HORIA, Strada Regele Ferdinad I, nr. 6 | AR | solara | 0.006 | 0.00587 | 50 | 0.23 | CFp | NA | Retele Electrice Banat S.A. | 27353729 | 2025-07-29 | RO005E522413134/3 | 2025-08-01 | 2025
25864 | jud. ARAD, loc. ZIMBRU, Strada Zimbru, nr. 128 | AR | solara | 0.005 | 0.00488 | 0 | 0 | CFp | NA | Retele Electrice Banat S.A. | 27353808 | 2025-08-07 | RO005E521022971/4 | 2025-08-13 | 2025
25865 | jud. ARAD, loc. VLADIMIRESCU, Strada 3, nr. 40 | AR | solara | 0.005 | 0.004899 | 100 | 0.4 | CFp | NA | Retele Electrice Banat S.A. | 27353947 | 2025-07-30 | RO005E522081933/5 | 2025-08-19 | 2025
25866 | jud. HUNEDOARA, loc. RENGHET, Strada RENGHET, nr. 97 | HD | solara | 0.005 | 0.00489 | 100 | 0.23 | CFp | NA | Retele Electrice Banat S.A. | 27353953 | 2025-08-01 | RO005E531146215/2 | 2025-08-07 | 2025
25867 | jud. TIMIS, loc. GHIRODA, Strada Busteni, nr. 5 | TM | solara | 0.006 | 0.005879 | 0 | 0 | CFp | NA | Retele Electrice Banat S.A. | 27353959 | 2025-07-29 | RO005E514029252/2 | 2025-08-01 | 2025
25868 | jud. TIMIS, loc. Dumbravita, Strada GEORGE ENESCU, nr. 7, ap. 2 | TM | solara | 0.008 | 0.00783 | 200 | 0.23 | CFp | NA | Retele Electrice Banat S.A. | 27354186 | 2025-08-01 | RO005E513752535/2 | 2025-08-11 | 2025
25869 | jud. TIMIS, loc. LUGOJ, Strada IULIU MANIU, nr. 35 | TM | solara | 0.006 | 0.00578 | 60 | 0.4 | CFp | NA | Retele Electrice Banat S.A. | 27354316 | 2025-08-21 | RO005E513144811/3 | 2025-08-26 | 2025
25870 | jud. ARAD, loc. MARAUS, Strada Maraus, nr. 153 | AR | solara | 0.005 | 0.004899 | 100 | 0.23 | CFp | NA | Retele Electrice Banat S.A. | 27354334 | 2025-07-29 | RO005E522311018/2 | 2025-08-26 | 2025
25871 | jud. HUNEDOARA, loc. LUNCA (BAITA), Strada LUNCA, nr. 106 | HD | solara | 0.005 | 0.004895 | 0 | 0 | CFp | NA | Retele Electrice Banat S.A. | 27354346 | 2025-08-01 | RO005E530785549/3 | 2025-08-05 | 2025
25872 | jud. TIMIS, loc. SANNICOLAU MARE, Strada Nufarului, nr. 51, ap. 0 | TM | solara | 0.006 | 0.00587 | 100 | 0.4 | CFp | NA | Retele Electrice Banat S.A. | 27354421 | 2025-07-29 | RO005E512628109/2 | 2025-08-18 | 2025
25873 | jud. HUNEDOARA, loc. PETRILA, Strada JIET, nr. 120 | HD | solara | 0.012 | 0.011759 | 300 | 0.4 | CFp | NA | Retele Electrice Banat S.A. | 27354462 | 2025-08-04 | RO005E532430470/2 | 2025-08-25 | 2025
25874 | jud. TIMIS, loc. GHIRODA, Strada Sitarului, nr. 1 | TM | solara | 0.008 | 0.00783 | 0 | 0 | CFp | NA | Retele Electrice Banat S.A. | 27354596 | 2025-08-07 | RO005E514106236/2 | 2025-08-20 | 2025
25875 | jud. HUNEDOARA, loc. DEVA, ALEEA Violetelor, nr. 5 | HD | solara | 0.006 | 0.005879 | 50 | 0.4 | CFp | NA | Retele Electrice Banat S.A. | 27354601 | 2025-08-04 | RO005E530242840/3 | 2025-08-05 | 2025
25876 | jud. ARAD, loc. VLADIMIRESCU, Strada Augusta, nr. 7 | AR | solara | 0.006 | 0.00578 | 50 | 0.23 | CFp | NA | Retele Electrice Banat S.A. | 27354823 | 2025-07-29 | RO005E522375344/3 | 2025-08-01 | 2025
25877 | jud. CARAS-SEVERIN, loc. RESITA, Strada Ion Luca Caragiale, nr. 22 | CS | solara | 0.00546 | 0.005251 | 0 | 0 | CFp | NA | Retele Electrice Banat S.A. | 27354938 | 2025-08-15 | RO005E541698903/2 | 2025-08-19 | 2025
25878 | jud. TIMIS, loc. DUMBRAVITA, Strada STEFAN LUCHIAN, nr. 22, ap. 2 | TM | solara | 0.005 | 0.00489 | 100 | 0.4 | CFp | NA | Retele Electrice Banat S.A. | 27354995 | 2025-07-29 | RO005E514027531/2 | 2025-08-01 | 2025
25879 | jud. Timis, loc. BAZOSU NOU, Strada BAZOSU NOU, nr. 228 | TM | solara | 0.009555 | 0.009363 | 0 | 0 | CFp | NA | Retele Electrice Banat S.A. | 27355357 | 2025-07-29 | RO005E513616893/2 | 2025-08-18 | 2025
25880 | jud. CARAS-SEVERIN, loc. BOCSA, Strada Plopilor, nr. 48 | CS | solara | 0.005 | 0.0048 | 50 | 0.23 | CFp | NA | Retele Electrice Banat S.A. | 27355607 | 2025-08-15 | RO005E540373755/3 | 2025-08-19 | 2025
25881 | jud. ARAD, loc. ARAD, Strada Fatu Ioan, nr. 5 | AR | solara | 0.01 | 0.0097 | 50 | 0.4 | CFp | NA | Retele Electrice Banat S.A. | 27355894 | 2025-07-29 | RO005E520554688/3 | 2025-08-19 | 2025
25882 | jud. TIMIS, loc. MOSNITA NOUA, Strada MOSNITA NOUA, nr. 591, ap. 412586-C2 | TM | solara | 0.006 | 0.005879 | 0 | 0 | CFp | NA | Retele Electrice Banat S.A. | 27356213 | 2025-08-13 | RO005E513151404/4 | 2025-08-14 | 2025
25883 | jud. HUNEDOARA, loc. DEVA, Strada Plaiului, nr. 2f | HD | solara | 0.006 | 0.005879 | 8.3 | 0.4 | CFp | NA | Retele Electrice Banat S.A. | 27356399 | 2025-08-01 | RO005E532469810/2 | 2025-08-04 | 2025
25884 | jud. ARAD, loc. SICULA, Strada Sicula, nr. 417 | AR | solara | 0.006 | 0.00587 | 280 | 0.23 | CFp | NA | Retele Electrice Banat S.A. | 27356442 | 2025-07-29 | RO005E520947426/2 | 2025-08-11 | 2025
25885 | jud. TIMIS, loc. SANNICOLAU MARE, Strada Gheorghe Crisan, nr. 8A | TM | solara | 0.00777 | 0.007605 | 12 | 0.4 | CFp | NA | Retele Electrice Banat S.A. | 27356625 | 2025-08-13 | RO005E514165129/2 | 2025-08-16 | 2025
25886 | jud. TIMIS, loc. TIMISOARA, Strada TITAN, nr. 2a | TM | solara | 0.005 | 0.00489 | 100 | 0.23 | CFp | NA | Retele Electrice Banat S.A. | 27356759 | 2025-07-29 | RO005E511220263/2 | 2025-08-26 | 2025
25887 | jud. ARAD, loc. ARAD, Strada Montea Emil, nr. 28C | AR | solara | 0.00968 | 0.009466 | 0 | 0 | CFp | NA | Retele Electrice Banat S.A. | 27356794 | 2025-08-07 | RO005E520555465/2 | 2025-08-08 | 2025
25888 | jud. HUNEDOARA, loc. ORASTIE, Strada Garii, nr. 44 | HD | solara | 0.006 | 0.00582 | 50 | 0.23 | CFp | NA | Retele Electrice Banat S.A. | 27356817 | 2025-08-04 | RO005E530756985/2 | 2025-08-05 | 2025
25889 | jud. TIMIS, loc. LUGOJ, Strada COTUL-MIC, nr. 81 | TM | solara | 0.006 | 0.005879 | 0 | 0 | CFp | NA | Retele Electrice Banat S.A. | 27356879 | 2025-07-29 | RO005E511837874/3 | 2025-08-01 | 2025
25890 | jud. ARAD, loc. SELISTEA, Strada Principala, nr. 156 | AR | solara | 0.006 | 0.00578 | 200 | 0.23 | CFp | NA | Retele Electrice Banat S.A. | 27356906 | 2025-07-29 | RO005E520990165/4 | 2025-08-25 | 2025
25891 | jud. CARAS-SEVERIN, loc. GRADINARI, Strada Nucilor, nr. 36 | CS | solara | 0.005 | 0.0048 | 314 | 0.23 | CFp | NA | Retele Electrice Banat S.A. | 27356924 | 2025-08-15 | RO005E540860228/4 | 2025-08-22 | 2025
25892 | jud. CARAS-SEVERIN, loc. RESITA, Strada Razboieni, nr. 2 | CS | solara | 0.006 | 0.00586 | 200 | 0.23 | CFp | NA | Retele Electrice Banat S.A. | 27356951 | 2025-08-15 | RO005E541447118/3 | 2025-08-20 | 2025
25893 | jud. TIMIS, loc. SATCHINEZ, Strada Crinului, nr. 16 | TM | solara | 0.006 | 0.00587 | 0 | 0 | CFp | NA | Retele Electrice Banat S.A. | 27357319 | 2025-08-13 | RO005E513276266/2 | 2025-08-22 | 2025
25894 | jud. TIMIS, loc. TIMISOARA, Strada ARIADNA, nr. 44 | TM | solara | 0.00528 | 0.005154 | 11.11 | 0.4 | CFp | NA | Retele Electrice Banat S.A. | 27357590 | 2025-07-29 | RO005E510564847/2 | 2025-08-01 | 2025
25895 | jud. HUNEDOARA, loc. ZAM, Strada ZAM, nr. 145 | HD | solara | 0.02 | 0.01952 | 100 | 0.4 | CFp | NA | Retele Electrice Banat S.A. | 27357609 | 2025-08-13 | RO005E531254136/6 | 2025-08-20 | 2025
25896 | jud. TIMIS, loc. TIMISOARA, Strada RACOVITA EMIL, nr. 33 | TM | solara | 0.005 | 0.00489 | 50 | 0.4 | CFp | NA | Retele Electrice Banat S.A. | 27358205 | 2025-07-29 | RO005E513651229/2 | 2025-08-13 | 2025
25897 | jud. TIMIS, loc. JIMBOLIA, Strada Gojdu, nr. 7 | TM | solara | 0.006 | 0.00573 | 100 | 0.23 | CFp | NA | Retele Electrice Banat S.A. | 27358467 | 2025-08-13 | RO005E513502392/3 | 2025-08-19 | 2025
25898 | jud. TIMIS, loc. GIROC, Strada MUNCITORILOR, nr. 87, ap. 3/1 | TM | solara | 0.01 | 0.0097 | 400 | 0.4 | CFp | NA | Retele Electrice Banat S.A. | 27358501 | 2025-08-13 | RO005E514381613/3 | 2025-08-22 | 2025
25899 | jud. ARAD, loc. VLADIMIRESCU, Strada Octavian Goga, nr. 58 | AR | solara | 0.006 | 0.00578 | 50 | 0.23 | CFp | NA | Retele Electrice Banat S.A. | 27358506 | 2025-07-29 | RO005E520859451/3 | 2025-08-01 | 2025
25900 | jud. TIMIS, loc. TIMISOARA, Strada AMZEI, nr. 16 | TM | solara | 0.01 | 0.00979 | 0 | 0 | CFp | NA | Retele Electrice Banat S.A. | 27358559 | 2025-08-14 | RO005E512947620/5 | 2025-08-18 | 2025
25901 | jud. CARAS-SEVERIN, loc. ORAVITA, Strada Racasdiei, nr. 105B | CS | solara | 0.006 | 0.005879 | 100 | 0.4 | CFp | NA | Retele Electrice Banat S.A. | 27359140 | 2025-08-15 | RO005E540702458/3 | 2025-08-19 | 2025
25902 | jud. TIMIS, loc. GIROC, Strada Prunului, nr. 17 | TM | solara | 0.006 | 0.00586 | 200 | 0.23 | CFp | NA | Retele Electrice Banat S.A. | 27359175 | 2025-08-13 | RO005E513771941/2 | 2025-08-14 | 2025
25903 | jud. TIMIS, loc. MOSNITA NOUA, Strada VIITORULUI, nr. 21, ap. 2 | TM | solara | 0.006 | 0.00586 | 200 | 0.23 | CFp | NA | Retele Electrice Banat S.A. | 27359243 | 2025-08-05 | RO005E513559305/1 | 2025-08-06 | 2025
25904 | jud. ARAD, loc. TAGADAU, Strada -, nr. 110 | AR | solara | 0.006 | 0.00578 | 280 | 0.23 | CFp | NA | Retele Electrice Banat S.A. | 27359354 | 2025-07-31 | RO005E521170649/2 | 2025-08-08 | 2025
25905 | jud. HUNEDOARA, loc. NADASTIA DE SUS, Strada NADASTIA DE SUS, nr. 71 | HD | solara | 0.005 | 0.00475 | 11.11 | 0.23 | CFp | NA | Retele Electrice Banat S.A. | 27359492 | 2025-08-04 | RO005E532302782/2 | 2025-08-05 | 2025
25906 | jud. Arad, loc. ARAD, Strada Endre Ady, nr. 37 | AR | solara | 0.00516 | 0.005054 | 30 | 0.4 | CFp | NA | Retele Electrice Banat S.A. | 27359772 | 2025-07-30 | RO005E522424451/2 | 2025-08-04 | 2025
25907 | jud. ARAD, loc. ARAD, Strada Randunicii, nr. 15B | AR | solara | 0.00528 | 0.005154 | 0 | 0 | CFp | NA | Retele Electrice Banat S.A. | 27360026 | 2025-07-31 | RO005E520267465/2 | 2025-08-01 | 2025
25908 | jud. TIMIS, loc. SATCHINEZ, Strada Daliei, nr. 61 | TM | solara | 0.006 | 0.00587 | 50 | 0.23 | CFp | NA | Retele Electrice Banat S.A. | 27360186 | 2025-08-19 | RO005E511576672/2 | 2025-08-22 | 2025
25909 | jud. ARAD, loc. ARAD, Strada Zimbrului, nr. 83 | AR | solara | 0.008 | 0.007839 | 30 | 0.4 | CFp | NA | Retele Electrice Banat S.A. | 27360251 | 2025-07-30 | RO005E520287096/3 | 2025-08-06 | 2025
25910 | jud. TIMIS, loc. PARTA, Strada Intravilan, nr. 1026 | TM | solara | 0.006 | 0.00587 | 0 | 0 | CFp | NA | Retele Electrice Banat S.A. | 27360265 | 2025-08-06 | RO005E513706769/3 | 2025-08-07 | 2025
25911 | jud. TIMIS, loc. GIROC, Strada TIMIS, nr. 71B | TM | solara | 0.005 | 0.00489 | 200 | 0.23 | CFp | NA | Retele Electrice Banat S.A. | 27360497 | 2025-08-06 | RO005E513240830/2 | 2025-08-07 | 2025
25912 | jud. CARAS-SEVERIN, loc. RESITA, Strada Nalbelor, nr. 1A | CS | solara | 0.01 | 0.0097 | 50 | 0.4 | CFp | NA | Retele Electrice Banat S.A. | 27360508 | 2025-08-15 | RO005E541488416/3 | 2025-08-26 | 2025
25913 | jud. ARAD, loc. ARAD, Strada Parvan Vasile, nr. 5 | AR | solara | 0.006 | 0.00578 | 293 | 0.23 | CFp | NA | Retele Electrice Banat S.A. | 27360586 | 2025-07-31 | RO005E520300812/2 | 2025-08-12 | 2025
25914 | jud. HUNEDOARA, loc. SANTANDREI, Strada SINTANDREI, nr. 134 | HD | solara | 0.01 | 0.009799 | 0 | 0 | CFp | NA | Retele Electrice Banat S.A. | 27360789 | 2025-08-06 | RO005E531217517/3 | 2025-08-12 | 2025
25915 | jud. ARAD, loc. SINTEA MICA, Strada SINTEA-MICA, nr. 251 | AR | solara | 0.005 | 0.0048 | 0 | 0 | CFp | NA | Retele Electrice Banat S.A. | 27360882 | 2025-07-30 | RO005E521998164/2 | 2025-08-11 | 2025
25916 | jud. CARAS-SEVERIN, loc. CARASOVA, Strada CARASOVA, nr. 60 | CS | solara | 0.006 | 0.00578 | 50 | 0.4 | CFp | NA | Retele Electrice Banat S.A. | 27361142 | 2025-08-15 | RO005E540781141/4 | 2025-08-19 | 2025
25917 | jud. HUNEDOARA, loc. TOPLITA, Strada TOPLITA, nr. 93A | HD | solara | 0.006 | 0.005879 | 100 | 0.4 | CFp | NA | Retele Electrice Banat S.A. | 27361402 | 2025-08-04 | RO005E531042276/3 | 2025-08-12 | 2025
25918 | jud. ARAD, loc. ARAD, Strada Fabius, nr. 1-A | AR | solara | 0.01 | 0.00979 | 12.8 | 0.4 | CFp | NA | Retele Electrice Banat S.A. | 27361493 | 2025-08-07 | RO005E522497754/3 | 2025-08-11 | 2025
25919 | jud. TIMIS, loc. TIMISOARA, Strada VARADIA, nr. 9 | TM | solara | 0.006 | 0.00587 | 50 | 0.23 | CFp | NA | Retele Electrice Banat S.A. | 27361599 | 2025-08-04 | RO005E510825027/2 | 2025-08-20 | 2025
25920 | jud. HUNEDOARA, loc. SANPETRU, Strada SANPETRU, nr. 58 | HD | solara | 0.006 | 0.0058 | 280 | 0.23 | CFp | NA | Retele Electrice Banat S.A. | 27361616 | 2025-08-04 | RO005E531002542/2 | 2025-08-19 | 2025
25921 | jud. ARAD, loc. SEBIS, Strada Republicii, nr. 15A | AR | solara | 0.01 | 0.0097 | 200 | 0.4 | CFp | NA | Retele Electrice Banat S.A. | 27361874 | 2025-08-06 | RO005E521212040/5 | 2025-08-07 | 2025
25922 | jud. TIMIS, loc. TIMISOARA, Strada Dobosan Moise, nr. 33A, ap. 0 | TM | solara | 0.004 | 0.003919 | 100 | 0.23 | CFp | NA | Retele Electrice Banat S.A. | 27362089 | 2025-08-04 | RO005E510049003/2 | 2025-08-08 | 2025
25923 | jud. TIMIS, loc. DETA, Strada Ghioceilor, nr. 10--12 | TM | solara | 0.005 | 0.00485 | 100 | 0.4 | CFp | NA | Retele Electrice Banat S.A. | 27362462 | 2025-08-04 | RO005E514386966/2 | 2025-08-12 | 2025
25924 | jud. HUNEDOARA, loc. CRISTUR, Ulita MARE, nr. 162 | HD | solara | 0.006 | 0.005879 | 100 | 0.23 | CFp | NA | Retele Electrice Banat S.A. | 27362495 | 2025-08-04 | RO005E531288885/3 | 2025-08-05 | 2025
25925 | jud. ARAD, loc. SANPAUL, Strada IZVORUL RECE, nr. 24 | AR | solara | 0.01 | 0.00979 | 0 | 0 | CFp | NA | Retele Electrice Banat S.A. | 27362499 | 2025-07-31 | RO005E522381497/2 | 2025-08-01 | 2025
25926 | jud. CARAS-SEVERIN, loc. SICHEVITA, Strada SICHEVITA, nr. 145 | CS | solara | 0.008 | 0.007839 | 0 | 0 | CFp | NA | Retele Electrice Banat S.A. | 27362505 | 2025-08-15 | RO005E541177163/3 | 2025-08-19 | 2025
25927 | jud. CARAS-SEVERIN, loc. BUCOSNITA, Strada BUCOSNITA, nr. 104 F | CS | solara | 0.006 | 0.00578 | 0 | 0 | CFp | NA | Retele Electrice Banat S.A. | 27362660 | 2025-08-15 | RO005E541658044/2 | 2025-08-21 | 2025
25928 | jud. HUNEDOARA, loc. VALEA DALJII, Strada VALEA DILJII, nr. 19 | HD | solara | 0.01 | 0.00965 | 22.22 | 0.4 | CFp | NA | Retele Electrice Banat S.A. | 27362692 | 2025-08-04 | RO005E532462363/5 | 2025-08-11 | 2025
25929 | jud. TIMIS, loc. TIMISOARA, Strada IULIU PODLIPNY,, nr. 42, ap. 2 | TM | solara | 0.0064 | 0.006262 | 0 | 0 | CFp | NA | Retele Electrice Banat S.A. | 27362696 | 2025-08-06 | RO005E513669183/2 | 2025-08-20 | 2025
25930 | jud. TIMIS, loc. MOSNITA VECHE, Strada POLITETII, nr. 31 | TM | solara | 0.006 | 0.005877 | 0 | 0 | CFp | NA | Retele Electrice Banat S.A. | 27362754 | 2025-08-06 | RO005E513680276/2 | 2025-08-07 | 2025
25931 | jud. TIMIS, loc. RACOVITA, Strada Racovita, nr. 214 | TM | solara | 0.005 | 0.004899 | 100 | 0.23 | CFp | NA | Retele Electrice Banat S.A. | 27362800 | 2025-08-06 | RO005E512206695/2 | 2025-08-07 | 2025
25932 | jud. TIMIS, loc. TIMISOARA, Strada CIOCARLIEI, nr. 13, ap. 0 | TM | solara | 0.006 | 0.005879 | 100 | 0.23 | CFp | NA | Retele Electrice Banat S.A. | 27362979 | 2025-08-06 | RO005E510033837/3 | 2025-08-12 | 2025
25933 | jud. ARAD, loc. ARAD, Strada Ciorogariu Roman, episcop, nr. 112 | AR | solara | 0.008 | 0.007839 | 0 | 0 | CFp | NA | Retele Electrice Banat S.A. | 27362994 | 2025-07-30 | RO005E520390596/3 | 2025-08-12 | 2025
25934 | jud. TIMIS, loc. GHIRODA, Strada VALISOARA, nr. 16 | TM | solara | 0.006 | 0.0058 | 0 | 0 | CFp | NA | Retele Electrice Banat S.A. | 27363003 | 2025-08-06 | RO005E511129621/2 | 2025-08-07 | 2025
25935 | jud. TIMIS, loc. PERIAM, Strada PLATANILOR, nr. 71 | TM | solara | 0.006 | 0.00578 | 293 | 0.23 | CFp | NA | Retele Electrice Banat S.A. | 27363007 | 2025-08-20 | RO005E512759744/3 | 2025-08-25 | 2025
25936 | jud. ARAD, loc. ARAD, Strada STEAGULUI, nr. 60 | AR | solara | 0.006 | 0.00578 | 50 | 0.4 | CFp | NA | Retele Electrice Banat S.A. | 27363154 | 2025-07-21 | RO005E520553812/3 | 2025-08-04 | 2025
25937 | jud. ARAD, loc. IACOBINI, Strada Iacobini, nr. 72 | AR | solara | 0.006 | 0.00578 | 50 | 0.23 | CFp | NA | Retele Electrice Banat S.A. | 27363206 | 2025-07-28 | RO005E521053256/2 | 2025-08-12 | 2025
25938 | jud. TIMIS, loc. MOSNITA NOUA, Strada SECAREI, nr. 25 | TM | solara | 0.006 | 0.00558 | 0 | 0 | CFp | NA | Retele Electrice Banat S.A. | 27363245 | 2025-08-18 | RO005E514434757/2 | 2025-08-21 | 2025
25939 | jud. TIMIS, loc. BECICHERECU MIC, Strada Biserica Romaneasca, nr. 13 | TM | solara | 0.00712 | 0.006898 | 0 | 0 | CFp | NA | Retele Electrice Banat S.A. | 27363332 | 2025-08-04 | RO005E513848148/2 | 2025-08-05 | 2025
25940 | jud. TIMIS, loc. LUGOJ, Strada I. Maniu, nr. 3 | TM | solara | 0.00837 | 0.008193 | 50 | 0.4 | CFp | NA | Retele Electrice Banat S.A. | 27363496 | 2025-08-06 | RO005E511847257/3 | 2025-08-07 | 2025
25941 | jud. HUNEDOARA, loc. BOBALNA, Strada BOBALNA, nr. 54 | HD | solara | 0.006 | 0.005879 | 11.11 | 0.23 | CFp | NA | Retele Electrice Banat S.A. | 27363520 | 2025-08-04 | RO005E531155518/2 | 2025-08-07 | 2025
25942 | jud. TIMIS, loc. LUGOJ, Strada LIBERTATII, nr. 81 | TM | solara | 0.006 | 0.00587 | 50 | 0.4 | CFp | NA | Retele Electrice Banat S.A. | 27363598 | 2025-08-06 | RO005E511849518/2 | 2025-08-13 | 2025
25943 | jud. TIMIS, loc. Bucovat, Strada Trandafirilor, nr. 136 | TM | solara | 0.012 | 0.01175 | 0 | 0 | CFp | NA | Retele Electrice Banat S.A. | 27363826 | 2025-08-14 | RO005E513469282/3 | 2025-08-20 | 2025
25944 | jud. TIMIS, loc. TIMISOARA, Strada CHISODEI, nr. 53 | TM | solara | 0.006 | 0.005879 | 0 | 0 | CFp | NA | Retele Electrice Banat S.A. | 27363854 | 2025-08-06 | RO005E510454744/2 | 2025-08-10 | 2025
25945 | jud. ARAD, loc. CURTICI, Strada Ion Luca Caragiale, nr. 46 | AR | solara | 0.006 | 0.00578 | 0 | 0 | CFp | NA | Retele Electrice Banat S.A. | 27363899 | 2025-07-30 | RO005E520760801/2 | 2025-08-13 | 2025
25946 | jud. ARAD, loc. CHIER, Strada Chier, nr. 287 | AR | solara | 0.006 | 0.00578 | 200 | 0.23 | CFp | NA | Retele Electrice Banat S.A. | 27364043 | 2025-07-31 | RO005E521156834/2 | 2025-08-18 | 2025
25947 | jud. CARAS-SEVERIN, loc. CARANSEBES, Strada Retezat, nr. 30 | CS | solara | 0.14148 | 0.13855 | 0 | 0 | CFp | NA | Retele Electrice Banat S.A. | 27364053 | 2025-08-01 | RO005E541659001/3 | 2025-08-21 | 2025
25948 | jud. TIMIS, loc. TIMISOARA, Strada VICTOR HUGO, nr. 9, ap. 1 | TM | solara | 0.006 | 0.00587 | 0 | 0 | CFp | NA | Retele Electrice Banat S.A. | 27364061 | 2025-08-05 | RO005E510517340/2 | 2025-08-06 | 2025
25949 | jud. ARAD, loc. MONEASA, Strada Smelt, nr. 2 | AR | solara | 0.006 | 0.00578 | 50 | 0.23 | CFp | NA | Retele Electrice Banat S.A. | 27364076 | 2025-08-07 | RO005E521232761/3 | 2025-08-08 | 2025
25950 | jud. ARAD, loc. TAUT, Strada principala, nr. 453 | AR | solara | 0.006 | 0.00578 | 200 | 0.23 | CFp | NA | Retele Electrice Banat S.A. | 27364081 | 2025-07-30 | RO005E521141300/2 | 2025-08-07 | 2025
25951 | jud. ARAD, loc. NEAGRA, Strada Neagra, nr. 23 | AR | solara | 0.01 | 0.0097 | 200 | 0.4 | CFp | NA | Retele Electrice Banat S.A. | 27364098 | 2025-07-30 | RO005E520991908/3 | 2025-08-25 | 2025
25952 | jud. ARAD, loc. CUIED, Strada Cuied, nr. 152 | AR | solara | 0.006 | 0.00578 | 200 | 0.23 | CFp | NA | Retele Electrice Banat S.A. | 27364131 | 2025-07-30 | RO005E521009325/2 | 2025-08-13 | 2025
25953 | jud. TIMIS, loc. HITIAS, Strada Hitias, nr. 275 | TM | solara | 0.006 | 0.005879 | 100 | 0.23 | CFp | NA | Retele Electrice Banat S.A. | 27364142 | 2025-08-05 | RO005E512174879/2 | 2025-08-06 | 2025
25954 | jud. ARAD, loc. INEU, Strada Mihai Eminescu, nr. 39 | AR | solara | 0.00504 | 0.004839 | 0 | 0 | CFp | NA | Retele Electrice Banat S.A. | 27364710 | 2025-07-31 | RO005E520754433/3 | 2025-08-11 | 2025
25955 | jud. TIMIS, loc. DUDESTII VECHI, Strada DUDESTII VECHI, nr. 336 | TM | solara | 0.00552 | 0.005409 | 100 | 0.23 | CFp | NA | Retele Electrice Banat S.A. | 27364786 | 2025-08-06 | RO005E512700616/2 | 2025-08-07 | 2025
25956 | jud. TIMIS, loc. REMETEA MARE, Strada REMETEA MARE, nr. 237C | TM | solara | 0.006 | 0.005879 | 100 | 0.4 | CFp | NA | Retele Electrice Banat S.A. | 27365776 | 2025-08-07 | RO005E513964664/2 | 2025-08-28 | 2025
25957 | jud. HUNEDOARA, loc. SIMERIA, Strada LIBERTATII, nr. 30 | HD | solara | 0.008 | 0.00774 | 150 | 0.23 | CFp | NA | Retele Electrice Banat S.A. | 27366745 | 2025-08-04 | RO005E531360190/3 | 2025-08-06 | 2025
25958 | jud. TIMIS, loc. DUMBRAVITA, Strada NUCULUI, nr. 17 | TM | solara | 0.00546 | 0.005341 | 0 | 0 | CFp | NA | Retele Electrice Banat S.A. | 27366872 | 2025-07-22 | RO005E512970222/3 | 2025-08-06 | 2025
25959 | jud. HUNEDOARA, loc. SIMERIA, Strada GH.LAZAR, nr. 4 | HD | solara | 0.008 | 0.00783 | 100 | 0.4 | CFp | NA | Retele Electrice Banat S.A. | 27367175 | 2025-08-04 | RO005E532369864/3 | 2025-08-07 | 2025
25960 | jud. ARAD, loc. ARAD, Strada Noua, nr. 18-C | AR | solara | 0.008 | 0.00774 | 10 | 0.23 | CFp | NA | Retele Electrice Banat S.A. | 27367343 | 2025-07-31 | RO005E522610414/2 | 2025-08-01 | 2025
25961 | jud. HUNEDOARA, loc. HOBITA-GRADISTE, Strada Hobita Gradiste, nr. 29 | HD | solara | 0.005 | 0.00475 | 11.11 | 0.23 | CFp | NA | Retele Electrice Banat S.A. | 27367392 | 2025-08-04 | RO005E531313581/5 | 2025-08-12 | 2025
25962 | jud. TIMIS, loc. TIMISOARA, Strada GARLEANU EMIL, nr. 18 | TM | solara | 0.005785 | 0.005668 | 100 | 0.4 | CFp | NA | Retele Electrice Banat S.A. | 27367523 | 2025-08-06 | RO005E514210210/2 | 2025-08-07 | 2025
25963 | jud. CARAS-SEVERIN, loc. MAURENI, Strada GARII, nr. 10 | CS | solara | 0.006 | 0.005879 | 0 | 0 | CFp | NA | Retele Electrice Banat S.A. | 27367733 | 2025-08-15 | RO005E540764030/3 | 2025-08-19 | 2025
25964 | jud. Timis, loc. REMETEA-LUNCA, Strada REMETEA-LUNCA, nr. 62 | TM | solara | 0.005 | 0.00489 | 0 | 0 | CFp | NA | Retele Electrice Banat S.A. | 27367736 | 2025-08-20 | RO005E514402707/2 | 2025-08-26 | 2025
25965 | jud. TIMIS, loc. URSENI, Strada Adelina, nr. 25 | TM | solara | 0.00637 | 0.006193 | 100 | 0.4 | CFp | NA | Retele Electrice Banat S.A. | 27367805 | 2025-08-14 | RO005E513753479/2 | 2025-08-22 | 2025
25966 | jud. TIMIS, loc. TIMISOARA, Strada ZOLA EMILE, nr. 39 | TM | solara | 0.006 | 0.005879 | 100 | 0.23 | CFp | NA | Retele Electrice Banat S.A. | 27367902 | 2025-08-07 | RO005E510641584/3 | 2025-08-08 | 2025
25967 | jud. CARAS-SEVERIN, loc. OTELU ROSU, Strada STEFAN CEL MARE, nr. 9, ap. 1 | CS | solara | 0.01188 | 0.011442 | 100 | 0.4 | CFp | NA | Retele Electrice Banat S.A. | 27368094 | 2025-08-14 | RO005E540639941/4 | 2025-08-19 | 2025
25968 | jud. TIMIS, loc. DETA, Strada Gyula Reviczki, nr. 2 | TM | solara | 0.006 | 0.005879 | 50 | 0.23 | CFp | NA | Retele Electrice Banat S.A. | 27368119 | 2025-08-01 | RO005E512254575/2 | 2025-08-11 | 2025
25969 | jud. TIMIS, loc. URSENI, Strada CEDRULUI, nr. 45 | TM | solara | 0.008 | 0.00783 | 100 | 0.4 | CFp | NA | Retele Electrice Banat S.A. | 27368443 | 2025-08-06 | RO005E513306541/3 | 2025-08-10 | 2025
25970 | jud. TIMIS, loc. TIMISOARA, Strada Opre Gogu, martir, nr. 13, et. 0728526703 | TM | solara | 0.005 | 0.004899 | 100 | 0.23 | CFp | NA | Retele Electrice Banat S.A. | 27368481 | 2025-08-07 | RO005E510766694/3 | 2025-08-08 | 2025
25971 | jud. TIMIS, loc. COMLOSU MARE, Strada COMLOSU MARE, nr. 1053 | TM | solara | 0.006 | 0.005879 | 50 | 0.23 | CFp | NA | Retele Electrice Banat S.A. | 27368766 | 2025-08-14 | RO005E512538536/2 | 2025-08-18 | 2025
25972 | jud. CARAS-SEVERIN, loc. CARANSEBES, Strada LAURENTIU IANCU,, nr. 54A | CS | solara | 0.006 | 0.00587 | 0 | 0 | CFp | NA | Retele Electrice Banat S.A. | 27368783 | 2025-08-12 | RO005E541733341/2 | 2025-08-13 | 2025
25973 | jud. CARAS-SEVERIN, loc. URCU, Strada URCU, nr. 3 | CS | solara | 0.00712 | 0.006977 | 100 | 0.4 | CFp | NA | Retele Electrice Banat S.A. | 27368825 | 2025-08-14 | RO005E541084520/4 | 2025-08-22 | 2025
25974 | jud. TIMIS, loc. DUMBRAVITA, Strada Alexandru Lapusneanu, nr. 8, ap. 1 | TM | solara | 0.006 | 0.0058 | 0 | 0 | CFp | NA | Retele Electrice Banat S.A. | 27368828 | 2025-08-07 | RO005E513560464/1 | 2025-08-08 | 2025
25975 | jud. HUNEDOARA, loc. BERIU, Strada CASTAU, nr. 17K | HD | solara | 0.006 | 0.00582 | 50 | 0.4 | CFp | NA | Retele Electrice Banat S.A. | 27368957 | 2025-08-05 | RO005E532290283/3 | 2025-08-11 | 2025
25976 | jud. TIMIS, loc. CHIZATAU, Strada CHIZATAU, nr. 263 | TM | solara | 0.006 | 0.005879 | 200 | 0.23 | CFp | NA | Retele Electrice Banat S.A. | 27369055 | 2025-08-07 | RO005E511944637/2 | 2025-08-12 | 2025
25977 | jud. TIMIS, loc. IZVIN, Strada IZVIN, nr. 418 | TM | solara | 0.005 | 0.004899 | 200 | 0.23 | CFp | NA | Retele Electrice Banat S.A. | 27369283 | 2025-07-31 | RO005E511385030/2 | 2025-08-06 | 2025
25978 | jud. HUNEDOARA, loc. HUNEDOARA, Strada Dorobanti, nr. 18A | HD | solara | 0.00598 | 0.0058 | 50 | 0.23 | CFp | NA | Retele Electrice Banat S.A. | 27369287 | 2025-08-05 | RO005E530441773/2 | 2025-08-26 | 2025
25979 | jud. TIMIS, loc. STAMORA GERMANA, Strada STAMORA GERMANA, nr. 280 | TM | solara | 0.004785 | 0.004684 | 0 | 0 | CFp | NA | Retele Electrice Banat S.A. | 27369350 | 2025-08-14 | RO005E512261258/3 | 2025-08-19 | 2025
25980 | jud. HUNEDOARA, loc. BRETEA ROMANA, Strada BRETEA ROMANA, nr. 55 | HD | solara | 0.01 | 0.00965 | 22.22 | 0.4 | CFp | NA | Retele Electrice Banat S.A. | 27369365 | 2025-08-05 | RO005E530919223/4 | 2025-08-06 | 2025
25981 | jud. ARAD, loc. SEBIS, Strada DUNARII, nr. 7A | AR | solara | 0.0066 | 0.006458 | 200 | 0.4 | CFp | NA | Retele Electrice Banat S.A. | 27369427 | 2025-07-31 | RO005E522265128/3 | 2025-08-01 | 2025
25982 | jud. ARAD, loc. TURNU, Strada TURNU, nr. 128B | AR | solara | 0.00534 | 0.005133 | 0 | 0 | CFp | NA | Retele Electrice Banat S.A. | 27369453 | 2025-07-31 | RO005E522169266/2 | 2025-08-01 | 2025
25983 | jud. TIMIS, loc. LUGOJEL, Strada LUGOJEL, nr. 324A | TM | solara | 0.005 | 0.004899 | 200 | 0.23 | CFp | NA | Retele Electrice Banat S.A. | 27369553 | 2025-08-12 | RO005E511940194/3 | 2025-08-13 | 2025
25984 | jud. TIMIS, loc. DUMBRAVITA, Strada Alexandru Macedon, nr. 38, bl. -, sc. -, et. -, ap. 1 | TM | solara | 0.00485 | 0.004653 | 100 | 0.23 | CFp | NA | Retele Electrice Banat S.A. | 27369585 | 2025-08-14 | RO005E513720136/2 | 2025-08-18 | 2025
25985 | jud. ARAD, loc. VARSAND, Strada -, nr. 517 | AR | solara | 0.006 | 0.00587 | 0 | 0 | CFp | NA | Retele Electrice Banat S.A. | 27369701 | 2025-07-28 | RO005E521687732/2 | 2025-08-11 | 2025
25986 | jud. ARAD, loc. SEITIN, Strada REVOLUTIEI, nr. 84 | AR | solara | 0.01 | 0.0097 | 50 | 0.4 | CFp | NA | Retele Electrice Banat S.A. | 27369881 | 2025-08-08 | RO005E521856134/4 | 2025-08-13 | 2025
25987 | jud. TIMIS, loc. TORMAC, Strada TORMAC, nr. 243 | TM | solara | 0.006 | 0.005879 | 100 | 0.23 | CFp | NA | Retele Electrice Banat S.A. | 27369894 | 2025-08-14 | RO005E512179841/2 | 2025-08-20 | 2025
25988 | jud. TIMIS, loc. COSTEIU, Calea EXTRAVILAN, nr. FN | TM | solara | 0.012 | 0.011755 | 0 | 0 | CFp | NA | Retele Electrice Banat S.A. | 27369976 | 2025-08-14 | RO005E514390040/2 | 2025-08-20 | 2025
25989 | jud. TIMIS, loc. SACALAZ, Strada TRENULUI, nr. 12 | TM | solara | 0.008 | 0.007839 | 0 | 0 | CFp | NA | Retele Electrice Banat S.A. | 27370047 | 2025-08-01 | RO005E514317117/3 | 2025-08-04 | 2025
25990 | jud. HUNEDOARA, loc. LUPENI, Strada Spiru Haret, nr. 1/1 | HD | solara | 0.00712 | 0.006778 | 300 | 0.4 | CFp | NA | Retele Electrice Banat S.A. | 27370078 | 2025-08-05 | RO005E531479641/4 | 2025-08-11 | 2025
25991 | jud. ARAD, loc. VLADIMIRESCU, Strada Afrodita, nr. 18 | AR | solara | 0.00522 | 0.005115 | 100 | 0.4 | CFp | NA | Retele Electrice Banat S.A. | 27370330 | 2025-07-31 | RO005E522510345/2 | 2025-08-01 | 2025
25992 | jud. TIMIS, loc. MOSNITA VECHE, Strada Magnoliei, nr. 50, ap. 1 | TM | solara | 0.006 | 0.00587 | 0 | 0 | CFp | NA | Retele Electrice Banat S.A. | 27370370 | 2025-07-30 | RO005E514485854/1 | 2025-08-20 | 2025
25993 | jud. ARAD, loc. ARAD, Strada Moricz Zsigmond, nr. 21 | AR | solara | 0.00637 | 0.006233 | 0 | 0 | CFp | NA | Retele Electrice Banat S.A. | 27370461 | 2025-07-31 | RO005E520250973/3 | 2025-08-01 | 2025
25994 | jud. ARAD, loc. ARAD, Strada Boemiei, nr. 2B | AR | solara | 0.008 | 0.00783 | 0 | 0 | CFp | NA | Retele Electrice Banat S.A. | 27370487 | 2025-07-31 | RO005E522010508/4 | 2025-08-01 | 2025
25995 | jud. TIMIS, loc. TORMAC, Strada Intravilan, nr. FN | TM | solara | 0.012 | 0.011755 | 0 | 0 | CFp | NA | Retele Electrice Banat S.A. | 27370489 | 2025-08-14 | RO005E514296472/2 | 2025-08-18 | 2025
25996 | jud. ARAD, loc. ARAD, Strada Jiului, nr. 23A | AR | solara | 0.00637 | 0.006233 | 0 | 0 | CFp | NA | Retele Electrice Banat S.A. | 27370510 | 2025-07-31 | RO005E522030892/3 | 2025-08-12 | 2025
25997 | jud. TIMIS, loc. CHEGLEVICI, Strada CHEGLEVICI, nr. 195 | TM | solara | 0.006 | 0.005879 | 200 | 0.23 | CFp | NA | Retele Electrice Banat S.A. | 27370600 | 2025-08-01 | RO005E512650328/2 | 2025-08-11 | 2025
25998 | jud. ARAD, loc. ARAD, Strada Vrancei, nr. 13 | AR | solara | 0.008 | 0.00783 | 0 | 0 | CFp | NA | Retele Electrice Banat S.A. | 27370827 | 2025-07-31 | RO005E520275802/3 | 2025-08-04 | 2025
25999 | jud. TIMIS, loc. FERENDIA, Strada INTRAVILAN, nr. 94 | TM | solara | 0.012 | 0.011755 | 0 | 0 | CFp | NA | Retele Electrice Banat S.A. | 27370869 | 2025-08-20 | RO005E514349459/2 | 2025-08-28 | 2025
26000 | jud. ARAD, loc. SEBIS, Strada CRISULUI, nr. 56 | AR | solara | 0.00825 | 0.008075 | 200 | 0.4 | CFp | NA | Retele Electrice Banat S.A. | 27370947 | 2025-07-31 | RO005E522045258/3 | 2025-08-25 | 2025
26001 | jud. ARAD, loc. BUTENI, Strada MAGURII, nr. 11 | AR | solara | 0.00957 | 0.009378 | 200 | 0.4 | CFp | NA | Retele Electrice Banat S.A. | 27371038 | 2025-07-25 | RO005E521236079/4 | 2025-08-12 | 2025
26002 | jud. ARAD, loc. SOCODOR, Strada -, nr. 27 | AR | solara | 0.006 | 0.005879 | 100 | 0.23 | CFp | NA | Retele Electrice Banat S.A. | 27371050 | 2025-07-31 | RO005E521690400/2 | 2025-08-01 | 2025
26003 | jud. TIMIS, loc. SANOVITA, Strada INTRAVILAN, nr. FN | TM | solara | 0.012 | 0.011755 | 0 | 0 | CFp | NA | Retele Electrice Banat S.A. | 27371116 | 2025-08-14 | RO005E514202301/2 | 2025-08-20 | 2025
26004 | jud. TIMIS, loc. CLADOVA, Strada CLADOVA, nr. FN | TM | solara | 0.012 | 0.011755 | 0 | 0 | CFp | NA | Retele Electrice Banat S.A. | 27371186 | 2025-08-14 | RO005E514191409/2 | 2025-08-26 | 2025
26005 | jud. ARAD, loc. BUHANI, Strada Buhani, nr. 51 | AR | solara | 0.006 | 0.00578 | 50 | 0.4 | CFp | NA | Retele Electrice Banat S.A. | 27371268 | 2025-08-14 | RO005E521229015/3 | 2025-08-25 | 2025
26006 | jud. CARAS-SEVERIN, loc. BRADISORU DE JOS, Strada BRADISORU DE JOS, nr. 168 | CS | solara | 0.006 | 0.005879 | 100 | 0.23 | CFp | NA | Retele Electrice Banat S.A. | 27371274 | 2025-08-14 | RO005E541068577/4 | 2025-08-18 | 2025
26007 | jud. TIMIS, loc. OHABA ROMANA, Strada OHABA ROMANA, nr. FN | TM | solara | 0.012 | 0.011755 | 0 | 0 | CFp | NA | Retele Electrice Banat S.A. | 27371285 | 2025-08-14 | RO005E514191724/2 | 2025-08-26 | 2025
26008 | jud. HUNEDOARA, loc. DEVA, Strada azur, nr. 1 | HD | solara | 0.005 | 0.004899 | 100 | 0.23 | CFp | NA | Retele Electrice Banat S.A. | 27371300 | 2025-08-05 | RO005E532274746/4 | 2025-08-06 | 2025
26009 | jud. ARAD, loc. SANPETRU GERMAN, Strada SINP.GERMAN, nr. 678 | AR | solara | 0.005265 | 0.00515 | 0 | 0 | CFp | NA | Retele Electrice Banat S.A. | 27371343 | 2025-07-31 | RO005E522343710/3 | 2025-08-29 | 2025
26010 | jud. TIMIS, loc. LUGOJ, Strada MUNTEANU CASSIAN, nr. FN | TM | solara | 0.012 | 0.011755 | 0 | 0 | CFp | NA | Retele Electrice Banat S.A. | 27371368 | 2025-08-14 | RO005E514336028/2 | 2025-08-20 | 2025
26011 | jud. TIMIS, loc. SINTAR, Strada Extravilan, nr. FN | TM | solara | 0.008 | 0.007835 | 0 | 0 | CFp | NA | Retele Electrice Banat S.A. | 27371518 | 2025-08-07 | RO005E514198945/2 | 2025-08-21 | 2025
26012 | jud. TIMIS, loc. MOSNITA NOUA, Strada CRICIOVA,, nr. 39 | TM | solara | 0.012 | 0.01175 | 0 | 0 | CFp | NA | Retele Electrice Banat S.A. | 27372144 | 2025-08-14 | RO005E513593493/2 | 2025-08-20 | 2025
26013 | jud. TIMIS, loc. PECIU NOU, Strada Intravilan, nr. 481C | TM | solara | 0.01869 | 0.018216 | 0 | 0 | CFp | NA | Retele Electrice Banat S.A. | 27372506 | 2025-08-01 | RO005E513711080/2 | 2025-08-22 | 2025
26014 | jud. TIMIS, loc. MASLOC, Strada -, nr. 25 | TM | solara | 0.006 | 0.00587 | 0 | 0 | CFp | NA | Retele Electrice Banat S.A. | 27374871 | 2025-07-31 | RO005E511559426/2 | 2025-08-04 | 2025
26015 | jud. ARAD, loc. CHISINEU-CRIS, Strada MARASESTI, nr. 3 | AR | solara | 0.004005 | 0.003924 | 0 | 0 | CFp | NA | Retele Electrice Banat S.A. | 27375175 | 2025-07-31 | RO005E521421503/3 | 2025-08-04 | 2025
26016 | jud. TIMIS, loc. MOSNITA NOUA, Strada Florentina, nr. 1, ap. 1 | TM | solara | 0.008 | 0.007838 | 200 | 0.4 | CFp | NA | Retele Electrice Banat S.A. | 27379205 | 2025-07-31 | RO005E513484829/2 | 2025-08-19 | 2025
26017 | jud. ARAD, loc. HORIA, Strada Regele Ferdinad I, nr. 53 | AR | solara | 0.005 | 0.00489 | 100 | 0.23 | CFp | NA | Retele Electrice Banat S.A. | 27381817 | 2025-08-07 | RO005E521491173/3 | 2025-08-08 | 2025
26018 | jud. ARAD, loc. SOFRONEA, Strada 8, nr. 32A | AR | solara | 0.01 | 0.0097 | 50 | 0.4 | CFp | NA | Retele Electrice Banat S.A. | 27382076 | 2025-07-25 | RO005E522502201/2 | 2025-08-01 | 2025
26019 | jud. TIMIS, loc. TIMISOARA, Strada GELU, nr. 42 | TM | solara | 0.0102 | 0.009896 | 314 | 0.4 | CFp | NA | Retele Electrice Banat S.A. | 27382105 | 2025-08-11 | RO005E512945381/2 | 2025-08-27 | 2025
26020 | jud. TIMIS, loc. SILAGIU, Strada SILAGIU, nr. 54 | TM | solara | 0.014 | 0.01362 | 0 | 0 | CFp | NA | Retele Electrice Banat S.A. | 27382285 | 2025-07-31 | RO005E514316655/4 | 2025-08-01 | 2025
26021 | jud. CARAS-SEVERIN, loc. RESITA, Strada CASTANILOR, nr. 28 | CS | solara | 0.01012 | 0.009898 | 280 | 0.4 | CFp | NA | Retele Electrice Banat S.A. | 27382359 | 2025-08-01 | RO005E540177375/3 | 2025-08-06 | 2025
26022 | jud. TIMIS, loc. SANNICOLAU MARE, Strada Cosbuc George, nr. 15 | TM | solara | 0.005 | 0.004899 | 0 | 0 | CFp | NA | Retele Electrice Banat S.A. | 27382391 | 2025-08-11 | RO005E512594471/3 | 2025-08-12 | 2025
26023 | jud. ARAD, loc. NADLAC, Strada IOAN LUCA CARAGIALE, nr. 101 | AR | solara | 0.005 | 0.004899 | 11.11 | 0.23 | CFp | NA | Retele Electrice Banat S.A. | 27382765 | 2025-08-29 | RO005E521857999/2 | 2025-08-30 | 2025
26024 | jud. TIMIS, loc. IANOVA, Strada IANOVA, nr. 679 | TM | solara | 0.005 | 0.004899 | 0 | 0 | CFp | NA | Retele Electrice Banat S.A. | 27382831 | 2025-08-11 | RO005E513796229/2 | 2025-08-14 | 2025
26025 | jud. TIMIS, loc. BUZIAS, Strada FLORILOR, nr. 8B | TM | solara | 0.006 | 0.00587 | 0 | 0 | CFp | NA | Retele Electrice Banat S.A. | 27383407 | 2025-08-18 | RO005E514394651/2 | 2025-08-21 | 2025
26026 | jud. ARAD, loc. BODESTI, Strada Bodesti, nr. 74 | AR | solara | 0.006 | 0.00578 | 50 | 0.23 | CFp | NA | Retele Electrice Banat S.A. | 27383512 | 2025-07-31 | RO005E521057799/3 | 2025-08-01 | 2025
26027 | jud. TIMIS, loc. TIMISOARA, Strada DIMITRIE DINICU,, nr. 51 | TM | solara | 0.008 | 0.00783 | 0 | 0 | CFp | NA | Retele Electrice Banat S.A. | 27383792 | 2025-08-10 | RO005E513241358/3 | 2025-08-22 | 2025
26028 | jud. HUNEDOARA, loc. DEVA, Strada PLAIULUI, nr. 2-E | HD | solara | 0.008 | 0.00783 | 100 | 0.4 | CFp | NA | Retele Electrice Banat S.A. | 27383803 | 2025-08-06 | RO005E532513528/2 | 2025-08-07 | 2025
26029 | jud. ARAD, loc. GURBA, Strada Gurba, nr. 77 | AR | solara | 0.01183 | 0.011592 | 0 | 0 | CFp | NA | Retele Electrice Banat S.A. | 27384070 | 2025-08-07 | RO005E522505439/2 | 2025-08-08 | 2025
26030 | jud. ARAD, loc. PANCOTA, Strada Avram Iancu, nr. 49 | AR | solara | 0.005 | 0.00489 | 50 | 0.4 | CFp | NA | Retele Electrice Banat S.A. | 27384128 | 2025-08-04 | RO005E520878104/3 | 2025-08-18 | 2025
26031 | jud. TIMIS, loc. TIMISOARA, Strada HERODOT, nr. 16, ap. 1 | TM | solara | 0.006 | 0.005875 | 0 | 0 | CFp | NA | Retele Electrice Banat S.A. | 27384360 | 2025-08-20 | RO005E510382687/2 | 2025-08-25 | 2025
26032 | jud. CARAS-SEVERIN, loc. EFTIMIE MURGU, Strada EFTIMIE MURGU, nr. 326 | CS | solara | 0.006 | 0.005879 | 200 | 0.23 | CFp | NA | Retele Electrice Banat S.A. | 27384810 | 2025-08-11 | RO005E541103038/2 | 2025-08-14 | 2025
26033 | jud. TIMIS, loc. CHISODA, Strada RETEZAT, nr. 47 | TM | solara | 0.006 | 0.00587 | 0 | 0 | CFp | NA | Retele Electrice Banat S.A. | 27384854 | 2025-08-08 | RO005E511381654/4 | 2025-08-22 | 2025
26034 | jud. HUNEDOARA, loc. PESTISU MARE, Strada PESTISU MARE, nr. 48F | HD | solara | 0.0053 | 0.005184 | 280 | 0.4 | CFp | NA | Retele Electrice Banat S.A. | 27384923 | 2025-08-06 | RO005E531063189/2 | 2025-08-07 | 2025
26035 | jud. ARAD, loc. CLADOVA, Strada CLADOVA, nr. 51 | AR | solara | 0.00595 | 0.00583 | 0 | 0 | CFp | NA | Retele Electrice Banat S.A. | 27385184 | 2025-08-04 | RO005E522438096/2 | 2025-08-21 | 2025
26036 | jud. ARAD, loc. NADLAC, Strada VIILE VECHI, nr. 47 | AR | solara | 0.006 | 0.005879 | 0 | 0 | CFp | NA | Retele Electrice Banat S.A. | 27385537 | 2025-08-04 | RO005E521833421/2 | 2025-08-05 | 2025
26037 | jud. ARAD, loc. ARAD, Strada Lipovei, nr. 36 | AR | solara | 0.006 | 0.00586 | 100 | 0.4 | CFp | NA | Retele Electrice Banat S.A. | 27385593 | 2025-08-04 | RO005E522519917/2 | 2025-08-08 | 2025
26038 | jud. TIMIS, loc. ALBINA, Strada SEBES, nr. 35 | TM | solara | 0.005 | 0.00489 | 50 | 0.23 | CFp | NA | Retele Electrice Banat S.A. | 27385953 | 2025-08-11 | RO005E511463341/3 | 2025-08-14 | 2025
26039 | jud. HUNEDOARA, loc. GEOAGIU, Strada PROGRESULUI, nr. 10 | HD | solara | 0.006 | 0.005879 | 11.11 | 0.23 | CFp | NA | Retele Electrice Banat S.A. | 27386079 | 2025-08-06 | RO005E531293702/2 | 2025-08-07 | 2025
26040 | jud. TIMIS, loc. CRICIOVA, Strada CRICIOVA, nr. 222 | TM | solara | 0.00505 | 0.004849 | 314 | 0.4 | CFp | NA | Retele Electrice Banat S.A. | 27386416 | 2025-08-11 | RO005E511989917/2 | 2025-08-14 | 2025
26041 | jud. HUNEDOARA, loc. SILVASU DE SUS, Strada SILVASU DE SUS, nr. 18 | HD | solara | 0.006 | 0.005879 | 11.11 | 0.23 | CFp | NA | Retele Electrice Banat S.A. | 27386435 | 2025-08-06 | RO005E530973986/3 | 2025-08-07 | 2025
26042 | jud. TIMIS, loc. DUDESTII NOI, Strada Rasaritului, nr. 1 | TM | solara | 0.006 | 0.00578 | 314 | 0.4 | CFp | NA | Retele Electrice Banat S.A. | 27386496 | 2025-08-11 | RO005E511552339/4 | 2025-08-26 | 2025
26043 | jud. TIMIS, loc. SARAVALE, Strada PLOPILOR, nr. 112 | TM | solara | 0.009135 | 0.008951 | 208 | 0.4 | CFp | NA | Retele Electrice Banat S.A. | 27386616 | 2025-08-11 | RO005E512642453/3 | 2025-08-14 | 2025
26044 | jud. TIMIS, loc. DUMBRAVITA, Strada SALVADOR DALI, nr. 31 | TM | solara | 0.006 | 0.005879 | 11.11 | 0.23 | CFp | NA | Retele Electrice Banat S.A. | 27386828 | 2025-08-19 | RO005E513559620/1 | 2025-08-22 | 2025
26045 | jud. ARAD, loc. ARAD, Strada Lenau Nicolaus, nr. 7 | AR | solara | 0.00534 | 0.005232 | 30 | 0.23 | CFp | NA | Retele Electrice Banat S.A. | 27387044 | 2025-08-04 | RO005E520550932/2 | 2025-08-05 | 2025
26046 | jud. TIMIS, loc. PECIU NOU, Strada PECIU NOU, nr. 324 | TM | solara | 0.00582 | 0.005604 | 200 | 0.23 | CFp | NA | Retele Electrice Banat S.A. | 27387161 | 2025-08-11 | RO005E511372665/2 | 2025-08-14 | 2025
26047 | jud. TIMIS, loc. GIROC, Strada APICULTORILOR, nr. 14/A | TM | solara | 0.01 | 0.00975 | 25 | 0.4 | CFp | NA | Retele Electrice Banat S.A. | 27387196 | 2025-08-04 | RO005E513016392/4 | 2025-08-05 | 2025
26048 | jud. TIMIS, loc. DUMBRAVITA, Strada Apuseni, nr. 13, ap. 1 | TM | solara | 0.006 | 0.00568 | 0 | 0 | CFp | NA | Retele Electrice Banat S.A. | 27387254 | 2025-08-10 | RO005E513708479/2 | 2025-08-25 | 2025
26049 | jud. TIMIS, loc. BECICHERECU MIC, Strada Lacramioarelor, nr. 16 | TM | solara | 0.012 | 0.01166 | 0 | 0 | CFp | NA | Retele Electrice Banat S.A. | 27387577 | 2025-08-21 | RO005E513561601/2 | 2025-08-25 | 2025
26050 | jud. HUNEDOARA, loc. LUPENI, Strada Grivitei, nr. 3 | HD | solara | 0.006 | 0.00568 | 300 | 0.4 | CFp | NA | Retele Electrice Banat S.A. | 27387886 | 2025-08-06 | RO005E531971637/3 | 2025-08-07 | 2025
26051 | jud. HUNEDOARA, loc. ZAVOI, Strada ZAVOI, nr. 39A | HD | solara | 0.005 | 0.004897 | 100 | 0.23 | CFp | NA | Retele Electrice Banat S.A. | 27387896 | 2025-08-06 | RO005E530996341/2 | 2025-08-07 | 2025
26052 | jud. CARAS-SEVERIN, loc. CICLOVA ROMANA, Strada CICLOVA ROMANA, nr. 672 | CS | solara | 0.008 | 0.00764 | 205 | 0.23 | CFp | NA | Retele Electrice Banat S.A. | 27387932 | 2025-08-11 | RO005E540815464/3 | 2025-08-26 | 2025
26053 | jud. ARAD, loc. ARAD, Strada Fantanii, nr. 3, bl. -, sc. -, et. -, ap. - | AR | solara | 0.01 | 0.00979 | 0 | 0 | CFp | NA | Retele Electrice Banat S.A. | 27388101 | 2025-07-31 | RO005E522557908/2 | 2025-08-01 | 2025
26054 | jud. ARAD, loc. ARAD, Strada Ostasului, nr. 15 | AR | solara | 0.00522 | 0.005016 | 50 | 0.23 | CFp | NA | Retele Electrice Banat S.A. | 27388442 | 2025-08-04 | RO005E520291282/2 | 2025-08-07 | 2025
26055 | jud. ARAD, loc. INEU, Strada Avram Iancu, nr. 39 | AR | solara | 0.01833 | 0.017663 | 50 | 0.4 | CFp | NA | Retele Electrice Banat S.A. | 27388599 | 2025-08-08 | RO005E520779890/3 | 2025-08-19 | 2025
26056 | jud. ARAD, loc. PANCOTA, Strada Gheorghe Doja, nr. 10A | AR | solara | 0.00522 | 0.004966 | 100 | 0.23 | CFp | NA | Retele Electrice Banat S.A. | 27389214 | 2025-08-04 | RO005E520881726/2 | 2025-08-26 | 2025
26057 | jud. CARAS-SEVERIN, loc. RESITA, Strada 24 IANUARIE, nr. 83A | CS | solara | 0.006 | 0.00583 | 0 | 0 | CFp | NA | Retele Electrice Banat S.A. | 27389318 | 2025-08-08 | RO005E540115119/3 | 2025-08-11 | 2025
26058 | jud. TIMIS, loc. TOMNATIC, Strada TOMNATIC, nr. 425 | TM | solara | 0.006 | 0.00573 | 0 | 0 | CFp | NA | Retele Electrice Banat S.A. | 27389319 | 2025-08-11 | RO005E512800044/2 | 2025-08-18 | 2025
26059 | jud. TIMIS, loc. TIMISOARA, Strada IOAN PETRU CULIANU, nr. 17 | TM | solara | 0.01 | 0.00975 | 0 | 0 | CFp | NA | Retele Electrice Banat S.A. | 27389332 | 2025-08-08 | RO005E514096133/2 | 2025-08-12 | 2025
26060 | jud. TIMIS, loc. JIMBOLIA, Strada Vidu Ion, nr. 30 | TM | solara | 0.006 | 0.00573 | 100 | 0.23 | CFp | NA | Retele Electrice Banat S.A. | 27389334 | 2025-08-10 | RO005E512472476/2 | 2025-08-21 | 2025
26061 | jud. TIMIS, loc. CARANI, Strada CARANI, nr. 89 | TM | solara | 0.00552 | 0.00536 | 0 | 0 | CFp | NA | Retele Electrice Banat S.A. | 27389344 | 2025-08-10 | RO005E511584053/2 | 2025-08-25 | 2025
26062 | jud. TIMIS, loc. REMETEA MARE, Strada REMETEA MARE, nr. 494 | TM | solara | 0.00644 | 0.006261 | 0 | 0 | CFp | NA | Retele Electrice Banat S.A. | 27389420 | 2025-08-11 | RO005E513602247/2 | 2025-08-14 | 2025
26063 | jud. TIMIS, loc. SANMIHAIU ROMAN, Strada SINMIHAIU ROMAN, nr. 431/A | TM | solara | 0.006 | 0.00583 | 0 | 0 | CFp | NA | Retele Electrice Banat S.A. | 27389511 | 2025-08-08 | RO005E512981954/3 | 2025-08-11 | 2025
26064 | jud. ARAD, loc. ARAD, Strada Cristal, nr. 9 | AR | solara | 0.006 | 0.00578 | 0 | 0 | CFp | NA | Retele Electrice Banat S.A. | 27391679 | 2025-08-04 | RO005E520267140/2 | 2025-08-12 | 2025
26065 | jud. HUNEDOARA, loc. GURASADA, Strada GURASADA, nr. 52 | HD | solara | 0.006 | 0.00586 | 200 | 0.4 | CFp | NA | Retele Electrice Banat S.A. | 27391687 | 2025-08-06 | RO005E531074013/2 | 2025-08-07 | 2025
26066 | jud. ARAD, loc. ARAD, Strada Orion, nr. 39, ap. 4 | AR | solara | 0.006 | 0.00578 | 280 | 0.23 | CFp | NA | Retele Electrice Banat S.A. | 27392336 | 2025-08-05 | RO005E522104007/3 | 2025-08-06 | 2025
26067 | jud. ARAD, loc. ARAD, Strada Orion, nr. 39, ap. 2 | AR | solara | 0.006 | 0.00578 | 280 | 0.23 | CFp | NA | Retele Electrice Banat S.A. | 27392519 | 2025-08-04 | RO005E522233505/3 | 2025-08-05 | 2025
26068 | jud. ARAD, loc. ARAD, Strada Dreptatii, nr. 13B | AR | solara | 0.015 | 0.0146 | 0 | 0 | CFp | NA | Retele Electrice Banat S.A. | 27392520 | 2025-08-05 | RO005E522494100/2 | 2025-08-19 | 2025
26069 | jud. ARAD, loc. INEU, ALEEA OITUZ, nr. 10 | AR | solara | 0.005 | 0.0048 | 0 | 0 | CFp | NA | Retele Electrice Banat S.A. | 27392658 | 2025-08-04 | RO005E522490296/2 | 2025-08-13 | 2025
26070 | jud. ARAD, loc. SIRIA, Strada Ecaterina Teodoroiu, nr. 1109 | AR | solara | 0.00728 | 0.007124 | 50 | 0.23 | CFp | NA | Retele Electrice Banat S.A. | 27392816 | 2025-08-05 | RO005E522233459/3 | 2025-08-06 | 2025
26071 | jud. TIMIS, loc. MOSNITA VECHE, Strada Amicitiei, nr. 17 | TM | solara | 0.01 | 0.00975 | 100 | 0.4 | CFp | NA | Retele Electrice Banat S.A. | 27392956 | 2025-07-31 | RO005E513376931/3 | 2025-08-01 | 2025
26072 | jud. ARAD, loc. SANTANA, Strada BANATULUI, nr. 1 | AR | solara | 0.006 | 0.00587 | 100 | 0.23 | CFp | NA | Retele Electrice Banat S.A. | 27393093 | 2025-08-04 | RO005E521940576/3 | 2025-08-05 | 2025
26073 | jud. ARAD, loc. INEU, Strada Ioan Luca Caragiale, nr. 34B | AR | solara | 0.005 | 0.0048 | 0 | 0 | CFp | NA | Retele Electrice Banat S.A. | 27393182 | 2025-08-11 | RO005E522385299/3 | 2025-08-19 | 2025
26074 | jud. HUNEDOARA, loc. SIMERIA, Strada AUREL VLAICU, nr. 19 | HD | solara | 0.0069 | 0.006742 | 50 | 0.4 | CFp | NA | Retele Electrice Banat S.A. | 27393186 | 2025-08-12 | RO005E531356735/3 | 2025-08-25 | 2025
26075 | jud. TIMIS, loc. MOSNITA VECHE, Strada Zambilei, nr. 11, ap. 1 | TM | solara | 0.005 | 0.00485 | 100 | 0.23 | CFp | NA | Retele Electrice Banat S.A. | 27393236 | 2025-07-31 | RO005E513689534/2 | 2025-08-04 | 2025
26076 | jud. TIMIS, loc. BOLDUR, Strada BOLDUR, nr. 105A | TM | solara | 0.0084 | 0.008132 | 200 | 0.4 | CFp | NA | Retele Electrice Banat S.A. | 27393360 | 2025-08-18 | RO005E512232391/3 | 2025-08-26 | 2025
26077 | jud. ARAD, loc. MADERAT, Strada FS, nr. 281 | AR | solara | 0.006 | 0.00578 | 280 | 0.23 | CFp | NA | Retele Electrice Banat S.A. | 27393534 | 2025-08-05 | RO005E521101070/2 | 2025-08-13 | 2025
26078 | jud. ARAD, loc. RADNA, Strada DR. ZOLTAN VASS, nr. 7 | AR | solara | 0.004 | 0.003919 | 100 | 0.23 | CFp | NA | Retele Electrice Banat S.A. | 27393610 | 2025-08-04 | RO005E520828851/4 | 2025-08-05 | 2025
26079 | jud. CARAS-SEVERIN, loc. BOLVASNITA, Strada -, nr. 177 | CS | solara | 0.008 | 0.00783 | 200 | 0.23 | CFp | NA | Retele Electrice Banat S.A. | 27393985 | 2025-08-12 | RO005E540943488/3 | 2025-08-19 | 2025
26080 | jud. HUNEDOARA, loc. ORASTIE, Strada Vinatorilor, nr. 10A | HD | solara | 0.005 | 0.00482 | 0 | 0 | CFp | NA | Retele Electrice Banat S.A. | 27394085 | 2025-08-12 | RO005E532272025/4 | 2025-08-18 | 2025
26081 | jud. ARAD, loc. ARAD, Strada Gladiator, nr. 33 | AR | solara | 0.005 | 0.004899 | 100 | 0.4 | CFp | NA | Retele Electrice Banat S.A. | 27394282 | 2025-08-05 | RO005E520307730/3 | 2025-08-11 | 2025
26082 | jud. CARAS-SEVERIN, loc. RESITA, Strada AVIATORILOR, nr. 1 | CS | solara | 0.006 | 0.00578 | 50 | 0.23 | CFp | NA | Retele Electrice Banat S.A. | 27394366 | 2025-08-12 | RO005E540107839/2 | 2025-08-27 | 2025
26083 | jud. HUNEDOARA, loc. ILIA, Strada PRUNDULUI, nr. 23 | HD | solara | 0.01 | 0.00979 | 0 | 0 | CFp | NA | Retele Electrice Banat S.A. | 27394429 | 2025-08-08 | RO005E531066890/6 | 2025-08-13 | 2025
26084 | jud. TIMIS, loc. DUMBRAVA, Strada DUMBRAVA, nr. 139 | TM | solara | 0.005 | 0.004899 | 100 | 0.23 | CFp | NA | Retele Electrice Banat S.A. | 27394443 | 2025-08-12 | RO005E512063034/2 | 2025-08-25 | 2025
26085 | jud. TIMIS, loc. SANMIHAIU ROMAN, Strada SINMIHAIU ROMAN, nr. 213D | TM | solara | 0.006 | 0.005842 | 20 | 0.23 | CFp | NA | Retele Electrice Banat S.A. | 27394477 | 2025-07-28 | RO005E513306776/2 | 2025-08-04 | 2025
26086 | jud. TIMIS, loc. CHERESTUR, Strada CHERESTUR, nr. 204 | TM | solara | 0.006 | 0.005879 | 200 | 0.23 | CFp | NA | Retele Electrice Banat S.A. | 27394577 | 2025-08-12 | RO005E512697059/2 | 2025-08-19 | 2025
26087 | jud. CARAS-SEVERIN, loc. PALTINIS, Strada Paltinis, nr. 76 | CS | solara | 0.005 | 0.0048 | 100 | 0.23 | CFp | NA | Retele Electrice Banat S.A. | 27394839 | 2025-08-25 | RO005E540494557/2 | 2025-08-26 | 2025
26088 | jud. ARAD, loc. SANTANA, Strada LILIACULUI, nr. 23 | AR | solara | 0.006 | 0.00587 | 0 | 0 | CFp | NA | Retele Electrice Banat S.A. | 27394887 | 2025-08-04 | RO005E521942848/2 | 2025-08-05 | 2025
26089 | jud. CARAS-SEVERIN, loc. RESITA, Strada VALIUGULUI, nr. 40 | CS | solara | 0.006 | 0.00578 | 50 | 0.23 | CFp | NA | Retele Electrice Banat S.A. | 27394958 | 2025-08-12 | RO005E540002361/2 | 2025-08-13 | 2025
26090 | jud. CARAS-SEVERIN, loc. BREBU, Strada BREBU, nr. 248 | CS | solara | 0.0249 | 0.024361 | 0 | 0 | CFp | NA | Retele Electrice Banat S.A. | 27395028 | 2025-08-18 | RO005E541667235/4 | 2025-08-19 | 2025
26091 | jud. TIMIS, loc. HITIAS, Strada HITIAS, nr. 245, ap. 16 | TM | solara | 0.006 | 0.005879 | 11.11 | 0.23 | CFp | NA | Retele Electrice Banat S.A. | 27395234 | 2025-08-12 | RO005E512224909/2 | 2025-08-13 | 2025
26092 | jud. TIMIS, loc. BECICHERECU MIC, Strada FANTANII, nr. 33/D | TM | solara | 0.006 | 0.00578 | 200 | 0.23 | CFp | NA | Retele Electrice Banat S.A. | 27395254 | 2025-08-11 | RO005E514168447/3 | 2025-08-14 | 2025
26093 | jud. CARAS-SEVERIN, loc. MEHADIA, Strada MEHADIA, nr. 48 | CS | solara | 0.006 | 0.00538 | 50 | 0.23 | CFp | NA | Retele Electrice Banat S.A. | 27395284 | 2025-08-12 | RO005E541384725/2 | 2025-08-26 | 2025
26094 | jud. HUNEDOARA, loc. SIMERIA, Strada ANTON PAN, nr. 7 | HD | solara | 0.006 | 0.00586 | 30.92 | 0.23 | CFp | NA | Retele Electrice Banat S.A. | 27395415 | 2025-08-08 | RO005E531370270/2 | 2025-08-19 | 2025
26095 | jud. TIMIS, loc. DUMBRAVA, Strada DUMBRAVA, nr. 81 | TM | solara | 0.005 | 0.004899 | 100 | 0.23 | CFp | NA | Retele Electrice Banat S.A. | 27395477 | 2025-08-12 | RO005E512134752/2 | 2025-08-25 | 2025
26096 | jud. CARAS-SEVERIN, loc. DOMAN, Strada loc Doman, nr. 320 | CS | solara | 0.00637 | 0.006143 | 50 | 0.4 | CFp | NA | Retele Electrice Banat S.A. | 27395494 | 2025-08-15 | RO005E540321466/4 | 2025-08-19 | 2025
26097 | jud. Caras-severin, loc. PALTINIS, Strada PALTINIS, nr. 168-A | CS | solara | 0.015 | 0.0146 | 312.5 | 0.4 | CFp | NA | Retele Electrice Banat S.A. | 27395526 | 2025-08-25 | RO005E541719479/3 | 2025-08-26 | 2025
26098 | jud. ARAD, loc. ARAD, Strada Brandusei, nr. 7 | AR | solara | 0.005 | 0.00489 | 0 | 0 | CFp | NA | Retele Electrice Banat S.A. | 27395672 | 2025-08-04 | RO005E522469809/2 | 2025-08-19 | 2025
26099 | jud. CARAS-SEVERIN, loc. SASCA ROMANA, Strada SASCA ROMANA, nr. 55 | CS | solara | 0.02 | 0.019599 | 0 | 0 | CFp | NA | Retele Electrice Banat S.A. | 27395777 | 2025-08-12 | RO005E541441202/4 | 2025-08-26 | 2025
26100 | jud. TIMIS, loc. GIARMATA, Strada MAGNOLIEI, nr. 3 | TM | solara | 0.006 | 0.00578 | 50 | 0.23 | CFp | NA | Retele Electrice Banat S.A. | 27395896 | 2025-08-20 | RO005E512868981/2 | 2025-08-25 | 2025
26101 | jud. TIMIS, loc. GIROC, Strada ALBASTRELELOR, nr. 7, ap. 2 | TM | solara | 0.005 | 0.004899 | 100 | 0.4 | CFp | NA | Retele Electrice Banat S.A. | 27395952 | 2025-08-12 | RO005E513794340/2 | 2025-08-16 | 2025
26102 | jud. ARAD, loc. SELEUS, Strada FN, nr. 307 | AR | solara | 0.006 | 0.00587 | 0 | 0 | CFp | NA | Retele Electrice Banat S.A. | 27395973 | 2025-08-04 | RO005E520915836/3 | 2025-08-08 | 2025
26103 | jud. TIMIS, loc. DUMBRAVITA, Strada CRISURILOR, nr. 64 | TM | solara | 0.0063 | 0.006173 | 8.33 | 0.4 | CFp | NA | Retele Electrice Banat S.A. | 27395996 | 2025-08-12 | RO005E513095119/4 | 2025-08-16 | 2025
26104 | jud. ARAD, loc. ZIMANDU NOU, Strada ZIMANDU-NOU, nr. 199 | AR | solara | 0.0044 | 0.004302 | 0 | 0 | CFp | NA | Retele Electrice Banat S.A. | 27396001 | 2025-08-04 | RO005E521965449/2 | 2025-08-05 | 2025
26105 | jud. ARAD, loc. SANTANA, Strada BUCEGI, nr. 26 | AR | solara | 0.00819 | 0.008016 | 0 | 0 | CFp | NA | Retele Electrice Banat S.A. | 27396014 | 2025-08-05 | RO005E521923128/3 | 2025-08-06 | 2025
26106 | jud. TIMIS, loc. MOSNITA NOUA, Strada Orizont, nr. 37, et. P, ap. 2 | TM | solara | 0.006 | 0.00583 | 0 | 0 | CFp | NA | Retele Electrice Banat S.A. | 27396015 | 2025-08-12 | RO005E513843446/2 | 2025-08-13 | 2025
26107 | jud. ARAD, loc. SANTANA, Strada OITUZ, nr. 65 | AR | solara | 0.008 | 0.00587 | 0 | 0 | CFp | NA | Retele Electrice Banat S.A. | 27396050 | 2025-08-04 | RO005E521932555/3 | 2025-08-06 | 2025
26108 | jud. TIMIS, loc. BECICHERECU MIC, Calea DUDESTILOR, nr. 77 | TM | solara | 0.005 | 0.004899 | 0 | 0 | CFp | NA | Retele Electrice Banat S.A. | 27396060 | 2025-08-12 | RO005E511490150/2 | 2025-08-13 | 2025
26109 | jud. TIMIS, loc. DUMBRAVITA, Strada Oxigen, nr. 20, ap. 1 | TM | solara | 0.00552 | 0.00536 | 0 | 0 | CFp | NA | Retele Electrice Banat S.A. | 27396089 | 2025-08-18 | RO005E513515734/4 | 2025-08-21 | 2025
26110 | jud. ARAD, loc. SANTANA, Strada OITUZ, nr. 69 | AR | solara | 0.006 | 0.00578 | 50 | 0.23 | CFp | NA | Retele Electrice Banat S.A. | 27396101 | 2025-08-04 | RO005E521932577/2 | 2025-08-08 | 2025
26111 | jud. TIMIS, loc. URSENI, Strada IZVORUL MIRON, nr. 11, ap. 1 | TM | solara | 0.006 | 0.00587 | 200 | 0.23 | CFp | NA | Retele Electrice Banat S.A. | 27396107 | 2025-08-17 | RO005E514021478/2 | 2025-08-19 | 2025
26112 | jud. HUNEDOARA, loc. BOSOROD, Strada BOSOROD, nr. 210 | HD | solara | 0.006 | 0.005879 | 11.11 | 0.23 | CFp | NA | Retele Electrice Banat S.A. | 27396149 | 2025-08-08 | RO005E530928829/4 | 2025-08-13 | 2025
26113 | jud. ARAD, loc. VARIASU MARE, Strada FN, nr. 24 | AR | solara | 0.005 | 0.00489 | 0 | 0 | CFp | NA | Retele Electrice Banat S.A. | 27396191 | 2025-08-05 | RO005E521780938/2 | 2025-08-26 | 2025
26114 | jud. TIMIS, loc. MOSNITA VECHE, Strada Zambilei, nr. 1D, ap. 2 | TM | solara | 0.006 | 0.00583 | 0 | 0 | CFp | NA | Retele Electrice Banat S.A. | 27396213 | 2025-08-11 | RO005E514167064/3 | 2025-08-12 | 2025
26115 | jud. TIMIS, loc. DUMBRAVITA, Strada Nuvelei, nr. 5, ap. 1 | TM | solara | 0.006 | 0.005879 | 11.11 | 0.23 | CFp | NA | Retele Electrice Banat S.A. | 27396229 | 2025-08-12 | RO005E514139254/2 | 2025-08-13 | 2025
26116 | jud. TIMIS, loc. MOSNITA VECHE, Strada Zambilei, nr. 1-D, ap. 1 | TM | solara | 0.006 | 0.00583 | 0 | 0 | CFp | NA | Retele Electrice Banat S.A. | 27396275 | 2025-08-12 | RO005E514276874/2 | 2025-08-13 | 2025
26117 | jud. ARAD, loc. SANLEANI, Strada SANLEANI, nr. 71 | AR | solara | 0.0063 | 0.006164 | 0 | 0 | CFp | NA | Retele Electrice Banat S.A. | 27396291 | 2025-08-20 | RO005E521805082/3 | 2025-08-23 | 2025
26118 | jud. TIMIS, loc. Dumbravita, Strada GEORGE ENESCU,, nr. 9, et. P+1E, ap. 2 | TM | solara | 0.008 | 0.00783 | 0 | 0 | CFp | NA | Retele Electrice Banat S.A. | 27396385 | 2025-08-05 | RO005E514056173/3 | 2025-08-11 | 2025
26119 | jud. ARAD, loc. CUIED, Strada Calea Aradului, nr. 14 | AR | solara | 0.0058 | 0.005584 | 200 | 0.23 | CFp | NA | Retele Electrice Banat S.A. | 27396410 | 2025-08-04 | RO005E521008122/3 | 2025-08-25 | 2025
26120 | jud. TIMIS, loc. GATAIA, Strada BIRZAVEI, nr. 125 | TM | solara | 0.006 | 0.00586 | 200 | 0.23 | CFp | NA | Retele Electrice Banat S.A. | 27396445 | 2025-08-11 | RO005E512336060/2 | 2025-08-20 | 2025
26121 | jud. CARAS-SEVERIN, loc. CARANSEBES, Calea SEVERINULUI, nr. 57 | CS | solara | 0.006 | 0.00587 | 100 | 0.4 | CFp | NA | Retele Electrice Banat S.A. | 27397093 | 2025-08-15 | RO005E540479459/3 | 2025-08-19 | 2025
26122 | jud. TIMIS, loc. DUMBRAVITA, Strada Perlei, nr. 21 | TM | solara | 0.006 | 0.00583 | 0 | 0 | CFp | NA | Retele Electrice Banat S.A. | 27397236 | 2025-08-12 | RO005E513467178/2 | 2025-08-16 | 2025
26123 | jud. TIMIS, loc. DUMBRAVITA, Strada Antonio Vivaldi, nr. 3, ap. 2 | TM | solara | 0.00552 | 0.00536 | 0 | 0 | CFp | NA | Retele Electrice Banat S.A. | 27397448 | 2025-08-11 | RO005E513718986/2 | 2025-08-21 | 2025
26124 | jud. TIMIS, loc. DUMBRAVITA, Strada Ion Luca Caragiale, nr. 1, ap. 2 | TM | solara | 0.006 | 0.00583 | 0 | 0 | CFp | NA | Retele Electrice Banat S.A. | 27397707 | 2025-08-12 | RO005E513990292/2 | 2025-08-16 | 2025
26125 | jud. HUNEDOARA, loc. HUNEDOARA, Strada BRAZILOR, nr. 12 | HD | solara | 0.0054 | 0.004792 | 4.16 | 0.4 | CFp | NA | Retele Electrice Banat S.A. | 27399499 | 2025-08-12 | RO005E530447612/3 | 2025-08-27 | 2025
26126 | jud. TIMIS, loc. TIMISOARA, Strada Ehrler Johann Jakob, nr. 12-A | TM | solara | 0.005 | 0.004899 | 0 | 0 | CFp | NA | Retele Electrice Banat S.A. | 27399611 | 2025-08-21 | RO005E514429784/2 | 2025-08-25 | 2025
26127 | jud. ARAD, loc. BATA, Strada BATA, nr. 315 | AR | solara | 0.005 | 0.00489 | 50 | 0.23 | CFp | NA | Retele Electrice Banat S.A. | 27399678 | 2025-08-05 | RO005E521897263/2 | 2025-08-29 | 2025
26128 | jud. CARAS-SEVERIN, loc. TEREGOVA, Strada TEREGOVA, nr. 431 | CS | solara | 0.006 | 0.00578 | 200 | 0.4 | CFp | NA | Retele Electrice Banat S.A. | 27400174 | 2025-08-13 | RO005E541230860/3 | 2025-08-25 | 2025
26129 | jud. ARAD, loc. ARAD, Strada Sportului, nr. 13 | AR | solara | 0.00516 | 0.005054 | 30 | 0.4 | CFp | NA | Retele Electrice Banat S.A. | 27400380 | 2025-08-05 | RO005E520336114/3 | 2025-08-19 | 2025
26130 | jud. ARAD, loc. SEITIN, Strada LUNGA, nr. 10 | AR | solara | 0.00522 | 0.005111 | 0 | 0 | CFp | NA | Retele Electrice Banat S.A. | 27400572 | 2025-08-19 | RO005E521632259/2 | 2025-08-22 | 2025
26131 | jud. TIMIS, loc. TIMISOARA, Strada Dragoi Sabin, nr. 2, ap. 0 | TM | solara | 0.008 | 0.00774 | 100 | 0.4 | CFp | NA | Retele Electrice Banat S.A. | 27400733 | 2025-08-13 | RO005E510045278/3 | 2025-08-28 | 2025
26132 | jud. HUNEDOARA, loc. DEVA, Strada Micle Veronica, nr. 7 | HD | solara | 0.00598 | 0.00576 | 60 | 0.4 | CFp | NA | Retele Electrice Banat S.A. | 27400950 | 2025-08-12 | RO005E532239253/2 | 2025-08-19 | 2025
26133 | jud. HUNEDOARA, loc. SIMERIA, Strada GHEORGHE DOJA, nr. 53 | HD | solara | 0.018 | 0.017638 | 0 | 0 | CFp | NA | Retele Electrice Banat S.A. | 27401032 | 2025-08-12 | RO005E531341717/3 | 2025-08-20 | 2025
26134 | jud. TIMIS, loc. DUMBRAVITA, Strada Magnoliei, nr. 13, ap. 2 | TM | solara | 0.006 | 0.00587 | 0 | 0 | CFp | NA | Retele Electrice Banat S.A. | 27401115 | 2025-08-12 | RO005E513515587/4 | 2025-08-15 | 2025
26135 | jud. HUNEDOARA, loc. DEVA, Strada ROCI, nr. 43 | HD | solara | 0.006 | 0.005879 | 100 | 0.4 | CFp | NA | Retele Electrice Banat S.A. | 27401269 | 2025-08-12 | RO005E532167668/4 | 2025-08-13 | 2025
26136 | jud. CARAS-SEVERIN, loc. EFTIMIE MURGU, Strada EFTIMIE MURGU, nr. 606 | CS | solara | 0.006 | 0.005879 | 200 | 0.23 | CFp | NA | Retele Electrice Banat S.A. | 27401332 | 2025-08-18 | RO005E541106031/2 | 2025-08-29 | 2025
26137 | jud. ARAD, loc. CURTICI, Strada Avram Iancu, nr. 64 | AR | solara | 0.006 | 0.00587 | 0 | 0 | CFp | NA | Retele Electrice Banat S.A. | 27401801 | 2025-08-13 | RO005E520760351/2 | 2025-08-24 | 2025
26138 | jud. ARAD, loc. GHIOROC, Strada GHIOROC, nr. 349 | AR | solara | 0.00598 | 0.005859 | 30 | 0.23 | CFp | NA | Retele Electrice Banat S.A. | 27402017 | 2025-08-05 | RO005E521586303/2 | 2025-08-18 | 2025
26139 | jud. HUNEDOARA, loc. NEGOIU, Strada NEGOIU, nr. 27 | HD | solara | 0.006 | 0.005879 | 50 | 0.23 | CFp | NA | Retele Electrice Banat S.A. | 27402192 | 2025-08-12 | RO005E531046292/2 | 2025-08-19 | 2025
26140 | jud. ARAD, loc. VLADIMIRESCU, Strada 1, nr. 3 | AR | solara | 0.006 | 0.00578 | 0 | 0 | CFp | NA | Retele Electrice Banat S.A. | 27402277 | 2025-08-05 | RO005E522317687/2 | 2025-08-11 | 2025
26141 | jud. ARAD, loc. PECICA, Strada STRADA 211, nr. 32 | AR | solara | 0.006 | 0.00587 | 0 | 0 | CFp | NA | Retele Electrice Banat S.A. | 27402291 | 2025-08-13 | RO005E521856897/3 | 2025-08-29 | 2025
26142 | jud. TIMIS, loc. MOSNITA NOUA, Strada Sanziana, nr. 1, ap. 16 | TM | solara | 0.006 | 0.005879 | 8.3 | 0.4 | CFp | NA | Retele Electrice Banat S.A. | 27402497 | 2025-08-12 | RO005E513551138/1 | 2025-08-16 | 2025
26143 | jud. HUNEDOARA, loc. PETRILA, Strada DOBRESTI, nr. 24 | HD | solara | 0.006 | 0.005879 | 100 | 0.23 | CFp | NA | Retele Electrice Banat S.A. | 27402612 | 2025-08-12 | RO005E531918795/3 | 2025-08-13 | 2025
26144 | jud. HUNEDOARA, loc. PETRILA, Strada VULTURILOR, nr. 5-4, bl. 5, ap. 4 | HD | solara | 0.006 | 0.005879 | 100 | 0.23 | CFp | NA | Retele Electrice Banat S.A. | 27402729 | 2025-08-12 | RO005E531788082/3 | 2025-08-13 | 2025
26145 | jud. HUNEDOARA, loc. DEVA, Strada Brancusi Constantin, nr. 6 | HD | solara | 0.008 | 0.007839 | 16.6 | 0.4 | CFp | NA | Retele Electrice Banat S.A. | 27402802 | 2025-08-12 | RO005E530124973/4 | 2025-08-22 | 2025
26146 | jud. CARAS-SEVERIN, loc. DOMASNEA, Strada SAT DOMASNEA (COM. DOMASNEA), nr. 273 | CS | solara | 0.006 | 0.00587 | 0 | 0 | CFp | NA | Retele Electrice Banat S.A. | 27402824 | 2025-08-18 | RO005E541702549/4 | 2025-08-25 | 2025
26147 | jud. TIMIS, loc. DUMBRAVITA, Strada TRANDAFIRILOR, nr. 19, ap. 1 | TM | solara | 0.005 | 0.004899 | 100 | 0.4 | CFp | NA | Retele Electrice Banat S.A. | 27402842 | 2025-08-12 | RO005E513439009/2 | 2025-08-15 | 2025
26148 | jud. TIMIS, loc. GATAIA, Strada CARPATI, nr. 21 | TM | solara | 0.01 | 0.0093 | 0 | 0 | CFp | NA | Retele Electrice Banat S.A. | 27402857 | 2025-08-12 | RO005E512337746/2 | 2025-08-15 | 2025
26149 | jud. ARAD, loc. HORIA, Strada HORIA, nr. FN | AR | solara | 0.0053 | 0.005094 | 0 | 0 | CFp | NA | Retele Electrice Banat S.A. | 27402966 | 2025-08-11 | RO005E522256094/3 | 2025-08-12 | 2025
26150 | jud. TIMIS, loc. HITIAS, Strada HITIAS, nr. 250 | TM | solara | 0.006 | 0.005879 | 10 | 0.23 | CFp | NA | Retele Electrice Banat S.A. | 27403245 | 2025-08-12 | RO005E512174622/2 | 2025-08-13 | 2025
26151 | jud. TIMIS, loc. SINERSIG, Strada SINERSIG, nr. 210 | TM | solara | 0.006 | 0.00578 | 280 | 0.23 | CFp | NA | Retele Electrice Banat S.A. | 27403409 | 2025-08-21 | RO005E512177816/2 | 2025-08-26 | 2025
26152 | jud. ARAD, loc. PILU, Strada PILU, nr. 232 | AR | solara | 0.006 | 0.00578 | 50 | 0.23 | CFp | NA | Retele Electrice Banat S.A. | 27403669 | 2025-08-25 | RO005E521462362/2 | 2025-08-26 | 2025
26153 | jud. TIMIS, loc. SANNICOLAU MARE, Strada Tiberiu Brediceanu, nr. 1A | TM | solara | 0.008 | 0.00783 | 100 | 0.4 | CFp | NA | Retele Electrice Banat S.A. | 27403673 | 2025-08-07 | RO005E512706454/2 | 2025-08-14 | 2025
26154 | jud. ARAD, loc. ARAD, Strada Fatu Ioan, nr. 73 | AR | solara | 0.006 | 0.00578 | 50 | 0.23 | CFp | NA | Retele Electrice Banat S.A. | 27403697 | 2025-08-25 | RO005E520550549/2 | 2025-08-29 | 2025
26155 | jud. ARAD, loc. NEUDORF, Strada NEUDORF, nr. 238/B | AR | solara | 0.00304 | 0.002978 | 0 | 0 | CFp | NA | Retele Electrice Banat S.A. | 27403716 | 2025-08-05 | RO005E522330233/2 | 2025-08-21 | 2025
26156 | jud. ARAD, loc. SEBIS, Strada Dunarii, nr. 25 | AR | solara | 0.006 | 0.005879 | 100 | 0.4 | CFp | NA | Retele Electrice Banat S.A. | 27403835 | 2025-08-05 | RO005E521213681/3 | 2025-08-25 | 2025
26157 | jud. HUNEDOARA, loc. BAIA DE CRIS, Strada TRIBUNULUI, nr. 19A | HD | solara | 0.01431 | 0.014023 | 0 | 0 | CFp | NA | Retele Electrice Banat S.A. | 27404441 | 2025-08-12 | RO005E532211938/2 | 2025-08-20 | 2025
26158 | jud. CARAS-SEVERIN, loc. CARANSEBES, Strada TRAIAN DODA, nr. 30 | CS | solara | 0.012 | 0.01166 | 98 | 0.4 | CFp | NA | Retele Electrice Banat S.A. | 27404606 | 2025-08-25 | RO005E541750991/2 | 2025-08-26 | 2025
26159 | jud. HUNEDOARA, loc. LUPENI, Strada Spiru Haret, nr. 1 | HD | solara | 0.006 | 0.00568 | 300 | 0.23 | CFp | NA | Retele Electrice Banat S.A. | 27405772 | 2025-08-12 | RO005E531866551/2 | 2025-08-29 | 2025
26160 | jud. HUNEDOARA, loc. TEBEA, Strada TEBEA, nr. 126 | HD | solara | 0.006 | 0.005879 | 0 | 0 | CFp | NA | Retele Electrice Banat S.A. | 27405780 | 2025-08-12 | RO005E532429692/2 | 2025-08-13 | 2025
26161 | jud. HUNEDOARA, loc. HUNEDOARA, Strada Romanilor, nr. 22 | HD | solara | 0.006 | 0.00568 | 300 | 0.23 | CFp | NA | Retele Electrice Banat S.A. | 27405858 | 2025-08-12 | RO005E530451033/2 | 2025-08-27 | 2025
26162 | jud. HUNEDOARA, loc. DEVA, Strada Constantin Brancusi, nr. 8 | HD | solara | 0.006 | 0.00568 | 300 | 0.23 | CFp | NA | Retele Electrice Banat S.A. | 27406009 | 2025-08-12 | RO005E532210803/2 | 2025-08-25 | 2025
26163 | jud. TIMIS, loc. SACALAZ, Strada LOC. SACALAZ, nr. 473/C | TM | solara | 0.006 | 0.00583 | 0 | 0 | CFp | NA | Retele Electrice Banat S.A. | 27406149 | 2025-08-12 | RO005E513275377/2 | 2025-08-13 | 2025
26164 | jud. TIMIS, loc. CARPINIS, Strada II, nr. 44 | TM | solara | 0.006 | 0.00578 | 200 | 0.23 | CFp | NA | Retele Electrice Banat S.A. | 27406316 | 2025-08-12 | RO005E512519568/2 | 2025-08-14 | 2025
26165 | jud. TIMIS, loc. DUMBRAVITA, Strada Alexandru Movila, nr. 14, ap. 1 | TM | solara | 0.00552 | 0.00536 | 0 | 0 | CFp | NA | Retele Electrice Banat S.A. | 27406329 | 2025-08-12 | RO005E513440270/2 | 2025-08-15 | 2025
26166 | jud. HUNEDOARA, loc. BARCEA MICA, Strada CAMPULUI, nr. 37 | HD | solara | 0.006 | 0.00587 | 100 | 0.23 | CFp | NA | Retele Electrice Banat S.A. | 27407100 | 2025-08-12 | RO005E530798778/3 | 2025-08-16 | 2025
26167 | jud. TIMIS, loc. CHISODA, Strada SOMES, nr. 20/B | TM | solara | 0.006 | 0.005862 | 125 | 0.23 | CFp | NA | Retele Electrice Banat S.A. | 27407115 | 2025-08-20 | RO005E512960805/3 | 2025-08-25 | 2025
26168 | jud. TIMIS, loc. BUZIAS, Strada Viorelelor, nr. 6 | TM | solara | 0.005 | 0.00485 | 0 | 0 | CFp | NA | Retele Electrice Banat S.A. | 27409099 | 2025-08-14 | RO005E512162810/3 | 2025-08-22 | 2025
26169 | jud. TIMIS, loc. DUMBRAVITA, Strada KOSSUTH LAJOS, nr. 7, ap. 1 | TM | solara | 0.005 | 0.004899 | 100 | 0.23 | CFp | NA | Retele Electrice Banat S.A. | 27409150 | 2025-08-13 | RO005E513798850/2 | 2025-08-14 | 2025
26170 | jud. TIMIS, loc. ORTISOARA, Strada ORTISOARA, nr. 448 | TM | solara | 0.006 | 0.00578 | 200 | 0.23 | CFp | NA | Retele Electrice Banat S.A. | 27409252 | 2025-08-13 | RO005E511456174/2 | 2025-08-22 | 2025
26171 | jud. ARAD, loc. ARAD, Strada Noua, nr. 40 | AR | solara | 0.006 | 0.00578 | 0 | 0 | CFp | NA | Retele Electrice Banat S.A. | 27409290 | 2025-08-06 | RO005E520346867/3 | 2025-08-07 | 2025
26172 | jud. ARAD, loc. ZIMANDCUZ, Strada ZIMANDCUZ, nr. 613 | AR | solara | 0.006 | 0.00578 | 0 | 0 | CFp | NA | Retele Electrice Banat S.A. | 27409579 | 2025-08-13 | RO005E522456366/2 | 2025-08-16 | 2025
26173 | jud. CARAS-SEVERIN, loc. PRISACA, Strada PRISACA, nr. 181 | CS | solara | 0.0063 | 0.006074 | 100 | 0.4 | CFp | NA | Retele Electrice Banat S.A. | 27409663 | 2025-08-25 | RO005E540902821/3 | 2025-08-27 | 2025
26174 | jud. TIMIS, loc. DUMBRAVITA, Strada Mesteacanului, nr. 36 | TM | solara | 0.01 | 0.00978 | 200 | 0.4 | CFp | NA | Retele Electrice Banat S.A. | 27409711 | 2025-08-13 | RO005E512895611/4 | 2025-08-27 | 2025
26175 | jud. TIMIS, loc. DUMBRAVITA, Strada PICTORILOR, nr. 9, ap. 1 | TM | solara | 0.008 | 0.00774 | 314 | 0.4 | CFp | NA | Retele Electrice Banat S.A. | 27409834 | 2025-08-13 | RO005E513737538/2 | 2025-08-16 | 2025
26176 | jud. ARAD, loc. SANTANA, Strada I. L. CARAGIALE, nr. 63 | AR | solara | 0.006 | 0.00578 | 50 | 0.23 | CFp | NA | Retele Electrice Banat S.A. | 27409871 | 2025-08-25 | RO005E521933736/2 | 2025-08-26 | 2025
26177 | jud. TIMIS, loc. TIMISOARA, Strada STR. SAMUIL SAGOVICI, nr. 23A, ap. 2 | TM | solara | 0.006 | 0.005879 | 0 | 0 | CFp | NA | Retele Electrice Banat S.A. | 27410281 | 2025-08-13 | RO005E510128179/3 | 2025-08-16 | 2025
26178 | jud. ARAD, loc. ARAD, Strada Colonistilor, nr. 7 | AR | solara | 0.006 | 0.005879 | 50 | 0.23 | CFp | NA | Retele Electrice Banat S.A. | 27410328 | 2025-08-13 | RO005E520280246/2 | 2025-08-18 | 2025
26179 | jud. TIMIS, loc. TIMISOARA, Strada BAGDASAR DUMITRU, nr. 17, ap. 0 | TM | solara | 0.008 | 0.007839 | 8.3 | 0.4 | CFp | NA | Retele Electrice Banat S.A. | 27410481 | 2025-08-13 | RO005E511033939/3 | 2025-08-27 | 2025
26180 | jud. TIMIS, loc. DUMBRAVITA, Strada LAVANDEI, nr. 6 | TM | solara | 0.008 | 0.007839 | 25.5 | 0.4 | CFp | NA | Retele Electrice Banat S.A. | 27410541 | 2025-08-13 | RO005E513740835/4 | 2025-08-16 | 2025
26181 | jud. TIMIS, loc. LUGOJ, Strada ARDEALULUI, nr. 14 | TM | solara | 0.006 | 0.00583 | 0 | 0 | CFp | NA | Retele Electrice Banat S.A. | 27410565 | 2025-08-13 | RO005E511832295/2 | 2025-08-14 | 2025
26182 | jud. ARAD, loc. HORIA, Strada Regele Ferdinand I, nr. 4 | AR | solara | 0.012 | 0.01175 | 54 | 0.4 | CFp | NA | Retele Electrice Banat S.A. | 27410609 | 2025-08-14 | RO005E522566683/2 | 2025-08-20 | 2025
26183 | jud. TIMIS, loc. TIMISOARA, Strada Pamfil Eduard, nr. 4 | TM | solara | 0.01 | 0.009762 | 20 | 0.4 | CFp | NA | Retele Electrice Banat S.A. | 27410706 | 2025-07-29 | RO005E510897396/3 | 2025-08-04 | 2025
26184 | jud. TIMIS, loc. DUMBRAVITA, Strada Mark Twain, nr. 4 | TM | solara | 0.01 | 0.00979 | 50 | 0.4 | CFp | NA | Retele Electrice Banat S.A. | 27410867 | 2025-08-14 | RO005E514273534/2 | 2025-08-20 | 2025
26185 | jud. ARAD, loc. SOFRONEA, Strada 20, nr. 15 | AR | solara | 0.01 | 0.0097 | 0 | 0 | CFp | NA | Retele Electrice Banat S.A. | 27410985 | 2025-08-13 | RO005E522324067/4 | 2025-08-28 | 2025
26186 | jud. TIMIS, loc. TIMISOARA, Strada VICTOR HUGO, nr. 67 | TM | solara | 0.006 | 0.00587 | 0 | 0 | CFp | NA | Retele Electrice Banat S.A. | 27411059 | 2025-08-13 | RO005E510319575/2 | 2025-08-18 | 2025
26187 | jud. CARAS-SEVERIN, loc. BORLOVENII VECHI, Strada BORLOVENII VECHI, nr. 190 | CS | solara | 0.006 | 0.00578 | 200 | 0.23 | CFp | NA | Retele Electrice Banat S.A. | 27411082 | 2025-08-13 | RO005E541134379/3 | 2025-08-19 | 2025
26188 | jud. HUNEDOARA, loc. PUI, Strada Preot Groza Petru, nr. 5 | HD | solara | 0.014 | 0.01369 | 8.33 | 0.4 | CFp | NA | Retele Electrice Banat S.A. | 27411270 | 2025-08-12 | RO005E530989365/5 | 2025-08-13 | 2025
26189 | jud. HUNEDOARA, loc. GALATI, Strada GALATI, nr. 119A | HD | solara | 0.006 | 0.005879 | 100 | 0.23 | CFp | NA | Retele Electrice Banat S.A. | 27411449 | 2025-08-12 | RO005E532467739/2 | 2025-08-14 | 2025
26190 | jud. TIMIS, loc. SILAGIU, Strada SILAGIU, nr. 164 | TM | solara | 0.01 | 0.0097 | 0 | 0 | CFp | NA | Retele Electrice Banat S.A. | 27411490 | 2025-08-14 | RO005E512222660/3 | 2025-08-20 | 2025
26191 | jud. ARAD, loc. FANTANELE, Strada FINTINELE, nr. 288 | AR | solara | 0.01 | 0.0097 | 0 | 0 | CFp | NA | Retele Electrice Banat S.A. | 27411559 | 2025-08-13 | RO005E521478606/2 | 2025-08-28 | 2025
26192 | jud. CARAS-SEVERIN, loc. RESITA, Strada VALIUGULUI, nr. 29 | CS | solara | 0.006 | 0.00578 | 0 | 0 | CFp | NA | Retele Electrice Banat S.A. | 27411608 | 2025-08-26 | RO005E541354205/3 | 2025-08-29 | 2025
26193 | jud. ARAD, loc. ARAD, Strada Zimbrului, nr. 60 | AR | solara | 0.006 | 0.00293 | 100 | 0.23 | CFp | NA | Retele Electrice Banat S.A. | 27411626 | 2025-08-06 | RO005E522060479/2 | 2025-08-07 | 2025
26194 | jud. TIMIS, loc. GIROC, Strada TRANDAFIRILOR, nr. 17A | TM | solara | 0.006 | 0.005879 | 100 | 0.23 | CFp | NA | Retele Electrice Banat S.A. | 27411840 | 2025-08-14 | RO005E513461587/2 | 2025-08-20 | 2025
26195 | jud. TIMIS, loc. MOSNITA VECHE, Strada PRIETENIEI, nr. 6, ap. 2 | TM | solara | 0.006 | 0.00587 | 100 | 0.23 | CFp | NA | Retele Electrice Banat S.A. | 27411858 | 2025-08-14 | RO005E513788657/2 | 2025-08-18 | 2025
26196 | jud. CARAS-SEVERIN, loc. EFTIMIE MURGU, Strada EFTIMIE MURGU, nr. 228 | CS | solara | 0.006 | 0.005879 | 200 | 0.23 | CFp | NA | Retele Electrice Banat S.A. | 27411862 | 2025-08-13 | RO005E541147968/2 | 2025-08-14 | 2025
26197 | jud. HUNEDOARA, loc. PETROSANI, Strada GRIVITA ROSIE, nr. 51 | HD | solara | 0.006 | 0.005879 | 100 | 0.23 | CFp | NA | Retele Electrice Banat S.A. | 27411976 | 2025-08-12 | RO005E531727434/2 | 2025-08-14 | 2025
26198 | jud. HUNEDOARA, loc. ORASTIE, Strada Cosbuc, nr. 19 | HD | solara | 0.006 | 0.005879 | 11.11 | 0.23 | CFp | NA | Retele Electrice Banat S.A. | 27411977 | 2025-08-12 | RO005E530754613/3 | 2025-08-14 | 2025
26199 | jud. TIMIS, loc. MOSNITA VECHE, Strada Gladiolei, nr. 28 | TM | solara | 0.006 | 0.00583 | 0 | 0 | CFp | NA | Retele Electrice Banat S.A. | 27411987 | 2025-08-14 | RO005E513356120/3 | 2025-08-20 | 2025
26200 | jud. TIMIS, loc. PECIU NOU, Strada -, nr. 956 | TM | solara | 0.008 | 0.00783 | 200 | 0.4 | CFp | NA | Retele Electrice Banat S.A. | 27412257 | 2025-08-25 | RO005E514035338/2 | 2025-08-29 | 2025
26201 | jud. CARAS-SEVERIN, loc. PARVOVA, Strada PARVOVA, nr. 238A | CS | solara | 0.008 | 0.00783 | 100 | 0.4 | CFp | NA | Retele Electrice Banat S.A. | 27412277 | 2025-08-13 | RO005E541695955/3 | 2025-08-14 | 2025
26202 | jud. TIMIS, loc. JIMBOLIA, Strada PETOFI SANDOR, nr. 23 | TM | solara | 0.006 | 0.005879 | 0 | 0 | CFp | NA | Retele Electrice Banat S.A. | 27412340 | 2025-08-14 | RO005E512480655/2 | 2025-08-20 | 2025
26203 | jud. HUNEDOARA, loc. ROMOSEL, Strada ROMOSEL, nr. 176 | HD | solara | 0.005 | 0.004899 | 100 | 0.23 | CFp | NA | Retele Electrice Banat S.A. | 27412375 | 2025-08-12 | RO005E531177073/2 | 2025-08-13 | 2025
26204 | jud. TIMIS, loc. BECICHERECU MIC, Strada Liliacului, nr. 42 | TM | solara | 0.01653 | 0.016198 | 0 | 0 | CFp | NA | Retele Electrice Banat S.A. | 27412630 | 2025-08-14 | RO005E514018889/2 | 2025-08-20 | 2025
26205 | jud. CARAS-SEVERIN, loc. RESITA, Strada CODRULUI, nr. 18 | CS | solara | 0.003 | 0.002939 | 25.5 | 0.4 | CFp | NA | Retele Electrice Banat S.A. | 27412724 | 2025-08-13 | RO005E540113825/3 | 2025-08-20 | 2025
26206 | jud. TIMIS, loc. COSTEIU, Strada SAT COSTEIU (COM. COSTEIU), nr. 688 | TM | solara | 0.006 | 0.00587 | 0 | 0 | CFp | NA | Retele Electrice Banat S.A. | 27412775 | 2025-08-14 | RO005E511975620/2 | 2025-08-18 | 2025
26207 | jud. TIMIS, loc. UIVAR, Strada Daliei, nr. 389 | TM | solara | 0.008 | 0.007839 | 100 | 0.4 | CFp | NA | Retele Electrice Banat S.A. | 27413017 | 2025-08-25 | RO005E512559966/4 | 2025-08-26 | 2025
26208 | jud. TIMIS, loc. TIMISOARA, Strada HERODOT, nr. 1 | TM | solara | 0.00552 | 0.00536 | 0 | 0 | CFp | NA | Retele Electrice Banat S.A. | 27413198 | 2025-08-14 | RO005E511233391/2 | 2025-08-20 | 2025
26209 | jud. HUNEDOARA, loc. NUCSOARA, Strada NUCSOARA, nr. 40 | HD | solara | 0.005 | 0.0047 | 0 | 0 | CFp | NA | Retele Electrice Banat S.A. | 27413229 | 2025-08-13 | RO005E531011014/4 | 2025-08-21 | 2025
26210 | jud. HUNEDOARA, loc. ORASTIE, Strada Crisan, nr. 16A | HD | solara | 0.0054 | 0.005232 | 50 | 0.23 | CFp | NA | Retele Electrice Banat S.A. | 27413372 | 2025-08-12 | RO005E532306900/4 | 2025-08-14 | 2025
26211 | jud. CARAS-SEVERIN, loc. NAIDAS, Strada NAIDAS, nr. 94 | CS | solara | 0.006 | 0.00578 | 200 | 0.4 | CFp | NA | Retele Electrice Banat S.A. | 27413431 | 2025-08-13 | RO005E540795102/3 | 2025-08-20 | 2025
26212 | jud. TIMIS, loc. MOSNITA VECHE, Strada TOMNATIC, nr. 1, ap. 2 | TM | solara | 0.006 | 0.00587 | 100 | 0.23 | CFp | NA | Retele Electrice Banat S.A. | 27413526 | 2025-08-14 | RO005E513621697/2 | 2025-08-20 | 2025
26213 | jud. ARAD, loc. MISCA, Strada MISCA(CRIS), nr. 87 | AR | solara | 0.005 | 0.004899 | 10 | 0.23 | CFp | NA | Retele Electrice Banat S.A. | 27413597 | 2025-08-06 | RO005E521673052/2 | 2025-08-07 | 2025
26214 | jud. CARAS-SEVERIN, loc. BOCSA, Strada Magura, nr. 65 | CS | solara | 0.008 | 0.00774 | 100 | 0.23 | CFp | NA | Retele Electrice Banat S.A. | 27413808 | 2025-08-13 | RO005E540366476/3 | 2025-08-16 | 2025
26215 | jud. ARAD, loc. MISCA, Strada MISCA, nr. 342 | AR | solara | 0.005 | 0.004899 | 100 | 0.23 | CFp | NA | Retele Electrice Banat S.A. | 27413887 | 2025-08-06 | RO005E521674996/2 | 2025-08-07 | 2025
26216 | jud. TIMIS, loc. BEREGSAU MIC, Strada SAT BEREGSAU MIC (COM. SACALAZ), nr. 40 | TM | solara | 0.01 | 0.00979 | 0 | 0 | CFp | NA | Retele Electrice Banat S.A. | 27414180 | 2025-08-14 | RO005E512550057/2 | 2025-08-20 | 2025
26217 | jud. TIMIS, loc. MOSNITA NOUA, Calea Mosnita Veche, nr. 30 | TM | solara | 0.01 | 0.00979 | 0 | 0 | CFp | NA | Retele Electrice Banat S.A. | 27414211 | 2025-08-14 | RO005E512950231/3 | 2025-08-20 | 2025
26218 | jud. ARAD, loc. RANUSA, Strada RANUSA, nr. 130 | AR | solara | 0.006 | 0.005879 | 50 | 0.23 | CFp | NA | Retele Electrice Banat S.A. | 27414369 | 2025-08-06 | RO005E521230499/2 | 2025-08-25 | 2025
26219 | jud. HUNEDOARA, loc. DEVA, Strada Vuia Traian, nr. 7 | HD | solara | 0.006 | 0.00578 | 100 | 0.23 | CFp | NA | Retele Electrice Banat S.A. | 27415279 | 2025-08-13 | RO005E530125086/2 | 2025-08-22 | 2025
26220 | jud. ARAD, loc. ARAD, Strada Concordiei, nr. 6 | AR | solara | 0.006 | 0.00587 | 50 | 0.4 | CFp | NA | Retele Electrice Banat S.A. | 27415611 | 2025-08-06 | RO005E522364016/3 | 2025-08-19 | 2025
26221 | jud. HUNEDOARA, loc. ORASTIE, Strada MIHAIL KOGALNICEANU, nr. 7 | HD | solara | 0.00522 | 0.005106 | 100 | 0.4 | CFp | NA | Retele Electrice Banat S.A. | 27415656 | 2025-08-12 | RO005E530725622/3 | 2025-08-22 | 2025
26222 | jud. ARAD, loc. ARAD, Strada Creanga Ion, nr. 53 | AR | solara | 0.006 | 0.00587 | 0 | 0 | CFp | NA | Retele Electrice Banat S.A. | 27420745 | 2025-08-06 | RO005E520607766/2 | 2025-08-07 | 2025
26223 | jud. HUNEDOARA, loc. BRAZI, Strada BRAZI, nr. 2 | HD | solara | 0.005785 | 0.005668 | 100 | 0.4 | CFp | NA | Retele Electrice Banat S.A. | 27420774 | 2025-08-13 | RO005E531249578/5 | 2025-08-16 | 2025
26224 | jud. ARAD, loc. VLADIMIRESCU, Strada AMSTERDAM, nr. 10 | AR | solara | 0.006 | 0.00587 | 50 | 0.4 | CFp | NA | Retele Electrice Banat S.A. | 27420970 | 2025-08-20 | RO005E522469933/2 | 2025-08-23 | 2025
26225 | jud. CARAS-SEVERIN, loc. BAILE HERCULANE, Strada VICOL, nr. 4 | CS | solara | 0.006 | 0.005879 | 0 | 0 | CFp | NA | Retele Electrice Banat S.A. | 27420999 | 2025-08-14 | RO005E541454059/3 | 2025-08-26 | 2025
26226 | jud. TIMIS, loc. CEBZA, Strada Intravilan, nr. 129-A | TM | solara | 0.006 | 0.00583 | 100 | 0.4 | CFp | NA | Retele Electrice Banat S.A. | 27421000 | 2025-08-14 | RO005E514119577/2 | 2025-08-25 | 2025
26227 | jud. ARAD, loc. NADAB, Strada Zarandului, nr. 50 | AR | solara | 0.006 | 0.00587 | 50 | 0.23 | CFp | NA | Retele Electrice Banat S.A. | 27421130 | 2025-08-07 | RO005E521426722/3 | 2025-08-08 | 2025
26228 | jud. CARAS-SEVERIN, loc. BOCSA, Strada Lugojului, nr. 57 | CS | solara | 0.006 | 0.00578 | 50 | 0.23 | CFp | NA | Retele Electrice Banat S.A. | 27421499 | 2025-08-14 | RO005E540369299/3 | 2025-08-20 | 2025
26229 | jud. ARAD, loc. SELEUS, Strada Seleus, nr. 264 | AR | solara | 0.005 | 0.0048 | 97.65 | 0.4 | CFp | NA | Retele Electrice Banat S.A. | 27421735 | 2025-08-06 | RO005E520914510/3 | 2025-08-13 | 2025
26230 | jud. ARAD, loc. VINGA, Strada OARBA, nr. 86 | AR | solara | 0.005 | 0.0048 | 0 | 0 | CFp | NA | Retele Electrice Banat S.A. | 27422180 | 2025-08-06 | RO005E521788644/3 | 2025-08-10 | 2025
26231 | jud. TIMIS, loc. GIROC, Strada TRANDAFIRILOR, nr. 17 | TM | solara | 0.006 | 0.005879 | 100 | 0.23 | CFp | NA | Retele Electrice Banat S.A. | 27422196 | 2025-08-20 | RO005E511443530/2 | 2025-08-21 | 2025
26232 | jud. TIMIS, loc. GIROC, Strada SEMENIC, nr. 12A, ap. 1 | TM | solara | 0.005 | 0.004899 | 100 | 0.23 | CFp | NA | Retele Electrice Banat S.A. | 27422200 | 2025-08-14 | RO005E513928215/2 | 2025-08-18 | 2025
26233 | jud. ARAD, loc. ARAD, Strada Crisului, nr. 11 | AR | solara | 0.01 | 0.0097 | 50 | 0.4 | CFp | NA | Retele Electrice Banat S.A. | 27422297 | 2025-08-14 | RO005E520511490/3 | 2025-08-22 | 2025
26234 | jud. ARAD, loc. OLARI, Strada Mica, nr. 70 | AR | solara | 0.006 | 0.00578 | 0 | 0 | CFp | NA | Retele Electrice Banat S.A. | 27422544 | 2025-08-07 | RO005E521949755/4 | 2025-08-26 | 2025
26235 | jud. TIMIS, loc. MOSNITA VECHE, Strada BOGDA, nr. 8 | TM | solara | 0.00715 | 0.006997 | 0 | 0 | CFp | NA | Retele Electrice Banat S.A. | 27422566 | 2025-08-14 | RO005E513924367/2 | 2025-08-22 | 2025
26236 | jud. TIMIS, loc. PARTA, Strada STRADA, nr. 216B | TM | solara | 0.006 | 0.00578 | 208.33 | 0.23 | CFp | NA | Retele Electrice Banat S.A. | 27422658 | 2025-08-18 | RO005E513372869/2 | 2025-08-19 | 2025
26237 | jud. HUNEDOARA, loc. URICANI, Strada BULZU, nr. FN | HD | solara | 0.01 | 0.009795 | 0 | 0 | CFp | NA | Retele Electrice Banat S.A. | 27422819 | 2025-08-13 | RO005E532408116/3 | 2025-08-14 | 2025
26238 | jud. HUNEDOARA, loc. OSTROVEL, Strada OSTROVEL, nr. 18 | HD | solara | 0.005 | 0.004899 | 100 | 0.23 | CFp | NA | Retele Electrice Banat S.A. | 27422855 | 2025-08-13 | RO005E532497585/2 | 2025-08-26 | 2025
26239 | jud. TIMIS, loc. CENAD, Strada CENAD, nr. 102 | TM | solara | 0.005 | 0.004899 | 0 | 0 | CFp | NA | Retele Electrice Banat S.A. | 27423019 | 2025-08-14 | RO005E512686204/2 | 2025-08-18 | 2025
26240 | jud. HUNEDOARA, loc. GHELARI, Strada POIANA, nr. 16 | HD | solara | 0.006 | 0.005879 | 100 | 0.23 | CFp | NA | Retele Electrice Banat S.A. | 27423043 | 2025-08-13 | RO005E531024939/2 | 2025-08-16 | 2025
26241 | jud. TIMIS, loc. IANOVA, Strada IANOVA, nr. 472 | TM | solara | 0.006 | 0.00587 | 0 | 0 | CFp | NA | Retele Electrice Banat S.A. | 27423156 | 2025-08-14 | RO005E511521953/2 | 2025-08-27 | 2025
26242 | jud. CARAS-SEVERIN, loc. POJEJENA, SATUL POJEJENA, nr. 357 | CS | solara | 0.006 | 0.005879 | 0 | 0 | CFp | NA | Retele Electrice Banat S.A. | 27423190 | 2025-08-14 | RO005E541162976/3 | 2025-08-20 | 2025
26243 | jud. ARAD, loc. TURNU, Strada TURNU, nr. 253 | AR | solara | 0.005 | 0.0048 | 97.65 | 0.4 | CFp | NA | Retele Electrice Banat S.A. | 27423443 | 2025-08-07 | RO005E521308877/3 | 2025-08-31 | 2025
26244 | jud. TIMIS, loc. GIROC, Strada MURES, nr. 54 B | TM | solara | 0.02 | 0.019599 | 0 | 0 | CFp | NA | Retele Electrice Banat S.A. | 27423862 | 2025-08-18 | RO005E513140659/3 | 2025-08-26 | 2025
26245 | jud. CARAS-SEVERIN, loc. TOPLET, Strada TOPLET, nr. 416 | CS | solara | 0.006 | 0.005879 | 0 | 0 | CFp | NA | Retele Electrice Banat S.A. | 27423971 | 2025-08-14 | RO005E541223390/2 | 2025-08-18 | 2025
26246 | jud. TIMIS, loc. DUMBRAVITA, Strada PARULUI, nr. 6, ap. 2 | TM | solara | 0.006 | 0.00578 | 314 | 0.4 | CFp | NA | Retele Electrice Banat S.A. | 27424097 | 2025-08-14 | RO005E514085186/2 | 2025-08-22 | 2025
26247 | jud. HUNEDOARA, loc. ROMOSEL, Strada ROMOSEL, nr. 63 | HD | solara | 0.005 | 0.004899 | 100 | 0.23 | CFp | NA | Retele Electrice Banat S.A. | 27424278 | 2025-08-13 | RO005E531324370/2 | 2025-08-16 | 2025
26248 | jud. ARAD, loc. ARAD, Strada Mimozei, nr. 1 | AR | solara | 0.005 | 0.00489 | 0 | 0 | CFp | NA | Retele Electrice Banat S.A. | 27424310 | 2025-08-07 | RO005E520367444/3 | 2025-08-19 | 2025
26249 | jud. TIMIS, loc. DUMBRAVITA, Strada Ferventia II, nr. 58, ap. 2 | TM | solara | 0.005 | 0.00489 | 50 | 0.23 | CFp | NA | Retele Electrice Banat S.A. | 27424437 | 2025-08-14 | RO005E513821330/2 | 2025-08-27 | 2025
26250 | jud. ARAD, loc. DOROBANTI, Strada DOROBANTI, nr. 476, bl. -, sc. -, et. -, ap. - | AR | solara | 0.006 | 0.00587 | 0 | 0 | CFp | NA | Retele Electrice Banat S.A. | 27424532 | 2025-08-07 | RO005E521463745/2 | 2025-08-28 | 2025
26251 | jud. TIMIS, loc. SANANDREI, ALEEA CRIZANTEMELOR, nr. 7 | TM | solara | 0.006 | 0.005879 | 0 | 0 | CFp | NA | Retele Electrice Banat S.A. | 27424534 | 2025-08-20 | RO005E513445219/2 | 2025-08-21 | 2025
26252 | jud. HUNEDOARA, loc. DEVA, Strada STEFAN CEL MARE, nr. 1 | HD | solara | 0.008 | 0.007839 | 8.3 | 0.4 | CFp | NA | Retele Electrice Banat S.A. | 27424634 | 2025-08-12 | RO005E532317160/3 | 2025-08-20 | 2025
26253 | jud. CARAS-SEVERIN, loc. ANINA, Drumul Nou, nr. 28 | CS | solara | 0.005 | 0.004899 | 100 | 0.23 | CFp | NA | Retele Electrice Banat S.A. | 27424949 | 2025-08-14 | RO005E541417003/2 | 2025-08-20 | 2025
26254 | jud. TIMIS, loc. GIROC, Strada SEMENIC, nr. 12A, ap. 2 | TM | solara | 0.005 | 0.004899 | 100 | 0.23 | CFp | NA | Retele Electrice Banat S.A. | 27426008 | 2025-08-14 | RO005E513928204/2 | 2025-08-18 | 2025
26255 | jud. ARAD, loc. DOROBANTI, Strada -, nr. 775 | AR | solara | 0.005 | 0.004899 | 100 | 0.23 | CFp | NA | Retele Electrice Banat S.A. | 27426085 | 2025-08-06 | RO005E521466210/2 | 2025-08-07 | 2025
26256 | jud. HUNEDOARA, loc. HUNEDOARA, ALEEA ZORILOR, nr. 13 | HD | solara | 0.005 | 0.004899 | 100 | 0.23 | CFp | NA | Retele Electrice Banat S.A. | 27426171 | 2025-08-13 | RO005E530444541/2 | 2025-08-14 | 2025
26257 | jud. HUNEDOARA, loc. BOSOROD, Strada BOSOROD, nr. 135 | HD | solara | 0.006 | 0.005879 | 11.11 | 0.23 | CFp | NA | Retele Electrice Banat S.A. | 27426190 | 2025-08-13 | RO005E530929819/4 | 2025-08-25 | 2025
26258 | jud. TIMIS, loc. TIMISOARA, Strada SPARTACUS, nr. 7 | TM | solara | 0.006 | 0.00587 | 0 | 0 | CFp | NA | Retele Electrice Banat S.A. | 27426313 | 2025-08-14 | RO005E513080821/3 | 2025-08-20 | 2025
26259 | jud. Timis, loc. BUCOVAT (REMETEA MARE), Strada Intravilan, nr. 514 | TM | solara | 0.006 | 0.005879 | 0 | 0 | CFp | NA | Retele Electrice Banat S.A. | 27426567 | 2025-08-19 | RO005E513500918/2 | 2025-08-22 | 2025
26260 | jud. HUNEDOARA, loc. DOBRA, Strada TRANDAFIRILOR, nr. 37 | HD | solara | 0.006 | 0.00587 | 100 | 0.23 | CFp | NA | Retele Electrice Banat S.A. | 27428064 | 2025-08-13 | RO005E531098705/2 | 2025-08-14 | 2025
26261 | jud. HUNEDOARA, loc. ORASTIE, Strada Decebal, nr. 5B | HD | solara | 0.00783 | 0.007663 | 100 | 0.4 | CFp | NA | Retele Electrice Banat S.A. | 27428084 | 2025-08-13 | RO005E530646646/3 | 2025-08-22 | 2025
26262 | jud. ARAD, loc. ARAD, Strada OSCAR, nr. 20 | AR | solara | 0.0086 | 0.008425 | 30 | 0.4 | CFp | NA | Retele Electrice Banat S.A. | 27432107 | 2025-08-07 | RO005E522459123/2 | 2025-08-08 | 2025
26263 | jud. TIMIS, loc. SANMIHAIU ROMAN, Strada LOC. SINMIHAIUL ROM., nr. 126H | TM | solara | 0.00552 | 0.00536 | 0 | 0 | CFp | NA | Retele Electrice Banat S.A. | 27433096 | 2025-08-14 | RO005E513804487/2 | 2025-08-18 | 2025
26264 | jud. TIMIS, loc. DUMBRAVITA, Strada MOLIDULUI, nr. 9, ap. 2 | TM | solara | 0.006 | 0.00583 | 0 | 0 | CFp | NA | Retele Electrice Banat S.A. | 27433131 | 2025-08-14 | RO005E513447378/3 | 2025-08-27 | 2025
26265 | jud. TIMIS, loc. DUMBRAVITA, Strada LUDWIG VAN BETHOVEN, nr. 26, ap. 2 | TM | solara | 0.006 | 0.00583 | 0 | 0 | CFp | NA | Retele Electrice Banat S.A. | 27433228 | 2025-08-14 | RO005E513977343/2 | 2025-08-18 | 2025
26266 | jud. TIMIS, loc. DUMBRAVITA, Strada CRISTOFOR COLUMB, nr. 37 | TM | solara | 0.01 | 0.00975 | 0 | 0 | CFp | NA | Retele Electrice Banat S.A. | 27433269 | 2025-08-14 | RO005E513304246/2 | 2025-08-27 | 2025
26267 | jud. HUNEDOARA, loc. BOSOROD, Strada BOSOROD, nr. 18 | HD | solara | 0.006 | 0.00578 | 0 | 0 | CFp | NA | Retele Electrice Banat S.A. | 27433458 | 2025-08-13 | RO005E530929459/3 | 2025-08-16 | 2025
26268 | jud. TIMIS, loc. JENA, Strada FS, nr. 84B | TM | solara | 0.005 | 0.00489 | 150 | 0.4 | CFp | NA | Retele Electrice Banat S.A. | 27436560 | 2025-08-14 | RO005E512850252/2 | 2025-08-25 | 2025
26269 | jud. HUNEDOARA, loc. URICANI, Strada POPESTI, nr. 1A | HD | solara | 0.006 | 0.00568 | 200 | 0.23 | CFp | NA | Retele Electrice Banat S.A. | 27436787 | 2025-08-13 | RO005E532550923/2 | 2025-08-19 | 2025
26270 | jud. TIMIS, loc. SANNICOLAU MARE, Strada Iancu Jianu, nr. 13, ap. 0 | TM | solara | 0.006 | 0.00587 | 50 | 0.23 | CFp | NA | Retele Electrice Banat S.A. | 27437257 | 2025-08-12 | RO005E512593986/2 | 2025-08-13 | 2025
26271 | jud. TIMIS, loc. JIMBOLIA, Strada Stefan cel Mare, nr. 1/C | TM | solara | 0.006 | 0.00587 | 100 | 0.23 | CFp | NA | Retele Electrice Banat S.A. | 27437415 | 2025-08-12 | RO005E512452047/2 | 2025-08-13 | 2025
26272 | jud. TIMIS, loc. PERIAM, Calea Aradului, nr. 37 | TM | solara | 0.006 | 0.00585 | 50 | 0.4 | CFp | NA | Retele Electrice Banat S.A. | 27437815 | 2025-08-12 | RO005E512751308/4 | 2025-08-13 | 2025
26273 | jud. HUNEDOARA, loc. CASTAU, Strada CASTAU, nr. 310H | HD | solara | 0.00644 | 0.006301 | 200 | 0.4 | CFp | NA | Retele Electrice Banat S.A. | 27443501 | 2025-08-11 | RO005E532373870/4 | 2025-08-12 | 2025
26274 | jud. TIMIS, loc. URSENI, Strada RAMET, nr. 15, ap. 1 | TM | solara | 0.006 | 0.00578 | 200 | 0.23 | CFp | NA | Retele Electrice Banat S.A. | 27443845 | 2025-08-14 | RO005E514292478/2 | 2025-08-20 | 2025
26275 | jud. HUNEDOARA, loc. PESTISU MARE, Strada PESTISU MARE, nr. 1 | HD | solara | 0.006 | 0.00587 | 0 | 0 | CFp | NA | Retele Electrice Banat S.A. | 27444076 | 2025-08-13 | RO005E531272147/2 | 2025-08-16 | 2025
26276 | jud. HUNEDOARA, loc. HUNEDOARA, Strada IZVORULUI, nr. 4 | HD | solara | 0.008 | 0.00782 | 100 | 0.23 | CFp | NA | Retele Electrice Banat S.A. | 27444236 | 2025-08-18 | RO005E532157599/3 | 2025-08-19 | 2025
26277 | jud. TIMIS, loc. MOSNITA NOUA, Strada Ursului, nr. 10 | TM | solara | 0.01 | 0.0097 | 0 | 0 | CFp | NA | Retele Electrice Banat S.A. | 27444290 | 2025-08-14 | RO005E513996276/3 | 2025-08-20 | 2025
26278 | jud. TIMIS, loc. GIROC, Strada GLORIA, nr. 70A | TM | solara | 0.006 | 0.005879 | 100 | 0.23 | CFp | NA | Retele Electrice Banat S.A. | 27444486 | 2025-08-14 | RO005E513144192/3 | 2025-08-18 | 2025
26279 | jud. ARAD, loc. ARAD, Strada Cezar, nr. 13 | AR | solara | 0.00712 | 0.006968 | 0 | 0 | CFp | NA | Retele Electrice Banat S.A. | 27444511 | 2025-08-08 | RO005E520307347/3 | 2025-08-11 | 2025
26280 | jud. TIMIS, loc. CORNESTI, Strada CORNESTI, nr. 235 | TM | solara | 0.006 | 0.00578 | 314 | 0.23 | CFp | NA | Retele Electrice Banat S.A. | 27444640 | 2025-08-14 | RO005E511595550/2 | 2025-08-21 | 2025
26281 | jud. CARAS-SEVERIN, loc. EZERIS, Strada EZERIS, nr. 72 | CS | solara | 0.005 | 0.0048 | 50 | 0.4 | CFp | NA | Retele Electrice Banat S.A. | 27444681 | 2025-08-15 | RO005E541731226/2 | 2025-08-19 | 2025
26282 | jud. HUNEDOARA, loc. PESTISU MARE, Strada PESTISU MARE, nr. 2 | HD | solara | 0.006 | 0.00587 | 0 | 0 | CFp | NA | Retele Electrice Banat S.A. | 27444839 | 2025-08-13 | RO005E531059500/2 | 2025-08-16 | 2025
26283 | jud. CARAS-SEVERIN, loc. PRIGOR, Strada PRIGOR, nr. 404 | CS | solara | 0.006 | 0.005879 | 50 | 0.23 | CFp | NA | Retele Electrice Banat S.A. | 27444914 | 2025-08-15 | RO005E541138744/2 | 2025-08-19 | 2025
26284 | jud. ARAD, loc. SOCODOR, Strada 40, nr. 16 | AR | solara | 0.006 | 0.00568 | 300 | 0.23 | CFp | NA | Retele Electrice Banat S.A. | 27445375 | 2025-08-07 | RO005E521689699/3 | 2025-08-08 | 2025
26285 | jud. ARAD, loc. SOFRONEA, Strada 17, nr. 4 | AR | solara | 0.006 | 0.00578 | 50 | 0.23 | CFp | NA | Retele Electrice Banat S.A. | 27445491 | 2025-08-07 | RO005E521768877/3 | 2025-08-28 | 2025
26286 | jud. TIMIS, loc. DUMBRAVITA, Strada FERVENTIA, nr. 7 | TM | solara | 0.01 | 0.009799 | 0 | 0 | CFp | NA | Retele Electrice Banat S.A. | 27445610 | 2025-08-14 | RO005E511696776/2 | 2025-08-21 | 2025
26287 | jud. TIMIS, loc. GIROC, Strada TRANDAFIRILOR, nr. 108E | TM | solara | 0.008 | 0.00774 | 200 | 0.4 | CFp | NA | Retele Electrice Banat S.A. | 27446479 | 2025-08-14 | RO005E513248085/4 | 2025-08-20 | 2025
26288 | jud. TIMIS, loc. GIROC, Strada Livezile, nr. 21 | TM | solara | 0.012 | 0.01156 | 300 | 0.4 | CFp | NA | Retele Electrice Banat S.A. | 27446905 | 2025-08-14 | RO005E514250427/2 | 2025-08-20 | 2025
26289 | jud. CARAS-SEVERIN, loc. TURNU RUIENI, Strada -, nr. 108 | CS | solara | 0.006 | 0.00587 | 300 | 0.23 | CFp | NA | Retele Electrice Banat S.A. | 27446968 | 2025-08-15 | RO005E540890254/2 | 2025-08-19 | 2025
26290 | jud. TIMIS, loc. TIMISOARA, Strada Macedonski Alexandru, nr. 1, ap. 0 | TM | solara | 0.01 | 0.009799 | 50 | 0.4 | CFp | NA | Retele Electrice Banat S.A. | 27447240 | 2025-08-14 | RO005E510682174/3 | 2025-08-22 | 2025
26291 | jud. TIMIS, loc. COMLOSU MARE, Strada Intravilan, nr. 292 | TM | solara | 0.005 | 0.00487 | 50 | 0.4 | CFp | NA | Retele Electrice Banat S.A. | 27447537 | 2025-08-12 | RO005E514203223/2 | 2025-08-13 | 2025
26292 | jud. ARAD, loc. SAMBATENI, Strada Teiului, nr. 80 | AR | solara | 0.006 | 0.005879 | 30 | 0.4 | CFp | NA | Retele Electrice Banat S.A. | 27447638 | 2025-08-07 | RO005E521576751/4 | 2025-08-14 | 2025
26293 | jud. TIMIS, loc. URSENI, Strada Veveritei, nr. 3, ap. 1 | TM | solara | 0.00372 | 0.003636 | 100 | 0.23 | CFp | NA | Retele Electrice Banat S.A. | 27447830 | 2025-08-14 | RO005E514126216/3 | 2025-08-20 | 2025
26294 | jud. HUNEDOARA, loc. DEALU MARE, Strada DEALU-MARE, nr. 94A | HD | solara | 0.006 | 0.00578 | 11.11 | 0.23 | CFp | NA | Retele Electrice Banat S.A. | 27448379 | 2025-08-13 | RO005E532169907/2 | 2025-08-28 | 2025
26295 | jud. TIMIS, loc. Timisoara, Strada Scolii, nr. 2a, ap. 0 | TM | solara | 0.005 | 0.0046 | 0 | 0 | CFp | NA | Retele Electrice Banat S.A. | 27448418 | 2025-08-25 | RO005E510975449/2 | 2025-08-26 | 2025
26296 | jud. TIMIS, loc. SACALAZ, Strada CERNA, nr. 14 | TM | solara | 0.01072 | 0.010496 | 0 | 0 | CFp | NA | Retele Electrice Banat S.A. | 27448653 | 2025-08-14 | RO005E514331595/2 | 2025-08-20 | 2025
26297 | jud. CARAS-SEVERIN, loc. CARANSEBES, Strada NICOLAE BALCESCU, nr. 12 | CS | solara | 0.01 | 0.0097 | 0 | 0 | CFp | NA | Retele Electrice Banat S.A. | 27448788 | 2025-08-15 | RO005E541627792/3 | 2025-08-19 | 2025
26298 | jud. TIMIS, loc. GIARMATA-VII, Strada RANDUNELELOR, nr. 10 | TM | solara | 0.006 | 0.00587 | 280 | 0.23 | CFp | NA | Retele Electrice Banat S.A. | 27448899 | 2025-08-14 | RO005E513664852/2 | 2025-08-20 | 2025
26299 | jud. TIMIS, loc. DUMBRAVITA, Strada CLOSCA, nr. 8 | TM | solara | 0.01012 | 0.009868 | 0 | 0 | CFp | NA | Retele Electrice Banat S.A. | 27449731 | 2025-08-14 | RO005E511338139/2 | 2025-08-21 | 2025
26300 | jud. HUNEDOARA, loc. CASTAU, Strada CASTAU, nr. 153 | HD | solara | 0.00534 | 0.005223 | 200 | 0.23 | CFp | NA | Retele Electrice Banat S.A. | 27449740 | 2025-08-13 | RO005E531180808/2 | 2025-08-16 | 2025
26301 | jud. TIMIS, loc. ZGRIBESTI, Strada MACILOR, nr. 15A | TM | solara | 0.01 | 0.00979 | 0 | 0 | CFp | NA | Retele Electrice Banat S.A. | 27449788 | 2025-08-14 | RO005E514208914/3 | 2025-08-22 | 2025
26302 | jud. TIMIS, loc. CARPINIS, Strada A III-A, nr. 13 | TM | solara | 0.006 | 0.00578 | 200 | 0.23 | CFp | NA | Retele Electrice Banat S.A. | 27449961 | 2025-08-14 | RO005E512521156/2 | 2025-08-20 | 2025
26303 | jud. TIMIS, loc. JIMBOLIA, Strada Diel Dr., nr. 53 | TM | solara | 0.006 | 0.00573 | 100 | 0.23 | CFp | NA | Retele Electrice Banat S.A. | 27450107 | 2025-08-14 | RO005E512482185/2 | 2025-08-21 | 2025
26304 | jud. TIMIS, loc. GIARMATA, Strada Ardealul, nr. 37 | TM | solara | 0.0044 | 0.004162 | 0 | 0 | CFp | NA | Retele Electrice Banat S.A. | 27450175 | 2025-08-14 | RO005E511535497/3 | 2025-08-20 | 2025
26305 | jud. TIMIS, loc. DUDESTII NOI, Strada Salcamilor, nr. 3 | TM | solara | 0.00819 | 0.008016 | 0 | 0 | CFp | NA | Retele Electrice Banat S.A. | 27450513 | 2025-07-30 | RO005E513215696/3 | 2025-08-11 | 2025
26306 | jud. TIMIS, loc. TIMISOARA, Strada GLAD, nr. 8 | TM | solara | 0.01092 | 0.010692 | 0 | 0 | CFp | NA | Retele Electrice Banat S.A. | 27450663 | 2025-07-30 | RO005E511221804/3 | 2025-08-05 | 2025
26307 | jud. TIMIS, loc. MOSNITA NOUA, Strada INULUI, nr. 10, et. P+E, ap. 1 | TM | solara | 0.006 | 0.00578 | 0 | 0 | CFp | NA | Retele Electrice Banat S.A. | 27452678 | 2025-08-21 | RO005E514219286/3 | 2025-08-22 | 2025
26308 | jud. ARAD, loc. FRUMUSENI, Strada FRUMUSENI, nr. 771 | AR | solara | 0.01 | 0.00979 | 50 | 0.4 | CFp | NA | Retele Electrice Banat S.A. | 27453533 | 2025-08-08 | RO005E522434283/2 | 2025-08-13 | 2025
26309 | jud. ARAD, loc. CURTICI, Strada Filipescu, nr. 28 | AR | solara | 0.006 | 0.005879 | 100 | 0.23 | CFp | NA | Retele Electrice Banat S.A. | 27453613 | 2025-08-08 | RO005E520781792/2 | 2025-08-27 | 2025
26310 | jud. ARAD, loc. ARAD, Strada Armoniei, nr. 94/8 | AR | solara | 0.006 | 0.00587 | 0 | 0 | CFp | NA | Retele Electrice Banat S.A. | 27453659 | 2025-08-18 | RO005E522073305/3 | 2025-08-21 | 2025
26311 | jud. ARAD, loc. ZADARENI, Strada ZADARENI, nr. 276 | AR | solara | 0.006 | 0.00578 | 0 | 0 | CFp | NA | Retele Electrice Banat S.A. | 27453823 | 2025-08-18 | RO005E521800032/3 | 2025-08-21 | 2025
26312 | jud. ARAD, loc. ARAD, Strada Noua, nr. 97 | AR | solara | 0.006 | 0.005879 | 50 | 0.23 | CFp | NA | Retele Electrice Banat S.A. | 27453957 | 2025-08-18 | RO005E520678461/3 | 2025-08-25 | 2025
26313 | jud. TIMIS, loc. PARU, Strada SAT PARU, nr. 85 | TM | solara | 0.006 | 0.005879 | 0 | 0 | CFp | NA | Retele Electrice Banat S.A. | 27453975 | 2025-08-18 | RO005E511966574/2 | 2025-08-19 | 2025
26314 | jud. HUNEDOARA, loc. GHELARI, Strada MARULUI, nr. 15 | HD | solara | 0.006 | 0.005879 | 100 | 0.4 | CFp | NA | Retele Electrice Banat S.A. | 27454021 | 2025-08-13 | RO005E531029114/3 | 2025-08-22 | 2025
26315 | jud. TIMIS, loc. GIARMATA-VII, Strada CORMORANULUI, nr. 9 | TM | solara | 0.006 | 0.00578 | 0 | 0 | CFp | NA | Retele Electrice Banat S.A. | 27454229 | 2025-08-17 | RO005E513284502/4 | 2025-08-19 | 2025
26316 | jud. CARAS-SEVERIN, loc. BARZA, Strada BARZA, nr. 20A | CS | solara | 0.006 | 0.005879 | 100 | 0.23 | CFp | NA | Retele Electrice Banat S.A. | 27454342 | 2025-08-25 | RO005E541219968/3 | 2025-08-26 | 2025
26317 | jud. TIMIS, loc. LOVRIN, Strada Lovrin, nr. 14 | TM | solara | 0.006 | 0.00587 | 50 | 0.23 | CFp | NA | Retele Electrice Banat S.A. | 27454769 | 2025-08-12 | RO005E512712619/2 | 2025-08-14 | 2025
26318 | jud. TIMIS, loc. BAZOS, Strada Preot Virgil Cardas, nr. 94 | TM | solara | 0.008 | 0.007839 | 100 | 0.4 | CFp | NA | Retele Electrice Banat S.A. | 27454904 | 2025-08-17 | RO005E513617423/3 | 2025-08-22 | 2025
26319 | jud. TIMIS, loc. BAZOS, Strada MOZOS DOCTOR, nr. 3A | TM | solara | 0.006 | 0.005879 | 100 | 0.23 | CFp | NA | Retele Electrice Banat S.A. | 27455140 | 2025-08-17 | RO005E511496224/3 | 2025-08-21 | 2025
26320 | jud. TIMIS, loc. CENAD, Strada CENAD, nr. 1808 | TM | solara | 0.005 | 0.004885 | 50 | 0.23 | CFp | NA | Retele Electrice Banat S.A. | 27455250 | 2025-08-12 | RO005E512684932/2 | 2025-08-13 | 2025
26321 | jud. ARAD, loc. ADEA, Strada ADEA, nr. 140 | AR | solara | 0.006 | 0.00578 | 314 | 0.23 | CFp | NA | Retele Electrice Banat S.A. | 27455432 | 2025-08-11 | RO005E521450123/2 | 2025-08-26 | 2025
26322 | jud. HUNEDOARA, loc. CARMAZANESTI, Strada CARMAZANESTI, nr. 65 | HD | solara | 0.005 | 0.004899 | 100 | 0.23 | CFp | NA | Retele Electrice Banat S.A. | 27455708 | 2025-08-13 | RO005E531076363/2 | 2025-08-22 | 2025
26323 | jud. TIMIS, loc. TIMISOARA, Strada STEFAN CEL MARE, nr. 50 | TM | solara | 0.02 | 0.0195 | 50 | 0.4 | CFp | NA | Retele Electrice Banat S.A. | 27455839 | 2025-08-17 | RO005E514027227/2 | 2025-08-25 | 2025
26324 | jud. HUNEDOARA, loc. SIMERIA, Strada AL.VLAHUTA, nr. 13 | HD | solara | 0.006 | 0.005879 | 100 | 0.23 | CFp | NA | Retele Electrice Banat S.A. | 27455940 | 2025-08-13 | RO005E531374667/2 | 2025-08-25 | 2025
26325 | jud. TIMIS, loc. JIMBOLIA, Strada Maniu Iuliu, nr. 4 | TM | solara | 0.006 | 0.005879 | 100 | 0.23 | CFp | NA | Retele Electrice Banat S.A. | 27456105 | 2025-08-18 | RO005E512453015/2 | 2025-08-22 | 2025
26326 | jud. HUNEDOARA, loc. BRETEA MURESANA, Strada BRETEA MURESANA, nr. 29N | HD | solara | 0.005 | 0.004899 | 100 | 0.4 | CFp | NA | Retele Electrice Banat S.A. | 27456157 | 2025-08-13 | RO005E532423551/2 | 2025-08-16 | 2025
26327 | jud. CARAS-SEVERIN, loc. LUNCAVITA, Strada LUNCAVITA, nr. 36 | CS | solara | 0.006 | 0.00587 | 0 | 0 | CFp | NA | Retele Electrice Banat S.A. | 27456202 | 2025-08-18 | RO005E541255485/3 | 2025-08-21 | 2025
26328 | jud. HUNEDOARA, loc. STREISANGEORGIU, Strada STREISINGEORGIU, nr. 166A | HD | solara | 0.004 | 0.003919 | 100 | 0.4 | CFp | NA | Retele Electrice Banat S.A. | 27456284 | 2025-08-13 | RO005E532389080/3 | 2025-08-26 | 2025
26329 | jud. TIMIS, loc. TIMISOARA, Strada GAVRIL MUSICESCU, nr. 31 | TM | solara | 0.01 | 0.00979 | 0 | 0 | CFp | NA | Retele Electrice Banat S.A. | 27456339 | 2025-07-29 | RO005E514074960/2 | 2025-08-01 | 2025
26330 | jud. TIMIS, loc. GIROC, Strada CARPATI, nr. 33/B | TM | solara | 0.006 | 0.00587 | 0 | 0 | CFp | NA | Retele Electrice Banat S.A. | 27456375 | 2025-08-17 | RO005E513500569/1 | 2025-08-19 | 2025
26331 | jud. CARAS-SEVERIN, loc. MARU, Strada MARU, nr. 284 | CS | solara | 0.005 | 0.004899 | 100 | 0.23 | CFp | NA | Retele Electrice Banat S.A. | 27456413 | 2025-08-18 | RO005E540997825/2 | 2025-08-21 | 2025
26332 | jud. TIMIS, loc. TRAIAN VUIA, Strada TRAIAN VUIA, nr. 16 | TM | solara | 0.00404 | 0.003859 | 200 | 0.23 | CFp | NA | Retele Electrice Banat S.A. | 27456687 | 2025-08-18 | RO005E512129486/2 | 2025-08-21 | 2025
26333 | jud. CARAS-SEVERIN, loc. JUPA, Strada PROF. HADRIAN DAICOVICIU, nr. 6 | CS | solara | 0.006 | 0.005879 | 100 | 0.23 | CFp | NA | Retele Electrice Banat S.A. | 27456733 | 2025-08-18 | RO005E540510130/3 | 2025-08-20 | 2025
26334 | jud. ARAD, loc. ZERIND, Strada ZERIND, nr. 247 | AR | solara | 0.006 | 0.005879 | 100 | 0.4 | CFp | NA | Retele Electrice Banat S.A. | 27456738 | 2025-08-08 | RO005E521679687/3 | 2025-08-20 | 2025
26335 | jud. HUNEDOARA, loc. POPESTI, Strada POPESTI, nr. 1 | HD | solara | 0.006 | 0.005879 | 100 | 0.23 | CFp | NA | Retele Electrice Banat S.A. | 27456805 | 2025-08-13 | RO005E530776594/2 | 2025-08-22 | 2025
26336 | jud. HUNEDOARA, loc. ORASTIE, Strada 9 Mai, nr. 16 | HD | solara | 0.006 | 0.005879 | 100 | 0.23 | CFp | NA | Retele Electrice Banat S.A. | 27456903 | 2025-08-13 | RO005E530630784/2 | 2025-08-14 | 2025
26337 | jud. TIMIS, loc. DETA, Strada DR VICTOR BABES, nr. 38 | TM | solara | 0.005 | 0.004899 | 100 | 0.23 | CFp | NA | Retele Electrice Banat S.A. | 27456992 | 2025-08-18 | RO005E512245788/4 | 2025-08-20 | 2025
26338 | jud. ARAD, loc. CURTICI, Strada ATELIERULUI, nr. 15 | AR | solara | 0.006 | 0.00587 | 0 | 0 | CFp | NA | Retele Electrice Banat S.A. | 27457007 | 2025-08-08 | RO005E520786494/2 | 2025-08-13 | 2025
26339 | jud. ARAD, loc. HORIA, Strada Nicolae Iorga, nr. 13 | AR | solara | 0.006 | 0.00578 | 0 | 0 | CFp | NA | Retele Electrice Banat S.A. | 27457054 | 2025-08-08 | RO005E521493311/4 | 2025-08-13 | 2025
26340 | jud. TIMIS, loc. CHISODA, Strada COOPERATORILOR, nr. 24 | TM | solara | 0.01218 | 0.011836 | 314 | 0.4 | CFp | NA | Retele Electrice Banat S.A. | 27457235 | 2025-08-17 | RO005E514080990/2 | 2025-08-19 | 2025
26341 | jud. CARAS-SEVERIN, loc. RESITA, Strada GOLULUI, nr. 23 | CS | solara | 0.003 | 0.002939 | 100 | 0.23 | CFp | NA | Retele Electrice Banat S.A. | 27457327 | 2025-08-18 | RO005E540110181/3 | 2025-08-22 | 2025
26342 | jud. ARAD, loc. NADLAC, Strada GRIVITEI, nr. 26 | AR | solara | 0.006 | 0.00587 | 0 | 0 | CFp | NA | Retele Electrice Banat S.A. | 27457410 | 2025-08-11 | RO005E521822687/3 | 2025-08-12 | 2025
26343 | jud. ARAD, loc. NADLAC, Strada IOAN LUCA CARAGIALE, nr. 56 | AR | solara | 0.006 | 0.00587 | 0 | 0 | CFp | NA | Retele Electrice Banat S.A. | 27457461 | 2025-08-08 | RO005E521823767/3 | 2025-08-11 | 2025
26344 | jud. ARAD, loc. MISCA, Strada MISCA(CRIS), nr. 49 | AR | solara | 0.006 | 0.00587 | 0 | 0 | CFp | NA | Retele Electrice Banat S.A. | 27457550 | 2025-08-08 | RO005E521672747/2 | 2025-08-11 | 2025
26345 | jud. TIMIS, loc. SACALAZ, Strada SACALAZ, nr. 134/B | TM | solara | 0.006 | 0.00587 | 0 | 0 | CFp | NA | Retele Electrice Banat S.A. | 27457605 | 2025-08-17 | RO005E513085163/3 | 2025-08-26 | 2025
26346 | jud. ARAD, loc. CHISINEU-CRIS, Strada NICOLAE IORGA, nr. 6 | AR | solara | 0.0063 | 0.006164 | 0 | 0 | CFp | NA | Retele Electrice Banat S.A. | 27457624 | 2025-08-08 | RO005E521661789/4 | 2025-08-13 | 2025
26347 | jud. TIMIS, loc. JIMBOLIA, Strada Vladimirescu Tudor, nr. 98, ap. 1 | TM | solara | 0.006 | 0.005879 | 100 | 0.23 | CFp | NA | Retele Electrice Banat S.A. | 27457705 | 2025-08-17 | RO005E512581332/3 | 2025-08-22 | 2025
26348 | jud. HUNEDOARA, loc. SANTAMARIA-ORLEA, Strada -, nr. 18 | HD | solara | 0.006 | 0.005879 | 10 | 0.23 | CFp | NA | Retele Electrice Banat S.A. | 27457897 | 2025-08-13 | RO005E531002238/3 | 2025-08-21 | 2025
26349 | jud. TIMIS, loc. SANMIHAIU ROMAN, Strada LOC. SINMIHAIUL ROM., nr. 348D | TM | solara | 0.005 | 0.004899 | 100 | 0.23 | CFp | NA | Retele Electrice Banat S.A. | 27457956 | 2025-08-18 | RO005E513499779/2 | 2025-08-19 | 2025
26350 | jud. TIMIS, loc. TIMISOARA, Strada Mor Jokai, nr. 64, ap. 0 | TM | solara | 0.00572 | 0.005605 | 48 | 0.23 | CFp | NA | Retele Electrice Banat S.A. | 27458044 | 2025-08-13 | RO005E510428486/2 | 2025-08-20 | 2025
26351 | jud. TIMIS, loc. DUMBRAVITA, Strada KODALY ZOLTAN, nr. 2, ap. 2 | TM | solara | 0.005 | 0.004899 | 100 | 0.4 | CFp | NA | Retele Electrice Banat S.A. | 27458055 | 2025-08-26 | RO005E514316789/3 | 2025-08-29 | 2025
26352 | jud. HUNEDOARA, loc. SANTANDREI, Strada SINTANDREI, nr. 45 | HD | solara | 0.006 | 0.00587 | 300 | 0.23 | CFp | NA | Retele Electrice Banat S.A. | 27458661 | 2025-08-13 | RO005E531216549/2 | 2025-08-21 | 2025
26353 | jud. CARAS-SEVERIN, loc. ARMENIS, Strada ARMENIS, nr. 387 | CS | solara | 0.008 | 0.007838 | 200 | 0.4 | CFp | NA | Retele Electrice Banat S.A. | 27458842 | 2025-08-13 | RO005E540919638/2 | 2025-08-16 | 2025
26354 | jud. HUNEDOARA, loc. DEVA, Strada HOREA, nr. 18 | HD | solara | 0.00783 | 0.007663 | 100 | 0.4 | CFp | NA | Retele Electrice Banat S.A. | 27459833 | 2025-08-13 | RO005E530206547/3 | 2025-08-22 | 2025
26355 | jud. HUNEDOARA, loc. CINCIS-CERNA, Strada CERNEI, nr. 64 | HD | solara | 0.006 | 0.00587 | 100 | 0.23 | CFp | NA | Retele Electrice Banat S.A. | 27461337 | 2025-08-13 | RO005E531286164/2 | 2025-08-16 | 2025
26356 | jud. TIMIS, loc. BUZIAS, Strada Semenicului, nr. 16 | TM | solara | 0.006 | 0.00587 | 0 | 0 | CFp | NA | Retele Electrice Banat S.A. | 27461531 | 2025-08-18 | RO005E512153371/2 | 2025-08-25 | 2025
26357 | jud. ARAD, loc. FRUMUSENI, Strada FRUMUSENI, nr. 425 | AR | solara | 0.006 | 0.00578 | 314 | 0.23 | CFp | NA | Retele Electrice Banat S.A. | 27461546 | 2025-08-11 | RO005E521488001/2 | 2025-08-14 | 2025
26358 | jud. TIMIS, loc. URSENI, Strada Cebza, nr. 21 | TM | solara | 0.006 | 0.005879 | 200 | 0.23 | CFp | NA | Retele Electrice Banat S.A. | 27462514 | 2025-08-18 | RO005E513634185/2 | 2025-08-22 | 2025
26359 | jud. TIMIS, loc. SACALAZ, Strada SACALAZ, nr. 563 | TM | solara | 0.006 | 0.005879 | 100 | 0.4 | CFp | NA | Retele Electrice Banat S.A. | 27462523 | 2025-08-19 | RO005E511572061/3 | 2025-08-21 | 2025
26360 | jud. CARAS-SEVERIN, loc. CARASOVA, Strada CARASOVA, nr. 667A | CS | solara | 0.006 | 0.00578 | 50 | 0.23 | CFp | NA | Retele Electrice Banat S.A. | 27462834 | 2025-08-27 | RO005E540786797/3 | 2025-08-28 | 2025
26361 | jud. TIMIS, loc. BECICHERECU MIC, Strada SALCAMULUI, nr. 23 | TM | solara | 0.006 | 0.005879 | 100 | 0.23 | CFp | NA | Retele Electrice Banat S.A. | 27462845 | 2025-08-18 | RO005E513449875/3 | 2025-08-19 | 2025
26362 | jud. CARAS-SEVERIN, loc. RESITA, Strada TITULESCU NICOLAE, nr. 9 | CS | solara | 0.0069 | 0.006662 | 0 | 0 | CFp | NA | Retele Electrice Banat S.A. | 27463018 | 2025-08-27 | RO005E540193867/4 | 2025-08-28 | 2025
26363 | jud. TIMIS, loc. LENAUHEIM, Strada LENAUHEIM, nr. 441 | TM | solara | 0.006 | 0.00568 | 50 | 0.4 | CFp | NA | Retele Electrice Banat S.A. | 27463023 | 2025-08-19 | RO005E512567055/3 | 2025-08-26 | 2025
26364 | jud. TIMIS, loc. SACOSU TURCESC, Strada SACOSU TURCESC, nr. 292A | TM | solara | 0.005 | 0.004899 | 100 | 0.4 | CFp | NA | Retele Electrice Banat S.A. | 27463061 | 2025-08-20 | RO005E513233089/3 | 2025-08-28 | 2025
26365 | jud. TIMIS, loc. GIROC, Strada TIMIS, nr. 58A, ap. 1 | TM | solara | 0.005 | 0.004899 | 100 | 0.23 | CFp | NA | Retele Electrice Banat S.A. | 27463110 | 2025-08-19 | RO005E513092970/2 | 2025-08-22 | 2025
26366 | jud. TIMIS, loc. GIARMATA-VII, Strada Teilor, nr. 187 | TM | solara | 0.01 | 0.0096 | 100 | 0.4 | CFp | NA | Retele Electrice Banat S.A. | 27463114 | 2025-08-18 | RO005E512957069/2 | 2025-08-21 | 2025
26367 | jud. CARAS-SEVERIN, loc. VALIUG, Strada VALIUG, nr. 288 | CS | solara | 0.0069 | 0.006662 | 0 | 0 | CFp | NA | Retele Electrice Banat S.A. | 27463233 | 2025-08-13 | RO005E540789891/4 | 2025-08-16 | 2025
26368 | jud. TIMIS, loc. SAG, Strada XXI, nr. 8 | TM | solara | 0.006 | 0.00587 | 50 | 0.23 | CFp | NA | Retele Electrice Banat S.A. | 27463330 | 2025-08-18 | RO005E513335510/3 | 2025-08-21 | 2025
26369 | jud. TIMIS, loc. CHEVERESU MARE, Strada CHEVERESU MARE, nr. 141 | TM | solara | 0.006 | 0.00578 | 0 | 0 | CFp | NA | Retele Electrice Banat S.A. | 27463441 | 2025-08-18 | RO005E511506282/2 | 2025-08-22 | 2025
26370 | jud. HUNEDOARA, loc. NOJAG, Strada NOJAG, nr. 71A | HD | solara | 0.006 | 0.005879 | 100 | 0.23 | CFp | NA | Retele Electrice Banat S.A. | 27464044 | 2025-08-14 | RO005E532395728/2 | 2025-08-26 | 2025
26371 | jud. TIMIS, loc. COSTEIU, Strada PANSELELOR, nr. 24 | TM | solara | 0.006 | 0.00587 | 0 | 0 | CFp | NA | Retele Electrice Banat S.A. | 27464211 | 2025-08-18 | RO005E511961298/3 | 2025-08-19 | 2025
26372 | jud. ARAD, loc. ARAD, Strada Pelicanului, nr. 28A | AR | solara | 0.006 | 0.00587 | 0 | 0 | CFp | NA | Retele Electrice Banat S.A. | 27464220 | 2025-08-19 | RO005E522262642/2 | 2025-08-22 | 2025
26373 | jud. ARAD, loc. ZIMANDCUZ, Strada ZIMANDCUZ, nr. 315 | AR | solara | 0.006 | 0.00587 | 0 | 0 | CFp | NA | Retele Electrice Banat S.A. | 27464283 | 2025-08-11 | RO005E521991055/2 | 2025-08-12 | 2025
26374 | jud. HUNEDOARA, loc. CRISCIOR, Strada PODUL MORII, nr. 1 | HD | solara | 0.006 | 0.005879 | 100 | 0.23 | CFp | NA | Retele Electrice Banat S.A. | 27464285 | 2025-08-14 | RO005E530870454/3 | 2025-08-24 | 2025
26375 | jud. ARAD, loc. NADLAC, Strada IOAN SLAVICI, nr. 10 | AR | solara | 0.006 | 0.00587 | 0 | 0 | CFp | NA | Retele Electrice Banat S.A. | 27464316 | 2025-08-11 | RO005E521842634/3 | 2025-08-12 | 2025
26376 | jud. ARAD, loc. SEBIS, Strada Bradului, nr. 10 | AR | solara | 0.006 | 0.00587 | 0 | 0 | CFp | NA | Retele Electrice Banat S.A. | 27464329 | 2025-08-11 | RO005E521202151/2 | 2025-08-17 | 2025
26377 | jud. ARAD, loc. INEU, Strada Avram Iancu, nr. 89 | AR | solara | 0.006 | 0.00587 | 0 | 0 | CFp | NA | Retele Electrice Banat S.A. | 27464486 | 2025-08-11 | RO005E520791614/2 | 2025-08-20 | 2025
26378 | jud. ARAD, loc. VLADIMIRESCU, Strada ROMA, nr. 54 | AR | solara | 0.00715 | 0.007006 | 0 | 0 | CFp | NA | Retele Electrice Banat S.A. | 27465112 | 2025-08-11 | RO005E522504584/2 | 2025-08-14 | 2025
26379 | jud. TIMIS, loc. UTVIN, Strada UTVIN, nr. 28 | TM | solara | 0.005 | 0.0047 | 50 | 0.23 | CFp | NA | Retele Electrice Banat S.A. | 27465134 | 2025-08-19 | RO005E511440627/3 | 2025-08-22 | 2025
26380 | jud. TIMIS, loc. JEBEL, Strada Principala, nr. 1158 | TM | solara | 0.0065 | 0.00636 | 0 | 0 | CFp | NA | Retele Electrice Banat S.A. | 27465147 | 2025-08-18 | RO005E512433417/2 | 2025-08-22 | 2025
26381 | jud. ARAD, loc. ARAD, Strada Dumbrava, nr. 2A | AR | solara | 0.006 | 0.00578 | 0 | 0 | CFp | NA | Retele Electrice Banat S.A. | 27465290 | 2025-08-11 | RO005E522436184/2 | 2025-08-14 | 2025
26382 | jud. CARAS-SEVERIN, loc. VRANI, Strada VRANI, nr. 151 | CS | solara | 0.006 | 0.005879 | 100 | 0.4 | CFp | NA | Retele Electrice Banat S.A. | 27465455 | 2025-08-18 | RO005E540802123/3 | 2025-08-22 | 2025
26383 | jud. TIMIS, loc. PADURENI, Strada Intravilan, nr. 598, ap. 1 | TM | solara | 0.005 | 0.004899 | 100 | 0.4 | CFp | NA | Retele Electrice Banat S.A. | 27465827 | 2025-08-20 | RO005E514229096/2 | 2025-08-26 | 2025
26384 | jud. ARAD, loc. VARSAND, Strada VARSAND, nr. 34 | AR | solara | 0.006 | 0.00587 | 100 | 0.23 | CFp | NA | Retele Electrice Banat S.A. | 27465854 | 2025-08-19 | RO005E521684324/2 | 2025-08-20 | 2025
26385 | jud. TIMIS, loc. SAG, Strada a I-a, nr. 40 | TM | solara | 0.005 | 0.00489 | 50 | 0.4 | CFp | NA | Retele Electrice Banat S.A. | 27466028 | 2025-08-18 | RO005E511469101/2 | 2025-08-22 | 2025
26386 | jud. TIMIS, loc. MOSNITA NOUA, Strada Iris, nr. 2, ap. 1 | TM | solara | 0.006 | 0.005879 | 0 | 0 | CFp | NA | Retele Electrice Banat S.A. | 27466150 | 2025-08-18 | RO005E513709560/2 | 2025-08-19 | 2025
26387 | jud. ARAD, loc. NADLAC, Strada Dr. Martin Luther, nr. 55 | AR | solara | 0.006 | 0.005879 | 0 | 0 | CFp | NA | Retele Electrice Banat S.A. | 27466428 | 2025-08-11 | RO005E521826681/2 | 2025-08-26 | 2025
26388 | jud. TIMIS, loc. DAROVA, Strada DAROVA, nr. 13-A | TM | solara | 0.01 | 0.00979 | 200 | 0.4 | CFp | NA | Retele Electrice Banat S.A. | 27466429 | 2025-08-20 | RO005E514122414/2 | 2025-08-25 | 2025
26389 | jud. TIMIS, loc. DUMBRAVITA, Strada MURES, nr. 104 | TM | solara | 0.00525 | 0.005144 | 50 | 0.4 | CFp | NA | Retele Electrice Banat S.A. | 27466437 | 2025-08-20 | RO005E514331887/2 | 2025-08-25 | 2025
26390 | jud. ARAD, loc. INEU, Strada Nicolae Balcescu, nr. 3B | AR | solara | 0.006 | 0.00587 | 0 | 0 | CFp | NA | Retele Electrice Banat S.A. | 27466514 | 2025-08-11 | RO005E520789420/2 | 2025-08-19 | 2025
26391 | jud. TIMIS, loc. LUGOJ, Strada PRIVIGHETORII, nr. 23A | TM | solara | 0.005 | 0.004899 | 100 | 0.23 | CFp | NA | Retele Electrice Banat S.A. | 27466521 | 2025-08-18 | RO005E512919854/2 | 2025-08-20 | 2025
26392 | jud. ARAD, loc. PECICA, Strada Strada 104, nr. 6 | AR | solara | 0.0054 | 0.005282 | 0 | 0 | CFp | NA | Retele Electrice Banat S.A. | 27466533 | 2025-08-18 | RO005E521612594/3 | 2025-08-21 | 2025
26393 | jud. HUNEDOARA, loc. HATEG, Strada Hunedoarei, nr. 53 | HD | solara | 0.005 | 0.004899 | 11.11 | 0.23 | CFp | NA | Retele Electrice Banat S.A. | 27466538 | 2025-08-14 | RO005E530574477/2 | 2025-08-20 | 2025
26394 | jud. ARAD, loc. PECICA, Strada STRADA 211, nr. 78 | AR | solara | 0.006 | 0.00587 | 0 | 0 | CFp | NA | Retele Electrice Banat S.A. | 27466548 | 2025-08-11 | RO005E521605136/3 | 2025-08-29 | 2025
26395 | jud. TIMIS, loc. DUMBRAVITA, Strada DANAIDE, nr. 39 | TM | solara | 0.00714 | 0.006987 | 0 | 0 | CFp | NA | Retele Electrice Banat S.A. | 27466657 | 2025-08-19 | RO005E513327229/2 | 2025-08-22 | 2025
26396 | jud. ARAD, loc. LIPOVA, Strada Mihai Viteazu, nr. 35 | AR | solara | 0.005 | 0.004899 | 100 | 0.23 | CFp | NA | Retele Electrice Banat S.A. | 27466842 | 2025-08-11 | RO005E520822709/3 | 2025-08-12 | 2025
26397 | jud. HUNEDOARA, loc. BACIA, Strada BACIA, nr. 194 | HD | solara | 0.005 | 0.004899 | 100 | 0.23 | CFp | NA | Retele Electrice Banat S.A. | 27466893 | 2025-08-14 | RO005E531222007/2 | 2025-08-18 | 2025
26398 | jud. TIMIS, loc. SACALAZ, Strada Intravilan, nr. 709B | TM | solara | 0.006 | 0.00587 | 0 | 0 | CFp | NA | Retele Electrice Banat S.A. | 27466965 | 2025-08-18 | RO005E513803745/2 | 2025-08-19 | 2025
26399 | jud. TIMIS, loc. DUMBRAVITA, Strada LITERATURII, nr. 8, ap. 1 | TM | solara | 0.006 | 0.005879 | 0 | 0 | CFp | NA | Retele Electrice Banat S.A. | 27467025 | 2025-08-18 | RO005E513753288/2 | 2025-08-19 | 2025
26400 | jud. ARAD, loc. GHIOROC, Strada CLOSCA, nr. 427 | AR | solara | 0.006 | 0.005879 | 100 | 0.23 | CFp | NA | Retele Electrice Banat S.A. | 27467107 | 2025-08-11 | RO005E521536443/3 | 2025-08-14 | 2025
26401 | jud. ARAD, loc. ZABRANI, Strada ZABRANI, nr. 573 | AR | solara | 0.005 | 0.0048 | 13 | 0.23 | CFp | NA | Retele Electrice Banat S.A. | 27467293 | 2025-08-20 | RO005E521547467/2 | 2025-08-21 | 2025
26402 | jud. CARAS-SEVERIN, loc. GOLET, Strada GOLET, nr. 129 | CS | solara | 0.005 | 0.004899 | 100 | 0.23 | CFp | NA | Retele Electrice Banat S.A. | 27467358 | 2025-08-18 | RO005E540933195/2 | 2025-08-22 | 2025
26403 | jud. TIMIS, loc. CHISODA, Strada MURELOR, nr. 3, ap. 1 | TM | solara | 0.005 | 0.00489 | 100 | 0.4 | CFp | NA | Retele Electrice Banat S.A. | 27467469 | 2025-08-18 | RO005E513474648/2 | 2025-08-22 | 2025
26404 | jud. TIMIS, loc. DUMBRAVITA, Strada SERELOR, nr. 14 | TM | solara | 0.00636 | 0.006232 | 50 | 0.4 | CFp | NA | Retele Electrice Banat S.A. | 27467684 | 2025-08-18 | RO005E512972932/3 | 2025-08-21 | 2025
26405 | jud. TIMIS, loc. DENTA, Strada DENTA, nr. 134 | TM | solara | 0.005 | 0.00485 | 100 | 0.23 | CFp | NA | Retele Electrice Banat S.A. | 27467696 | 2025-08-18 | RO005E512265702/2 | 2025-08-19 | 2025
26406 | jud. TIMIS, loc. GIROC, Strada SATU BATRAN, nr. 22/2, ap. 1 | TM | solara | 0.004 | 0.00391 | 0 | 0 | CFp | NA | Retele Electrice Banat S.A. | 27467763 | 2025-08-18 | RO005E513776799/2 | 2025-08-19 | 2025
26407 | jud. TIMIS, loc. URSENI, Strada TICLEANULUI, nr. 3, ap. 1 | TM | solara | 0.008 | 0.00774 | 314 | 0.23 | CFp | NA | Retele Electrice Banat S.A. | 27467764 | 2025-08-18 | RO005E514202233/3 | 2025-08-21 | 2025
26408 | jud. HUNEDOARA, loc. GEOAGIU, Calea ROMANILOR, nr. 257 | HD | solara | 0.006 | 0.005879 | 100 | 0.4 | CFp | NA | Retele Electrice Banat S.A. | 27468522 | 2025-08-14 | RO005E531141300/3 | 2025-08-20 | 2025
26409 | jud. TIMIS, loc. TIMISOARA, Strada BOEMA, nr. 7 | TM | solara | 0.006 | 0.00587 | 0 | 0 | CFp | NA | Retele Electrice Banat S.A. | 27468628 | 2025-08-19 | RO005E513771402/2 | 2025-08-22 | 2025
26410 | jud. TIMIS, loc. DUMBRAVITA, Strada BUDAPESTA, nr. 17 | TM | solara | 0.005 | 0.00489 | 0 | 0 | CFp | NA | Retele Electrice Banat S.A. | 27468742 | 2025-07-30 | RO005E512870197/2 | 2025-08-04 | 2025
26411 | jud. TIMIS, loc. SACALAZ, Strada TOPOGRAFILOR, nr. 41 | TM | solara | 0.006 | 0.00587 | 0 | 0 | CFp | NA | Retele Electrice Banat S.A. | 27469312 | 2025-08-18 | RO005E514291905/2 | 2025-08-21 | 2025
26412 | jud. HUNEDOARA, loc. PRICAZ, Strada PRICAZ, nr. 124A | HD | solara | 0.00979 | 0.009584 | 280 | 0.4 | CFp | NA | Retele Electrice Banat S.A. | 27469330 | 2025-08-11 | RO005E532471611/2 | 2025-08-12 | 2025
26413 | jud. TIMIS, loc. SAG, Strada XLVIII, nr. 18 | TM | solara | 0.00322 | 0.003106 | 0 | 0 | CFp | NA | Retele Electrice Banat S.A. | 27470641 | 2025-08-04 | RO005E513166174/4 | 2025-08-05 | 2025
26414 | jud. TIMIS, loc. TIMISOARA, Strada RASCOALA DIN 1907, nr. 32 | TM | solara | 0.006 | 0.00583 | 0 | 0 | CFp | NA | Retele Electrice Banat S.A. | 27470882 | 2025-08-04 | RO005E510494366/2 | 2025-08-05 | 2025
26415 | jud. HUNEDOARA, loc. BRAD, Strada HERTESTI, nr. 15 | HD | solara | 0.006 | 0.00587 | 0 | 0 | CFp | NA | Retele Electrice Banat S.A. | 27471107 | 2025-07-31 | RO005E530746007/2 | 2025-08-01 | 2025
26416 | jud. CARAS-SEVERIN, loc. BERZOVIA, Strada BERZOVIA, nr. 173 | CS | solara | 0.008 | 0.00774 | 314 | 0.4 | CFp | NA | Retele Electrice Banat S.A. | 27472716 | 2025-08-26 | RO005E540774176/3 | 2025-08-27 | 2025
26417 | jud. HUNEDOARA, loc. DEVA, Strada SOARELUI, nr. 2B | HD | solara | 0.006 | 0.00578 | 60 | 0.4 | CFp | NA | Retele Electrice Banat S.A. | 27472731 | 2025-08-13 | RO005E530187039/3 | 2025-08-25 | 2025
26418 | jud. TIMIS, loc. MOSNITA VECHE, Strada Mare, nr. 33C | TM | solara | 0.00546 | 0.005321 | 280 | 0.4 | CFp | NA | Retele Electrice Banat S.A. | 27473488 | 2025-08-22 | RO005E513397181/2 | 2025-08-25 | 2025
26419 | jud. ARAD, loc. SANTANA, Strada EMINESCU, nr. 26 | AR | solara | 0.006 | 0.00578 | 50 | 0.4 | CFp | NA | Retele Electrice Banat S.A. | 27473744 | 2025-08-13 | RO005E521918212/3 | 2025-08-26 | 2025
26420 | jud. HUNEDOARA, loc. OCISOR, Strada OCISOR, nr. 38 | HD | solara | 0.005 | 0.004899 | 0 | 0 | CFp | NA | Retele Electrice Banat S.A. | 27473820 | 2025-08-13 | RO005E530854388/3 | 2025-08-16 | 2025
26421 | jud. ARAD, loc. CERMEI, Strada Cermei, nr. 542 | AR | solara | 0.005 | 0.004899 | 0 | 0 | CFp | NA | Retele Electrice Banat S.A. | 27474457 | 2025-08-13 | RO005E520962287/2 | 2025-08-16 | 2025
26422 | jud. TIMIS, loc. DUMBRAVA, Strada INTRAVILAN, nr. 371 | TM | solara | 0.01001 | 0.009809 | 0 | 0 | CFp | NA | Retele Electrice Banat S.A. | 27474460 | 2025-08-20 | RO005E514346197/2 | 2025-08-25 | 2025
26423 | jud. HUNEDOARA, loc. PETROSANI, Strada MUNCII, nr. 14/2 | HD | solara | 0.006 | 0.005879 | 100 | 0.23 | CFp | NA | Retele Electrice Banat S.A. | 27474664 | 2025-08-13 | RO005E531699128/3 | 2025-08-25 | 2025
26424 | jud. ARAD, loc. ARAD, Strada 314, nr. 5 | AR | solara | 0.006 | 0.00578 | 200 | 0.23 | CFp | NA | Retele Electrice Banat S.A. | 27475493 | 2025-08-18 | RO005E521595774/3 | 2025-08-19 | 2025
26425 | jud. TIMIS, loc. DUMBRAVITA, Strada CRISURILOR, nr. 4 | TM | solara | 0.00882 | 0.008594 | 0 | 0 | CFp | NA | Retele Electrice Banat S.A. | 27475501 | 2025-08-19 | RO005E513062405/3 | 2025-08-22 | 2025
26426 | jud. TIMIS, loc. COSTEIU, Strada Str Rozelor, nr. 24 | TM | solara | 0.006 | 0.005879 | 200 | 0.23 | CFp | NA | Retele Electrice Banat S.A. | 27475568 | 2025-07-31 | RO005E511927975/4 | 2025-08-02 | 2025
26427 | jud. CARAS-SEVERIN, loc. POIANA, Strada POIANA, nr. 219 | CS | solara | 0.006 | 0.005878 | 100 | 0.23 | CFp | NA | Retele Electrice Banat S.A. | 27475809 | 2025-08-18 | RO005E540960140/4 | 2025-08-22 | 2025
26428 | jud. TIMIS, loc. UTVIN, Strada Principala, nr. 398C, ap. 2 | TM | solara | 0.005 | 0.00489 | 100 | 0.23 | CFp | NA | Retele Electrice Banat S.A. | 27475897 | 2025-08-19 | RO005E513985207/3 | 2025-08-22 | 2025
26429 | jud. TIMIS, loc. MOSNITA VECHE, Strada Domino, nr. 10 | TM | solara | 0.00609 | 0.005868 | 200 | 0.4 | CFp | NA | Retele Electrice Banat S.A. | 27476208 | 2025-08-19 | RO005E513253160/3 | 2025-08-22 | 2025
26430 | jud. TIMIS, loc. GHIRODA, Strada ZENIT, nr. 2 | TM | solara | 0.0066 | 0.006467 | 0 | 0 | CFp | NA | Retele Electrice Banat S.A. | 27476502 | 2025-08-19 | RO005E514261362/2 | 2025-08-22 | 2025
26431 | jud. TIMIS, loc. MOSNITA NOUA, Strada PIATRA CRAIULUI, nr. 30, ap. 2 | TM | solara | 0.005 | 0.00489 | 100 | 0.23 | CFp | NA | Retele Electrice Banat S.A. | 27476841 | 2025-08-19 | RO005E514327040/2 | 2025-08-22 | 2025
26432 | jud. HUNEDOARA, loc. LESNIC, Strada LESNIC, nr. 113A | HD | solara | 0.006 | 0.005879 | 100 | 0.4 | CFp | NA | Retele Electrice Banat S.A. | 27477215 | 2025-08-18 | RO005E532166869/4 | 2025-08-22 | 2025
26433 | jud. ARAD, loc. SELEUS, Strada Seleus, nr. 145 | AR | solara | 0.006 | 0.00578 | 50 | 0.23 | CFp | NA | Retele Electrice Banat S.A. | 27477316 | 2025-08-13 | RO005E520913137/3 | 2025-08-16 | 2025
26434 | jud. ARAD, loc. RADNA, Calea ARDEALULUI, nr. 29 | AR | solara | 0.004815 | 0.004718 | 100 | 0.23 | CFp | NA | Retele Electrice Banat S.A. | 27477344 | 2025-08-13 | RO005E520829762/4 | 2025-08-18 | 2025
26435 | jud. ARAD, loc. CAPALNAS, Strada -, nr. 217 | AR | solara | 0.0077 | 0.007536 | 200 | 0.4 | CFp | NA | Retele Electrice Banat S.A. | 27477371 | 2025-08-13 | RO005E521908783/3 | 2025-08-19 | 2025
26436 | jud. TIMIS, loc. DUMBRAVITA, Strada GUTUIULUI, nr. 13 | TM | solara | 0.01 | 0.0097 | 314 | 0.4 | CFp | NA | Retele Electrice Banat S.A. | 27477726 | 2025-08-19 | RO005E514026170/2 | 2025-08-25 | 2025
26437 | jud. ARAD, loc. HALMAGIU, Strada Avram Iancu, nr. 68 | AR | solara | 0.006 | 0.005879 | 280 | 0.23 | CFp | NA | Retele Electrice Banat S.A. | 27478251 | 2025-08-13 | RO005E521036729/3 | 2025-08-20 | 2025
26438 | jud. ARAD, loc. BUTENI, Strada Buteni, nr. 8 | AR | solara | 0.008 | 0.00783 | 200 | 0.4 | CFp | NA | Retele Electrice Banat S.A. | 27478524 | 2025-08-13 | RO005E521240580/4 | 2025-08-27 | 2025
26439 | jud. TIMIS, loc. GIROC, Strada SATU BATRAN, nr. 22/1 | TM | solara | 0.008 | 0.00783 | 0 | 0 | CFp | NA | Retele Electrice Banat S.A. | 27478944 | 2025-08-19 | RO005E513668227/2 | 2025-08-22 | 2025
26440 | jud. HUNEDOARA, loc. SIMERIA, Strada ION CREANGA, nr. 36 | HD | solara | 0.005 | 0.00487 | 11.11 | 0.23 | CFp | NA | Retele Electrice Banat S.A. | 27478961 | 2025-08-13 | RO005E531365454/2 | 2025-08-14 | 2025
26441 | jud. CARAS-SEVERIN, loc. OBREJA, Strada OBREJA, nr. 509 | CS | solara | 0.006 | 0.005878 | 200 | 0.23 | CFp | NA | Retele Electrice Banat S.A. | 27478989 | 2025-08-19 | RO005E540975067/2 | 2025-08-20 | 2025
26442 | jud. TIMIS, loc. MOSNITA NOUA, Strada Monica, nr. 16B, bl. -, sc. -, et. -, ap. 2 | TM | solara | 0.006 | 0.00587 | 27 | 0.23 | CFp | NA | Retele Electrice Banat S.A. | 27479298 | 2025-08-19 | RO005E513708446/2 | 2025-08-20 | 2025
26443 | jud. ARAD, loc. ARAD, Strada Ciorogariu Roman, episcop, nr. 85 | AR | solara | 0.006 | 0.005877 | 50 | 0.23 | CFp | NA | Retele Electrice Banat S.A. | 27479675 | 2025-08-13 | RO005E520586537/3 | 2025-08-14 | 2025
26444 | jud. HUNEDOARA, loc. DEVA, Strada MIHAIL SADOVEANU, nr. 3A | HD | solara | 0.006 | 0.00568 | 300 | 0.4 | CFp | NA | Retele Electrice Banat S.A. | 27481099 | 2025-08-13 | RO005E532207977/2 | 2025-08-16 | 2025
26445 | jud. TIMIS, loc. SACALAZ, Strada BISTRA, nr. 12, ap. 1 | TM | solara | 0.00546 | 0.005301 | 0 | 0 | CFp | NA | Retele Electrice Banat S.A. | 27481328 | 2025-08-19 | RO005E514090823/2 | 2025-08-22 | 2025
26446 | jud. TIMIS, loc. SANMIHAIU ROMAN, Strada SANMIHAIU ROMAN, nr. 217 | TM | solara | 0.006 | 0.00587 | 0 | 0 | CFp | NA | Retele Electrice Banat S.A. | 27481706 | 2025-08-04 | RO005E511433113/2 | 2025-08-05 | 2025
26447 | jud. HUNEDOARA, loc. DEVA, Strada Endre Ady, nr. 40 | HD | solara | 0.00588 | 0.005612 | 0 | 0 | CFp | NA | Retele Electrice Banat S.A. | 27484159 | 2025-08-05 | RO005E530244224/2 | 2025-08-06 | 2025
26448 | jud. TIMIS, loc. GIARMATA, Strada ARDEALUL, nr. 36 | TM | solara | 0.006 | 0.00587 | 0 | 0 | CFp | NA | Retele Electrice Banat S.A. | 27484341 | 2025-08-19 | RO005E511534384/2 | 2025-08-20 | 2025
26449 | jud. CARAS-SEVERIN, loc. VALISOARA, Strada VALISOARA, nr. 125 | CS | solara | 0.006 | 0.00578 | 50 | 0.23 | CFp | NA | Retele Electrice Banat S.A. | 27484490 | 2025-08-19 | RO005E540927491/2 | 2025-08-22 | 2025
26450 | jud. ARAD, loc. VINGA, Strada LUNGA, nr. 11 | AR | solara | 0.006 | 0.00578 | 200 | 0.23 | CFp | NA | Retele Electrice Banat S.A. | 27484657 | 2025-08-14 | RO005E521795204/4 | 2025-08-20 | 2025
26451 | jud. TIMIS, loc. JIMBOLIA, Strada Spre Sud, nr. 24, bl. -, sc. -, et. -, ap. - | TM | solara | 0.004 | 0.003919 | 100 | 0.23 | CFp | NA | Retele Electrice Banat S.A. | 27484950 | 2025-08-21 | RO005E512582670/3 | 2025-08-22 | 2025
26452 | jud. HUNEDOARA, loc. DEVA, Strada VIILOR, nr. 16 | HD | solara | 0.006 | 0.00585 | 11.11 | 0.23 | CFp | NA | Retele Electrice Banat S.A. | 27485131 | 2025-08-14 | RO005E530186702/2 | 2025-08-27 | 2025
26453 | jud. HUNEDOARA, loc. HATEG, Strada VASILE ALECSANDRI, nr. 23 | HD | solara | 0.00598 | 0.00576 | 30 | 0.23 | CFp | NA | Retele Electrice Banat S.A. | 27485233 | 2025-08-14 | RO005E530585413/3 | 2025-08-26 | 2025
26454 | jud. TIMIS, loc. RECAS, Strada PRIMAVERII, nr. 18 | TM | solara | 0.01 | 0.00979 | 300 | 0.4 | CFp | NA | Retele Electrice Banat S.A. | 27485515 | 2025-08-04 | RO005E511422043/3 | 2025-08-27 | 2025
26455 | jud. HUNEDOARA, loc. PESTISU MARE, Strada PESTISU MARE, nr. 33 | HD | solara | 0.006 | 0.00568 | 300 | 0.23 | CFp | NA | Retele Electrice Banat S.A. | 27485741 | 2025-08-14 | RO005E531059072/2 | 2025-08-19 | 2025
26456 | jud. HUNEDOARA, loc. DEVA, Strada DRAGOS VODA, nr. 19 | HD | solara | 0.006 | 0.005879 | 11.11 | 0.23 | CFp | NA | Retele Electrice Banat S.A. | 27485821 | 2025-08-14 | RO005E530111979/2 | 2025-08-26 | 2025
26457 | jud. HUNEDOARA, loc. HATEG, Strada MIHAI EMINESCU, nr. 46 | HD | solara | 0.005 | 0.0048 | 30 | 0.23 | CFp | NA | Retele Electrice Banat S.A. | 27486068 | 2025-08-14 | RO005E530592095/2 | 2025-08-25 | 2025
26458 | jud. TIMIS, loc. DUMBRAVITA, Strada LOUIS PASTEUR, nr. 13 | TM | solara | 0.008 | 0.00774 | 200 | 0.23 | CFp | NA | Retele Electrice Banat S.A. | 27486522 | 2025-08-19 | RO005E513570612/3 | 2025-08-22 | 2025
26459 | jud. TIMIS, loc. TIMISOARA, Strada MARGARITARILOR, nr. 18 | TM | solara | 0.006 | 0.00587 | 0 | 0 | CFp | NA | Retele Electrice Banat S.A. | 27486739 | 2025-08-19 | RO005E511073517/2 | 2025-08-20 | 2025
26460 | jud. ARAD, loc. PAULIS, Strada MAGNOLIEI, nr. 52 | AR | solara | 0.0066 | 0.006458 | 300 | 0.4 | CFp | NA | Retele Electrice Banat S.A. | 27486777 | 2025-08-20 | RO005E522387437/4 | 2025-08-26 | 2025
26461 | jud. TIMIS, loc. CHISODA, Strada Migdalului, nr. 13 | TM | solara | 0.003 | 0.002939 | 25.6 | 0.23 | CFp | NA | Retele Electrice Banat S.A. | 27486823 | 2025-08-19 | RO005E513773460/2 | 2025-08-20 | 2025
26462 | jud. CARAS-SEVERIN, loc. PESTERE, Strada PESTERE, nr. 42 | CS | solara | 0.006 | 0.005879 | 11.11 | 0.23 | CFp | NA | Retele Electrice Banat S.A. | 27486829 | 2025-08-20 | RO005E540908018/2 | 2025-08-27 | 2025
26463 | jud. TIMIS, loc. GIROC, Strada GLORIA, nr. 77, ap. 2 | TM | solara | 0.006 | 0.005879 | 50 | 0.23 | CFp | NA | Retele Electrice Banat S.A. | 27486831 | 2025-08-21 | RO005E513471410/2 | 2025-08-22 | 2025
26464 | jud. ARAD, loc. MAILAT, Strada Florilor, nr. 52 | AR | solara | 0.006 | 0.00587 | 0 | 0 | CFp | NA | Retele Electrice Banat S.A. | 27486933 | 2025-08-13 | RO005E521727276/4 | 2025-08-31 | 2025
26465 | jud. CARAS-SEVERIN, loc. GREONI, Strada CRINILOR, nr. 36 | CS | solara | 0.006 | 0.005878 | 100 | 0.23 | CFp | NA | Retele Electrice Banat S.A. | 27486958 | 2025-08-20 | RO005E540856379/4 | 2025-08-27 | 2025
26466 | jud. ARAD, loc. ZIMANDU NOU, Strada ZIMANDU NOU, nr. 540 | AR | solara | 0.006 | 0.00587 | 0 | 0 | CFp | NA | Retele Electrice Banat S.A. | 27487084 | 2025-08-21 | RO005E522490285/2 | 2025-08-22 | 2025
26467 | jud. TIMIS, loc. SACALAZ, Strada Cameliei, nr. 18 | TM | solara | 0.00848 | 0.008309 | 50 | 0.4 | CFp | NA | Retele Electrice Banat S.A. | 27487202 | 2025-08-19 | RO005E514074162/2 | 2025-08-22 | 2025
26468 | jud. HUNEDOARA, loc. TAMPA, Strada TIMPA, nr. 43A | HD | solara | 0.005 | 0.00475 | 0 | 0 | CFp | NA | Retele Electrice Banat S.A. | 27487224 | 2025-08-05 | RO005E531225156/2 | 2025-08-06 | 2025
26469 | jud. ARAD, loc. Arad, Strada SOLOMON, nr. 15, ap. 2 | AR | solara | 0.006 | 0.00587 | 0 | 0 | CFp | NA | Retele Electrice Banat S.A. | 27487475 | 2025-08-20 | RO005E520341626/3 | 2025-08-25 | 2025
26470 | jud. HUNEDOARA, loc. DEVA, Strada ZENITULUI, nr. 17-19 | HD | solara | 0.01 | 0.00965 | 0 | 0 | CFp | NA | Retele Electrice Banat S.A. | 27487517 | 2025-08-05 | RO005E532516712/2 | 2025-08-06 | 2025
26471 | jud. ARAD, loc. NADLAC, Strada IOAN SLAVICI, nr. 53 | AR | solara | 0.0045 | 0.0044 | 0 | 0 | CFp | NA | Retele Electrice Banat S.A. | 27487847 | 2025-08-13 | RO005E521303513/3 | 2025-08-18 | 2025
26472 | jud. Timis, loc. Jebel, Strada Intravilan, nr. 1005F | TM | solara | 0.006 | 0.005879 | 50 | 0.4 | CFp | NA | Retele Electrice Banat S.A. | 27487850 | 2025-08-21 | RO005E514145925/3 | 2025-08-22 | 2025
26473 | jud. ARAD, loc. ZADARENI, Strada ZADARENI, nr. 657 | AR | solara | 0.006 | 0.005879 | 30 | 0.23 | CFp | NA | Retele Electrice Banat S.A. | 27487857 | 2025-08-13 | RO005E521803305/2 | 2025-08-16 | 2025
26474 | jud. TIMIS, loc. SUDRIAS, Strada SUDRIAS, nr. 45 | TM | solara | 0.005 | 0.004899 | 11.11 | 0.23 | CFp | NA | Retele Electrice Banat S.A. | 27487896 | 2025-08-19 | RO005E512114176/2 | 2025-08-20 | 2025
26475 | jud. TIMIS, loc. POIENI, Strada Poieni, nr. 138 | TM | solara | 0.006 | 0.005879 | 100 | 0.4 | CFp | NA | Retele Electrice Banat S.A. | 27487903 | 2025-08-21 | RO005E514277617/2 | 2025-08-27 | 2025
26476 | jud. TIMIS, loc. SANMIHAIU GERMAN, Strada SINMIHAIU GERM, nr. 255 | TM | solara | 0.006 | 0.00587 | 0 | 0 | CFp | NA | Retele Electrice Banat S.A. | 27488008 | 2025-08-19 | RO005E511438590/2 | 2025-08-20 | 2025
26477 | jud. TIMIS, loc. JIMBOLIA, Strada Lorena, nr. 69, ap. 5 | TM | solara | 0.006 | 0.005879 | 100 | 0.23 | CFp | NA | Retele Electrice Banat S.A. | 27488118 | 2025-08-20 | RO005E512464950/3 | 2025-08-25 | 2025
26478 | jud. ARAD, loc. LIVADA, Strada Livada, nr. 622 | AR | solara | 0.005 | 0.00488 | 60 | 0.23 | CFp | NA | Retele Electrice Banat S.A. | 27488310 | 2025-08-13 | RO005E522385671/2 | 2025-08-18 | 2025
26479 | jud. HUNEDOARA, loc. ORASTIE, Strada Dr.Stelian Ivascu, nr. 5 | HD | solara | 0.005 | 0.004899 | 8.3 | 0.4 | CFp | NA | Retele Electrice Banat S.A. | 27488332 | 2025-08-14 | RO005E532464905/2 | 2025-08-21 | 2025
26480 | jud. TIMIS, loc. GIROC, Strada CRINULUI, nr. 86 | TM | solara | 0.006 | 0.005879 | 50 | 0.23 | CFp | NA | Retele Electrice Banat S.A. | 27488341 | 2025-08-19 | RO005E513394649/2 | 2025-08-22 | 2025
26481 | jud. TIMIS, loc. PADURENI, Strada Padureni, nr. 145 | TM | solara | 0.006 | 0.005879 | 100 | 0.23 | CFp | NA | Retele Electrice Banat S.A. | 27488346 | 2025-08-19 | RO005E512386986/2 | 2025-08-20 | 2025
26482 | jud. TIMIS, loc. SANMIHAIU ROMAN, Strada SAT SANMIHAIU ROMAN, nr. 175C | TM | solara | 0.006 | 0.00587 | 0 | 0 | CFp | NA | Retele Electrice Banat S.A. | 27488351 | 2025-08-19 | RO005E513048353/3 | 2025-08-20 | 2025
26483 | jud. HUNEDOARA, loc. TAMPA, Strada TIMPA, nr. 162A | HD | solara | 0.005785 | 0.005668 | 100 | 0.4 | CFp | NA | Retele Electrice Banat S.A. | 27488413 | 2025-08-14 | RO005E532125673/3 | 2025-08-25 | 2025
26484 | jud. TIMIS, loc. URSENI, Strada SOIMULUI, nr. 4, ap. 2 | TM | solara | 0.006 | 0.00587 | 0 | 0 | CFp | NA | Retele Electrice Banat S.A. | 27488538 | 2025-08-19 | RO005E514267245/2 | 2025-08-22 | 2025
26485 | jud. TIMIS, loc. HITIAS, Strada HITIAS, nr. 398 | TM | solara | 0.012 | 0.01166 | 314 | 0.4 | CFp | NA | Retele Electrice Banat S.A. | 27488543 | 2025-08-19 | RO005E514261160/2 | 2025-08-21 | 2025
26486 | jud. TIMIS, loc. CAPAT, Strada CAPAT, nr. 153A | TM | solara | 0.01 | 0.0097 | 200 | 0.4 | CFp | NA | Retele Electrice Banat S.A. | 27488771 | 2025-08-19 | RO005E514160494/2 | 2025-08-21 | 2025
26487 | jud. TIMIS, loc. SACALAZ, Strada SACALAZ, nr. 709D | TM | solara | 0.008 | 0.00781 | 0 | 0 | CFp | NA | Retele Electrice Banat S.A. | 27489221 | 2025-08-21 | RO005E513821059/2 | 2025-08-22 | 2025
26488 | jud. TIMIS, loc. MOSNITA NOUA, Strada Strada Campului nr 29 Ap 2, nr. 29, ap. 2 | TM | solara | 0.006 | 0.005879 | 200 | 0.23 | CFp | NA | Retele Electrice Banat S.A. | 27489655 | 2025-08-04 | RO005E514058759/2 | 2025-08-05 | 2025
26489 | jud. TIMIS, loc. DUMBRAVITA, Strada Motilor, nr. 17 | TM | solara | 0.019125 | 0.018741 | 0 | 0 | CFp | NA | Retele Electrice Banat S.A. | 27489777 | 2025-08-06 | RO005E513409185/3 | 2025-08-14 | 2025
26490 | jud. HUNEDOARA, loc. ROMOS, Strada ROMOS, nr. 46 | HD | solara | 0.010545 | 0.010332 | 300 | 0.4 | CFp | NA | Retele Electrice Banat S.A. | 27491402 | 2025-08-18 | RO005E532501356/2 | 2025-08-19 | 2025
26491 | jud. ARAD, loc. BARZAVA, Strada BIRZAVA, nr. 300 | AR | solara | 0.006 | 0.005877 | 50 | 0.23 | CFp | NA | Retele Electrice Banat S.A. | 27491905 | 2025-08-13 | RO005E521887060/2 | 2025-08-18 | 2025
26492 | jud. HUNEDOARA, loc. ORASTIOARA DE SUS, Strada ORASTIOARA DE SUS, nr. 176 | HD | solara | 0.006 | 0.00587 | 200 | 0.23 | CFp | NA | Retele Electrice Banat S.A. | 27492204 | 2025-08-11 | RO005E531162448/2 | 2025-08-13 | 2025
26493 | jud. HUNEDOARA, loc. DEVA, Bulevardul Balcescu Nicolae, nr. 13 | HD | solara | 0.01 | 0.00979 | 0 | 0 | CFp | NA | Retele Electrice Banat S.A. | 27492614 | 2025-08-18 | RO005E531429983/4 | 2025-08-26 | 2025
26494 | jud. HUNEDOARA, loc. TELIUCU INFERIOR, Strada TEILOR, nr. 2 | HD | solara | 0.006 | 0.00587 | 0 | 0 | CFp | NA | Retele Electrice Banat S.A. | 27494292 | 2025-08-18 | RO005E532429872/2 | 2025-08-21 | 2025
26495 | jud. TIMIS, loc. GHIRODA, Strada VULTURILOR, nr. 5, ap. 1 | TM | solara | 0.006 | 0.005879 | 50 | 0.23 | CFp | NA | Retele Electrice Banat S.A. | 27494830 | 2025-08-04 | RO005E513981281/3 | 2025-08-13 | 2025
26496 | jud. TIMIS, loc. URSENI, Strada NEVASTUICII, nr. 78, ap. 1 | TM | solara | 0.006 | 0.005879 | 50 | 0.23 | CFp | NA | Retele Electrice Banat S.A. | 27494970 | 2025-08-05 | RO005E514077570/2 | 2025-08-13 | 2025
26497 | jud. TIMIS, loc. URSENI, Strada LEOPARDULUI, nr. 14, ap. 2 | TM | solara | 0.006 | 0.005879 | 50 | 0.23 | CFp | NA | Retele Electrice Banat S.A. | 27495051 | 2025-08-04 | RO005E514173779/2 | 2025-08-05 | 2025
26498 | jud. TIMIS, loc. IZVIN, Strada Mihai Eminescu, nr. 87 | TM | solara | 0.008 | 0.007839 | 50 | 0.4 | CFp | NA | Retele Electrice Banat S.A. | 27495174 | 2025-08-04 | RO005E512968421/3 | 2025-08-13 | 2025
26499 | jud. TIMIS, loc. CARPINIS, Strada VIII, nr. 95 | TM | solara | 0.009 | 0.008819 | 11.11 | 0.23 | CFp | NA | Retele Electrice Banat S.A. | 27495292 | 2025-08-06 | RO005E512574064/2 | 2025-08-19 | 2025
26500 | jud. TIMIS, loc. RECAS, Strada Ion Cojar, nr. 81 | TM | solara | 0.006 | 0.005879 | 50 | 0.23 | CFp | NA | Retele Electrice Banat S.A. | 27495454 | 2025-08-04 | RO005E511429792/3 | 2025-08-12 | 2025
26501 | jud. TIMIS, loc. IZVIN, Strada Octavian Goga, nr. 69 | TM | solara | 0.008 | 0.007839 | 50 | 0.4 | CFp | NA | Retele Electrice Banat S.A. | 27495456 | 2025-08-04 | RO005E513416644/3 | 2025-08-18 | 2025
26502 | jud. TIMIS, loc. COSTEIU, Strada Liliacului, nr. 28 | TM | solara | 0.008 | 0.007839 | 50 | 0.4 | CFp | NA | Retele Electrice Banat S.A. | 27495865 | 2025-08-04 | RO005E513853201/2 | 2025-08-08 | 2025
26503 | jud. CARAS-SEVERIN, loc. TEROVA, Strada Terova - Banatului, nr. 6 | CS | solara | 0.006 | 0.00578 | 50 | 0.23 | CFp | NA | Retele Electrice Banat S.A. | 27499552 | 2025-08-22 | RO005E540250579/2 | 2025-08-23 | 2025
26504 | jud. TIMIS, loc. BUCOVAT, Strada BUCOVAT, nr. 1239, ap. 2 | TM | solara | 0.006 | 0.00578 | 0 | 0 | CFp | NA | Retele Electrice Banat S.A. | 27499673 | 2025-08-20 | RO005E514380319/2 | 2025-08-21 | 2025
26505 | jud. ARAD, loc. SANTANA, Strada ZEFIRULUI, nr. 5 | AR | solara | 0.01 | 0.00979 | 50 | 0.4 | CFp | NA | Retele Electrice Banat S.A. | 27499787 | 2025-08-14 | RO005E521937280/4 | 2025-08-26 | 2025
26506 | jud. Timis, loc. SACALAZ, Strada SACALAZ, nr. 678/B | TM | solara | 0.006 | 0.00578 | 50 | 0.23 | CFp | NA | Retele Electrice Banat S.A. | 27499837 | 2025-08-20 | RO005E513608625/2 | 2025-08-21 | 2025
26507 | jud. TIMIS, loc. POIENI, Strada Poieni, nr. 113B | TM | solara | 0.006 | 0.005879 | 100 | 0.4 | CFp | NA | Retele Electrice Banat S.A. | 27500594 | 2025-08-21 | RO005E512130398/2 | 2025-08-27 | 2025
26508 | jud. ARAD, loc. SEBIS, Strada Liliacului, nr. 3 | AR | solara | 0.004 | 0.00388 | 0 | 0 | CFp | NA | Retele Electrice Banat S.A. | 27500631 | 2025-08-19 | RO005E521202904/4 | 2025-08-20 | 2025
26509 | jud. TIMIS, loc. MOSNITA NOUA, Strada NEGHINITA, nr. 19, ap. 2 | TM | solara | 0.006 | 0.00587 | 0 | 0 | CFp | NA | Retele Electrice Banat S.A. | 27500837 | 2025-08-21 | RO005E513967599/2 | 2025-08-22 | 2025
26510 | jud. TIMIS, loc. MOSNITA VECHE, Strada Muntenia, nr. 34 | TM | solara | 0.006 | 0.00587 | 0 | 0 | CFp | NA | Retele Electrice Banat S.A. | 27500908 | 2025-08-21 | RO005E513483446/2 | 2025-08-22 | 2025
26511 | jud. ARAD, loc. SELEUS, Strada Seleus, nr. 235 | AR | solara | 0.008 | 0.00783 | 50 | 0.4 | CFp | NA | Retele Electrice Banat S.A. | 27500927 | 2025-08-14 | RO005E520914060/4 | 2025-08-20 | 2025
26512 | jud. TIMIS, loc. SANMIHAIU ROMAN, Strada Sinmihaiu Roman, nr. 286/C | TM | solara | 0.006 | 0.00587 | 50 | 0.23 | CFp | NA | Retele Electrice Banat S.A. | 27500999 | 2025-08-25 | RO005E513639832/2 | 2025-08-26 | 2025
26513 | jud. ARAD, loc. ARAD, Strada Budai Deleanu Ion, nr. 20 | AR | solara | 0.006 | 0.00587 | 0 | 0 | CFp | NA | Retele Electrice Banat S.A. | 27501171 | 2025-08-14 | RO005E520516787/2 | 2025-08-18 | 2025
26514 | jud. ARAD, loc. MONEASA, Strada GRADINA MARE, nr. 23 | AR | solara | 0.006 | 0.00587 | 0 | 0 | CFp | NA | Retele Electrice Banat S.A. | 27501247 | 2025-08-14 | RO005E521232244/3 | 2025-08-18 | 2025
26515 | jud. ARAD, loc. ARAD, Strada Prunului, nr. 125 | AR | solara | 0.00528 | 0.005173 | 50 | 0.23 | CFp | NA | Retele Electrice Banat S.A. | 27501407 | 2025-08-14 | RO005E520251693/2 | 2025-08-18 | 2025
26516 | jud. HUNEDOARA, loc. TURDAS, Strada TURDAS, nr. 18 | HD | solara | 0.004 | 0.003919 | 100 | 0.23 | CFp | NA | Retele Electrice Banat S.A. | 27501494 | 2025-08-18 | RO005E531169748/2 | 2025-08-19 | 2025
26517 | jud. TIMIS, loc. DUMBRAVITA, Strada LITERATURII, nr. 25 | TM | solara | 0.008 | 0.007839 | 0 | 0 | CFp | NA | Retele Electrice Banat S.A. | 27501538 | 2025-08-21 | RO005E514233057/2 | 2025-08-22 | 2025
26518 | jud. HUNEDOARA, loc. DENSUS, Strada DENSUS, nr. 38 | HD | solara | 0.01 | 0.009799 | 11.11 | 0.4 | CFp | NA | Retele Electrice Banat S.A. | 27501678 | 2025-08-18 | RO005E530950846/4 | 2025-08-19 | 2025
26519 | jud. ARAD, loc. INEU, Strada CRONICAR ION NECULCE, nr. 2 | AR | solara | 0.006 | 0.00587 | 0 | 0 | CFp | NA | Retele Electrice Banat S.A. | 27501712 | 2025-08-13 | RO005E520796945/2 | 2025-08-26 | 2025
26520 | jud. ARAD, loc. ARAD, Strada Augustin Gustav, nr. 9 | AR | solara | 0.00637 | 0.006143 | 50 | 0.4 | CFp | NA | Retele Electrice Banat S.A. | 27502098 | 2025-08-20 | RO005E522366388/3 | 2025-08-21 | 2025
26521 | jud. HUNEDOARA, loc. GHELARI, Strada GHIOCEILOR, nr. 6 | HD | solara | 0.004 | 0.003919 | 100 | 0.23 | CFp | NA | Retele Electrice Banat S.A. | 27502959 | 2025-08-18 | RO005E531250345/2 | 2025-08-19 | 2025
26522 | jud. TIMIS, loc. GHIRODA, Strada PIETRELE DOAMNEI, nr. 5, ap. 2 | TM | solara | 0.006 | 0.005879 | 100 | 0.23 | CFp | NA | Retele Electrice Banat S.A. | 27502963 | 2025-08-21 | RO005E514258470/3 | 2025-08-21 | 2025
26523 | jud. ARAD, loc. ARAD, Strada Clujului, nr. 36 | AR | solara | 0.0053 | 0.005094 | 50 | 0.23 | CFp | NA | Retele Electrice Banat S.A. | 27503066 | 2025-08-14 | RO005E520581318/2 | 2025-08-20 | 2025
26524 | jud. TIMIS, loc. TIMISOARA, Strada DINICU DIMITRIE, nr. 33A | TM | solara | 0.01 | 0.00979 | 0 | 0 | CFp | NA | Retele Electrice Banat S.A. | 27503849 | 2025-08-25 | RO005E514261823/4 | 2025-08-29 | 2025
26525 | jud. TIMIS, loc. TIMISOARA, Strada OLANDA, nr. 10 | TM | solara | 0.006 | 0.00583 | 100 | 0.4 | CFp | NA | Retele Electrice Banat S.A. | 27503950 | 2025-08-20 | RO005E510693705/2 | 2025-08-21 | 2025
26526 | jud. Timis, loc. Giroc, Strada Apicultorilor, nr. 60 | TM | solara | 0.006 | 0.005879 | 0 | 0 | CFp | NA | Retele Electrice Banat S.A. | 27504066 | 2025-08-20 | RO005E513061853/3 | 2025-08-21 | 2025
26527 | jud. CARAS-SEVERIN, loc. SOCENI, Strada SOCENI, nr. 135 | CS | solara | 0.006 | 0.00578 | 50 | 0.23 | CFp | NA | Retele Electrice Banat S.A. | 27504240 | 2025-08-22 | RO005E541028865/2 | 2025-08-23 | 2025
26528 | jud. HUNEDOARA, loc. GENERAL BERTHELOT, Strada GENERAL BERTHELOT, nr. 52 | HD | solara | 0.01 | 0.00979 | 300 | 0.4 | CFp | NA | Retele Electrice Banat S.A. | 27504376 | 2025-08-11 | RO005E531246889/3 | 2025-08-12 | 2025
26529 | jud. HUNEDOARA, loc. BUCIUM, Strada BUCIUM, nr. 68 | HD | solara | 0.006 | 0.005879 | 11.11 | 0.23 | CFp | NA | Retele Electrice Banat S.A. | 27504415 | 2025-08-18 | RO005E531164697/2 | 2025-08-21 | 2025
26530 | jud. HUNEDOARA, loc. PAROS, Strada PAROS, nr. 184 | HD | solara | 0.006 | 0.005879 | 100 | 0.4 | CFp | NA | Retele Electrice Banat S.A. | 27504596 | 2025-08-18 | RO005E530997409/3 | 2025-08-19 | 2025
26531 | jud. ARAD, loc. ARAD, Strada Poetului, nr. 60 | AR | solara | 0.005 | 0.00489 | 0 | 0 | CFp | NA | Retele Electrice Banat S.A. | 27504613 | 2025-08-28 | RO005E520615361/3 | 2025-08-29 | 2025
26532 | jud. CARAS-SEVERIN, loc. JUPA, Strada IMPARATEASA MARIA TEREZA, nr. 11 | CS | solara | 0.006 | 0.005878 | 200 | 0.4 | CFp | NA | Retele Electrice Banat S.A. | 27505540 | 2025-08-22 | RO005E540510387/5 | 2025-08-27 | 2025
26533 | jud. TIMIS, loc. CARPINIS, Strada VIII, nr. 86 | TM | solara | 0.01 | 0.009799 | 11.11 | 0.4 | CFp | NA | Retele Electrice Banat S.A. | 27505801 | 2025-08-07 | RO005E514042257/2 | 2025-08-13 | 2025
26534 | jud. TIMIS, loc. IZVIN, Strada Garii, nr. 7 | TM | solara | 0.006 | 0.005879 | 50 | 0.23 | CFp | NA | Retele Electrice Banat S.A. | 27505855 | 2025-08-05 | RO005E511383645/2 | 2025-08-06 | 2025
26535 | jud. TIMIS, loc. DUMBRAVITA, Strada Alexandru Macedon, nr. 34, ap. 2 | TM | solara | 0.006 | 0.00583 | 0 | 0 | CFp | NA | Retele Electrice Banat S.A. | 27505938 | 2025-08-20 | RO005E513897287/2 | 2025-08-21 | 2025
26536 | jud. TIMIS, loc. BELINT, Strada BELINT, nr. 519 | TM | solara | 0.006 | 0.00583 | 0 | 0 | CFp | NA | Retele Electrice Banat S.A. | 27506100 | 2025-08-20 | RO005E511921755/2 | 2025-08-25 | 2025
26537 | jud. TIMIS, loc. SACALAZ, Strada Cameliei, nr. 44A | TM | solara | 0.00552 | 0.00536 | 0 | 0 | CFp | NA | Retele Electrice Banat S.A. | 27506131 | 2025-08-20 | RO005E514151225/3 | 2025-08-21 | 2025
26538 | jud. TIMIS, loc. BUCOVAT, Strada BUCOVAT, nr. 1239, ap. 1 | TM | solara | 0.006 | 0.00578 | 0 | 0 | CFp | NA | Retele Electrice Banat S.A. | 27506280 | 2025-08-20 | RO005E514380117/2 | 2025-08-21 | 2025
26539 | jud. HUNEDOARA, loc. ROVINA (BRANISCA), Strada ROVINA, nr. 51 | HD | solara | 0.01 | 0.00979 | 0 | 0 | CFp | NA | Retele Electrice Banat S.A. | 27506321 | 2025-08-18 | RO005E531134302/5 | 2025-08-21 | 2025
26540 | jud. HUNEDOARA, loc. BACEA, Strada BACEA, nr. 83-A | HD | solara | 0.008 | 0.00776 | 100 | 0.4 | CFp | NA | Retele Electrice Banat S.A. | 27508458 | 2025-08-18 | RO005E532523350/2 | 2025-08-21 | 2025
26541 | jud. CARAS-SEVERIN, loc. IAZ, Strada IAZ, nr. 104 | CS | solara | 0.005785 | 0.005668 | 100 | 0.23 | CFp | NA | Retele Electrice Banat S.A. | 27508470 | 2025-08-25 | RO005E540977766/2 | 2025-08-26 | 2025
26542 | jud. TIMIS, loc. MOSNITA VECHE, Strada TIBLES, nr. 9 | TM | solara | 0.006 | 0.00587 | 200 | 0.23 | CFp | NA | Retele Electrice Banat S.A. | 27509354 | 2025-08-20 | RO005E513273566/4 | 2025-08-21 | 2025
26543 | jud. HUNEDOARA, loc. OCOLISU MARE, Strada OCOLISUL MARE, nr. 16 | HD | solara | 0.006 | 0.005879 | 100 | 0.23 | CFp | NA | Retele Electrice Banat S.A. | 27509395 | 2025-08-18 | RO005E530918222/3 | 2025-08-27 | 2025
26544 | jud. ARAD, loc. TISA NOUA, Strada TISA-NOUA, nr. 419 | AR | solara | 0.00996 | 0.009751 | 100 | 0.4 | CFp | NA | Retele Electrice Banat S.A. | 27509488 | 2025-08-18 | RO005E522596710/2 | 2025-08-21 | 2025
26545 | jud. TIMIS, loc. TIMISOARA, Strada GHEORGHE IONESCU, nr. 19 | TM | solara | 0.014605 | 0.014213 | 300 | 0.4 | CFp | NA | Retele Electrice Banat S.A. | 27509660 | 2025-08-21 | RO005E513940534/3 | 2025-08-28 | 2025
26546 | jud. TIMIS, loc. MOSNITA NOUA, Strada CRAIASA ZAPEZII, nr. 5, ap. 1 | TM | solara | 0.005 | 0.00489 | 50 | 0.23 | CFp | NA | Retele Electrice Banat S.A. | 27510104 | 2025-08-20 | RO005E513948789/2 | 2025-08-21 | 2025
26547 | jud. TIMIS, loc. GATAIA, Strada TRANDAFIRILOR, nr. 133 | TM | solara | 0.003 | 0.002939 | 100 | 0.23 | CFp | NA | Retele Electrice Banat S.A. | 27510357 | 2025-08-20 | RO005E512300588/2 | 2025-08-22 | 2025
26548 | jud. TIMIS, loc. MOSNITA VECHE, Strada BANAT, nr. 25 | TM | solara | 0.006 | 0.00587 | 0 | 0 | CFp | NA | Retele Electrice Banat S.A. | 27510398 | 2025-08-20 | RO005E513627659/2 | 2025-08-28 | 2025
26549 | jud. TIMIS, loc. SACALAZ, Strada PRINCIPALA, nr. 473/B | TM | solara | 0.006 | 0.00587 | 0 | 0 | CFp | NA | Retele Electrice Banat S.A. | 27510669 | 2025-08-20 | RO005E513272633/3 | 2025-08-25 | 2025
26550 | jud. ARAD, loc. SAGU, Strada SAGU, nr. 734 | AR | solara | 0.006 | 0.00578 | 0 | 0 | CFp | NA | Retele Electrice Banat S.A. | 27510953 | 2025-08-18 | RO005E522384580/2 | 2025-08-30 | 2025
26551 | jud. ARAD, loc. ARAD, Strada Mierlei, nr. 84 | AR | solara | 0.003 | 0.00293 | 0 | 0 | CFp | NA | Retele Electrice Banat S.A. | 27511458 | 2025-08-18 | RO005E520519476/2 | 2025-08-19 | 2025
26552 | jud. ARAD, loc. FRUMUSENI, Strada FRUMUSENI, nr. 84 | AR | solara | 0.006 | 0.005879 | 100 | 0.4 | CFp | NA | Retele Electrice Banat S.A. | 27511490 | 2025-08-18 | RO005E521485132/3 | 2025-08-21 | 2025
26553 | jud. HUNEDOARA, loc. SANTAMARIA-ORLEA, Strada SANTAMARIE ORLEA, nr. FN | HD | solara | 0.005 | 0.00475 | 0 | 0 | CFp | NA | Retele Electrice Banat S.A. | 27512060 | 2025-08-18 | RO005E531528354/3 | 2025-08-19 | 2025
26554 | jud. TIMIS, loc. MOSNITA VECHE, Strada BOGDA, nr. 20, ap. 1 | TM | solara | 0.005005 | 0.004895 | 100 | 0.23 | CFp | NA | Retele Electrice Banat S.A. | 27512291 | 2025-08-25 | RO005E513630248/3 | 2025-08-26 | 2025
26555 | jud. TIMIS, loc. GHIRODA, Strada LEBEDEI, nr. 36 | TM | solara | 0.008 | 0.00783 | 0 | 0 | CFp | NA | Retele Electrice Banat S.A. | 27512433 | 2025-08-20 | RO005E512839978/2 | 2025-08-25 | 2025
26556 | jud. Timis, loc. Costeiu, Strada Garoafelor, nr. 16 | TM | solara | 0.006 | 0.00586 | 200 | 0.23 | CFp | NA | Retele Electrice Banat S.A. | 27512463 | 2025-08-21 | RO005E511962682/2 | 2025-08-22 | 2025
26557 | jud. TIMIS, loc. GIROC, Strada NEPTUN, nr. 19, ap. 1 | TM | solara | 0.006 | 0.005879 | 100 | 0.23 | CFp | NA | Retele Electrice Banat S.A. | 27512895 | 2025-08-20 | RO005E513651263/3 | 2025-08-21 | 2025
26558 | jud. ARAD, loc. SEBIS, Strada Pacii, nr. 49 | AR | solara | 0.006 | 0.00587 | 0 | 0 | CFp | NA | Retele Electrice Banat S.A. | 27513042 | 2025-08-25 | RO005E521219665/2 | 2025-08-27 | 2025
26559 | jud. ARAD, loc. SANTANA, Strada BANATULUI, nr. 23 | AR | solara | 0.006 | 0.00587 | 0 | 0 | CFp | NA | Retele Electrice Banat S.A. | 27513152 | 2025-08-22 | RO005E521940925/2 | 2025-08-23 | 2025
26560 | jud. ARAD, loc. LIPOVA, Strada Damsescu, nr. 25 | AR | solara | 0.005 | 0.004899 | 100 | 0.23 | CFp | NA | Retele Electrice Banat S.A. | 27514467 | 2025-08-14 | RO005E520818085/3 | 2025-08-27 | 2025
26561 | jud. ARAD, loc. DOROBANTI, Strada DOROBANTI, nr. 792 | AR | solara | 0.004 | 0.003919 | 0 | 0 | CFp | NA | Retele Electrice Banat S.A. | 27515514 | 2025-08-21 | RO005E521466377/2 | 2025-08-22 | 2025
26562 | jud. TIMIS, loc. TIMISOARA, Strada APATEU, nr. 35A, ap. 0 | TM | solara | 0.004 | 0.003919 | 100 | 0.23 | CFp | NA | Retele Electrice Banat S.A. | 27516548 | 2025-08-20 | RO005E510579494/2 | 2025-08-25 | 2025
26563 | jud. ARAD, loc. ARAD, Strada Cosbuc George, nr. 20, ap. 1 | AR | solara | 0.0054 | 0.005282 | 0 | 0 | CFp | NA | Retele Electrice Banat S.A. | 27516720 | 2025-08-22 | RO005E520744083/2 | 2025-08-26 | 2025
26564 | jud. ARAD, loc. SANTANA, Strada CAPRIOAREI, nr. 106 | AR | solara | 0.01 | 0.00979 | 0 | 0 | CFp | NA | Retele Electrice Banat S.A. | 27516780 | 2025-08-19 | RO005E521914566/3 | 2025-08-27 | 2025
26565 | jud. TIMIS, loc. MOSNITA NOUA, Strada CALIMAN, nr. 26, ap. 1 | TM | solara | 0.00637 | 0.006242 | 0 | 0 | CFp | NA | Retele Electrice Banat S.A. | 27516839 | 2025-08-22 | RO005E513460902/2 | 2025-08-25 | 2025
26566 | jud. TIMIS, loc. BUZIAS, Strada TIGRULUI, nr. 76 | TM | solara | 0.005 | 0.00489 | 0 | 0 | CFp | NA | Retele Electrice Banat S.A. | 27516857 | 2025-08-20 | RO005E512159513/2 | 2025-08-26 | 2025
26567 | jud. ARAD, loc. SIMAND, Calea ARADULUI, nr. 102 | AR | solara | 0.006 | 0.00578 | 50 | 0.23 | CFp | NA | Retele Electrice Banat S.A. | 27517045 | 2025-08-19 | RO005E521973718/3 | 2025-08-22 | 2025
26568 | jud. TIMIS, loc. UTVIN, Strada Intravilan, nr. 432/L | TM | solara | 0.006 | 0.005879 | 0 | 0 | CFp | NA | Retele Electrice Banat S.A. | 27517114 | 2025-08-20 | RO005E513869804/2 | 2025-08-21 | 2025
26569 | jud. HUNEDOARA, loc. ALMASU SEC, Strada ALMASU SEC, nr. 108D | HD | solara | 0.005 | 0.004899 | 100 | 0.4 | CFp | NA | Retele Electrice Banat S.A. | 27517201 | 2025-08-18 | RO005E532429467/3 | 2025-08-21 | 2025
26570 | jud. CARAS-SEVERIN, loc. SUSCA, Strada SUSCA, nr. 132 | CS | solara | 0.006 | 0.005879 | 50 | 0.23 | CFp | NA | Retele Electrice Banat S.A. | 27517822 | 2025-08-25 | RO005E541158926/2 | 2025-08-27 | 2025
26571 | jud. CARAS-SEVERIN, loc. IABLANITA, Strada IABLANITA, nr. 100 | CS | solara | 0.01 | 0.00979 | 0 | 0 | CFp | NA | Retele Electrice Banat S.A. | 27517869 | 2025-08-25 | RO005E541216921/3 | 2025-08-29 | 2025
26572 | jud. TIMIS, loc. BAZOSU NOU, Strada SALCIEI, nr. 7 | TM | solara | 0.006 | 0.00578 | 97.65 | 0.23 | CFp | NA | Retele Electrice Banat S.A. | 27517883 | 2025-08-13 | RO005E513455984/3 | 2025-08-16 | 2025
26573 | jud. TIMIS, loc. HEZERIS, Strada bucegi, nr. 44 | TM | solara | 0.006 | 0.005879 | 100 | 0.23 | CFp | NA | Retele Electrice Banat S.A. | 27517929 | 2025-08-25 | RO005E511931824/3 | 2025-08-28 | 2025
26574 | jud. TIMIS, loc. FAGET, Strada Cosbuc G., nr. 1A | TM | solara | 0.0091 | 0.008917 | 0 | 0 | CFp | NA | Retele Electrice Banat S.A. | 27518322 | 2025-08-22 | RO005E512046271/3 | 2025-08-25 | 2025
26575 | jud. HUNEDOARA, loc. ANINOASA, Strada COSTENI, nr. 324 | HD | solara | 0.012 | 0.01146 | 0 | 0 | CFp | NA | Retele Electrice Banat S.A. | 27518720 | 2025-08-19 | RO005E531755389/4 | 2025-08-20 | 2025
26576 | jud. TIMIS, loc. TIMISOARA, Strada Karadjici Vuk St., nr. 35 A, ap. 0 | TM | solara | 0.0091 | 0.008818 | 0 | 0 | CFp | NA | Retele Electrice Banat S.A. | 27518723 | 2025-08-20 | RO005E510126122/3 | 2025-08-21 | 2025
26577 | jud. HUNEDOARA, loc. ANINOASA, Strada JIULUI, nr. 105A | HD | solara | 0.00712 | 0.006977 | 100 | 0.4 | CFp | NA | Retele Electrice Banat S.A. | 27518988 | 2025-08-18 | RO005E532321828/4 | 2025-08-21 | 2025
26578 | jud. ARAD, loc. CURTICI, Strada Tudor Vladimirescu, nr. 36 | AR | solara | 0.006 | 0.005879 | 0 | 0 | CFp | NA | Retele Electrice Banat S.A. | 27519194 | 2025-08-19 | RO005E520762522/2 | 2025-08-20 | 2025
26579 | jud. ARAD, loc. NADLAC, Strada LUDOVIK BOR, nr. 50 | AR | solara | 0.006 | 0.00587 | 0 | 0 | CFp | NA | Retele Electrice Banat S.A. | 27519849 | 2025-08-19 | RO005E521828087/2 | 2025-08-20 | 2025
26580 | jud. TIMIS, loc. Dumbravita, Strada Gramma II, nr. 2 | TM | solara | 0.005 | 0.0047 | 100 | 0.4 | CFp | NA | Retele Electrice Banat S.A. | 27519934 | 2025-08-20 | RO005E513637863/2 | 2025-08-21 | 2025
26581 | jud. ARAD, loc. MACEA, Strada HORIA, nr. 64 | AR | solara | 0.006 | 0.00587 | 0 | 0 | CFp | NA | Retele Electrice Banat S.A. | 27520006 | 2025-08-29 | RO005E521526228/3 | 2025-08-30 | 2025
26582 | jud. HUNEDOARA, loc. RUSI, Strada RUSI, nr. 35A | HD | solara | 0.009 | 0.00862 | 0 | 0 | CFp | NA | Retele Electrice Banat S.A. | 27520014 | 2025-08-25 | RO005E532302658/4 | 2025-08-25 | 2025
26583 | jud. ARAD, loc. CHISINEU-CRIS, Strada TRANDAFIRILOR, nr. 5 | AR | solara | 0.006 | 0.00587 | 0 | 0 | CFp | NA | Retele Electrice Banat S.A. | 27520032 | 2025-08-22 | RO005E521426520/2 | 2025-08-26 | 2025
26584 | jud. ARAD, loc. ARAD, Strada Septimiu, nr. 39/A | AR | solara | 0.01 | 0.0097 | 50 | 0.4 | CFp | NA | Retele Electrice Banat S.A. | 27520249 | 2025-08-19 | RO005E520356600/4 | 2025-08-27 | 2025
26585 | jud. TIMIS, loc. VARIAS, Strada Varias, nr. 473 | TM | solara | 0.00522 | 0.005111 | 0 | 0 | CFp | NA | Retele Electrice Banat S.A. | 27520637 | 2025-08-20 | RO005E512788195/2 | 2025-08-21 | 2025
26586 | jud. CARAS-SEVERIN, loc. EFTIMIE MURGU, Strada EFTIMIE MURGU, nr. 150 | CS | solara | 0.005 | 0.004899 | 100 | 0.23 | CFp | NA | Retele Electrice Banat S.A. | 27520669 | 2025-08-27 | RO005E541146899/2 | 2025-08-29 | 2025
26587 | jud. TIMIS, loc. DETA, Strada Calimanesti, nr. 9 | TM | solara | 0.006 | 0.00584 | 200 | 0.4 | CFp | NA | Retele Electrice Banat S.A. | 27520789 | 2025-08-22 | RO005E514050380/2 | 2025-08-28 | 2025
26588 | jud. ARAD, loc. ARAD, Strada Pescarus, nr. 5 | AR | solara | 0.008 | 0.00783 | 0 | 0 | CFp | NA | Retele Electrice Banat S.A. | 27520838 | 2025-08-22 | RO005E520549772/3 | 2025-08-26 | 2025
26589 | jud. ARAD, loc. ZIMANDCUZ, Strada ZIMANDCUZ, nr. 685A | AR | solara | 0.008 | 0.00783 | 0 | 0 | CFp | NA | Retele Electrice Banat S.A. | 27520910 | 2025-08-14 | RO005E522490522/3 | 2025-08-20 | 2025
26590 | jud. TIMIS, loc. HERENDESTI, Strada HERENDESTI, nr. 34 | TM | solara | 0.012 | 0.01175 | 150 | 0.4 | CFp | NA | Retele Electrice Banat S.A. | 27521708 | 2025-08-25 | RO005E514217958/2 | 2025-08-28 | 2025
26591 | jud. Timis, loc. DUMBRAVITA, Strada Mora Ferencz, nr. 8 | TM | solara | 0.00828 | 0.008074 | 400 | 0.4 | CFp | NA | Retele Electrice Banat S.A. | 27523570 | 2025-08-20 | RO005E514255770/2 | 2025-08-25 | 2025
26592 | jud. CARAS-SEVERIN, loc. EFTIMIE MURGU, Strada EFTIMIE MURGU, nr. 550 | CS | solara | 0.006 | 0.005879 | 200 | 0.23 | CFp | NA | Retele Electrice Banat S.A. | 27523778 | 2025-08-26 | RO005E541105388/2 | 2025-08-27 | 2025
26593 | jud. TIMIS, loc. BALINT, Strada BALINT, nr. 166 | TM | solara | 0.006 | 0.00583 | 200 | 0.23 | CFp | NA | Retele Electrice Banat S.A. | 27524062 | 2025-08-20 | RO005E511937460/2 | 2025-08-21 | 2025
26594 | jud. Timis, loc. Timisoara, Strada Dunarea, nr. 12, ap. 0 | TM | solara | 0.006 | 0.00586 | 200 | 0.23 | CFp | NA | Retele Electrice Banat S.A. | 27524311 | 2025-08-20 | RO005E510045582/2 | 2025-08-28 | 2025
26595 | jud. TIMIS, loc. MOSNITA VECHE, Strada GAROAFEI, nr. 6, ap. 1 | TM | solara | 0.006 | 0.005879 | 0 | 0 | CFp | NA | Retele Electrice Banat S.A. | 27524327 | 2025-08-20 | RO005E513814129/2 | 2025-08-21 | 2025
26596 | jud. TIMIS, loc. BILED, Strada BILED, nr. 116 | TM | solara | 0.01 | 0.009797 | 300 | 0.4 | CFp | NA | Retele Electrice Banat S.A. | 27525059 | 2025-08-20 | RO005E511550359/2 | 2025-08-25 | 2025
26597 | jud. TIMIS, loc. TIMISOARA, Strada DREPTATEA, nr. 32 | TM | solara | 0.006 | 0.00586 | 30 | 0.23 | CFp | NA | Retele Electrice Banat S.A. | 27526102 | 2025-08-18 | RO005E514320616/2 | 2025-08-19 | 2025
26598 | jud. TIMIS, loc. DUMBRAVA, Strada DUMBRAVA, nr. 345-A | TM | solara | 0.008 | 0.00774 | 100 | 0.4 | CFp | NA | Retele Electrice Banat S.A. | 27526584 | 2025-08-21 | RO005E514089775/2 | 2025-08-22 | 2025
26599 | jud. CARAS-SEVERIN, loc. PATAS, Strada PATAS, nr. 104 | CS | solara | 0.006 | 0.00587 | 200 | 0.4 | CFp | NA | Retele Electrice Banat S.A. | 27526817 | 2025-08-27 | RO005E541130522/3 | 2025-08-29 | 2025
26600 | jud. ARAD, loc. LIPOVA, Calea ARADULUI, nr. 348 | AR | solara | 0.006 | 0.00578 | 0 | 0 | CFp | NA | Retele Electrice Banat S.A. | 27526831 | 2025-08-19 | RO005E520828491/4 | 2025-08-27 | 2025
26601 | jud. TIMIS, loc. TORMAC, Strada TORMAC, nr. 483 | TM | solara | 0.008 | 0.007839 | 200 | 0.4 | CFp | NA | Retele Electrice Banat S.A. | 27526838 | 2025-08-20 | RO005E512181765/2 | 2025-08-25 | 2025
26602 | jud. TIMIS, loc. DUMBRAVITA, Strada T. VLADIMIRESCU, nr. 30 | TM | solara | 0.005 | 0.004899 | 100 | 0.23 | CFp | NA | Retele Electrice Banat S.A. | 27527822 | 2025-08-20 | RO005E511349276/2 | 2025-08-26 | 2025
26603 | jud. ARAD, loc. CHERELUS, Strada Cherelus, nr. 153 | AR | solara | 0.006 | 0.00578 | 50 | 0.23 | CFp | NA | Retele Electrice Banat S.A. | 27528118 | 2025-08-22 | RO005E520955616/2 | 2025-08-23 | 2025
26604 | jud. TIMIS, loc. JEBEL, Strada JEBEL, nr. 322 | TM | solara | 0.006 | 0.00587 | 0 | 0 | CFp | NA | Retele Electrice Banat S.A. | 27528671 | 2025-08-20 | RO005E512379292/2 | 2025-08-22 | 2025
26605 | jud. TIMIS, loc. SACOSU MARE, Strada Sacosu Mare, nr. 152 | TM | solara | 0.006 | 0.005879 | 100 | 0.4 | CFp | NA | Retele Electrice Banat S.A. | 27528863 | 2025-08-20 | RO005E512197368/3 | 2025-08-25 | 2025
26606 | jud. HUNEDOARA, loc. TELIUCU SUPERIOR, Strada TELIUCU SUPERIOR, nr. 16 | HD | solara | 0.006 | 0.005879 | 25.5 | 0.4 | CFp | NA | Retele Electrice Banat S.A. | 27529079 | 2025-08-18 | RO005E531038664/3 | 2025-08-26 | 2025
26607 | jud. HUNEDOARA, loc. GEOAGIU, Strada TEILOR, nr. 19 | HD | solara | 0.006 | 0.00587 | 200 | 0.23 | CFp | NA | Retele Electrice Banat S.A. | 27529157 | 2025-08-18 | RO005E531150197/2 | 2025-08-22 | 2025
26608 | jud. TIMIS, loc. GHIRODA, Strada SCARISOARA, nr. 1 | TM | solara | 0.01 | 0.0097 | 0 | 0 | CFp | NA | Retele Electrice Banat S.A. | 27529401 | 2025-08-13 | RO005E512943110/4 | 2025-08-14 | 2025
26609 | jud. ARAD, loc. MACEA, Strada MACEA, nr. 129 | AR | solara | 0.006 | 0.00587 | 0 | 0 | CFp | NA | Retele Electrice Banat S.A. | 27529433 | 2025-08-27 | RO005E522076061/2 | 2025-08-28 | 2025
26610 | jud. ARAD, loc. MACEA, Strada MACEA, nr. 679 | AR | solara | 0.006 | 0.00587 | 0 | 0 | CFp | NA | Retele Electrice Banat S.A. | 27529466 | 2025-08-21 | RO005E521513235/2 | 2025-08-28 | 2025
26611 | jud. TIMIS, loc. SANMIHAIU ROMAN, Strada SINMIHAIU ROMAN, nr. 433A | TM | solara | 0.006 | 0.00573 | 100 | 0.23 | CFp | NA | Retele Electrice Banat S.A. | 27530398 | 2025-08-25 | RO005E511435283/2 | 2025-08-26 | 2025
26612 | jud. ARAD, loc. VLADIMIRESCU, Strada Libertatii, nr. 33 | AR | solara | 0.0086 | 0.008425 | 30 | 0.4 | CFp | NA | Retele Electrice Banat S.A. | 27530505 | 2025-08-11 | RO005E520863096/3 | 2025-08-12 | 2025
26613 | jud. TIMIS, loc. RAUTI, Strada RAUTI, nr. 283, bl. -, sc. -, et. -, ap. - | TM | solara | 0.01 | 0.00965 | 200 | 0.4 | CFp | NA | Retele Electrice Banat S.A. | 27530591 | 2025-08-20 | RO005E512585189/2 | 2025-08-28 | 2025
26614 | jud. TIMIS, loc. JIMBOLIA, Strada Salcimilor, nr. 21 | TM | solara | 0.006 | 0.00573 | 200 | 0.23 | CFp | NA | Retele Electrice Banat S.A. | 27530628 | 2025-08-21 | RO005E512448682/2 | 2025-08-25 | 2025
26615 | jud. TIMIS, loc. JEBEL, Strada JEBEL, nr. 78/A | TM | solara | 0.02088 | 0.020362 | 0 | 0 | CFp | NA | Retele Electrice Banat S.A. | 27530928 | 2025-08-26 | RO005E513921678/2 | 2025-08-28 | 2025
26616 | jud. TIMIS, loc. GHIRODA, Strada SITARULUI, nr. 5 | TM | solara | 0.01 | 0.00979 | 0 | 0 | CFp | NA | Retele Electrice Banat S.A. | 27534767 | 2025-08-21 | RO005E513550766/1 | 2025-08-25 | 2025
26617 | jud. TIMIS, loc. MOSNITA NOUA, Strada Baku, nr. 22, ap. 2 | TM | solara | 0.006 | 0.00578 | 280 | 0.23 | CFp | NA | Retele Electrice Banat S.A. | 27534999 | 2025-08-21 | RO005E513906367/2 | 2025-08-22 | 2025
26618 | jud. TIMIS, loc. MOSNITA NOUA, Strada Ankara, nr. 24, ap. 1 | TM | solara | 0.012 | 0.01166 | 0 | 0 | CFp | NA | Retele Electrice Banat S.A. | 27535030 | 2025-08-13 | RO005E513446872/4 | 2025-08-14 | 2025
26619 | jud. TIMIS, loc. NITCHIDORF, Strada NITCHIDORF, nr. 60 | TM | solara | 0.016 | 0.015679 | 50 | 0.4 | CFp | NA | Retele Electrice Banat S.A. | 27535267 | 2025-08-26 | RO005E512198224/3 | 2025-08-27 | 2025
26620 | jud. ARAD, loc. HORIA, Strada SEVER BOCU,, nr. 13 | AR | solara | 0.006 | 0.00587 | 0 | 0 | CFp | NA | Retele Electrice Banat S.A. | 27535429 | 2025-08-28 | RO005E521495278/3 | 2025-08-29 | 2025
26621 | jud. ARAD, loc. SEBIS, Strada Dobrogei, nr. 1A | AR | solara | 0.006 | 0.00578 | 200 | 0.4 | CFp | NA | Retele Electrice Banat S.A. | 27535639 | 2025-08-18 | RO005E521203567/4 | 2025-08-27 | 2025
26622 | jud. CARAS-SEVERIN, loc. BANIA, Strada BANIA, nr. 145 | CS | solara | 0.006 | 0.005879 | 200 | 0.23 | CFp | NA | Retele Electrice Banat S.A. | 27535839 | 2025-08-26 | RO005E541123232/2 | 2025-08-27 | 2025
26623 | jud. TIMIS, loc. REMETEA MARE, Strada MESTEACANULUI, nr. 191/C | TM | solara | 0.015 | 0.014699 | 0 | 0 | CFp | NA | Retele Electrice Banat S.A. | 27535886 | 2025-08-21 | RO005E513440900/3 | 2025-08-28 | 2025
26624 | jud. ARAD, loc. ANDREI SAGUNA, Strada ANDREI SAGUNA, nr. 91 | AR | solara | 0.006 | 0.00587 | 0 | 0 | CFp | NA | Retele Electrice Banat S.A. | 27536312 | 2025-08-27 | RO005E521959981/3 | 2025-08-28 | 2025
26625 | jud. ARAD, loc. VINGA, Strada Agronomului, nr. 64 | AR | solara | 0.006 | 0.00587 | 0 | 0 | CFp | NA | Retele Electrice Banat S.A. | 27536492 | 2025-08-20 | RO005E521793651/4 | 2025-08-21 | 2025
26626 | jud. ARAD, loc. VLADIMIRESCU, Strada ATENA, nr. 10 | AR | solara | 0.005 | 0.004897 | 100 | 0.4 | CFp | NA | Retele Electrice Banat S.A. | 27536582 | 2025-08-28 | RO005E522380216/3 | 2025-08-29 | 2025
26627 | jud. TIMIS, loc. TIMISOARA, Strada PACII, nr. 21 | TM | solara | 0.006 | 0.00587 | 50 | 0.23 | CFp | NA | Retele Electrice Banat S.A. | 27536792 | 2025-08-21 | RO005E511289707/2 | 2025-08-22 | 2025
26628 | jud. ARAD, loc. SECUSIGIU, Strada SECUSIGIU, nr. 472 | AR | solara | 0.006 | 0.00578 | 0 | 0 | CFp | NA | Retele Electrice Banat S.A. | 27536935 | 2025-08-18 | RO005E521746817/2 | 2025-08-21 | 2025
26629 | jud. TIMIS, loc. CHISODA, Strada CARAIMAN, nr. 18 | TM | solara | 0.00623 | 0.006104 | 200 | 0.4 | CFp | NA | Retele Electrice Banat S.A. | 27537224 | 2025-08-21 | RO005E512898197/2 | 2025-08-22 | 2025
26630 | jud. TIMIS, loc. GIARMATA, Strada Primaverii, nr. 80 | TM | solara | 0.006 | 0.005879 | 100 | 0.4 | CFp | NA | Retele Electrice Banat S.A. | 27537601 | 2025-08-21 | RO005E513811946/2 | 2025-08-22 | 2025
26631 | jud. TIMIS, loc. NADAS, Strada oporasilor, nr. 1 | TM | solara | 0.005005 | 0.004705 | 50 | 0.4 | CFp | NA | Retele Electrice Banat S.A. | 27537653 | 2025-08-21 | RO005E513262711/4 | 2025-08-28 | 2025
26632 | jud. TIMIS, loc. TIMISOARA, Calea Urseni, nr. 19 | TM | solara | 0.006 | 0.005879 | 200 | 0.23 | CFp | NA | Retele Electrice Banat S.A. | 27537837 | 2025-08-21 | RO005E510318899/3 | 2025-08-22 | 2025
26633 | jud. TIMIS, loc. IECEA MARE, Strada IECEA MARE, nr. 261 | TM | solara | 0.006 | 0.005879 | 200 | 0.23 | CFp | NA | Retele Electrice Banat S.A. | 27538127 | 2025-08-21 | RO005E512505125/2 | 2025-08-25 | 2025
26634 | jud. TIMIS, loc. LUGOJ, Strada TITULESCU N., nr. 67, ap. 1 | TM | solara | 0.006 | 0.005879 | 200 | 0.23 | CFp | NA | Retele Electrice Banat S.A. | 27538346 | 2025-08-21 | RO005E511830811/2 | 2025-08-26 | 2025
26635 | jud. TIMIS, loc. MOSNITA NOUA, Strada AMSTERDAM, nr. 20 | TM | solara | 0.0066 | 0.006458 | 0 | 0 | CFp | NA | Retele Electrice Banat S.A. | 27538366 | 2025-08-21 | RO005E513335453/2 | 2025-08-22 | 2025
26636 | jud. TIMIS, loc. JEBEL, Strada JEBEL, nr. 151 | TM | solara | 0.006 | 0.00587 | 0 | 0 | CFp | NA | Retele Electrice Banat S.A. | 27538688 | 2025-08-21 | RO005E513434194/2 | 2025-08-22 | 2025
26637 | jud. HUNEDOARA, loc. TEBEA, Strada TEBEA, nr. 243 | HD | solara | 0.00819 | 0.008016 | 0 | 0 | CFp | NA | Retele Electrice Banat S.A. | 27538867 | 2025-08-13 | RO005E530842600/4 | 2025-08-16 | 2025
26638 | jud. TIMIS, loc. LOVRIN, Strada Lovrin, nr. 37, ap. 0 | TM | solara | 0.006 | 0.00587 | 0 | 0 | CFp | NA | Retele Electrice Banat S.A. | 27538901 | 2025-08-21 | RO005E512712844/2 | 2025-08-25 | 2025
26639 | jud. ARAD, loc. PECICA, Strada Strada 103, nr. 1 | AR | solara | 0.006 | 0.005877 | 50 | 0.23 | CFp | NA | Retele Electrice Banat S.A. | 27542976 | 2025-08-20 | RO005E521612527/3 | 2025-08-21 | 2025
26640 | jud. TIMIS, loc. DUMBRAVITA, Strada Alexandru Macedon, nr. 7, ap. 1 | TM | solara | 0.006 | 0.00578 | 0 | 0 | CFp | NA | Retele Electrice Banat S.A. | 27543573 | 2025-08-13 | RO005E513755684/2 | 2025-08-14 | 2025
26641 | jud. HUNEDOARA, loc. BRAD, Strada GOSA, nr. 25 | HD | solara | 0.00801 | 0.00784 | 200 | 0.4 | CFp | NA | Retele Electrice Banat S.A. | 27543958 | 2025-08-19 | RO005E530750642/4 | 2025-08-24 | 2025
26642 | jud. CARAS-SEVERIN, loc. MARU, Strada MARU, nr. 164 B | CS | solara | 0.006 | 0.005878 | 100 | 0.23 | CFp | NA | Retele Electrice Banat S.A. | 27547593 | 2025-08-26 | RO005E541488258/4 | 2025-08-27 | 2025
26643 | jud. TIMIS, loc. Dumbravita, Strada GHEORGHE DOJA,, nr. 50 | TM | solara | 0.008 | 0.007839 | 0 | 0 | CFp | NA | Retele Electrice Banat S.A. | 27547686 | 2025-08-21 | RO005E511348095/3 | 2025-08-25 | 2025
26644 | jud. CARAS-SEVERIN, loc. ORAVITA, Strada HAIDUCILOR, nr. 1 | CS | solara | 0.005 | 0.004898 | 200 | 0.23 | CFp | NA | Retele Electrice Banat S.A. | 27548202 | 2025-08-26 | RO005E540850968/3 | 2025-08-28 | 2025
26645 | jud. ARAD, loc. SIRIA, Strada Nicolae Balcescu, nr. 1761 | AR | solara | 0.005 | 0.004899 | 0 | 0 | CFp | NA | Retele Electrice Banat S.A. | 27548286 | 2025-08-20 | RO005E521108516/2 | 2025-08-28 | 2025
26646 | jud. TIMIS, loc. TIMISOARA, Strada Munteanu Marius, nr. 12 | TM | solara | 0.015 | 0.01469 | 200 | 0.4 | CFp | NA | Retele Electrice Banat S.A. | 27548594 | 2025-08-21 | RO005E513226889/2 | 2025-08-22 | 2025
26647 | jud. TIMIS, loc. GHIRODA, Strada ALBA IULIA, nr. 5 | TM | solara | 0.00979 | 0.009094 | 50 | 0.4 | CFp | NA | Retele Electrice Banat S.A. | 27554852 | 2025-08-21 | RO005E514464604/2 | 2025-08-25 | 2025
26648 | jud. ARAD, loc. ZIMANDCUZ, Strada ZIMANDCUZ, nr. 616 | AR | solara | 0.006 | 0.005877 | 50 | 0.23 | CFp | NA | Retele Electrice Banat S.A. | 27555029 | 2025-08-21 | RO005E522498351/3 | 2025-08-22 | 2025
26649 | jud. TIMIS, loc. CARPINIS, Strada XIV, nr. 29 | TM | solara | 0.01001 | 0.00976 | 100 | 0.4 | CFp | NA | Retele Electrice Banat S.A. | 27555269 | 2025-08-21 | RO005E514247995/2 | 2025-08-22 | 2025
26650 | jud. HUNEDOARA, loc. PETROSANI, Strada 6 AUGUST, nr. 7 | HD | solara | 0.006 | 0.005879 | 50 | 0.23 | CFp | NA | Retele Electrice Banat S.A. | 27555339 | 2025-08-19 | RO005E531684436/2 | 2025-08-22 | 2025
26651 | jud. TIMIS, loc. MOSNITA NOUA, Strada Junimii, nr. 32 | TM | solara | 0.008 | 0.00774 | 0 | 0 | CFp | NA | Retele Electrice Banat S.A. | 27555402 | 2025-08-13 | RO005E513843491/2 | 2025-08-14 | 2025
26652 | jud. TIMIS, loc. CRICIOVA, Strada CRICIOVA, nr. 215 | TM | solara | 0.006 | 0.00578 | 0 | 0 | CFp | NA | Retele Electrice Banat S.A. | 27555446 | 2025-08-13 | RO005E511989872/2 | 2025-08-14 | 2025
26653 | jud. TIMIS, loc. UIVAR, Strada UIVAR, nr. 118 | TM | solara | 0.006 | 0.00578 | 0 | 0 | CFp | NA | Retele Electrice Banat S.A. | 27555495 | 2025-08-13 | RO005E512558088/3 | 2025-08-14 | 2025
26654 | jud. TIMIS, loc. IECEA MICA, Strada IECEA MICA, nr. 289 | TM | solara | 0.0089 | 0.008622 | 0 | 0 | CFp | NA | Retele Electrice Banat S.A. | 27555543 | 2025-08-13 | RO005E512531573/2 | 2025-08-19 | 2025
26655 | jud. TIMIS, loc. CARPINIS, Strada IX, nr. 60, bl. -, sc. -, et. -, ap. - | TM | solara | 0.00623 | 0.006005 | 0 | 0 | CFp | NA | Retele Electrice Banat S.A. | 27555671 | 2025-08-13 | RO005E512587473/2 | 2025-08-21 | 2025
26656 | jud. TIMIS, loc. JIMBOLIA, ALEEA CITO, nr. 8 | TM | solara | 0.0089 | 0.008622 | 0 | 0 | CFp | NA | Retele Electrice Banat S.A. | 27555999 | 2025-08-13 | RO005E512474423/2 | 2025-08-19 | 2025
26657 | jud. TIMIS, loc. BEREGSAU MARE, Strada PERINITA, nr. 4 | TM | solara | 0.00774 | 0.007485 | 200 | 0.4 | CFp | NA | Retele Electrice Banat S.A. | 27556594 | 2025-08-26 | RO005E513854325/2 | 2025-08-28 | 2025
26658 | jud. TIMIS, loc. RECAS, Strada RASARITULUI,, nr. 51 | TM | solara | 0.0121 | 0.011848 | 0 | 0 | CFp | NA | Retele Electrice Banat S.A. | 27556658 | 2025-08-21 | RO005E511363126/3 | 2025-08-27 | 2025
26659 | jud. ARAD, loc. CHISINEU-CRIS, Strada BARAGANULUI,, nr. 16 | AR | solara | 0.006 | 0.00587 | 0 | 0 | CFp | NA | Retele Electrice Banat S.A. | 27556780 | 2025-08-20 | RO005E521423684/2 | 2025-08-29 | 2025
26660 | jud. ARAD, loc. VLADIMIRESCU, Strada MADRID, nr. 11 | AR | solara | 0.006 | 0.00587 | 0 | 0 | CFp | NA | Retele Electrice Banat S.A. | 27556810 | 2025-08-21 | RO005E522464398/2 | 2025-08-30 | 2025
26661 | jud. CARAS-SEVERIN, loc. GARANA, Strada LUPULUI, nr. 22 | CS | solara | 0.005 | 0.0048 | 50 | 0.4 | CFp | NA | Retele Electrice Banat S.A. | 27556813 | 2025-08-26 | RO005E541650732/3 | 2025-08-29 | 2025
26662 | jud. HUNEDOARA, loc. MESTEACAN, Strada MESTEACAN, nr. 121 | HD | solara | 0.008645 | 0.008462 | 0 | 0 | CFp | NA | Retele Electrice Banat S.A. | 27557002 | 2025-08-13 | RO005E530835365/6 | 2025-08-27 | 2025
26663 | jud. HUNEDOARA, loc. DEVA, Strada Vacarescu Elena, nr. 12 | HD | solara | 0.0081 | 0.007838 | 100 | 0.4 | CFp | NA | Retele Electrice Banat S.A. | 27557029 | 2025-08-19 | RO005E530149150/3 | 2025-08-22 | 2025
26664 | jud. TIMIS, loc. DUMBRAVA, Strada SUPERBA, nr. 26, ap. 1 | TM | solara | 0.006 | 0.00587 | 0 | 0 | CFp | NA | Retele Electrice Banat S.A. | 27557392 | 2025-08-25 | RO005E513834581/3 | 2025-08-26 | 2025
26665 | jud. ARAD, loc. SANPAUL, Strada 5, nr. 88 | AR | solara | 0.008 | 0.00783 | 0 | 0 | CFp | NA | Retele Electrice Banat S.A. | 27557577 | 2025-08-21 | RO005E522388517/3 | 2025-08-25 | 2025
26666 | jud. TIMIS, loc. DUMBRAVITA, Strada SANDOR FALVA, nr. 44, ap. 1 | TM | solara | 0.005 | 0.004899 | 100 | 0.23 | CFp | NA | Retele Electrice Banat S.A. | 27557707 | 2025-08-21 | RO005E513456222/2 | 2025-08-22 | 2025
26667 | jud. ARAD, loc. FANTANELE, Strada Fantanele, nr. 708-A | AR | solara | 0.00742 | 0.007172 | 0 | 0 | CFp | NA | Retele Electrice Banat S.A. | 27557746 | 2025-08-21 | RO005E522506609/2 | 2025-08-22 | 2025
26668 | jud. TIMIS, loc. PADURENI, Strada Intravilan, nr. 281E | TM | solara | 0.006 | 0.00587 | 0 | 0 | CFp | NA | Retele Electrice Banat S.A. | 27557926 | 2025-08-21 | RO005E514248020/2 | 2025-08-25 | 2025
26669 | jud. ARAD, loc. NADLAC, Strada MIHAI EMINESCU, nr. 35 | AR | solara | 0.005 | 0.004899 | 0 | 0 | CFp | NA | Retele Electrice Banat S.A. | 27558066 | 2025-08-20 | RO005E521838112/3 | 2025-08-24 | 2025
26670 | jud. TIMIS, loc. PESAC, Strada CIRESILOR, nr. 32 | TM | solara | 0.017 | 0.01665 | 300 | 0.4 | CFp | NA | Retele Electrice Banat S.A. | 27558483 | 2025-08-21 | RO005E512724993/4 | 2025-08-22 | 2025
26671 | jud. HUNEDOARA, loc. OSTROVU MIC, Strada Ostrovu Mic, nr. 10 | HD | solara | 0.006 | 0.00568 | 300 | 0.23 | CFp | NA | Retele Electrice Banat S.A. | 27558564 | 2025-08-18 | RO005E530933623/2 | 2025-08-26 | 2025
26672 | jud. TIMIS, loc. DUMBRAVITA, Strada Szentes, nr. 15A | TM | solara | 0.006 | 0.005879 | 0 | 0 | CFp | NA | Retele Electrice Banat S.A. | 27558595 | 2025-08-21 | RO005E512962919/3 | 2025-08-22 | 2025
26673 | jud. Timis, loc. Timisoara, Strada Bujorilor, nr. FN, bl. 58, sc. A, ap. 15 | TM | solara | 0.00581 | 0.005693 | 0 | 0 | CFp | NA | Retele Electrice Banat S.A. | 27558627 | 2025-08-21 | RO005E514278337/2 | 2025-08-22 | 2025
26674 | jud. TIMIS, loc. LUNGA, Strada LUNGA, nr. 147 | TM | solara | 0.00534 | 0.005133 | 0 | 0 | CFp | NA | Retele Electrice Banat S.A. | 27559007 | 2025-08-13 | RO005E512562094/2 | 2025-08-14 | 2025
26675 | jud. TIMIS, loc. LUNGA, Strada LUNGA, nr. 184 | TM | solara | 0.006 | 0.00578 | 0 | 0 | CFp | NA | Retele Electrice Banat S.A. | 27559096 | 2025-08-13 | RO005E512562432/2 | 2025-08-14 | 2025
26676 | jud. ARAD, loc. MILOVA, Strada MILOVA, nr. 9 | AR | solara | 0.006 | 0.005879 | 0 | 0 | CFp | NA | Retele Electrice Banat S.A. | 27559989 | 2025-08-21 | RO005E522265409/3 | 2025-08-26 | 2025
26677 | jud. TIMIS, loc. SANANDREI, Strada VIILOR, nr. 7 | TM | solara | 0.01 | 0.00979 | 0 | 0 | CFp | NA | Retele Electrice Banat S.A. | 27560315 | 2025-08-21 | RO005E513816536/2 | 2025-08-22 | 2025
26678 | jud. TIMIS, loc. MOSNITA NOUA, Intrarea CARULUI, nr. 12, ap. 2 | TM | solara | 0.005 | 0.0048 | 0 | 0 | CFp | NA | Retele Electrice Banat S.A. | 27560645 | 2025-08-21 | RO005E514159515/2 | 2025-08-22 | 2025
26679 | jud. TIMIS, loc. DUMBRAVITA, Strada Liszt Ferencz, nr. 4 | TM | solara | 0.005 | 0.004899 | 0 | 0 | CFp | NA | Retele Electrice Banat S.A. | 27560789 | 2025-08-21 | RO005E513502819/2 | 2025-08-22 | 2025
26680 | jud. TIMIS, loc. GIROC, Strada TIGRULUI, nr. 14-A | TM | solara | 0.006 | 0.00578 | 0 | 0 | CFp | NA | Retele Electrice Banat S.A. | 27560813 | 2025-08-21 | RO005E514046453/2 | 2025-08-22 | 2025
26681 | jud. ARAD, loc. VLADIMIRESCU, Strada Mihai Eminescu, nr. 29 | AR | solara | 0.00728 | 0.007034 | 0 | 0 | CFp | NA | Retele Electrice Banat S.A. | 27561247 | 2025-08-20 | RO005E520869643/4 | 2025-08-23 | 2025
26682 | jud. TIMIS, loc. TIMISOARA, Strada FUIORULUI, nr. 28 | TM | solara | 0.006 | 0.00587 | 0 | 0 | CFp | NA | Retele Electrice Banat S.A. | 27561251 | 2025-08-21 | RO005E510649740/3 | 2025-08-25 | 2025
26683 | jud. HUNEDOARA, loc. SANTAMARIA-ORLEA, Strada SANTAMARIE ORLEA, nr. 64 | HD | solara | 0.006 | 0.0058 | 280 | 0.23 | CFp | NA | Retele Electrice Banat S.A. | 27561431 | 2025-08-19 | RO005E530961040/2 | 2025-08-20 | 2025
26684 | jud. ARAD, loc. INEU, Strada VIILOR 1, nr. 29A | AR | solara | 0.00534 | 0.005223 | 50 | 0.23 | CFp | NA | Retele Electrice Banat S.A. | 27562499 | 2025-08-20 | RO005E520808309/3 | 2025-08-23 | 2025
26685 | jud. TIMIS, loc. CHISODA, Strada Nucului, nr. 8 | TM | solara | 0.00979 | 0.009593 | 208 | 0.4 | CFp | NA | Retele Electrice Banat S.A. | 27565649 | 2025-08-21 | RO005E513589791/2 | 2025-08-22 | 2025
26686 | jud. ARAD, loc. ARAD, Strada Poiana, nr. 35A | AR | solara | 0.006 | 0.005879 | 50 | 0.4 | CFp | NA | Retele Electrice Banat S.A. | 27566045 | 2025-08-20 | RO005E520536352/3 | 2025-08-22 | 2025
26687 | jud. TIMIS, loc. MOSNITA VECHE, Strada PRIETENIEI,, nr. 5, et. 1, ap. 1 | TM | solara | 0.006 | 0.00587 | 0 | 0 | CFp | NA | Retele Electrice Banat S.A. | 27566413 | 2025-08-21 | RO005E513644041/3 | 2025-08-22 | 2025
26688 | jud. ARAD, loc. LIPOVA, Strada Mihai Viteazul, nr. 79 | AR | solara | 0.006 | 0.005879 | 100 | 0.23 | CFp | NA | Retele Electrice Banat S.A. | 27566422 | 2025-08-20 | RO005E520842958/4 | 2025-08-23 | 2025
26689 | jud. TIMIS, loc. LUGOJ, Strada PAUL CHINEZU, nr. 49 | TM | solara | 0.008 | 0.00783 | 100 | 0.4 | CFp | NA | Retele Electrice Banat S.A. | 27566561 | 2025-08-21 | RO005E511814970/3 | 2025-08-27 | 2025
26690 | jud. ARAD, loc. LIPOVA, Strada I.L. Caragiale, nr. 5 | AR | solara | 0.004815 | 0.004718 | 100 | 0.23 | CFp | NA | Retele Electrice Banat S.A. | 27566744 | 2025-08-21 | RO005E520835523/4 | 2025-08-26 | 2025
26691 | jud. TIMIS, loc. RECAS, Strada BACHUS, nr. 3 | TM | solara | 0.006 | 0.00587 | 0 | 0 | CFp | NA | Retele Electrice Banat S.A. | 27567135 | 2025-08-21 | RO005E511361595/3 | 2025-08-27 | 2025
26692 | jud. ARAD, loc. SIMAND, Strada SIMAND, nr. 1334A | AR | solara | 0.01 | 0.0097 | 200 | 0.4 | CFp | NA | Retele Electrice Banat S.A. | 27567334 | 2025-08-20 | RO005E522099943/2 | 2025-08-22 | 2025
26693 | jud. HUNEDOARA, loc. PESTISU MARE, Strada PESTISU MARE, nr. 48E | HD | solara | 0.01001 | 0.00971 | 280 | 0.4 | CFp | NA | Retele Electrice Banat S.A. | 27567472 | 2025-08-19 | RO005E531065080/2 | 2025-08-22 | 2025
26694 | jud. TIMIS, loc. MOSNITA VECHE, Strada VICENTIU BABES, nr. 11B | TM | solara | 0.006 | 0.00587 | 50 | 0.23 | CFp | NA | Retele Electrice Banat S.A. | 27567686 | 2025-08-21 | RO005E513289383/2 | 2025-08-25 | 2025
26695 | jud. ARAD, loc. ARAD, Strada VIZIUNII, nr. 22 | AR | solara | 0.006 | 0.005879 | 50 | 0.4 | CFp | NA | Retele Electrice Banat S.A. | 27567722 | 2025-08-28 | RO005E522528322/2 | 2025-08-29 | 2025
26696 | jud. TIMIS, loc. LUGOJ, Strada GHEORGHE LAZ?R, nr. 38A | TM | solara | 0.01 | 0.00972 | 0 | 0 | CFp | NA | Retele Electrice Banat S.A. | 27567730 | 2025-08-21 | RO005E513473221/3 | 2025-08-25 | 2025
26697 | jud. HUNEDOARA, loc. VALEA NANDRULUI, Strada VALEA NANDRULUI, nr. 31 | HD | solara | 0.006 | 0.00587 | 0 | 0 | CFp | NA | Retele Electrice Banat S.A. | 27567943 | 2025-08-19 | RO005E531053043/2 | 2025-08-26 | 2025
26698 | jud. Timis, loc. DUMBRAVITA, Strada HANS CRISTIAN ANDERSEN, nr. 6, ap. 1 | TM | solara | 0.006 | 0.005879 | 0 | 0 | CFp | NA | Retele Electrice Banat S.A. | 27568128 | 2025-08-21 | RO005E513820698/2 | 2025-08-22 | 2025
26699 | jud. HUNEDOARA, loc. HUNEDOARA, Strada Marinescu, doctor, nr. 26A | HD | solara | 0.005 | 0.004899 | 100 | 0.23 | CFp | NA | Retele Electrice Banat S.A. | 27568250 | 2025-08-19 | RO005E532298269/2 | 2025-08-27 | 2025
26700 | jud. TIMIS, loc. MOSNITA NOUA, Strada ROMA, nr. 15, ap. 1 | TM | solara | 0.006 | 0.00587 | 0 | 0 | CFp | NA | Retele Electrice Banat S.A. | 27568493 | 2025-08-21 | RO005E513456660/2 | 2025-08-22 | 2025
26701 | jud. TIMIS, loc. MOSNITA NOUA, Strada CHISINAU, nr. 3, ap. 2 | TM | solara | 0.006 | 0.005879 | 11.11 | 0.23 | CFp | NA | Retele Electrice Banat S.A. | 27568654 | 2025-08-21 | RO005E514250573/2 | 2025-08-22 | 2025
26702 | jud. HUNEDOARA, loc. HUNEDOARA, Bulevardul Dacia, nr. 32 | HD | solara | 0.02112 | 0.020688 | 0 | 0 | CFp | NA | Retele Electrice Banat S.A. | 27568728 | 2025-08-26 | RO005E532171348/3 | 2025-08-29 | 2025
26703 | jud. TIMIS, loc. UIHEI, Strada Muncii, nr. 39 | TM | solara | 0.01 | 0.0097 | 0 | 0 | CFp | NA | Retele Electrice Banat S.A. | 27569013 | 2025-08-21 | RO005E514331461/2 | 2025-08-28 | 2025
26704 | jud. TIMIS, loc. TIMISOARA, Strada ALEXANDRU PALEOLOGU, nr. 22 | TM | solara | 0.008 | 0.00783 | 0 | 0 | CFp | NA | Retele Electrice Banat S.A. | 27569352 | 2025-08-21 | RO005E514343262/2 | 2025-08-22 | 2025
26705 | jud. HUNEDOARA, loc. LUDESTII DE JOS, Strada Principala, nr. 54 | HD | solara | 0.00623 | 0.006095 | 0 | 0 | CFp | NA | Retele Electrice Banat S.A. | 27570879 | 2025-08-19 | RO005E532329758/3 | 2025-08-22 | 2025
26706 | jud. HUNEDOARA, loc. HASDAT, Strada HASDAT, nr. 25B | HD | solara | 0.006 | 0.00587 | 200 | 0.23 | CFp | NA | Retele Electrice Banat S.A. | 27571019 | 2025-08-19 | RO005E532254913/3 | 2025-08-27 | 2025
26707 | jud. ARAD, loc. ARAD, Strada LIVIU REBREANU, nr. 72 | AR | solara | 0.006 | 0.00587 | 0 | 0 | CFp | NA | Retele Electrice Banat S.A. | 27571185 | 2025-08-21 | RO005E521392319/4 | 2025-08-22 | 2025
26708 | jud. ARAD, loc. ARAD, Strada Caisului, nr. 27 | AR | solara | 0.006 | 0.00587 | 200 | 0.23 | CFp | NA | Retele Electrice Banat S.A. | 27572460 | 2025-08-21 | RO005E520612199/2 | 2025-08-22 | 2025
26709 | jud. ARAD, loc. Arad, Strada CAPITAN IOAN FATU, nr. 57 | AR | solara | 0.006 | 0.00578 | 97.65 | 0.23 | CFp | NA | Retele Electrice Banat S.A. | 27572785 | 2025-08-21 | RO005E522263216/3 | 2025-08-22 | 2025
26710 | jud. HUNEDOARA, loc. CRISCIOR, Strada Extravilan, nr. FN | HD | solara | 0.01 | 0.009795 | 0 | 0 | CFp | NA | Retele Electrice Banat S.A. | 27573946 | 2025-08-19 | RO005E532485728/3 | 2025-08-20 | 2025
26711 | jud. TIMIS, loc. GHIRODA, Strada VICTORIEI, nr. 97 | TM | solara | 0.006 | 0.005879 | 50 | 0.23 | CFp | NA | Retele Electrice Banat S.A. | 27574044 | 2025-08-25 | RO005E511477414/2 | 2025-08-26 | 2025
26712 | jud. TIMIS, loc. MOSNITA VECHE, Strada Borsa, nr. 46 | TM | solara | 0.006 | 0.00587 | 0 | 0 | CFp | NA | Retele Electrice Banat S.A. | 27574468 | 2025-08-25 | RO005E513575178/2 | 2025-08-26 | 2025
26713 | jud. TIMIS, loc. TIMISOARA, Strada COZIA, nr. 27A | TM | solara | 0.006 | 0.00587 | 0 | 0 | CFp | NA | Retele Electrice Banat S.A. | 27574586 | 2025-08-22 | RO005E510672061/2 | 2025-08-25 | 2025
26714 | jud. TIMIS, loc. TIMISOARA, Strada VADUL CRISULUI, nr. 8 | TM | solara | 0.00522 | 0.005115 | 50 | 0.4 | CFp | NA | Retele Electrice Banat S.A. | 27574843 | 2025-08-25 | RO005E512933322/2 | 2025-08-28 | 2025
26715 | jud. TIMIS, loc. RACOVITA, Strada RACOVITA, nr. 289 | TM | solara | 0.006 | 0.005879 | 100 | 0.4 | CFp | NA | Retele Electrice Banat S.A. | 27574883 | 2025-08-25 | RO005E514435062/2 | 2025-08-27 | 2025
26716 | jud. TIMIS, loc. SANNICOLAU MARE, Strada Babes Victor, nr. 51 | TM | solara | 0.005 | 0.004899 | 100 | 0.23 | CFp | NA | Retele Electrice Banat S.A. | 27575034 | 2025-08-25 | RO005E512601414/2 | 2025-08-26 | 2025
26717 | jud. TIMIS, loc. COSTEIU, Strada Rozelor, nr. 42 | TM | solara | 0.008 | 0.00776 | 0 | 0 | CFp | NA | Retele Electrice Banat S.A. | 27575128 | 2025-08-25 | RO005E511928101/4 | 2025-08-28 | 2025
26718 | jud. HUNEDOARA, loc. BANITA, Strada EXTRAVILAN, nr. FN | HD | solara | 0.012 | 0.011755 | 0 | 0 | CFp | NA | Retele Electrice Banat S.A. | 27575284 | 2025-08-19 | RO005E532530044/2 | 2025-08-20 | 2025
26719 | jud. TIMIS, loc. SACALAZ, Strada LOC. SACALAZ, nr. 315D | TM | solara | 0.00748 | 0.0073 | 0 | 0 | CFp | NA | Retele Electrice Banat S.A. | 27575287 | 2025-08-22 | RO005E513416037/2 | 2025-08-26 | 2025
26720 | jud. HUNEDOARA, loc. DEVA, Strada HARAULUI, nr. 17B | HD | solara | 0.01 | 0.00979 | 13.5 | 0.4 | CFp | NA | Retele Electrice Banat S.A. | 27575298 | 2025-08-19 | RO005E532442462/3 | 2025-08-22 | 2025
26721 | jud. HUNEDOARA, loc. RADULESTI (STANCESTI), Strada RADULESTI, nr. 45 | HD | solara | 0.006 | 0.005879 | 0 | 0 | CFp | NA | Retele Electrice Banat S.A. | 27575836 | 2025-08-28 | RO005E531091001/2 | 2025-08-29 | 2025
26722 | jud. HUNEDOARA, loc. HUNEDOARA, Strada REVOLUTIEI, nr. 12 | HD | solara | 0.003 | 0.00293 | 0 | 0 | CFp | NA | Retele Electrice Banat S.A. | 27576184 | 2025-08-19 | RO005E530453259/3 | 2025-08-20 | 2025
26723 | jud. HUNEDOARA, loc. BRANISCA, Strada BRANISCA, nr. FN | HD | solara | 0.012 | 0.011755 | 0 | 0 | CFp | NA | Retele Electrice Banat S.A. | 27576490 | 2025-08-19 | RO005E532527646/2 | 2025-08-20 | 2025
26724 | jud. HUNEDOARA, loc. OHABA-SIBISEL, Strada OHABA SIBISEL, nr. 31 | HD | solara | 0.006 | 0.00578 | 200 | 0.23 | CFp | NA | Retele Electrice Banat S.A. | 27576533 | 2025-08-19 | RO005E530957955/3 | 2025-08-26 | 2025
26725 | jud. Hunedoara, loc. Petrila, Strada Closca, nr. 11 | HD | solara | 0.006 | 0.00585 | 48 | 0.23 | CFp | NA | Retele Electrice Banat S.A. | 27576932 | 2025-08-14 | RO005E531911484/2 | 2025-08-21 | 2025
26726 | jud. ARAD, loc. SAVARSIN, Strada SAVIRSIN, nr. 372 | AR | solara | 0.01 | 0.00979 | 0 | 0 | CFp | NA | Retele Electrice Banat S.A. | 27577000 | 2025-08-21 | RO005E521867215/3 | 2025-08-29 | 2025
26727 | jud. ARAD, loc. SAGU, Strada SAGU, nr. 284 | AR | solara | 0.005 | 0.004899 | 50 | 0.23 | CFp | NA | Retele Electrice Banat S.A. | 27577015 | 2025-08-21 | RO005E521763973/2 | 2025-08-22 | 2025
26728 | jud. TIMIS, loc. SACALAZ, Strada TRIFOIULUI, nr. 14B | TM | solara | 0.006 | 0.005879 | 100 | 0.23 | CFp | NA | Retele Electrice Banat S.A. | 27577701 | 2025-08-25 | RO005E513731677/2 | 2025-08-26 | 2025
26729 | jud. HUNEDOARA, loc. BRAD, Strada ION CREANGA, nr. 2 | HD | solara | 0.011345 | 0.010818 | 0 | 0 | CFp | NA | Retele Electrice Banat S.A. | 27577812 | 2025-08-19 | RO005E530733081/4 | 2025-08-20 | 2025
26730 | jud. HUNEDOARA, loc. PETRILA, Strada REPUBLICII, nr. 209A | HD | solara | 0.006 | 0.00585 | 48 | 0.23 | CFp | NA | Retele Electrice Banat S.A. | 27577837 | 2025-08-14 | RO005E532293747/2 | 2025-08-20 | 2025
26731 | jud. TIMIS, loc. DUMBRAVITA, Strada SUPERBA, nr. 11A | TM | solara | 0.006 | 0.00583 | 0 | 0 | CFp | NA | Retele Electrice Banat S.A. | 27578443 | 2025-08-22 | RO005E512859329/2 | 2025-08-28 | 2025
26732 | jud. TIMIS, loc. CHISODA, Strada NICOLAE FIRU, nr. 35 | TM | solara | 0.006 | 0.0058 | 0 | 0 | CFp | NA | Retele Electrice Banat S.A. | 27578472 | 2025-08-25 | RO005E511379943/2 | 2025-08-26 | 2025
26733 | jud. TIMIS, loc. CARANI, Strada Aleea Sportivilor, nr. 51 | TM | solara | 0.006 | 0.00583 | 0 | 0 | CFp | NA | Retele Electrice Banat S.A. | 27578499 | 2025-08-22 | RO005E511583748/3 | 2025-08-25 | 2025
26734 | jud. TIMIS, loc. DUMBRAVITA, Strada GRAMMA, nr. 19, ap. 2 | TM | solara | 0.006 | 0.00583 | 0 | 0 | CFp | NA | Retele Electrice Banat S.A. | 27578688 | 2025-08-22 | RO005E513362420/2 | 2025-08-25 | 2025
26735 | jud. TIMIS, loc. DUMBRAVITA, Strada CREATIEI, nr. 39, ap. 3 | TM | solara | 0.00414 | 0.004007 | 0 | 0 | CFp | NA | Retele Electrice Banat S.A. | 27578744 | 2025-08-21 | RO005E514121468/2 | 2025-08-22 | 2025
26736 | jud. ARAD, loc. HORIA, Strada Alexandru Averescu, nr. 29 | AR | solara | 0.006 | 0.00578 | 0 | 0 | CFp | NA | Retele Electrice Banat S.A. | 27578750 | 2025-08-21 | RO005E522088851/3 | 2025-08-22 | 2025
26737 | jud. TIMIS, loc. URSENI, Strada Veveritei, nr. 17, ap. 2 | TM | solara | 0.005 | 0.00485 | 0 | 0 | CFp | NA | Retele Electrice Banat S.A. | 27578753 | 2025-08-25 | RO005E514148782/2 | 2025-08-26 | 2025
26738 | jud. TIMIS, loc. TORMAC, Strada TORMAC, nr. 395 | TM | solara | 0.006 | 0.00578 | 0 | 0 | CFp | NA | Retele Electrice Banat S.A. | 27579010 | 2025-08-22 | RO005E512181181/2 | 2025-08-25 | 2025
26739 | jud. Arad, loc. SANLEANI, Strada SANLEANI, nr. 323A | AR | solara | 0.01 | 0.0097 | 0 | 0 | CFp | NA | Retele Electrice Banat S.A. | 27579257 | 2025-08-21 | RO005E522552857/3 | 2025-08-25 | 2025
26740 | jud. TIMIS, loc. TIMISOARA, Strada TULCEA, nr. 14 | TM | solara | 0.00736 | 0.007212 | 0 | 0 | CFp | NA | Retele Electrice Banat S.A. | 27581536 | 2025-08-26 | RO005E510050500/2 | 2025-08-29 | 2025
26741 | jud. Timis, loc. Timisoara, Strada Steaua Bujorilor, nr. FN, bl. 58, sc. A, ap. 16 | TM | solara | 0.00581 | 0.005693 | 0 | 0 | CFp | NA | Retele Electrice Banat S.A. | 27581681 | 2025-08-25 | RO005E514278348/2 | 2025-08-26 | 2025
26742 | jud. ARAD, loc. ARAD, Strada Porumbitei, nr. 39 | AR | solara | 0.006 | 0.00578 | 0 | 0 | CFp | NA | Retele Electrice Banat S.A. | 27581842 | 2025-08-25 | RO005E520256047/2 | 2025-08-26 | 2025
26743 | jud. ARAD, loc. PECICA, Strada STRADA 211, nr. 30 | AR | solara | 0.00484 | 0.004723 | 11.11 | 0.23 | CFp | NA | Retele Electrice Banat S.A. | 27581857 | 2025-08-25 | RO005E521856886/3 | 2025-08-26 | 2025
26744 | jud. ARAD, loc. MANDRULOC, Strada traian vuia, nr. 16 | AR | solara | 0.006 | 0.005879 | 50 | 0.23 | CFp | NA | Retele Electrice Banat S.A. | 27581859 | 2025-08-22 | RO005E521736355/2 | 2025-08-23 | 2025
26745 | jud. ARAD, loc. CHISINEU-CRIS, Strada VLADIMIRESCU, nr. 19A | AR | solara | 0.01 | 0.009798 | 0 | 0 | CFp | NA | Retele Electrice Banat S.A. | 27581907 | 2025-08-22 | RO005E521709771/3 | 2025-08-25 | 2025
26746 | jud. Timis, loc. Timisoara, Strada Steaua-Bujorilor, nr. FN, bl. 58, sc. A, ap. 17 | TM | solara | 0.00581 | 0.005693 | 0 | 0 | CFp | NA | Retele Electrice Banat S.A. | 27581913 | 2025-08-25 | RO005E514278359/2 | 2025-08-26 | 2025
26747 | jud. TIMIS, loc. DUMBRAVITA, Strada Aurel Vlaicu, nr. 8 | TM | solara | 0.008 | 0.00783 | 0 | 0 | CFp | NA | Retele Electrice Banat S.A. | 27582068 | 2025-08-25 | RO005E513450439/3 | 2025-08-26 | 2025
26748 | jud. HUNEDOARA, loc. PETROSANI, Strada ZONA RUSU, nr. 18 | HD | solara | 0.006 | 0.00578 | 5 | 0.23 | CFp | NA | Retele Electrice Banat S.A. | 27582099 | 2025-08-20 | RO005E532137799/2 | 2025-08-21 | 2025
26749 | jud. TIMIS, loc. GIARMATA, Strada POBEDA, nr. 19 | TM | solara | 0.005 | 0.00489 | 50 | 0.4 | CFp | NA | Retele Electrice Banat S.A. | 27582467 | 2025-08-25 | RO005E511534935/4 | 2025-08-26 | 2025
26750 | jud. TIMIS, loc. SAG, Strada LIX, nr. 22B | TM | solara | 0.006 | 0.005879 | 100 | 0.23 | CFp | NA | Retele Electrice Banat S.A. | 27582479 | 2025-08-25 | RO005E513935482/2 | 2025-08-26 | 2025
26751 | jud. ARAD, loc. CHISINEU-CRIS, Strada NICOLAE IORGA, nr. 35 | AR | solara | 0.00534 | 0.005208 | 0 | 0 | CFp | NA | Retele Electrice Banat S.A. | 27582821 | 2025-08-25 | RO005E521662005/3 | 2025-08-26 | 2025
26752 | jud. ARAD, loc. HORIA, Strada HORIA, nr. 422 | AR | solara | 0.006 | 0.00012 | 0 | 0 | CFp | NA | Retele Electrice Banat S.A. | 27582861 | 2025-08-26 | RO005E521493760/3 | 2025-08-29 | 2025
26753 | jud. TIMIS, loc. MOSNITA VECHE, Strada Magnoliei, nr. 58, ap. 2 | TM | solara | 0.006 | 0.005879 | 0 | 0 | CFp | NA | Retele Electrice Banat S.A. | 27583202 | 2025-08-25 | RO005E513890415/2 | 2025-08-26 | 2025
26754 | jud. ARAD, loc. ZADARENI, Strada CALEA ARADULUI, nr. 521 | AR | solara | 0.01 | 0.00979 | 100 | 0.4 | CFp | NA | Retele Electrice Banat S.A. | 27583493 | 2025-08-25 | RO005E522306360/3 | 2025-08-26 | 2025
26755 | jud. ARAD, loc. ARAD, Strada Voievod Moga, nr. 42 | AR | solara | 0.008 | 0.007839 | 50 | 0.4 | CFp | NA | Retele Electrice Banat S.A. | 27583979 | 2025-08-25 | RO005E522402929/3 | 2025-08-26 | 2025
26756 | jud. TIMIS, loc. SANANDREI, Strada Extravilan, nr. FARA | TM | solara | 0.012 | 0.011755 | 0 | 0 | CFp | NA | Retele Electrice Banat S.A. | 27584850 | 2025-08-25 | RO005E514183994/2 | 2025-08-26 | 2025
26757 | jud. HUNEDOARA, loc. BARCEA MICA, Strada BIRCEA MICA, nr. FN | HD | solara | 0.01 | 0.009795 | 0 | 0 | CFp | NA | Retele Electrice Banat S.A. | 27585494 | 2025-08-20 | RO005E532235541/3 | 2025-08-22 | 2025
26758 | jud. TIMIS, loc. TIMISOARA, Strada TRISTAN TZARA, nr. 38, ap. 1 | TM | solara | 0.006 | 0.00587 | 0 | 0 | CFp | NA | Retele Electrice Banat S.A. | 27585647 | 2025-08-25 | RO005E513213795/3 | 2025-08-26 | 2025
26759 | jud. TIMIS, loc. TIMISOARA, Strada FEDRA, nr. 15 | TM | solara | 0.006 | 0.00587 | 300 | 0.4 | CFp | NA | Retele Electrice Banat S.A. | 27585730 | 2025-08-25 | RO005E512883113/3 | 2025-08-26 | 2025
26760 | jud. TIMIS, loc. CHISODA, Strada COOPERATORILOR, nr. 71 | TM | solara | 0.006 | 0.00578 | 0 | 0 | CFp | NA | Retele Electrice Banat S.A. | 27585751 | 2025-08-25 | RO005E511696541/2 | 2025-08-26 | 2025
26761 | jud. ARAD, loc. CAPORAL ALEXA, Strada Stan Teodor, nr. 24 | AR | solara | 0.006 | 0.00578 | 0 | 0 | CFp | NA | Retele Electrice Banat S.A. | 27585948 | 2025-08-25 | RO005E521992988/2 | 2025-08-26 | 2025
26762 | jud. ARAD, loc. ARAD, Strada Selari, nr. 17 | AR | solara | 0.006 | 0.00578 | 50 | 0.23 | CFp | NA | Retele Electrice Banat S.A. | 27586007 | 2025-08-25 | RO005E520154987/2 | 2025-08-26 | 2025
26763 | jud. HUNEDOARA, loc. DEVA, Strada Vlaicu Aurel, nr. 24 | HD | solara | 0.006 | 0.005879 | 50 | 0.4 | CFp | NA | Retele Electrice Banat S.A. | 27586009 | 2025-08-20 | RO005E530045492/3 | 2025-08-21 | 2025
26764 | jud. HUNEDOARA, loc. DEVA, Strada Vlaicu Aurel, nr. 26 | HD | solara | 0.006 | 0.005879 | 50 | 0.23 | CFp | NA | Retele Electrice Banat S.A. | 27586389 | 2025-08-20 | RO005E530045504/2 | 2025-08-21 | 2025
26765 | jud. ARAD, loc. SEMLAC, Strada Spicului, nr. 21 | AR | solara | 0.006 | 0.00578 | 0 | 0 | CFp | NA | Retele Electrice Banat S.A. | 27586636 | 2025-08-25 | RO005E521651238/2 | 2025-08-26 | 2025
26766 | jud. ARAD, loc. SAGU, Strada SAGU, nr. 788 | AR | solara | 0.006 | 0.00578 | 0 | 0 | CFp | NA | Retele Electrice Banat S.A. | 27586692 | 2025-08-25 | RO005E522419792/2 | 2025-08-26 | 2025
26767 | jud. ARAD, loc. LIPOVA, Strada Matei Corvin, nr. 28 | AR | solara | 0.006 | 0.00578 | 0 | 0 | CFp | NA | Retele Electrice Banat S.A. | 27586733 | 2025-08-25 | RO005E520845715/3 | 2025-08-28 | 2025
26768 | jud. HUNEDOARA, loc. DEVA, Strada Grigorescu Nicolae, nr. 30 | HD | solara | 0.005 | 0.0048 | 100 | 0.4 | CFp | NA | Retele Electrice Banat S.A. | 27591632 | 2025-08-20 | RO005E530124524/4 | 2025-08-27 | 2025
26769 | jud. HUNEDOARA, loc. CASTAU, Strada CASTAU, nr. 225 | HD | solara | 0.006 | 0.00578 | 100 | 0.4 | CFp | NA | Retele Electrice Banat S.A. | 27591870 | 2025-08-26 | RO005E531181359/3 | 2025-08-29 | 2025
26770 | jud. ARAD, loc. ARAD, Strada Paris, nr. 1 | AR | solara | 0.01232 | 0.011974 | 9.6 | 0.4 | CFp | NA | Retele Electrice Banat S.A. | 27592043 | 2025-08-25 | RO005E520021777/3 | 2025-08-26 | 2025
26771 | jud. HUNEDOARA, loc. SALASU DE SUS, Strada SALASU DE SUS, nr. 261 | HD | solara | 0.01 | 0.009798 | 100 | 0.4 | CFp | NA | Retele Electrice Banat S.A. | 27592095 | 2025-08-26 | RO005E531247532/5 | 2025-08-27 | 2025
26772 | jud. CARAS-SEVERIN, loc. PATAS, Strada PATAS, nr. 295 | CS | solara | 0.01 | 0.009798 | 200 | 0.4 | CFp | NA | Retele Electrice Banat S.A. | 27598079 | 2025-08-28 | RO005E541132388/3 | 2025-08-29 | 2025
26773 | jud. Arad, loc. ARAD, Strada OSCAR, nr. 21 | AR | solara | 0.01152 | 0.011287 | 0 | 0 | CFp | NA | Retele Electrice Banat S.A. | 27598083 | 2025-08-25 | RO005E522422943/3 | 2025-08-26 | 2025
26774 | jud. ARAD, loc. ARAD, Strada SUCEAVA, nr. 2 | AR | solara | 0.006 | 0.005877 | 50 | 0.23 | CFp | NA | Retele Electrice Banat S.A. | 27598323 | 2025-08-25 | RO005E522472061/2 | 2025-08-26 | 2025
26775 | jud. ARAD, loc. SEBIS, Strada Dobrogei, nr. 5A | AR | solara | 0.006 | 0.005877 | 50 | 0.23 | CFp | NA | Retele Electrice Banat S.A. | 27598473 | 2025-08-29 | RO005E521203499/3 | 2025-08-30 | 2025
26776 | jud. TIMIS, loc. SAG, Strada XX, nr. 3 | TM | solara | 0.006 | 0.00573 | 300 | 0.23 | CFp | NA | Retele Electrice Banat S.A. | 27604938 | 2025-08-25 | RO005E512959027/2 | 2025-08-26 | 2025
26777 | jud. ARAD, loc. ARAD, Strada Campia Turzii, nr. 21 | AR | solara | 0.006 | 0.00578 | 280 | 0.23 | CFp | NA | Retele Electrice Banat S.A. | 27609226 | 2025-08-25 | RO005E520280785/2 | 2025-08-26 | 2025
26778 | jud. TIMIS, loc. TIMISOARA, Strada MURES, nr. 44 | TM | solara | 0.006 | 0.005879 | 0 | 0 | CFp | NA | Retele Electrice Banat S.A. | 27610230 | 2025-08-26 | RO005E510555498/2 | 2025-08-29 | 2025
26779 | jud. TIMIS, loc. MOSNITA NOUA, Strada ZANELOR, nr. 32, ap. 2 | TM | solara | 0.008 | 0.00783 | 200 | 0.4 | CFp | NA | Retele Electrice Banat S.A. | 27611000 | 2025-08-26 | RO005E514152383/2 | 2025-08-29 | 2025
26780 | jud. Arad, loc. Livada, Strada -, nr. 817 | AR | solara | 0.015 | 0.0146 | 58.18 | 0.4 | CFp | NA | Retele Electrice Banat S.A. | 27611002 | 2025-08-25 | RO005E522290306/3 | 2025-08-26 | 2025
26781 | jud. TIMIS, loc. SANNICOLAU MARE, Strada Cosbuc George, nr. 26 | TM | solara | 0.006 | 0.005879 | 100 | 0.23 | CFp | NA | Retele Electrice Banat S.A. | 27611100 | 2025-08-26 | RO005E512625432/2 | 2025-08-27 | 2025
26782 | jud. ARAD, loc. ARAD, Strada Maior Petru, nr. 1/4 | AR | solara | 0.005 | 0.0048 | 50 | 0.4 | CFp | NA | Retele Electrice Banat S.A. | 27611423 | 2025-08-25 | RO005E520588393/3 | 2025-08-26 | 2025
26783 | jud. CARAS-SEVERIN, loc. CICLOVA ROMANA, Strada CICLOVA ROMANA, nr. 301 | CS | solara | 0.0069 | 0.006562 | 205 | 0.23 | CFp | NA | Retele Electrice Banat S.A. | 27612203 | 2025-08-18 | RO005E540814597/3 | 2025-08-26 | 2025
26784 | jud. ARAD, loc. SAGU, Strada SAGU, nr. 448-A | AR | solara | 0.00644 | 0.006211 | 48 | 0.4 | CFp | NA | Retele Electrice Banat S.A. | 27612886 | 2025-08-25 | RO005E522575009/2 | 2025-08-26 | 2025
26785 | jud. CARAS-SEVERIN, loc. ERSIG, Strada ERSIG, nr. 16 | CS | solara | 0.006 | 0.00578 | 50 | 0.23 | CFp | NA | Retele Electrice Banat S.A. | 27613710 | 2025-08-28 | RO005E541048968/3 | 2025-08-29 | 2025
26786 | jud. TIMIS, loc. TOMNATIC, Strada TOMNATIC, nr. 226 | TM | solara | 0.005 | 0.004899 | 100 | 0.23 | CFp | NA | Retele Electrice Banat S.A. | 27614160 | 2025-08-26 | RO005E512798163/2 | 2025-08-29 | 2025
26787 | jud. ARAD, loc. ZIMANDCUZ, Strada ZIMANDCUZ, nr. 75A | AR | solara | 0.004785 | 0.004589 | 50 | 0.4 | CFp | NA | Retele Electrice Banat S.A. | 27614297 | 2025-08-25 | RO005E522412256/2 | 2025-08-28 | 2025
26788 | jud. TIMIS, loc. DUMBRAVITA, Strada CERNA, nr. 21, bl. cad.40021 | TM | solara | 0.006 | 0.00583 | 0 | 0 | CFp | NA | Retele Electrice Banat S.A. | 27614941 | 2025-08-26 | RO005E513163126/3 | 2025-08-29 | 2025
26789 | jud. TIMIS, loc. NITCHIDORF, Strada NITCHIDORF, nr. 184 | TM | solara | 0.006 | 0.00578 | 314 | 0.23 | CFp | NA | Retele Electrice Banat S.A. | 27618281 | 2025-08-26 | RO005E512199203/2 | 2025-08-27 | 2025
26790 | jud. TIMIS, loc. PERIAM, Strada Panselelor, nr. 32 | TM | solara | 0.006 | 0.005879 | 100 | 0.23 | CFp | NA | Retele Electrice Banat S.A. | 27618437 | 2025-08-26 | RO005E512762928/3 | 2025-08-29 | 2025
26791 | jud. ARAD, loc. ARAD, Strada Guttenbrunn Adam Muller, nr. 156 | AR | solara | 0.00817 | 0.007907 | 280 | 0.4 | CFp | NA | Retele Electrice Banat S.A. | 27619046 | 2025-08-27 | RO005E520277680/3 | 2025-08-30 | 2025
26792 | jud. TIMIS, loc. VARIAS, Strada VARIAS, nr. 139 | TM | solara | 0.005 | 0.004899 | 0 | 0 | CFp | NA | Retele Electrice Banat S.A. | 27619094 | 2025-08-26 | RO005E512785024/2 | 2025-08-29 | 2025
26793 | jud. TIMIS, loc. HITIAS, Strada INTRAVILAN, nr. FN | TM | solara | 0.012 | 0.011755 | 0 | 0 | CFp | NA | Retele Electrice Banat S.A. | 27619615 | 2025-08-26 | RO005E514185716/2 | 2025-08-27 | 2025
26794 | jud. ARAD, loc. SAMBATENI, Strada SANZIENELOR, nr. 55 | AR | solara | 0.00534 | 0.005232 | 30 | 0.4 | CFp | NA | Retele Electrice Banat S.A. | 27620007 | 2025-08-27 | RO005E521532304/4 | 2025-08-31 | 2025
26795 | jud. TIMIS, loc. GIARMATA-VII, Strada TEILOR, nr. 175C, ap. 2 | TM | solara | 0.006 | 0.005879 | 200 | 0.23 | CFp | NA | Retele Electrice Banat S.A. | 27620235 | 2025-08-26 | RO005E513704701/2 | 2025-08-27 | 2025
26796 | jud. ARAD, loc. CAPORAL ALEXA, Strada CAPORAL ALEXA, nr. 46 | AR | solara | 0.005 | 0.0048 | 0 | 0 | CFp | NA | Retele Electrice Banat S.A. | 27620286 | 2025-08-27 | RO005E521992584/2 | 2025-08-28 | 2025
26797 | jud. TIMIS, loc. DRAGSINA, Strada DRAGSINA, nr. 202A | TM | solara | 0.008 | 0.00783 | 50 | 0.4 | CFp | NA | Retele Electrice Banat S.A. | 27620495 | 2025-08-26 | RO005E513752568/2 | 2025-08-29 | 2025
26798 | jud. ARAD, loc. SEBIS, Strada Oltului, nr. 67 | AR | solara | 0.005 | 0.0048 | 0 | 0 | CFp | NA | Retele Electrice Banat S.A. | 27621863 | 2025-08-27 | RO005E521215425/2 | 2025-08-30 | 2025
26799 | jud. ARAD, loc. ARAD, Strada Salcamului, nr. 2A | AR | solara | 0.01 | 0.00979 | 0 | 0 | CFp | NA | Retele Electrice Banat S.A. | 27621941 | 2025-08-26 | RO005E522103264/2 | 2025-08-29 | 2025
26800 | jud. HUNEDOARA, loc. BOSOROD, Strada BOSOROD, nr. 58 | HD | solara | 0.005 | 0.00489 | 200 | 0.23 | CFp | NA | Retele Electrice Banat S.A. | 27623574 | 2025-08-26 | RO005E530929628/4 | 2025-08-29 | 2025
26801 | jud. ARAD, loc. ARAD, Calea VICTORIEI, nr. 7A | AR | solara | 0.006 | 0.005879 | 50 | 0.23 | CFp | NA | Retele Electrice Banat S.A. | 27624029 | 2025-08-26 | RO005E520202778/3 | 2025-08-27 | 2025
26802 | jud. TIMIS, loc. URSENI, Strada LUCA, nr. 9, ap. 2 | TM | solara | 0.006 | 0.005879 | 50 | 0.23 | CFp | NA | Retele Electrice Banat S.A. | 27624724 | 2025-08-20 | RO005E513947799/2 | 2025-08-21 | 2025
26803 | jud. TIMIS, loc. PADURENI, Strada Intravilan, nr. 553 | TM | solara | 0.006 | 0.005879 | 50 | 0.4 | CFp | NA | Retele Electrice Banat S.A. | 27624800 | 2025-08-20 | RO005E513985128/2 | 2025-08-21 | 2025
26804 | jud. ARAD, loc. PAULIS, Strada Eroilor, nr. 25 | AR | solara | 0.01 | 0.0097 | 50 | 0.4 | CFp | NA | Retele Electrice Banat S.A. | 27626538 | 2025-08-28 | RO005E521331367/5 | 2025-08-29 | 2025
26805 | jud. ARAD, loc. SEPREUS, Strada PROF.MIHAI INTELEPTU, nr. 39 | AR | solara | 0.006 | 0.00587 | 50 | 0.23 | CFp | NA | Retele Electrice Banat S.A. | 27626923 | 2025-08-28 | RO005E521442315/4 | 2025-08-29 | 2025
26806 | jud. ARAD, loc. LIVADA, Strada Livada, nr. 652 | AR | solara | 0.006 | 0.00578 | 50 | 0.4 | CFp | NA | Retele Electrice Banat S.A. | 27629836 | 2025-08-27 | RO005E522384973/3 | 2025-08-28 | 2025
26807 | jud. HUNEDOARA, loc. CRISAN, Strada CRISAN, nr. 159 | HD | solara | 0.005 | 0.00489 | 200 | 0.23 | CFp | NA | Retele Electrice Banat S.A. | 27632968 | 2025-08-27 | RO005E532488169/2 | 2025-08-28 | 2025
26808 | jud. TIMIS, loc. HEZERIS, Strada Bucegi, nr. 138 | TM | solara | 0.006 | 0.005879 | 50 | 0.23 | CFp | NA | Retele Electrice Banat S.A. | 27633232 | 2025-08-21 | RO005E511931543/3 | 2025-08-28 | 2025
26809 | jud. ARAD, loc. CHISINEU-CRIS, Strada MARASESTI, nr. 32 | AR | solara | 0.006 | 0.00578 | 50 | 0.23 | CFp | NA | Retele Electrice Banat S.A. | 27634111 | 2025-08-25 | RO005E521421053/2 | 2025-08-26 | 2025
26810 | jud. ARAD, loc. ARAD, Strada NOUA, nr. 29A | AR | solara | 0.008 | 0.00774 | 97.65 | 0.4 | CFp | NA | Retele Electrice Banat S.A. | 27634142 | 2025-08-27 | RO005E522550754/2 | 2025-08-28 | 2025
26811 | jud. ARAD, loc. SANLEANI, Strada SINLEANI, nr. 389 | AR | solara | 0.006 | 0.005879 | 200 | 0.23 | CFp | NA | Retele Electrice Banat S.A. | 27634172 | 2025-08-27 | RO005E522034032/2 | 2025-08-28 | 2025
26812 | jud. HUNEDOARA, loc. DEVA, Strada Ipatescu Ana, nr. 11 | HD | solara | 0.006 | 0.00578 | 280 | 0.23 | CFp | NA | Retele Electrice Banat S.A. | 27634225 | 2025-08-27 | RO005E530045290/2 | 2025-08-28 | 2025
26813 | jud. HUNEDOARA, loc. GEOAGIU, Calea ROMANILOR, nr. 237 | HD | solara | 0.006 | 0.005878 | 100 | 0.23 | CFp | NA | Retele Electrice Banat S.A. | 27636526 | 2025-08-27 | RO005E531257959/2 | 2025-08-31 | 2025
26814 | jud. TIMIS, loc. GHIRODA, Strada Strada Vulturilor 1, nr. 1, ap. 36 | TM | solara | 0.006 | 0.005879 | 0 | 0 | CFp | NA | Retele Electrice Banat S.A. | 27640190 | 2025-08-28 | RO005E514020871/5 | 2025-08-29 | 2025
26815 | jud. TIMIS, loc. BERINI, Strada BERINI, nr. 216 | TM | solara | 0.006 | 0.005879 | 0 | 0 | CFp | NA | Retele Electrice Banat S.A. | 27641757 | 2025-08-21 | RO005E511468054/2 | 2025-08-25 | 2025
26816 | jud. ARAD, loc. ARAD, Strada Bradului, nr. 30 | AR | solara | 0.006 | 0.00578 | 0 | 0 | CFp | NA | Retele Electrice Banat S.A. | 27642676 | 2025-08-28 | RO005E520522234/2 | 2025-08-29 | 2025
26817 | jud. ARAD, loc. MACEA, Strada MACEA, nr. 370 | AR | solara | 0.006 | 0.00587 | 0 | 0 | CFp | NA | Retele Electrice Banat S.A. | 27645654 | 2025-08-28 | RO005E521510344/2 | 2025-08-29 | 2025
26818 | jud. ARAD, loc. SANMARTIN, Strada SINMARTIN, nr. 598 | AR | solara | 0.006 | 0.00587 | 0 | 0 | CFp | NA | Retele Electrice Banat S.A. | 27645659 | 2025-08-28 | RO005E521759743/4 | 2025-08-29 | 2025
26819 | jud. TIMIS, loc. LUGOJ, Strada POPOVICI T., nr. 45, ap. 1 | TM | solara | 0.006 | 0.005879 | 50 | 0.23 | CFp | NA | Retele Electrice Banat S.A. | 27645931 | 2025-08-25 | RO005E511850598/2 | 2025-08-27 | 2025
26820 | jud. ARAD, loc. RAPSIG, Strada Rapsig, nr. 274 | AR | solara | 0.006 | 0.00578 | 0 | 0 | CFp | NA | Retele Electrice Banat S.A. | 27654463 | 2025-08-29 | RO005E521248780/2 | 2025-08-30 | 2025
26821 | jud. ARAD, loc. ARAD, Strada Constantin Brancoveanu, nr. 47 | AR | solara | 0.006 | 0.00578 | 100 | 0.23 | CFp | NA | Retele Electrice Banat S.A. | 27654606 | 2025-08-29 | RO005E520595559/2 | 2025-08-30 | 2025
26822 | jud. ARAD, loc. ARAD, Strada Tulnic, nr. 1A | AR | solara | 0.006 | 0.00578 | 0 | 0 | CFp | NA | Retele Electrice Banat S.A. | 27656761 | 2025-08-25 | RO005E520553025/3 | 2025-08-26 | 2025
26823 | jud. TIMIS, loc. LUGOJ, Strada Strada Alexandru Odobescu 8, nr. 8 | TM | solara | 0.006 | 0.005879 | 200 | 0.23 | CFp | NA | Retele Electrice Banat S.A. | 27658832 | 2025-08-25 | RO005E511736591/2 | 2025-08-28 | 2025
26824 | jud. ARAD, loc. ZIMANDU NOU, Strada ZIMANDU-NOU, nr. 78 | AR | solara | 0.006 | 0.005879 | 27 | 0.23 | CFp | NA | Retele Electrice Banat S.A. | 27659888 | 2025-08-29 | RO005E521964066/2 | 2025-08-30 | 2025
26825 | jud. ARAD, loc. VLADIMIRESCU, Strada Prieteniei, nr. 16 | AR | solara | 0.006 | 0.00578 | 0 | 0 | CFp | NA | Retele Electrice Banat S.A. | 27682255 | 2025-08-25 | RO005E522395829/3 | 2025-08-27 | 2025
26826 | jud. TIMIS, loc. TIMISOARA, Strada BACHUS, nr. 2, ap. 0 | TM | solara | 0.012 | 0.011759 | 200 | 0.4 | CFp | NA | Retele Electrice Banat S.A. | 27690621 | 2025-08-26 | RO005E510118033/4 | 2025-08-27 | 2025
26827 | jud. TIMIS, loc. TIMISOARA, Calea Urseni, nr. 26 | TM | solara | 0.6 | 0.5935 | 0 | 0 | CFp | NA | Retele Electrice Banat S.A. | 19044728 | 2024-06-13 | RO005E511728817/2 | 2025-09-11 | 2025
26828 | jud. TIMIS, loc. BUZIAS, Strada Unirii, nr. 22 | TM | solara | 0.00826 | 0.007995 | 0 | 0 | CFp | NA | Retele Electrice Banat S.A. | 19883023 | 2024-11-18 | RO005E512154091/3 | 2025-09-29 | 2025
26829 | jud. TIMIS, loc. DAROVA, Strada DAROVA, nr. 61 | TM | solara | 0.024 | 0.02351 | 0 | 0 | CFp | NA | Retele Electrice Banat S.A. | 24487462 | 2024-08-06 | RO005E513916841/2 | 2025-09-29 | 2025
26830 | jud. ARAD, loc. SANTANA, Strada MUNCII, nr. 87 | AR | solara | 0.02 | 0.019599 | 0 | 0 | CFp | NA | Retele Electrice Banat S.A. | 24590371 | 2024-08-22 | RO005E521296187/3 | 2025-09-05 | 2025
26831 | jud. ARAD, loc. CURTICI, Strada Teilor, nr. 2 | AR | solara | 0.35 | 0.3422 | 0 | 0 | CFp | NA | Retele Electrice Banat S.A. | 24911896 | 2024-11-08 | RO005E521310780/4 | 2025-09-29 | 2025
26832 | jud. TIMIS, loc. VARIAS, Strada VARIAS, nr. 898 | TM | solara | 0.006 | 0.00586 | 50 | 0.4 | CFp | NA | Retele Electrice Banat S.A. | 24959619 | 2024-10-29 | RO005E512792178/3 | 2025-09-30 | 2025
26833 | jud. ARAD, loc. CURTICI, Strada Tudor Vladimirescu, nr. 53B | AR | solara | 0.005 | 0.0048 | 0 | 0 | CFp | NA | Retele Electrice Banat S.A. | 25047518 | 2024-11-13 | RO005E522070795/4 | 2025-09-05 | 2025
26834 | jud. ARAD, loc. PAULIS, Strada SCOLII, nr. 38 | AR | solara | 0.005 | 0.00489 | 0 | 0 | CFp | NA | Retele Electrice Banat S.A. | 25300921 | 2025-05-07 | RO005E521527308/4 | 2025-09-19 | 2025
26835 | jud. TIMIS, loc. LUGOJ, Strada TAPIEI, nr. 61 | TM | solara | 1.105 | 0 | 0 | 0 | CFp | NA | Retele Electrice Banat S.A. | 25803092 | 2025-03-31 | RO005E512960063/2 | 2025-09-30 | 2025
26836 | jud. TIMIS, loc. DUMBRAVITA, Strada DJ 691, nr. -, bl. -, sc. -, ap. - | TM | solara | 0.03 | 0.02938 | 0 | 0 | CFp | NA | Retele Electrice Banat S.A. | 25857480 | 2025-01-30 | RO005E513330997/2 | 2025-09-25 | 2025
26837 | jud. TIMIS, loc. ORTISOARA, Strada Extravilan, nr. km 517 | TM | solara | 0.0344 | 0.033702 | 0 | 0 | CFp | NA | Retele Electrice Banat S.A. | 25857643 | 2025-01-29 | RO005E513759622/3 | 2025-09-25 | 2025
26838 | jud. CARAS-SEVERIN, loc. RESITA, Strada TIMISOAREI, nr. 4L | CS | solara | 0.036 | 0.03527 | 0 | 0 | CFp | NA | Retele Electrice Banat S.A. | 25857644 | 2025-03-13 | RO005E541641899/2 | 2025-09-12 | 2025
26839 | jud. ARAD, loc. CHISINEU-CRIS, Strada PACII, nr. 18 | AR | solara | 0.01 | 0.00979 | 0 | 0 | CFp | NA | Retele Electrice Banat S.A. | 25899291 | 2025-02-20 | RO005E521659281/3 | 2025-09-05 | 2025
26840 | jud. ARAD, loc. ARAD, Strada Maior Petru, nr. 18 | AR | solara | 0.006 | 0.005879 | 0 | 0 | CFp | NA | Retele Electrice Banat S.A. | 26109812 | 2025-03-13 | RO005E520372899/3 | 2025-09-15 | 2025
26841 | jud. ARAD, loc. ARAD, Strada Goga Octavian, nr. 48 | AR | solara | 0.006 | 0.005879 | 0 | 0 | CFp | NA | Retele Electrice Banat S.A. | 26211171 | 2025-05-06 | RO005E521256767/2 | 2025-09-02 | 2025
26842 | jud. ARAD, loc. ARAD, Strada Baba Novac, nr. 15B | AR | solara | 0.00598 | 0.005859 | 0 | 0 | CFp | NA | Retele Electrice Banat S.A. | 26234430 | 2025-03-26 | RO005E520604178/3 | 2025-09-05 | 2025
26843 | jud. ARAD, loc. ARAD, Strada Caragiale Ion Luca, nr. 51, ap. 1 | AR | solara | 0.005 | 0.0048 | 0 | 0 | CFp | NA | Retele Electrice Banat S.A. | 26246040 | 2025-03-26 | RO005E520053233/3 | 2025-09-10 | 2025
26844 | jud. ARAD, loc. SEPREUS, Strada SEPREUS, nr. 407 | AR | solara | 0.0189 | 0.018512 | 0 | 0 | CFp | NA | Retele Electrice Banat S.A. | 26286245 | 2025-04-09 | RO005E522616049/1 | 2025-09-10 | 2025
26845 | jud. ARAD, loc. ARAD, Strada Ghioceilor, nr. 72 | AR | solara | 0.005 | 0.00489 | 100.8 | 0.23 | CFp | NA | Retele Electrice Banat S.A. | 26458628 | 2025-06-16 | RO005E520589518/2 | 2025-09-02 | 2025
26846 | jud. TIMIS, loc. DUMBRAVITA, Strada MAGURA, nr. 12 | TM | solara | 0.005 | 0.0048 | 0 | 0 | CFp | NA | Retele Electrice Banat S.A. | 26495165 | 2025-04-15 | RO005E514440923/1 | 2025-09-26 | 2025
26847 | jud. TIMIS, loc. CHISODA, Strada PACII, nr. 15-/14, ap. 5 | TM | solara | 0.01 | 0.009799 | 0 | 0 | CFp | NA | Retele Electrice Banat S.A. | 26499588 | 2025-07-10 | RO005E514238917/3 | 2025-09-03 | 2025
26848 | jud. ARAD, loc. ARAD, Strada Lacrimioarelor, nr. 21/A | AR | solara | 0.009 | 0.010692 | 0 | 0 | CFp | NA | Retele Electrice Banat S.A. | 26574445 | 2025-04-30 | RO005E520340355/5 | 2025-09-16 | 2025
26849 | jud. HUNEDOARA, loc. HATEG, Strada Tudor Arghezi, nr. 28 | HD | solara | 0.06 | 0.05879 | 0 | 0 | CFp | NA | Retele Electrice Banat S.A. | 26622911 | 2025-05-05 | RO005E532447715/3 | 2025-09-17 | 2025
26850 | jud. Arad, loc. MAILAT, Strada Agronomului, nr. 7 | AR | solara | 0.005 | 0.0048 | 0 | 0 | CFp | NA | Retele Electrice Banat S.A. | 26630323 | 2025-04-23 | RO005E521726084/3 | 2025-09-01 | 2025
26851 | jud. ARAD, loc. ZADARENI, Strada ZADARENI, nr. 843 | AR | solara | 0.0075 | 0.007349 | 0 | 0 | CFp | NA | Retele Electrice Banat S.A. | 26681379 | 2025-04-29 | RO005E522368289/3 | 2025-09-02 | 2025
26852 | jud. TIMIS, loc. BENCECU DE JOS, Strada BENCECU DE JOS, nr. 128/A | TM | solara | 0.0095 | 0.009309 | 100 | 0.4 | CFp | NA | Retele Electrice Banat S.A. | 26696672 | 2025-08-11 | RO005E513820069/2 | 2025-09-22 | 2025
26853 | jud. ARAD, loc. ARAD, Strada Saguna Andrei, nr. 240 | AR | solara | 0.025 | 0.02449 | 0 | 0 | CFp | NA | Retele Electrice Banat S.A. | 26701838 | 2025-05-21 | RO005E520585211/3 | 2025-09-05 | 2025
26854 | jud. ARAD, loc. ARAD, Calea Vlaicu Aurel, nr. 270 | AR | solara | 0.1 | 0.097999 | 0 | 0 | CFp | NA | Retele Electrice Banat S.A. | 26706144 | 2025-05-26 | RO005E522505169/2 | 2025-09-05 | 2025
26855 | jud. Arad, loc. Cladova, Strada CLADOVA, nr. 25 | AR | solara | 0.005 | 0.00489 | 0 | 0 | CFp | NA | Retele Electrice Banat S.A. | 26708265 | 2025-09-03 | RO005E521529401/2 | 2025-09-10 | 2025
26856 | jud. ARAD, loc. ARAD, Strada Rahovei, nr. 24 | AR | solara | 0.00522 | 0.005106 | 0 | 0 | CFp | NA | Retele Electrice Banat S.A. | 26745047 | 2025-05-21 | RO005E520262066/3 | 2025-09-02 | 2025
26857 | jud. ARAD, loc. ARAD, Strada Ghiba Birta, nr. 17 | AR | solara | 0.015 | 0.0146 | 26.32 | 0.4 | CFp | NA | Retele Electrice Banat S.A. | 26745171 | 2025-05-27 | RO005E520161143/2 | 2025-09-26 | 2025
26858 | jud. TIMIS, loc. BEREGSAU MARE, Strada V, nr. 333C | TM | solara | 0.006 | 0.00587 | 100 | 0.23 | CFp | NA | Retele Electrice Banat S.A. | 26767972 | 2025-09-18 | RO005E512980672/2 | 2025-09-18 | 2025
26859 | jud. HUNEDOARA, loc. VULCAN, Strada Caprioara, nr. 12 | HD | solara | 0.012 | 0.011759 | 200 | 0.4 | CFp | NA | Retele Electrice Banat S.A. | 26769842 | 2025-06-04 | RO005E532075936/4 | 2025-09-08 | 2025
26860 | jud. CARAS-SEVERIN, loc. POIANA MARULUI, Strada POIANA MARULUI, nr. CF34811 | CS | solara | 0.015 | 0.01455 | 500 | 0.4 | CFp | NA | Retele Electrice Banat S.A. | 26769957 | 2025-05-21 | RO005E541702864/2 | 2025-09-04 | 2025
26861 | jud. ARAD, loc. GHIOROC, Strada 6 MARTIE, nr. FN | AR | solara | 0.015 | 0.01468 | 0 | 0 | CFp | NA | Retele Electrice Banat S.A. | 26787381 | 2025-06-03 | RO005E521331244/3 | 2025-09-05 | 2025
26862 | jud. ARAD, loc. ARAD, Strada Coresi Diaconul, nr. 32 | AR | solara | 0.012 | 0.01175 | 0 | 0 | CFp | NA | Retele Electrice Banat S.A. | 26804097 | 2025-06-05 | RO005E520301891/3 | 2025-09-05 | 2025
26863 | jud. ARAD, loc. ARAD, Calea Zimandului, nr. FN | AR | solara | 0.0702 | 0.068795 | 0 | 0 | CFp | NA | Retele Electrice Banat S.A. | 26808873 | 2025-05-20 | RO005E522003869/2 | 2025-09-30 | 2025
26864 | jud. ARAD, loc. BOCSIG, Strada Bocsig, nr. 76 | AR | solara | 0.008 | 0.00774 | 0 | 0 | CFp | NA | Retele Electrice Banat S.A. | 26813550 | 2025-06-05 | RO005E520929190/2 | 2025-09-15 | 2025
26865 | jud. ARAD, loc. ZABRANI, Strada ZABRANI, nr. 720 | AR | solara | 0.006 | 0.00587 | 0 | 0 | CFp | NA | Retele Electrice Banat S.A. | 26843381 | 2025-06-13 | RO005E521544969/3 | 2025-09-29 | 2025
26866 | jud. TIMIS, loc. TIMISOARA, Strada Cotrus Ovidiu, nr. 26A | TM | solara | 0.04 | 0.03919 | 0 | 0 | CFp | NA | Retele Electrice Banat S.A. | 26872061 | 2025-06-10 | RO005E512914163/3 | 2025-09-04 | 2025
26867 | jud. ARAD, loc. LIVADA, Strada Livada, nr. 562 | AR | solara | 0.006 | 0.00578 | 50 | 0.23 | CFp | NA | Retele Electrice Banat S.A. | 26889290 | 2025-06-23 | RO005E522379472/2 | 2025-09-04 | 2025
26868 | jud. CARAS-SEVERIN, loc. CARANSEBES, Calea SEVERINULUI, nr. 197 | CS | solara | 0.025 | 0.024495 | 0 | 0 | CFp | NA | Retele Electrice Banat S.A. | 26893152 | 2025-06-17 | RO005E541498282/4 | 2025-09-18 | 2025
26869 | jud. ARAD, loc. ARAD, Strada Rosiori, nr. 24 | AR | solara | 0.006 | 0.00578 | 50 | 0.23 | CFp | NA | Retele Electrice Banat S.A. | 26896057 | 2025-06-12 | RO005E520349039/2 | 2025-09-02 | 2025
26870 | jud. HUNEDOARA, loc. SIMERIA VECHE, Strada SIMERIA VECHE, nr. DN7 | HD | solara | 0.024 | 0.02351 | 0 | 0 | CFp | NA | Retele Electrice Banat S.A. | 26898014 | 2025-06-18 | RO005E532272609/2 | 2025-09-10 | 2025
26871 | jud. ARAD, loc. BUTENI, Strada Buteni, nr. 724 | AR | solara | 0.005 | 0.004899 | 11.11 | 0.23 | CFp | NA | Retele Electrice Banat S.A. | 26899477 | 2025-06-30 | RO005E521241198/2 | 2025-09-01 | 2025
26872 | jud. ARAD, loc. ARAD, Strada Dorului, nr. 29 | AR | solara | 0.01 | 0.0097 | 0 | 0 | CFp | NA | Retele Electrice Banat S.A. | 26906312 | 2025-06-23 | RO005E520381192/2 | 2025-09-15 | 2025
26873 | jud. TIMIS, loc. BERINI, Strada Extravilan, nr. FN | TM | solara | 0.01 | 0.009795 | 0 | 0 | CFp | NA | Retele Electrice Banat S.A. | 26906739 | 2025-06-16 | RO005E514212751/2 | 2025-09-23 | 2025
26874 | jud. TIMIS, loc. TIMISOARA, Calea Urseni, nr. 225 | TM | solara | 0.01 | 0.00975 | 0 | 0 | CFp | NA | Retele Electrice Banat S.A. | 26934030 | 2025-06-19 | RO005E513538133/3 | 2025-09-04 | 2025
26875 | jud. HUNEDOARA, loc. NALATVAD, Strada NALATVAD, nr. 80A | HD | solara | 0.00862 | 0.008148 | 0 | 0 | CFp | NA | Retele Electrice Banat S.A. | 26935029 | 2025-06-24 | RO005E532357827/4 | 2025-09-05 | 2025
26876 | jud. ARAD, loc. VLADIMIRESCU, Strada 22 Decembrie, nr. 27 | AR | solara | 0.00637 | 0.006143 | 50 | 0.4 | CFp | NA | Retele Electrice Banat S.A. | 26935241 | 2025-06-30 | RO005E520836467/2 | 2025-09-10 | 2025
26877 | jud. ARAD, loc. PAIUSENI, Strada Paiuseni, nr. 142 | AR | solara | 0.012 | 0.01166 | 200 | 0.4 | CFp | NA | Retele Electrice Banat S.A. | 26935477 | 2025-06-27 | RO005E521000809/4 | 2025-09-05 | 2025
26878 | jud. TIMIS, loc. UIVAR, Strada UIVAR, nr. 95 | TM | solara | 0.00996 | 0.00976 | 0 | 0 | CFp | NA | Retele Electrice Banat S.A. | 26944531 | 2025-06-16 | RO005E512557830/4 | 2025-09-29 | 2025
26879 | jud. ARAD, loc. ARAD, Strada Padurii, nr. 17 | AR | solara | 0.01785 | 0.017492 | 0 | 0 | CFp | NA | Retele Electrice Banat S.A. | 26945107 | 2025-06-25 | RO005E522057385/3 | 2025-09-05 | 2025
26880 | jud. TIMIS, loc. DUMBRAVITA, Strada SANDOR FALVA, nr. 42, ap. 1 | TM | solara | 0.008 | 0.00779 | 0 | 0 | CFp | NA | Retele Electrice Banat S.A. | 26947055 | 2025-06-25 | RO005E514212111/2 | 2025-09-02 | 2025
26881 | jud. TIMIS, loc. SACOSU MARE, Strada EXTRAVILAN, nr. FN | TM | solara | 0.01 | 0.009795 | 0 | 0 | CFp | NA | Retele Electrice Banat S.A. | 26949352 | 2025-06-23 | RO005E514297080/2 | 2025-09-08 | 2025
26882 | jud. HUNEDOARA, loc. BACIA, Strada DN 66, nr. 182 A | HD | solara | 0.375 | 0.3674 | 0 | 0 | CFp | NA | Retele Electrice Banat S.A. | 26952150 | 2025-07-09 | RO005E532246138/3 | 2025-09-23 | 2025
26883 | jud. ARAD, loc. ARAD, Strada Tismana, nr. 35 | AR | solara | 0.006 | 0.00587 | 300 | 0.23 | CFp | NA | Retele Electrice Banat S.A. | 26959730 | 2025-06-13 | RO005E520266374/2 | 2025-09-17 | 2025
26884 | jud. CARAS-SEVERIN, loc. LUNCAVITA, Strada LUNCAVITA, nr. 37 | CS | solara | 0.01001 | 0.0098 | 280 | 0.4 | CFp | NA | Retele Electrice Banat S.A. | 26959954 | 2025-07-17 | RO005E541255508/4 | 2025-09-19 | 2025
26885 | jud. ARAD, loc. CURTICI, Strada Tache Ionescu, nr. 17 | AR | solara | 0.00534 | 0.005223 | 0 | 0 | CFp | NA | Retele Electrice Banat S.A. | 26961456 | 2025-08-13 | RO005E520761655/2 | 2025-09-24 | 2025
26886 | jud. ARAD, loc. LIPOVA, Strada Maria Radna, nr. 50, ap. 1 | AR | solara | 0.0032 | 0.003135 | 100 | 0.23 | CFp | NA | Retele Electrice Banat S.A. | 26984375 | 2025-08-11 | RO005E520828323/4 | 2025-09-18 | 2025
26887 | jud. ARAD, loc. LIPOVA, Strada Iancu Jianu, nr. 44 | AR | solara | 0.01892 | 0.018442 | 0 | 0 | CFp | NA | Retele Electrice Banat S.A. | 27006030 | 2025-07-09 | RO005E522615611/2 | 2025-09-15 | 2025
26888 | jud. ARAD, loc. VLADIMIRESCU, Strada Vasile Roaita, nr. 123 | AR | solara | 0.006 | 0.00587 | 50 | 0.23 | CFp | NA | Retele Electrice Banat S.A. | 27010448 | 2025-06-18 | RO005E520837266/3 | 2025-09-29 | 2025
26889 | jud. ARAD, loc. ARAD, Strada Coanda Henri, nr. 16A | AR | solara | 0.017 | 0.01656 | 0 | 0 | CFp | NA | Retele Electrice Banat S.A. | 27011264 | 2025-08-05 | RO005E522045696/3 | 2025-09-30 | 2025
26890 | jud. ARAD, loc. ARAD, Strada Timotei Cipariu, nr. 1 | AR | solara | 0.005 | 0.00488 | 0 | 0 | CFp | NA | Retele Electrice Banat S.A. | 27018881 | 2025-08-13 | RO005E520262482/2 | 2025-09-23 | 2025
26891 | jud. ARAD, loc. ARAD, Strada Dosoftei, nr. 15 | AR | solara | 0.008 | 0.00774 | 0 | 0 | CFp | NA | Retele Electrice Banat S.A. | 27025123 | 2025-07-02 | RO005E520209135/4 | 2025-09-05 | 2025
26892 | jud. ARAD, loc. IRATOSU, Strada IRATOSU, nr. 75 | AR | solara | 0.005 | 0.00489 | 10 | 0.23 | CFp | NA | Retele Electrice Banat S.A. | 27048285 | 2025-06-23 | RO005E521497371/3 | 2025-09-16 | 2025
26893 | jud. ARAD, loc. SEBIS, Strada Salcamilor, nr. 6 | AR | solara | 0.015 | 0.0146 | 314 | 0.4 | CFp | NA | Retele Electrice Banat S.A. | 27052361 | 2025-07-03 | RO005E521213052/2 | 2025-09-26 | 2025
26894 | jud. ARAD, loc. ARAD, Strada Castor, nr. 12 | AR | solara | 0.006 | 0.00587 | 205 | 0.23 | CFp | NA | Retele Electrice Banat S.A. | 27053535 | 2025-06-23 | RO005E520532011/2 | 2025-09-02 | 2025
26895 | jud. TIMIS, loc. TIPARI, Strada TIPARI, nr. 26 | TM | solara | 0.006 | 0.00587 | 50 | 0.23 | CFp | NA | Retele Electrice Banat S.A. | 27075329 | 2025-09-04 | RO005E513144147/3 | 2025-09-05 | 2025
26896 | jud. ARAD, loc. ZARAND, Strada VASILE ALECSANDRI, nr. 20 | AR | solara | 0.01689 | 0.016551 | 0 | 0 | CFp | NA | Retele Electrice Banat S.A. | 27080589 | 2025-09-12 | RO005E521986385/4 | 2025-09-13 | 2025
26897 | jud. ARAD, loc. CINTEI, Strada Ion Creanga, nr. 10 | AR | solara | 0.006 | 0.005879 | 50 | 0.23 | CFp | NA | Retele Electrice Banat S.A. | 27081365 | 2025-09-03 | RO005E521956663/3 | 2025-09-09 | 2025
26898 | jud. TIMIS, loc. IZVIN, Strada IZVIN, nr. 15 | TM | solara | 0.15 | 0.14685 | 0 | 0 | CFp | NA | Retele Electrice Banat S.A. | 27084400 | 2025-07-07 | RO005E512878623/2 | 2025-09-15 | 2025
26899 | jud. TIMIS, loc. DETA, Strada Mihai Viteazul, nr. 50 | TM | solara | 0.00979 | 0.009094 | 50 | 0.4 | CFp | NA | Retele Electrice Banat S.A. | 27092477 | 2025-07-10 | RO005E512244057/2 | 2025-09-16 | 2025
26900 | jud. TIMIS, loc. GIROC, Strada RODNEI, nr. 5 | TM | solara | 0.005 | 0.00489 | 0 | 0 | CFp | NA | Retele Electrice Banat S.A. | 27093740 | 2025-08-20 | RO005E511449020/2 | 2025-09-18 | 2025
26901 | jud. ARAD, loc. PANCOTA, Strada Vasile Goldis, nr. 68 | AR | solara | 0.015 | 0.0146 | 0 | 0 | CFp | NA | Retele Electrice Banat S.A. | 27094301 | 2025-07-09 | RO005E521268715/4 | 2025-09-30 | 2025
26902 | jud. TIMIS, loc. Mosnita Noua, Strada Fecioarei, nr. 41 | TM | solara | 0.006 | 0.00578 | 200 | 0.23 | CFp | NA | Retele Electrice Banat S.A. | 27096609 | 2025-08-25 | RO005E513802261/3 | 2025-09-17 | 2025
26903 | jud. TIMIS, loc. TIMISOARA, Strada Janos Paris, martir, nr. 17 | TM | solara | 0.008 | 0.00783 | 0 | 0 | CFp | NA | Retele Electrice Banat S.A. | 27118903 | 2025-08-14 | RO005E511682670/3 | 2025-09-04 | 2025
26904 | jud. ARAD, loc. VLADIMIRESCU, Strada GEMINA, nr. 52 | AR | solara | 0.006 | 0.00582 | 8.33 | 0.4 | CFp | NA | Retele Electrice Banat S.A. | 27134812 | 2025-07-09 | RO005E522325912/3 | 2025-09-02 | 2025
26905 | jud. ARAD, loc. VLADIMIRESCU, Strada LONDRA, nr. 14B | AR | solara | 0.008 | 0.00783 | 0 | 0 | CFp | NA | Retele Electrice Banat S.A. | 27136529 | 2025-07-14 | RO005E522513719/3 | 2025-09-03 | 2025
26906 | jud. ARAD, loc. VLADIMIRESCU, Strada Afrodita, nr. 6 | AR | solara | 0.006 | 0.00587 | 50 | 0.4 | CFp | NA | Retele Electrice Banat S.A. | 27137630 | 2025-07-02 | RO005E522481320/5 | 2025-09-04 | 2025
26907 | jud. ARAD, loc. ARAD, Strada Coresi Diaconul, nr. 21 | AR | solara | 0.00528 | 0.005154 | 30 | 0.23 | CFp | NA | Retele Electrice Banat S.A. | 27143116 | 2025-07-17 | RO005E520301846/2 | 2025-09-09 | 2025
26908 | jud. ARAD, loc. ARAD, Strada Creanga Ion, nr. 2/D | AR | solara | 0.00528 | 0.005154 | 30 | 0.23 | CFp | NA | Retele Electrice Banat S.A. | 27143470 | 2025-09-22 | RO005E522426138/2 | 2025-09-22 | 2025
26909 | jud. ARAD, loc. ARAD, Strada STEPHAN LUDWIG ROTH, nr. 7 | AR | solara | 0.006 | 0.00587 | 50 | 0.23 | CFp | NA | Retele Electrice Banat S.A. | 27147023 | 2025-07-04 | RO005E522231064/3 | 2025-09-23 | 2025
26910 | jud. ARAD, loc. ARAD, Strada Murgu Eftimie, nr. 8 | AR | solara | 0.0159 | 0.015482 | 0 | 0 | CFp | NA | Retele Electrice Banat S.A. | 27151762 | 2025-07-15 | RO005E520602154/3 | 2025-09-29 | 2025
26911 | jud. ARAD, loc. SEITIN, Strada IZVOR, nr. 49 | AR | solara | 0.003 | 0.002939 | 25.5 | 0.23 | CFp | NA | Retele Electrice Banat S.A. | 27152128 | 2025-07-04 | RO005E521635353/2 | 2025-09-02 | 2025
26912 | jud. ARAD, loc. SANPAUL, Strada SINPAUL, nr. 210, ap. 0 | AR | solara | 0.00984 | 0.009642 | 0 | 0 | CFp | NA | Retele Electrice Banat S.A. | 27152147 | 2025-07-03 | RO005E521521986/3 | 2025-09-17 | 2025
26913 | jud. ARAD, loc. ARAD, Strada Hector, nr. 40 | AR | solara | 0.01218 | 0.011926 | 280 | 0.4 | CFp | NA | Retele Electrice Banat S.A. | 27153047 | 2025-07-15 | RO005E520307145/3 | 2025-09-05 | 2025
26914 | jud. TIMIS, loc. DUMBRAVITA, Strada GH.DOJA, nr. 46 | TM | solara | 0.019 | 0.01662 | 0 | 0 | CFp | NA | Retele Electrice Banat S.A. | 27154963 | 2025-07-11 | RO005E511348073/4 | 2025-09-02 | 2025
26915 | jud. Arad, loc. PANCOTA, Strada 1 MAI, nr. 18 | AR | solara | 0.006 | 0.00578 | 300 | 0.23 | CFp | NA | Retele Electrice Banat S.A. | 27158599 | 2025-09-23 | RO005E521090022/2 | 2025-09-23 | 2025
26916 | jud. ARAD, loc. ARAD, Strada Hodos Constanta, nr. 13 | AR | solara | 0.026735 | 0.02619 | 0 | 0 | CFp | NA | Retele Electrice Banat S.A. | 27164906 | 2025-07-16 | RO005E520159207/3 | 2025-09-29 | 2025
26917 | jud. ARAD, loc. ARAD, Strada Ulmului, nr. 38A | AR | solara | 0.01001 | 0.0098 | 100 | 0.4 | CFp | NA | Retele Electrice Banat S.A. | 27170468 | 2025-07-22 | RO005E522334800/2 | 2025-09-05 | 2025
26918 | jud. ARAD, loc. ARAD, Strada Orient, nr. 7B | AR | solara | 0.012 | 0.011758 | 0 | 0 | CFp | NA | Retele Electrice Banat S.A. | 27171328 | 2025-07-17 | RO005E522374769/4 | 2025-09-05 | 2025
26919 | jud. ARAD, loc. PECICA, Strada 401, nr. 183 | AR | solara | 0.005915 | 0.005787 | 205 | 0.23 | CFp | NA | Retele Electrice Banat S.A. | 27174868 | 2025-07-03 | RO005E521626410/2 | 2025-09-01 | 2025
26920 | jud. ARAD, loc. ZABRANI, Strada ZABRANI, nr. 365 | AR | solara | 0.008 | 0.00783 | 0 | 0 | CFp | NA | Retele Electrice Banat S.A. | 27187063 | 2025-07-17 | RO005E521545487/2 | 2025-09-05 | 2025
26921 | jud. CARAS-SEVERIN, loc. BERLISTE, Strada Extravilan, nr. FN | CS | solara | 0.012 | 0.011755 | 0 | 0 | CFp | NA | Retele Electrice Banat S.A. | 27189648 | 2025-07-22 | RO005E541714913/2 | 2025-09-01 | 2025
26922 | jud. ARAD, loc. CICIR, Strada GEORGE ENESCU, nr. 61 | AR | solara | 0.011 | 0.009692 | 0 | 0 | CFp | NA | Retele Electrice Banat S.A. | 27213056 | 2025-07-23 | RO005E522375153/4 | 2025-09-30 | 2025
26923 | jud. TIMIS, loc. LUGOJ, Strada DECEBAL, nr. 32E | TM | solara | 0.01 | 0.009799 | 0 | 0 | CFp | NA | Retele Electrice Banat S.A. | 27217282 | 2025-07-11 | RO005E513788624/2 | 2025-09-23 | 2025
26924 | jud. ARAD, loc. SANTANA, Strada BICAZULUI, nr. 5 | AR | solara | 0.00616 | 0.006036 | 0 | 0 | CFp | NA | Retele Electrice Banat S.A. | 27217512 | 2025-07-17 | RO005E521924972/2 | 2025-09-05 | 2025
26925 | jud. ARAD, loc. SANLEANI, Strada Sanleani, nr. 481 | AR | solara | 0.0051 | 0.004898 | 100 | 0.23 | CFp | NA | Retele Electrice Banat S.A. | 27217936 | 2025-09-12 | RO005E522480486/2 | 2025-09-15 | 2025
26926 | jud. TIMIS, loc. TIMISOARA, Strada Aurel Baesu, nr. 1 | TM | solara | 0.00715 | 0.006997 | 0 | 0 | CFp | NA | Retele Electrice Banat S.A. | 27221926 | 2025-08-21 | RO005E514496979/1 | 2025-09-04 | 2025
26927 | jud. TIMIS, loc. MOSNITA NOUA, Strada TOPOGRAFILOR, nr. 3, ap. 1 | TM | solara | 0.00588 | 0.005662 | 0 | 0 | CFp | NA | Retele Electrice Banat S.A. | 27227684 | 2025-07-18 | RO005E514481333/1 | 2025-09-02 | 2025
26928 | jud. TIMIS, loc. CHEVERESU MARE, Strada CHEVERESU MARE, nr. 277C | TM | solara | 0.08 | 0.0781 | 0 | 0 | CFp | NA | Retele Electrice Banat S.A. | 27232351 | 2025-07-07 | RO005E513050895/3 | 2025-09-10 | 2025
26929 | jud. TIMIS, loc. MOSNITA NOUA, Calea MOSNITA VECHE, nr. 12A | TM | solara | 0.004 | 0.00391 | 0 | 0 | CFp | NA | Retele Electrice Banat S.A. | 27234936 | 2025-09-18 | RO005E514282859/2 | 2025-09-18 | 2025
26930 | jud. TIMIS, loc. URSENI, Strada Adelina, nr. 30 | TM | solara | 0.00609 | 0.005868 | 314 | 0.4 | CFp | NA | Retele Electrice Banat S.A. | 27243802 | 2025-08-04 | RO005E514487407/1 | 2025-09-02 | 2025
26931 | jud. TIMIS, loc. MOSNITA VECHE, Strada Bolero, nr. 8 | TM | solara | 0.005 | 0.0048 | 314 | 0.23 | CFp | NA | Retele Electrice Banat S.A. | 27244114 | 2025-07-21 | RO005E514481760/1 | 2025-09-04 | 2025
26932 | jud. TIMIS, loc. LUGOJ, Strada BOLINTINEANU D., nr. 9, ap. 1 | TM | solara | 0.006 | 0.00578 | 200 | 0.23 | CFp | NA | Retele Electrice Banat S.A. | 27252597 | 2025-08-20 | RO005E511845851/2 | 2025-09-02 | 2025
26933 | jud. TIMIS, loc. TIMISOARA, Calea Buziasului, nr. 11 | TM | solara | 0.093665 | 0.091742 | 0 | 0 | CFp | NA | Retele Electrice Banat S.A. | 27253485 | 2025-07-16 | RO005E514160236/2 | 2025-09-19 | 2025
26934 | jud. ARAD, loc. ZIMANDCUZ, Strada ZIMANDCUZ, nr. 133B | AR | solara | 0.022085 | 0.02164 | 72 | 0.4 | CFp | NA | Retele Electrice Banat S.A. | 27254445 | 2025-07-23 | RO005E522507071/4 | 2025-09-05 | 2025
26935 | jud. TIMIS, loc. HITIAS, Strada HITIAS, nr. 74 | TM | solara | 0.006 | 0.005879 | 100 | 0.23 | CFp | NA | Retele Electrice Banat S.A. | 27257616 | 2025-07-28 | RO005E512173610/2 | 2025-09-22 | 2025
26936 | jud. ARAD, loc. ARAD, Strada Saguna Andrei, nr. 15, ap. 1 | AR | solara | 0.027 | 0.02606 | 0 | 0 | CFp | NA | Retele Electrice Banat S.A. | 27258235 | 2025-07-31 | RO005E521300420/2 | 2025-09-29 | 2025
26937 | jud. ARAD, loc. LIVADA, Strada Livada, nr. 871 | AR | solara | 0.00968 | 0.009485 | 200 | 0.4 | CFp | NA | Retele Electrice Banat S.A. | 27260049 | 2025-07-14 | RO005E522333438/4 | 2025-09-03 | 2025
26938 | jud. ARAD, loc. SANLEANI, Strada SINLEANI, nr. 574 | AR | solara | 0.006 | 0.00587 | 50 | 0.4 | CFp | NA | Retele Electrice Banat S.A. | 27263490 | 2025-07-28 | RO005E522487270/2 | 2025-09-12 | 2025
26939 | jud. TIMIS, loc. TIMISOARA, Strada AMAN THEODOR, nr. 44 | TM | solara | 0.012 | 0.01166 | 314 | 0.4 | CFp | NA | Retele Electrice Banat S.A. | 27264100 | 2025-09-16 | RO005E513500244/2 | 2025-09-16 | 2025
26940 | jud. TIMIS, loc. TIMISOARA, Calea URSENI, nr. 181 | TM | solara | 0.006 | 0.005879 | 0 | 0 | CFp | NA | Retele Electrice Banat S.A. | 27264663 | 2025-07-30 | RO005E514485809/1 | 2025-09-04 | 2025
26941 | jud. ARAD, loc. LIVADA, Strada PRINCIPALA, nr. 931 | AR | solara | 0.00736 | 0.007113 | 50 | 0.4 | CFp | NA | Retele Electrice Banat S.A. | 27278400 | 2025-07-28 | RO005E522317812/4 | 2025-09-08 | 2025
26942 | jud. TIMIS, loc. MANASTIUR, Strada MANASTIUR, nr. 214 | TM | solara | 0.005 | 0.0048 | 0 | 0 | CFp | NA | Retele Electrice Banat S.A. | 27279863 | 2025-09-04 | RO005E512117225/2 | 2025-09-08 | 2025
26943 | jud. ARAD, loc. ARAD, Strada Campul Linistii, nr. 1A, bl. CORP C | AR | solara | 0.396 | 0.38808 | 0 | 0 | CFp | NA | Retele Electrice Banat S.A. | 27281394 | 2025-09-11 | RO005E522351854/2 | 2025-09-29 | 2025
26944 | jud. TIMIS, loc. TIMISOARA, Strada Surorile Caceu, martir, nr. 33, ap. 0 | TM | solara | 0.00979 | 0.009584 | 31.5 | 0.4 | CFp | NA | Retele Electrice Banat S.A. | 27282413 | 2025-08-20 | RO005E510277174/2 | 2025-09-30 | 2025
26945 | jud. HUNEDOARA, loc. HUNEDOARA, Strada Stefan Luchian, nr. 8 | HD | solara | 0.00999 | 0.009789 | 0 | 0 | CFp | NA | Retele Electrice Banat S.A. | 27288499 | 2025-07-23 | RO005E530336170/5 | 2025-09-29 | 2025
26946 | jud. TIMIS, loc. TIMISOARA, Strada MANGIUCA SIMION, nr. 5 | TM | solara | 0.005 | 0.00489 | 100 | 0.23 | CFp | NA | Retele Electrice Banat S.A. | 27290479 | 2025-09-10 | RO005E513108710/2 | 2025-09-11 | 2025
26947 | jud. ARAD, loc. ZADARENI, Strada ZADARENI, nr. 18A | AR | solara | 0.003 | 0.00244 | 13.88 | 0.23 | CFp | NA | Retele Electrice Banat S.A. | 27290926 | 2025-09-22 | RO005E521797644/2 | 2025-09-22 | 2025
26948 | jud. TIMIS, loc. GIARMATA, Strada IZVORULUI, nr. 21 | TM | solara | 0.008 | 0.00783 | 50 | 0.4 | CFp | NA | Retele Electrice Banat S.A. | 27292174 | 2025-08-11 | RO005E511548200/2 | 2025-09-17 | 2025
26949 | jud. TIMIS, loc. Dumbravita, Strada LALELELOR, nr. 3A | TM | solara | 0.01 | 0.009799 | 200 | 0.4 | CFp | NA | Retele Electrice Banat S.A. | 27292184 | 2025-07-30 | RO005E514485810/1 | 2025-09-16 | 2025
26950 | jud. HUNEDOARA, loc. TRESTIA, Strada TRESTIA, nr. 99, bl. -, sc. -, et. -, ap. - | HD | solara | 0.006 | 0.00587 | 200 | 0.23 | CFp | NA | Retele Electrice Banat S.A. | 27294859 | 2025-07-29 | RO005E531241468/2 | 2025-09-05 | 2025
26951 | jud. TIMIS, loc. DETA, Strada Termal, nr. 2 | TM | solara | 0.004 | 0.00382 | 0 | 0 | CFp | NA | Retele Electrice Banat S.A. | 27296835 | 2025-08-19 | RO005E513191082/3 | 2025-09-16 | 2025
26952 | jud. ARAD, loc. ARAD, Strada Corbului, nr. 7 | AR | solara | 0.008 | 0.00783 | 0 | 0 | CFp | NA | Retele Electrice Banat S.A. | 27300787 | 2025-07-29 | RO005E520329015/3 | 2025-09-29 | 2025
26953 | jud. TIMIS, loc. GHIRODA, Strada Intravilan, nr. FN | TM | solara | 0.0192 | 0.018806 | 400 | 0.4 | CFp | NA | Retele Electrice Banat S.A. | 27300945 | 2025-07-31 | RO005E514294672/2 | 2025-09-15 | 2025
26954 | jud. TIMIS, loc. SANNICOLAU MARE, Strada Marasesti, nr. 45 | TM | solara | 0.005 | 0.00487 | 50 | 0.4 | CFp | NA | Retele Electrice Banat S.A. | 27300998 | 2025-07-24 | RO005E512923545/2 | 2025-09-04 | 2025
26955 | jud. ARAD, loc. BUTENI, Strada NICOLAE BALCESCU, nr. 9 | AR | solara | 0.008 | 0.00783 | 200 | 0.4 | CFp | NA | Retele Electrice Banat S.A. | 27303505 | 2025-09-18 | RO005E521238532/9 | 2025-09-18 | 2025
26956 | jud. ARAD, loc. BUTENI, Strada BUTENI, nr. 552 | AR | solara | 0.005 | 0.00489 | 11.11 | 0.23 | CFp | NA | Retele Electrice Banat S.A. | 27315957 | 2025-09-15 | RO005E521239331/2 | 2025-09-15 | 2025
26957 | jud. Arad, loc. Berindia, Strada Sindioara, nr. 36 | AR | solara | 0.008 | 0.00783 | 100 | 0.4 | CFp | NA | Retele Electrice Banat S.A. | 27319294 | 2025-08-04 | RO005E520993809/4 | 2025-09-02 | 2025
26958 | jud. HUNEDOARA, loc. SIMERIA, Soseaua Soseaua Nationala, nr. 32 | HD | solara | 0.006 | 0.00568 | 280 | 0.4 | CFp | NA | Retele Electrice Banat S.A. | 27319410 | 2025-07-31 | RO005E531371091/3 | 2025-09-23 | 2025
26959 | jud. ARAD, loc. ARAD, Strada Constitutiei, nr. 128 A | AR | solara | 0.0099 | 0.009692 | 0 | 0 | CFp | NA | Retele Electrice Banat S.A. | 27319619 | 2025-08-05 | RO005E522104647/3 | 2025-09-17 | 2025
26960 | jud. ARAD, loc. ARAD, Strada Alecsandri Vasile, nr. 1, et. 1, ap. 10 | AR | solara | 0.015 | 0.01469 | 300 | 0.4 | CFp | NA | Retele Electrice Banat S.A. | 27320245 | 2025-07-30 | RO005E522572859/2 | 2025-09-05 | 2025
26961 | jud. ARAD, loc. SEBIS, Strada P-ta Arenei, nr. 15 | AR | solara | 0.02 | 0.0194 | 0 | 0 | CFp | NA | Retele Electrice Banat S.A. | 27320937 | 2025-08-05 | RO005E521351088/4 | 2025-09-29 | 2025
26962 | jud. TIMIS, loc. GIERA, Strada EXTRAVILAN, nr. FARA | TM | solara | 0.012 | 0.011755 | 0 | 0 | CFp | NA | Retele Electrice Banat S.A. | 27324209 | 2025-08-11 | RO005E514192220/2 | 2025-09-02 | 2025
26963 | jud. ARAD, loc. ARAD, Strada Ulmului, nr. 56E | AR | solara | 0.02 | 0.0195 | 0 | 0 | CFp | NA | Retele Electrice Banat S.A. | 27324813 | 2025-07-29 | RO005E522096007/4 | 2025-09-29 | 2025
26964 | jud. TIMIS, loc. TIMISOARA, Strada Surorile Caceu, martir, nr. 68 | TM | solara | 0.008 | 0.00776 | 0 | 0 | CFp | NA | Retele Electrice Banat S.A. | 27325492 | 2025-08-19 | RO005E513120837/3 | 2025-09-01 | 2025
26965 | jud. ARAD, loc. BUTENI, Strada PRIMAVERII, nr. 67 | AR | solara | 0.008 | 0.00783 | 100 | 0.4 | CFp | NA | Retele Electrice Banat S.A. | 27327028 | 2025-09-23 | RO005E521237373/5 | 2025-09-23 | 2025
26966 | jud. TIMIS, loc. SANANDREI, Strada Anemonelor, nr. 16 | TM | solara | 0.008 | 0.00774 | 50 | 0.4 | CFp | NA | Retele Electrice Banat S.A. | 27336034 | 2025-08-12 | RO005E513929250/2 | 2025-09-26 | 2025
26967 | jud. ARAD, loc. LIPOVA, Strada Iancu Jianu, nr. 54 | AR | solara | 0.006 | 0.00587 | 50 | 0.4 | CFp | NA | Retele Electrice Banat S.A. | 27339214 | 2025-09-16 | RO005E520850980/3 | 2025-09-16 | 2025
26968 | jud. HUNEDOARA, loc. MINTIA, Strada Izvorului, nr. 179C | HD | solara | 0.006 | 0.00578 | 25 | 0.23 | CFp | NA | Retele Electrice Banat S.A. | 27340163 | 2025-09-08 | RO005E532238814/2 | 2025-09-09 | 2025
26969 | jud. TIMIS, loc. SANMIHAIU ROMAN, Strada UTVIN, nr. 224-/C | TM | solara | 0.01 | 0.00979 | 200 | 0.4 | CFp | NA | Retele Electrice Banat S.A. | 27341023 | 2025-07-30 | RO005E513977130/2 | 2025-09-23 | 2025
26970 | jud. TIMIS, loc. TIMISOARA, Strada Mendeleev D. Ivanovici, nr. 21 | TM | solara | 0.00609 | 0.005958 | 100 | 0.4 | CFp | NA | Retele Electrice Banat S.A. | 27341504 | 2025-08-20 | RO005E510171313/2 | 2025-09-02 | 2025
26971 | jud. TIMIS, loc. JABAR, Strada JABAR, nr. 176/B | TM | solara | 0.006 | 0.00578 | 293 | 0.23 | CFp | NA | Retele Electrice Banat S.A. | 27341791 | 2025-09-09 | RO005E512212210/2 | 2025-09-22 | 2025
26972 | jud. TIMIS, loc. MOSNITA NOUA, Strada SOFIA, nr. 48 | TM | solara | 0.006 | 0.00587 | 50 | 0.23 | CFp | NA | Retele Electrice Banat S.A. | 27342109 | 2025-09-11 | RO005E513880920/2 | 2025-09-12 | 2025
26973 | jud. TIMIS, loc. CLADOVA, Strada CLADOVA, nr. 21 | TM | solara | 0.005 | 0.004897 | 100 | 0.23 | CFp | NA | Retele Electrice Banat S.A. | 27342183 | 2025-08-08 | RO005E512134101/2 | 2025-09-02 | 2025
26974 | jud. TIMIS, loc. GHIRODA, Strada Vulturilor, nr. 5, ap. 2 | TM | solara | 0.003 | 0.002939 | 0 | 0 | CFp | NA | Retele Electrice Banat S.A. | 27342396 | 2025-08-26 | RO005E513981270/3 | 2025-09-08 | 2025
26975 | jud. TIMIS, loc. TIMISOARA, PIATA Adamachi Vasile, nr. 7 | TM | solara | 0.027 | 0.026459 | 0 | 0 | CFp | NA | Retele Electrice Banat S.A. | 27342952 | 2025-07-30 | RO005E514405722/2 | 2025-09-09 | 2025
26976 | jud. TIMIS, loc. GIARMATA, Strada Alexandru Mocioni, nr. 7, ap. 3/1 | TM | solara | 0.008 | 0.00774 | 200 | 0.23 | CFp | NA | Retele Electrice Banat S.A. | 27343050 | 2025-08-19 | RO005E513132582/3 | 2025-09-04 | 2025
26977 | jud. ARAD, loc. CUIED, Strada CUIED, nr. 49 | AR | solara | 0.008 | 0.00783 | 200 | 0.4 | CFp | NA | Retele Electrice Banat S.A. | 27344715 | 2025-09-16 | RO005E521008559/3 | 2025-09-22 | 2025
26978 | jud. ARAD, loc. IGNESTI, Strada Ignesti, nr. 12 | AR | solara | 0.005 | 0.00485 | 0 | 0 | CFp | NA | Retele Electrice Banat S.A. | 27345435 | 2025-08-04 | RO005E520994653/2 | 2025-09-02 | 2025
26979 | jud. ARAD, loc. ARAD, Strada ION CAMPINEANU, nr. 34 | AR | solara | 0.006 | 0.00587 | 50 | 0.4 | CFp | NA | Retele Electrice Banat S.A. | 27346830 | 2025-08-19 | RO005E520678236/2 | 2025-09-25 | 2025
26980 | jud. TIMIS, loc. SACALAZ, Strada MAGNOLIEI, nr. 9B | TM | solara | 0.006 | 0.00587 | 100 | 0.23 | CFp | NA | Retele Electrice Banat S.A. | 27346909 | 2025-08-01 | RO005E513924389/2 | 2025-09-18 | 2025
26981 | jud. ARAD, loc. ARAD, Strada Mihai Eminescu, nr. 16, ap. 24 | AR | solara | 0.005 | 0.0048 | 0 | 0 | CFp | NA | Retele Electrice Banat S.A. | 27347256 | 2025-07-28 | RO005E520195713/2 | 2025-09-02 | 2025
26982 | jud. TIMIS, loc. UTVIN, Strada UTVIN, nr. 390 | TM | solara | 0.006 | 0.00587 | 50 | 0.23 | CFp | NA | Retele Electrice Banat S.A. | 27347518 | 2025-09-04 | RO005E511441189/2 | 2025-09-05 | 2025
26983 | jud. ARAD, loc. SICULA, Strada Sicula, nr. 304 | AR | solara | 0.00624 | 0.005915 | 300 | 0.4 | CFp | NA | Retele Electrice Banat S.A. | 27347902 | 2025-08-07 | RO005E522484356/2 | 2025-09-03 | 2025
26984 | jud. HUNEDOARA, loc. ZAM, Strada ZAM, nr. 241A | HD | solara | 0.005 | 0.004899 | 100 | 0.23 | CFp | NA | Retele Electrice Banat S.A. | 27347977 | 2025-08-01 | RO005E531084733/2 | 2025-09-22 | 2025
26985 | jud. TIMIS, loc. BEREGSAU MARE, Strada I, nr. 71 | TM | solara | 0.008 | 0.007839 | 0 | 0 | CFp | NA | Retele Electrice Banat S.A. | 27348381 | 2025-08-12 | RO005E512525712/2 | 2025-09-16 | 2025
26986 | jud. HUNEDOARA, loc. HUNEDOARA, Strada Latureni, nr. 50C | HD | solara | 0.008 | 0.007839 | 16.6 | 0.4 | CFp | NA | Retele Electrice Banat S.A. | 27348603 | 2025-08-01 | RO005E532388247/2 | 2025-09-18 | 2025
26987 | jud. HUNEDOARA, loc. DEVA, Strada Flamingo, nr. 15 | HD | solara | 0.006 | 0.00578 | 60 | 0.4 | CFp | NA | Retele Electrice Banat S.A. | 27348604 | 2025-08-01 | RO005E532229645/2 | 2025-09-18 | 2025
26988 | jud. HUNEDOARA, loc. DEVA, Strada Tineretului, nr. 9 | HD | solara | 0.006 | 0.005879 | 100 | 0.4 | CFp | NA | Retele Electrice Banat S.A. | 27348698 | 2025-08-01 | RO005E532301073/4 | 2025-09-18 | 2025
26989 | jud. TIMIS, loc. TIMISOARA, Strada Lacramioarei, nr. 10, ap. 17 | TM | solara | 0.00825 | 0.008084 | 0 | 0 | CFp | NA | Retele Electrice Banat S.A. | 27348709 | 2025-08-19 | RO005E514158581/2 | 2025-09-19 | 2025
26990 | jud. HUNEDOARA, loc. URICANI, Strada STERMINOS, nr. 3 | HD | solara | 0.006 | 0.005879 | 11.11 | 0.23 | CFp | NA | Retele Electrice Banat S.A. | 27348787 | 2025-08-01 | RO005E531985317/3 | 2025-09-18 | 2025
26991 | jud. HUNEDOARA, loc. HUNEDOARA, Strada Latureni, nr. 45 | HD | solara | 0.006 | 0.00582 | 50 | 0.23 | CFp | NA | Retele Electrice Banat S.A. | 27348894 | 2025-08-01 | RO005E530439635/2 | 2025-09-25 | 2025
26992 | jud. TIMIS, loc. DUMBRAVITA, Strada J.R. KIPLING, nr. 25 | TM | solara | 0.01068 | 0.010366 | 0 | 0 | CFp | NA | Retele Electrice Banat S.A. | 27349084 | 2025-08-25 | RO005E513289495/3 | 2025-09-10 | 2025
26993 | jud. HUNEDOARA, loc. RACHITOVA, Strada RACHITOVA, nr. 50 | HD | solara | 0.005 | 0.00482 | 0 | 0 | CFp | NA | Retele Electrice Banat S.A. | 27350399 | 2025-08-01 | RO005E530967002/3 | 2025-09-18 | 2025
26994 | jud. TIMIS, loc. GIROC, Strada ASTRILOR, nr. 30 | TM | solara | 0.008 | 0.007838 | 0 | 0 | CFp | NA | Retele Electrice Banat S.A. | 27351323 | 2025-07-30 | RO005E513322088/4 | 2025-09-25 | 2025
26995 | jud. TIMIS, loc. ALBINA, Strada SEBES, nr. 39 | TM | solara | 0.005 | 0.0048 | 0 | 0 | CFp | NA | Retele Electrice Banat S.A. | 27354060 | 2025-08-29 | RO005E511463385/2 | 2025-09-01 | 2025
26996 | jud. CARAS-SEVERIN, loc. RESITA, Strada Ion Luca Caragiale, nr. 22 | CS | solara | 0.003 | 0.00284 | 0 | 0 | CFp | NA | Retele Electrice Banat S.A. | 27354571 | 2025-08-14 | RO005E541702583/2 | 2025-09-19 | 2025
26997 | jud. ARAD, loc. ARAD, Strada Doja Gheorghe, nr. 189 | AR | solara | 0.006 | 0.005879 | 100 | 0.23 | CFp | NA | Retele Electrice Banat S.A. | 27354763 | 2025-07-29 | RO005E520331917/3 | 2025-09-02 | 2025
26998 | jud. TIMIS, loc. COMEAT, Strada COMEAT, nr. 5 | TM | solara | 0.015 | 0.0146 | 50 | 0.4 | CFp | NA | Retele Electrice Banat S.A. | 27355795 | 2025-08-18 | RO005E511418363/3 | 2025-09-22 | 2025
26999 | jud. TIMIS, loc. TIMISOARA, Strada Ivan Nicolae, nr. 7 | TM | solara | 0.006 | 0.005879 | 27 | 0.23 | CFp | NA | Retele Electrice Banat S.A. | 27356226 | 2025-08-13 | RO005E513450350/2 | 2025-09-04 | 2025
27000 | jud. ARAD, loc. ARAD, Strada Gorunului, nr. 26 | AR | solara | 0.005 | 0.004899 | 0 | 0 | CFp | NA | Retele Electrice Banat S.A. | 27356297 | 2025-07-29 | RO005E520525271/2 | 2025-09-02 | 2025
27001 | jud. HUNEDOARA, loc. LUDESTII DE JOS, Strada LUDESTII DE JOS, nr. 1 | HD | solara | 0.00623 | 0.006095 | 0 | 0 | CFp | NA | Retele Electrice Banat S.A. | 27356370 | 2025-08-04 | RO005E531173451/3 | 2025-09-30 | 2025
27002 | jud. TIMIS, loc. TIMISOARA, Strada Tudor Arghezi, nr. 17 | TM | solara | 0.009 | 0.00872 | 0 | 0 | CFp | NA | Retele Electrice Banat S.A. | 27356490 | 2025-08-01 | RO005E514207025/3 | 2025-09-16 | 2025
27003 | jud. ARAD, loc. SANLEANI, Strada SINLEANI, nr. 172 | AR | solara | 0.012 | 0.01166 | 0 | 0 | CFp | NA | Retele Electrice Banat S.A. | 27356979 | 2025-08-05 | RO005E521806397/3 | 2025-09-29 | 2025
27004 | jud. HUNEDOARA, loc. CRIVA, Strada CRIVA, nr. 1 | HD | solara | 0.008 | 0.00774 | 280 | 0.23 | CFp | NA | Retele Electrice Banat S.A. | 27357268 | 2025-09-08 | RO005E532517904/2 | 2025-09-17 | 2025
27005 | jud. CARAS-SEVERIN, loc. MACESTI, Strada Extravilan, nr. FN | CS | solara | 0.012 | 0.01166 | 0 | 0 | CFp | NA | Retele Electrice Banat S.A. | 27360735 | 2025-08-15 | RO005E541724701/2 | 2025-09-04 | 2025
27006 | jud. TIMIS, loc. TIMISOARA, Strada MANGIUCA SIMION, nr. 16 | TM | solara | 0.006 | 0.00586 | 100 | 0.23 | CFp | NA | Retele Electrice Banat S.A. | 27361961 | 2025-08-13 | RO005E510698878/2 | 2025-09-02 | 2025
27007 | jud. TIMIS, loc. SACALAZ, Strada FA, nr. 475/A | TM | solara | 0.00777 | 0.007515 | 0 | 0 | CFp | NA | Retele Electrice Banat S.A. | 27363464 | 2025-09-02 | RO005E511570148/5 | 2025-09-29 | 2025
27008 | jud. TIMIS, loc. SANMIHAIU ROMAN, Strada SANMIHAIU ROMAN, nr. 431-/I | TM | solara | 0.017 | 0.01656 | 0 | 0 | CFp | NA | Retele Electrice Banat S.A. | 27363585 | 2025-08-20 | RO005E514225070/2 | 2025-09-04 | 2025
27009 | jud. HUNEDOARA, loc. VISCA, Strada VISCA, nr. 49 | HD | solara | 0.004 | 0.00391 | 13.5 | 0.23 | CFp | NA | Retele Electrice Banat S.A. | 27364059 | 2025-08-04 | RO005E531103173/3 | 2025-09-19 | 2025
27010 | jud. TIMIS, loc. MOSNITA NOUA, Strada Monica, nr. 16, ap. 1 | TM | solara | 0.008 | 0.00776 | 0 | 0 | CFp | NA | Retele Electrice Banat S.A. | 27364905 | 2025-08-05 | RO005E513788781/3 | 2025-09-19 | 2025
27011 | jud. ARAD, loc. BONTESTI, Strada Bontesti, nr. 83 | AR | solara | 0.006 | 0.005877 | 30 | 0.4 | CFp | NA | Retele Electrice Banat S.A. | 27367673 | 2025-08-29 | RO005E521059162/5 | 2025-09-05 | 2025
27012 | jud. Timis, loc. STIUCA, Strada PRINCIPALA, nr. 52 | TM | solara | 0.006 | 0.005879 | 50 | 0.23 | CFp | NA | Retele Electrice Banat S.A. | 27368482 | 2025-08-18 | RO005E513971224/3 | 2025-09-04 | 2025
27013 | jud. TIMIS, loc. CHISODA, Strada Afinului, nr. 24 | TM | solara | 0.012 | 0.01166 | 293 | 0.4 | CFp | NA | Retele Electrice Banat S.A. | 27370085 | 2025-08-01 | RO005E514008361/3 | 2025-09-18 | 2025
27014 | jud. ARAD, loc. SOCODOR, Strada SOCODOR, nr. 669A | AR | solara | 0.00637 | 0.006233 | 0 | 0 | CFp | NA | Retele Electrice Banat S.A. | 27370858 | 2025-07-31 | RO005E522381352/3 | 2025-09-03 | 2025
27015 | jud. TIMIS, loc. DUMBRAVITA, Strada LICEANULUI, nr. 7 | TM | solara | 0.012 | 0.01175 | 0 | 0 | CFp | NA | Retele Electrice Banat S.A. | 27371121 | 2025-08-18 | RO005E513462375/3 | 2025-09-02 | 2025
27016 | jud. TIMIS, loc. GIARMATA, Strada VICTOR BABES, nr. 8, ap. 2 | TM | solara | 0.005915 | 0.005787 | 200 | 0.23 | CFp | NA | Retele Electrice Banat S.A. | 27371493 | 2025-08-01 | RO005E513458101/2 | 2025-09-18 | 2025
27017 | jud. TIMIS, loc. SAG, Strada LXXXV, nr. 8A | TM | solara | 0.012 | 0.01156 | 500 | 0.4 | CFp | NA | Retele Electrice Banat S.A. | 27372028 | 2025-08-01 | RO005E513548741/2 | 2025-09-17 | 2025
27018 | jud. TIMIS, loc. CARANI, Strada HERA, nr. 67 | TM | solara | 0.008 | 0.007839 | 200 | 0.4 | CFp | NA | Retele Electrice Banat S.A. | 27372146 | 2025-08-01 | RO005E513123234/3 | 2025-09-05 | 2025
27019 | jud. TIMIS, loc. CIACOVA, Strada Cetatii, nr. 18, ap. 2 | TM | solara | 0.006 | 0.00578 | 0 | 0 | CFp | NA | Retele Electrice Banat S.A. | 27372672 | 2025-08-01 | RO005E512370697/2 | 2025-09-16 | 2025
27020 | jud. TIMIS, loc. DINIAS, Strada F/N, nr. 193, sc. A, ap. 1 | TM | solara | 0.008 | 0.00774 | 0 | 0 | CFp | NA | Retele Electrice Banat S.A. | 27372681 | 2025-07-30 | RO005E513133932/3 | 2025-09-15 | 2025
27021 | jud. ARAD, loc. VLADIMIRESCU, Strada ROMA, nr. 33 | AR | solara | 0.00912 | 0.008937 | 0 | 0 | CFp | NA | Retele Electrice Banat S.A. | 27374300 | 2025-08-07 | RO005E522359593/3 | 2025-09-05 | 2025
27022 | jud. ARAD, loc. FANTANELE, Strada Fantanele, nr. 590 | AR | solara | 0.006 | 0.005879 | 50 | 0.4 | CFp | NA | Retele Electrice Banat S.A. | 27375009 | 2025-07-31 | RO005E522511469/2 | 2025-09-02 | 2025
27023 | jud. TIMIS, loc. TIMISOARA, Strada DUMBRAVA ROSIE, nr. 7 | TM | solara | 0.0087 | 0.008516 | 0 | 0 | CFp | NA | Retele Electrice Banat S.A. | 27379435 | 2025-08-11 | RO005E510703404/3 | 2025-09-02 | 2025
27024 | jud. CARAS-SEVERIN, loc. GARLISTE, Strada principala, nr. 193 | CS | solara | 0.006 | 0.00578 | 200 | 0.4 | CFp | NA | Retele Electrice Banat S.A. | 27382385 | 2025-08-15 | RO005E540827300/4 | 2025-09-01 | 2025
27025 | jud. ARAD, loc. SOFRONEA, Strada 23, nr. 25 | AR | solara | 0.00965 | 0.009357 | 0 | 0 | CFp | NA | Retele Electrice Banat S.A. | 27382686 | 2025-08-14 | RO005E522384120/4 | 2025-09-29 | 2025
27026 | jud. TIMIS, loc. SAG, Strada LXXXIV, nr. 1 | TM | solara | 0.006 | 0.00583 | 50 | 0.4 | CFp | NA | Retele Electrice Banat S.A. | 27382984 | 2025-08-19 | RO005E514493976/1 | 2025-09-04 | 2025
27027 | jud. TIMIS, loc. PERIAM, Strada VIORELELOR, nr. 6 | TM | solara | 0.006 | 0.00578 | 293 | 0.23 | CFp | NA | Retele Electrice Banat S.A. | 27383659 | 2025-09-09 | RO005E512759980/2 | 2025-09-12 | 2025
27028 | jud. TIMIS, loc. GHERMAN, Strada -, nr. 93 | TM | solara | 0.01 | 0.00979 | 100 | 0.4 | CFp | NA | Retele Electrice Banat S.A. | 27384465 | 2025-08-04 | RO005E512269997/3 | 2025-09-17 | 2025
27029 | jud. CARAS-SEVERIN, loc. BAZIAS, Strada -, nr. 40 | CS | solara | 0.006 | 0.00587 | 300 | 0.23 | CFp | NA | Retele Electrice Banat S.A. | 27385409 | 2025-08-08 | RO005E541711369/2 | 2025-09-02 | 2025
27030 | jud. TIMIS, loc. TIMISOARA, Strada Coresi Diaconu, nr. 22, ap. 0 | TM | solara | 0.006 | 0.005879 | 0 | 0 | CFp | NA | Retele Electrice Banat S.A. | 27385870 | 2025-08-11 | RO005E510855828/2 | 2025-09-03 | 2025
27031 | jud. ARAD, loc. ZARAND, Strada Mihai Eminescu, nr. 94 | AR | solara | 0.00595 | 0.00583 | 50 | 0.23 | CFp | NA | Retele Electrice Banat S.A. | 27386554 | 2025-08-28 | RO005E521981920/3 | 2025-09-05 | 2025
27032 | jud. TIMIS, loc. UTVIN, Strada UTVIN, nr. 489 | TM | solara | 0.02 | 0.01959 | 0 | 0 | CFp | NA | Retele Electrice Banat S.A. | 27387193 | 2025-08-05 | RO005E513525353/3 | 2025-09-04 | 2025
27033 | jud. ARAD, loc. NADLAC, Strada NICOLAE BALCESCU, nr. 102 | AR | solara | 0.024 | 0.02351 | 0 | 0 | CFp | NA | Retele Electrice Banat S.A. | 27387202 | 2025-08-13 | RO005E522561172/2 | 2025-09-15 | 2025
27034 | jud. TIMIS, loc. MOSNITA NOUA, Strada HERCULANE, nr. 3, ap. 1 | TM | solara | 0.006 | 0.005825 | 0 | 0 | CFp | NA | Retele Electrice Banat S.A. | 27387903 | 2025-08-18 | RO005E514493178/1 | 2025-09-04 | 2025
27035 | jud. TIMIS, loc. CENAD, Strada CENAD, nr. 1266 | TM | solara | 0.005 | 0.004899 | 0 | 0 | CFp | NA | Retele Electrice Banat S.A. | 27392936 | 2025-08-20 | RO005E512685595/2 | 2025-09-12 | 2025
27036 | jud. TIMIS, loc. TIMISOARA, Strada Conciatu, martir, nr. 30 | TM | solara | 0.006 | 0.005879 | 50 | 0.23 | CFp | NA | Retele Electrice Banat S.A. | 27393322 | 2025-08-18 | RO005E510976114/2 | 2025-09-16 | 2025
27037 | jud. TIMIS, loc. SANMIHAIU ROMAN, Strada SINMIHAIU ROMAN, nr. 225/A1 | TM | solara | 0.006 | 0.00583 | 200 | 0.23 | CFp | NA | Retele Electrice Banat S.A. | 27393419 | 2025-08-11 | RO005E513379080/2 | 2025-09-04 | 2025
27038 | jud. CARAS-SEVERIN, loc. BUCHIN, Strada -, nr. 51 | CS | solara | 0.006 | 0.00587 | 0 | 0 | CFp | NA | Retele Electrice Banat S.A. | 27393816 | 2025-08-15 | RO005E540472058/3 | 2025-09-02 | 2025
27039 | jud. TIMIS, loc. TOMNATIC, Strada TOMNATIC, nr. 509 | TM | solara | 0.005005 | 0.004904 | 0 | 0 | CFp | NA | Retele Electrice Banat S.A. | 27394307 | 2025-08-18 | RO005E512800875/3 | 2025-09-12 | 2025
27040 | jud. ARAD, loc. SAGU, Strada SAGU, nr. 713 | AR | solara | 0.00602 | 0.005899 | 50 | 0.4 | CFp | NA | Retele Electrice Banat S.A. | 27394430 | 2025-08-05 | RO005E522377829/3 | 2025-09-02 | 2025
27041 | jud. CARAS-SEVERIN, loc. CARANSEBES, Strada SESUL ROSU, nr. 2 | CS | solara | 0.05 | 0.048995 | 0 | 0 | CFp | NA | Retele Electrice Banat S.A. | 27394669 | 2025-08-13 | RO005E541339758/2 | 2025-09-16 | 2025
27042 | jud. ARAD, loc. SAGU, Strada SAGU, nr. 761 | AR | solara | 0.012 | 0.011759 | 0 | 0 | CFp | NA | Retele Electrice Banat S.A. | 27395272 | 2025-08-18 | RO005E522517780/2 | 2025-09-23 | 2025
27043 | jud. TIMIS, loc. MOSNITA NOUA, Strada PIPARUS, nr. 14, et. P+M, ap. 1 | TM | solara | 0.006 | 0.005845 | 200 | 0.23 | CFp | NA | Retele Electrice Banat S.A. | 27395563 | 2025-08-21 | RO005E514493987/1 | 2025-09-15 | 2025
27044 | jud. ARAD, loc. SANLEANI, Strada SINLEANI, nr. 492 | AR | solara | 0.005 | 0.00489 | 0 | 0 | CFp | NA | Retele Electrice Banat S.A. | 27395571 | 2025-08-11 | RO005E522228622/4 | 2025-09-12 | 2025
27045 | jud. TIMIS, loc. TIMISOARA, Strada Branzeu Pius, doctor, nr. 6 | TM | solara | 0.01 | 0.00975 | 0 | 0 | CFp | NA | Retele Electrice Banat S.A. | 27395873 | 2025-08-12 | RO005E512924232/2 | 2025-09-30 | 2025
27046 | jud. ARAD, loc. ANDREI SAGUNA, Strada ANDREI SAGUNA, nr. 23 | AR | solara | 0.006 | 0.00587 | 0 | 0 | CFp | NA | Retele Electrice Banat S.A. | 27395963 | 2025-08-04 | RO005E521959150/2 | 2025-09-01 | 2025
27047 | jud. TIMIS, loc. DETA, Calea Banlocului, nr. 71 | TM | solara | 0.01 | 0.009799 | 0 | 0 | CFp | NA | Retele Electrice Banat S.A. | 27395981 | 2025-08-11 | RO005E512238061/3 | 2025-09-15 | 2025
27048 | jud. ARAD, loc. ARAD, Strada VARFUL CU DOR, nr. 40, ap. 2 | AR | solara | 0.006 | 0.00587 | 0 | 0 | CFp | NA | Retele Electrice Banat S.A. | 27396095 | 2025-08-13 | RO005E520200631/4 | 2025-09-24 | 2025
27049 | jud. TIMIS, loc. FAGET, Calea Bichigiului, nr. 82 | TM | solara | 0.005 | 0.004899 | 100 | 0.4 | CFp | NA | Retele Electrice Banat S.A. | 27396139 | 2025-08-12 | RO005E514050919/2 | 2025-09-02 | 2025
27050 | jud. TIMIS, loc. TIMISOARA, Strada Prutul, nr. CF 440568, ap. 2 | TM | solara | 0.005 | 0.00489 | 11.11 | 0.4 | CFp | NA | Retele Electrice Banat S.A. | 27396217 | 2025-08-12 | RO005E513551633/1 | 2025-09-03 | 2025
27051 | jud. TIMIS, loc. REMETEA MARE, Strada REMETEA MARE, nr. 217D | TM | solara | 0.005 | 0.004895 | 100 | 0.4 | CFp | NA | Retele Electrice Banat S.A. | 27396274 | 2025-09-10 | RO005E513906402/3 | 2025-09-11 | 2025
27052 | jud. ARAD, loc. ARAD, Strada Motilor, nr. 1A | AR | solara | 0.00979 | 0.009574 | 0 | 0 | CFp | NA | Retele Electrice Banat S.A. | 27396622 | 2025-08-11 | RO005E521390980/3 | 2025-09-29 | 2025
27053 | jud. ARAD, loc. NADLAC, Strada INDEPENDENTEI, nr. 4 | AR | solara | 0.006 | 0.00578 | 50 | 0.4 | CFp | NA | Retele Electrice Banat S.A. | 27396776 | 2025-08-20 | RO005E521842757/3 | 2025-09-16 | 2025
27054 | jud. ARAD, loc. VLADIMIRESCU, Strada PROGRESULUI, nr. 35 | AR | solara | 0.006 | 0.00578 | 97.65 | 0.23 | CFp | NA | Retele Electrice Banat S.A. | 27399949 | 2025-09-15 | RO005E520856739/4 | 2025-09-15 | 2025
27055 | jud. ARAD, loc. ARAD, Strada Orient, nr. 18 | AR | solara | 0.006 | 0.005879 | 50 | 0.23 | CFp | NA | Retele Electrice Banat S.A. | 27400923 | 2025-08-11 | RO005E520263124/2 | 2025-09-23 | 2025
27056 | jud. TIMIS, loc. DUMBRAVITA, Strada ANTONIO GAUDI, nr. 1, ap. 1 | TM | solara | 0.005 | 0.004899 | 0 | 0 | CFp | NA | Retele Electrice Banat S.A. | 27401971 | 2025-09-15 | RO005E514061056/2 | 2025-09-16 | 2025
27057 | jud. TIMIS, loc. CENAD, Strada CENAD, nr. 227 | TM | solara | 0.01 | 0.00979 | 0 | 0 | CFp | NA | Retele Electrice Banat S.A. | 27403263 | 2025-08-12 | RO005E512682738/3 | 2025-09-12 | 2025
27058 | jud. TIMIS, loc. BUCOVAT (REMETEA MARE), Strada Intravilan, nr. 901, ap. 2 | TM | solara | 0.006 | 0.00587 | 0 | 0 | CFp | NA | Retele Electrice Banat S.A. | 27403450 | 2025-08-19 | RO005E514494157/1 | 2025-09-23 | 2025
27059 | jud. TIMIS, loc. SACALAZ, Strada V, nr. 403 | TM | solara | 0.006 | 0.00587 | 200 | 0.23 | CFp | NA | Retele Electrice Banat S.A. | 27403709 | 2025-08-26 | RO005E511569214/2 | 2025-09-26 | 2025
27060 | jud. ARAD, loc. VLADIMIRESCU, Strada 17, nr. 12, ap. 2 | AR | solara | 0.006 | 0.00578 | 0 | 0 | CFp | NA | Retele Electrice Banat S.A. | 27406580 | 2025-08-11 | RO005E522312985/3 | 2025-09-23 | 2025
27061 | jud. TIMIS, loc. GAVOJDIA, Strada GAVOJDIA, nr. 197 | TM | solara | 0.014 | 0.013719 | 0 | 0 | CFp | NA | Retele Electrice Banat S.A. | 27406843 | 2025-07-25 | RO005E512020026/4 | 2025-09-25 | 2025
27062 | jud. ARAD, loc. CHISINEU-CRIS, Strada MIHAI VITEAZUL, nr. 11 | AR | solara | 0.01061 | 0.010388 | 0 | 0 | CFp | NA | Retele Electrice Banat S.A. | 27408381 | 2025-08-06 | RO005E521422177/4 | 2025-09-17 | 2025
27063 | jud. TIMIS, loc. TIMISOARA, Strada PARANG, nr. 3, ap. 0 | TM | solara | 0.006 | 0.00578 | 100 | 0.23 | CFp | NA | Retele Electrice Banat S.A. | 27409202 | 2025-09-15 | RO005E510515674/4 | 2025-09-15 | 2025
27064 | jud. TIMIS, loc. MOSNITA NOUA, Strada Campului, nr. 38, ap. 1 | TM | solara | 0.005 | 0.004899 | 0 | 0 | CFp | NA | Retele Electrice Banat S.A. | 27409304 | 2025-08-14 | RO005E514492650/1 | 2025-09-04 | 2025
27065 | jud. HUNEDOARA, loc. CHITID, Strada CHITID, nr. 135 | HD | solara | 0.0075 | 0.00725 | 30 | 0.23 | CFp | NA | Retele Electrice Banat S.A. | 27409372 | 2025-08-12 | RO005E531313109/3 | 2025-09-26 | 2025
27066 | jud. TIMIS, loc. TIMISOARA, Strada Surorile Caceu, martir, nr. 58 | TM | solara | 0.006 | 0.005879 | 50 | 0.4 | CFp | NA | Retele Electrice Banat S.A. | 27410244 | 2025-08-13 | RO005E510298942/2 | 2025-09-15 | 2025
27067 | jud. ARAD, loc. VLADIMIRESCU, Strada 16, nr. 3 | AR | solara | 0.00712 | 0.006977 | 0 | 0 | CFp | NA | Retele Electrice Banat S.A. | 27410802 | 2025-08-06 | RO005E522082226/2 | 2025-09-12 | 2025
27068 | jud. CARAS-SEVERIN, loc. RESITA, Strada VALIUGULUI, nr. 29 | CS | solara | 0.00352 | 0.00335 | 50 | 0.23 | CFp | NA | Retele Electrice Banat S.A. | 27411051 | 2025-08-26 | RO005E541483893/3 | 2025-09-01 | 2025
27069 | jud. Arad, loc. Arad, Strada Posada, nr. 6 | AR | solara | 0.005 | 0.00488 | 0 | 0 | CFp | NA | Retele Electrice Banat S.A. | 27411070 | 2025-08-25 | RO005E520283519/3 | 2025-09-04 | 2025
27070 | jud. TIMIS, loc. TIMISOARA, Bulevardul 12 Noiembrie 1884, nr. 2 | TM | solara | 0.4 | 0.3919 | 0 | 0 | CFp | NA | Retele Electrice Banat S.A. | 27411099 | 2025-08-18 | RO005E514276267/2 | 2025-09-02 | 2025
27071 | jud. ARAD, loc. ARAD, Strada Herodot, nr. 13 A | AR | solara | 0.005 | 0.004899 | 100 | 0.4 | CFp | NA | Retele Electrice Banat S.A. | 27411232 | 2025-08-06 | RO005E522317609/3 | 2025-09-10 | 2025
27072 | jud. ARAD, loc. ARAD, Strada Ciorogariu Roman, episcop, nr. 127 | AR | solara | 0.01068 | 0.010465 | 0 | 0 | CFp | NA | Retele Electrice Banat S.A. | 27411830 | 2025-08-13 | RO005E520390259/2 | 2025-09-15 | 2025
27073 | jud. TIMIS, loc. SANANDREI, Strada PRIMAVERII, nr. 124 | TM | solara | 0.005 | 0.004895 | 100 | 0.4 | CFp | NA | Retele Electrice Banat S.A. | 27411863 | 2025-08-25 | RO005E514388003/2 | 2025-09-03 | 2025
27074 | jud. CARAS-SEVERIN, loc. BANIA, Strada BANIA, nr. 448 | CS | solara | 0.006 | 0.00568 | 104 | 0.23 | CFp | NA | Retele Electrice Banat S.A. | 27412596 | 2025-09-08 | RO005E541122073/2 | 2025-09-10 | 2025
27075 | jud. ARAD, loc. CHISINEU-CRIS, Strada MIHAIL EMINESCU, nr. 53 | AR | solara | 0.006 | 0.00568 | 300 | 0.23 | CFp | NA | Retele Electrice Banat S.A. | 27412794 | 2025-09-16 | RO005E521414808/3 | 2025-09-16 | 2025
27076 | jud. HUNEDOARA, loc. PETROSANI, Strada MAGURII, nr. 2A | HD | solara | 0.006 | 0.005879 | 100 | 0.23 | CFp | NA | Retele Electrice Banat S.A. | 27413019 | 2025-08-13 | RO005E531562071/2 | 2025-09-04 | 2025
27077 | jud. ARAD, loc. SEMLAC, Strada ULICIOAREI, nr. 10 | AR | solara | 0.006 | 0.00578 | 50 | 0.23 | CFp | NA | Retele Electrice Banat S.A. | 27413625 | 2025-08-20 | RO005E521643161/2 | 2025-09-10 | 2025
27078 | jud. TIMIS, loc. TIMISOARA, Strada MARTIR CORNEL POPESCU, nr. 46 | TM | solara | 0.008 | 0.00783 | 0 | 0 | CFp | NA | Retele Electrice Banat S.A. | 27413650 | 2025-08-14 | RO005E513196290/3 | 2025-09-15 | 2025
27079 | jud. TIMIS, loc. UIHEI, Strada STUPARILOR, nr. 64 | TM | solara | 0.008 | 0.00783 | 100 | 0.4 | CFp | NA | Retele Electrice Banat S.A. | 27413879 | 2025-08-14 | RO005E513907975/2 | 2025-09-11 | 2025
27080 | jud. TIMIS, loc. GIULVAZ, Strada GIULVAZ, nr. 161 | TM | solara | 0.00534 | 0.005223 | 50 | 0.4 | CFp | NA | Retele Electrice Banat S.A. | 27415613 | 2025-08-14 | RO005E512403379/2 | 2025-09-02 | 2025
27081 | jud. HUNEDOARA, loc. HATEG, Strada Progresului, nr. 59 | HD | solara | 0.4 | 0.3914 | 0 | 0 | CFp | NA | Retele Electrice Banat S.A. | 27420974 | 2025-09-09 | RO005E532191733/4 | 2025-09-16 | 2025
27082 | jud. TIMIS, loc. BOLDUR, Strada BOLDUR, nr. 155 | TM | solara | 0.006 | 0.00578 | 293 | 0.23 | CFp | NA | Retele Electrice Banat S.A. | 27421703 | 2025-09-24 | RO005E512219611/2 | 2025-09-26 | 2025
27083 | jud. ARAD, loc. SATU MIC, Strada Satu Mic, nr. 3 | AR | solara | 0.003 | 0.00293 | 11.11 | 0.23 | CFp | NA | Retele Electrice Banat S.A. | 27422027 | 2025-08-28 | RO005E521265868/3 | 2025-09-08 | 2025
27084 | jud. ARAD, loc. PANCOTA, Strada Closca, nr. 16 | AR | solara | 0.00602 | 0.0058 | 280 | 0.4 | CFp | NA | Retele Electrice Banat S.A. | 27422098 | 2025-08-20 | RO005E521093441/3 | 2025-09-16 | 2025
27085 | jud. ARAD, loc. CARAND, Strada Carand, nr. 71 | AR | solara | 0.00623 | 0.006095 | 100 | 0.4 | CFp | NA | Retele Electrice Banat S.A. | 27422166 | 2025-09-11 | RO005E521000663/4 | 2025-09-17 | 2025
27086 | jud. ARAD, loc. CINTEI, Strada CINTEI, nr. 205 | AR | solara | 0.00435 | 0.004262 | 50 | 0.23 | CFp | NA | Retele Electrice Banat S.A. | 27424296 | 2025-08-26 | RO005E521956764/2 | 2025-09-03 | 2025
27087 | jud. HUNEDOARA, loc. VALEA BRADULUI, Strada VALEA BRADULUI, nr. 121 | HD | solara | 0.0085 | 0.008329 | 0 | 0 | CFp | NA | Retele Electrice Banat S.A. | 27424472 | 2025-08-13 | RO005E530814373/3 | 2025-09-02 | 2025
27088 | jud. HUNEDOARA, loc. DEVA, ALEEA Zambilei, nr. 9 | HD | solara | 0.0089 | 0.008712 | 200 | 0.4 | CFp | NA | Retele Electrice Banat S.A. | 27424964 | 2025-08-14 | RO005E532440099/2 | 2025-09-12 | 2025
27089 | jud. ARAD, loc. ARAD, Strada Faurilor, nr. 123, ap. 1 | AR | solara | 0.006 | 0.00488 | 50 | 0.23 | CFp | NA | Retele Electrice Banat S.A. | 27425646 | 2025-08-07 | RO005E520327800/4 | 2025-09-02 | 2025
27090 | jud. TIMIS, loc. DUMBRAVITA, Strada PRAGA, nr. 19 | TM | solara | 0.01 | 0.0097 | 200 | 0.4 | CFp | NA | Retele Electrice Banat S.A. | 27426521 | 2025-08-21 | RO005E514494001/1 | 2025-09-02 | 2025
27091 | jud. TIMIS, loc. GIROC, Strada HORTENSIEI, nr. 15 | TM | solara | 0.006 | 0.00578 | 314 | 0.4 | CFp | NA | Retele Electrice Banat S.A. | 27442575 | 2025-08-14 | RO005E513716580/2 | 2025-09-02 | 2025
27092 | jud. ARAD, loc. LIVADA, Strada Livada, nr. 566 | AR | solara | 0.006 | 0.00578 | 314 | 0.4 | CFp | NA | Retele Electrice Banat S.A. | 27442966 | 2025-08-07 | RO005E522284994/3 | 2025-09-24 | 2025
27093 | jud. ARAD, loc. CINTEI, Strada GRADINEI, nr. 8 | AR | solara | 0.006 | 0.005879 | 50 | 0.23 | CFp | NA | Retele Electrice Banat S.A. | 27444536 | 2025-08-20 | RO005E521957338/4 | 2025-09-03 | 2025
27094 | jud. TIMIS, loc. MOSNITA NOUA, Strada Baku, nr. 4 | TM | solara | 0.008 | 0.00774 | 314 | 0.4 | CFp | NA | Retele Electrice Banat S.A. | 27445384 | 2025-08-26 | RO005E513955428/2 | 2025-09-03 | 2025
27095 | jud. ARAD, loc. MISCA, Strada MISCA(CRIS), nr. 495 | AR | solara | 0.01 | 0.00979 | 0 | 0 | CFp | NA | Retele Electrice Banat S.A. | 27445911 | 2025-08-07 | RO005E521676022/3 | 2025-09-10 | 2025
27096 | jud. ARAD, loc. NICOLAE BALCESCU, Strada NICOLAE BALCESCU, nr. 142 | AR | solara | 0.006 | 0.00578 | 50 | 0.4 | CFp | NA | Retele Electrice Banat S.A. | 27446558 | 2025-08-08 | RO005E521884292/3 | 2025-09-05 | 2025
27097 | jud. ARAD, loc. ARAD, Strada Saguna Andrei, nr. 22-24 | AR | solara | 0.0294 | 0.028811 | 0 | 0 | CFp | NA | Retele Electrice Banat S.A. | 27447488 | 2025-08-14 | RO005E521393589/3 | 2025-09-16 | 2025
27098 | jud. ARAD, loc. LIPOVA, Strada Viilor, nr. 2 | AR | solara | 0.005 | 0.00489 | 0 | 0 | CFp | NA | Retele Electrice Banat S.A. | 27447865 | 2025-08-07 | RO005E520817455/2 | 2025-09-04 | 2025
27099 | jud. TIMIS, loc. TIMISOARA, Strada BASARABIA, nr. 12 | TM | solara | 0.008 | 0.007839 | 50 | 0.4 | CFp | NA | Retele Electrice Banat S.A. | 27450105 | 2025-08-19 | RO005E514494012/1 | 2025-09-16 | 2025
27100 | jud. TIMIS, loc. TIMISOARA, Strada BATANIA, nr. 8, ap. 2 | TM | solara | 0.006 | 0.00573 | 200 | 0.23 | CFp | NA | Retele Electrice Banat S.A. | 27450220 | 2025-08-14 | RO005E511233188/2 | 2025-09-02 | 2025
27101 | jud. TIMIS, loc. GIROC, Strada MURES, nr. 24C | TM | solara | 0.006 | 0.00587 | 0 | 0 | CFp | NA | Retele Electrice Banat S.A. | 27452779 | 2025-08-19 | RO005E514494045/1 | 2025-09-04 | 2025
27102 | jud. ARAD, loc. ARAD, Strada Goga Octavian, nr. 43 | AR | solara | 0.006 | 0.00587 | 50 | 0.4 | CFp | NA | Retele Electrice Banat S.A. | 27453295 | 2025-08-18 | RO005E520063009/3 | 2025-09-25 | 2025
27103 | jud. TIMIS, loc. DUMBRAVITA, Strada PIERSICULUI, nr. 43 | TM | solara | 0.005 | 0.0048 | 100 | 0.4 | CFp | NA | Retele Electrice Banat S.A. | 27453866 | 2025-09-11 | RO005E512944852/2 | 2025-09-12 | 2025
27104 | jud. ARAD, loc. ZIMANDU NOU, Strada ZIMANDU-NOU, nr. 361A | AR | solara | 0.006 | 0.00587 | 50 | 0.4 | CFp | NA | Retele Electrice Banat S.A. | 27453953 | 2025-08-08 | RO005E522059242/3 | 2025-09-17 | 2025
27105 | jud. TIMIS, loc. MOSNITA NOUA, Strada Hameiului, nr. 2, ap. 2 | TM | solara | 0.008 | 0.00774 | 314 | 0.23 | CFp | NA | Retele Electrice Banat S.A. | 27454001 | 2025-08-20 | RO005E513802092/2 | 2025-09-16 | 2025
27106 | jud. ARAD, loc. ARAD, Strada Pascani, nr. 51 | AR | solara | 0.00534 | 0.005232 | 30 | 0.4 | CFp | NA | Retele Electrice Banat S.A. | 27454422 | 2025-08-08 | RO005E520549200/3 | 2025-09-24 | 2025
27107 | jud. HUNEDOARA, loc. PETROSANI, Strada ZONA RUSU, nr. 20-A | HD | solara | 0.005915 | 0.005796 | 200 | 0.23 | CFp | NA | Retele Electrice Banat S.A. | 27454569 | 2025-08-14 | RO005E532539256/2 | 2025-09-04 | 2025
27108 | jud. ARAD, loc. ARAD, Strada Semenicului, nr. 15A | AR | solara | 0.00636 | 0.006232 | 208.33 | 0.4 | CFp | NA | Retele Electrice Banat S.A. | 27454786 | 2025-09-22 | RO005E522305404/4 | 2025-09-23 | 2025
27109 | jud. ARAD, loc. VLADIMIRESCU, Strada ROMA, nr. 75/A | AR | solara | 0.00582 | 0.005694 | 50 | 0.4 | CFp | NA | Retele Electrice Banat S.A. | 27455126 | 2025-08-08 | RO005E522368829/3 | 2025-09-03 | 2025
27110 | jud. ARAD, loc. CUVIN, Strada CUVIN, nr. 10 | AR | solara | 0.003 | 0.002939 | 50 | 0.4 | CFp | NA | Retele Electrice Banat S.A. | 27455713 | 2025-09-11 | RO005E521580172/5 | 2025-09-25 | 2025
27111 | jud. ARAD, loc. ARAD, Strada Lermontov, nr. 9 | AR | solara | 0.008 | 0.00783 | 50 | 0.4 | CFp | NA | Retele Electrice Banat S.A. | 27456845 | 2025-08-08 | RO005E522476728/2 | 2025-09-24 | 2025
27112 | jud. ARAD, loc. ARAD, Strada Voievod Moga, nr. 43 | AR | solara | 0.006 | 0.00587 | 50 | 0.4 | CFp | NA | Retele Electrice Banat S.A. | 27457138 | 2025-08-08 | RO005E522236182/3 | 2025-09-24 | 2025
27113 | jud. TIMIS, loc. VALCANI, Strada VALCANI, nr. 290 | TM | solara | 0.005 | 0.004899 | 100 | 0.23 | CFp | NA | Retele Electrice Banat S.A. | 27458331 | 2025-08-17 | RO005E512667900/3 | 2025-09-01 | 2025
27114 | jud. ARAD, loc. MAILAT, Strada SCOLII, nr. 3 | AR | solara | 0.006 | 0.00587 | 0 | 0 | CFp | NA | Retele Electrice Banat S.A. | 27458356 | 2025-08-20 | RO005E521729199/3 | 2025-09-04 | 2025
27115 | jud. ARAD, loc. LIVADA, Strada Livada, nr. 103A | AR | solara | 0.006 | 0.005879 | 50 | 0.4 | CFp | NA | Retele Electrice Banat S.A. | 27460090 | 2025-09-03 | RO005E522449807/2 | 2025-09-06 | 2025
27116 | jud. ARAD, loc. ARAD, Strada Kogalniceanu Mihail, nr. 1 | AR | solara | 0.01 | 0.00979 | 50 | 0.4 | CFp | NA | Retele Electrice Banat S.A. | 27461161 | 2025-08-19 | RO005E520566805/3 | 2025-09-16 | 2025
27117 | jud. TIMIS, loc. BUCOVAT, Strada BUCOVAT, nr. 1237, ap. 2 | TM | solara | 0.006 | 0.00578 | 0 | 0 | CFp | NA | Retele Electrice Banat S.A. | 27461270 | 2025-08-26 | RO005E514380364/2 | 2025-09-02 | 2025
27118 | jud. TIMIS, loc. Bacova, Strada Bacova, nr. 22A | TM | solara | 0.006 | 0.00587 | 100 | 0.4 | CFp | NA | Retele Electrice Banat S.A. | 27461862 | 2025-09-09 | RO005E513261956/3 | 2025-09-12 | 2025
27119 | jud. TIMIS, loc. DUMBRAVITA, Strada SOFIA, nr. 33 | TM | solara | 0.01 | 0.009799 | 50 | 0.4 | CFp | NA | Retele Electrice Banat S.A. | 27461942 | 2025-09-26 | RO005E513594203/3 | 2025-09-26 | 2025
27120 | jud. TIMIS, loc. DUMBRAVITA, Strada TOLEDO, nr. 5 | TM | solara | 0.006 | 0.005879 | 50 | 0.23 | CFp | NA | Retele Electrice Banat S.A. | 27462513 | 2025-09-15 | RO005E513047778/3 | 2025-09-15 | 2025
27121 | jud. TIMIS, loc. CLOPODIA, Strada CLOPODIA, nr. 522 | TM | solara | 0.008 | 0.007839 | 100 | 0.4 | CFp | NA | Retele Electrice Banat S.A. | 27462748 | 2025-08-18 | RO005E513451418/3 | 2025-09-29 | 2025
27122 | jud. ARAD, loc. ARAD, Strada Turdei, nr. 2C | AR | solara | 0.006 | 0.005877 | 50 | 0.23 | CFp | NA | Retele Electrice Banat S.A. | 27463140 | 2025-08-11 | RO005E520615316/2 | 2025-09-16 | 2025
27123 | jud. ARAD, loc. ARAD, Strada Lavandei, nr. 8 | AR | solara | 0.006 | 0.00578 | 50 | 0.4 | CFp | NA | Retele Electrice Banat S.A. | 27464123 | 2025-08-19 | RO005E522413190/3 | 2025-09-29 | 2025
27124 | jud. TIMIS, loc. Dumbravita, Strada PIATRA CRAIULIU, nr. 9A, ap. 3 | TM | solara | 0.004 | 0.00387 | 0 | 0 | CFp | NA | Retele Electrice Banat S.A. | 27464489 | 2025-08-20 | RO005E513524802/3 | 2025-09-02 | 2025
27125 | jud. ARAD, loc. INEU, Strada MARASESTI, nr. 4 | AR | solara | 0.006 | 0.00587 | 0 | 0 | CFp | NA | Retele Electrice Banat S.A. | 27465091 | 2025-08-21 | RO005E520800187/2 | 2025-09-02 | 2025
27126 | jud. HUNEDOARA, loc. BERIU, Strada Intravilan, nr. 161 | HD | solara | 0.005 | 0.004899 | 10 | 0.23 | CFp | NA | Retele Electrice Banat S.A. | 27465716 | 2025-08-25 | RO005E531194016/2 | 2025-09-17 | 2025
27127 | jud. TIMIS, loc. BULGARUS, Strada BULGARUS, nr. 124A | TM | solara | 0.006 | 0.00578 | 314 | 0.23 | CFp | NA | Retele Electrice Banat S.A. | 27465778 | 2025-09-10 | RO005E512813330/3 | 2025-09-11 | 2025
27128 | jud. ARAD, loc. JULITA, Strada JULITA, nr. 36 | AR | solara | 0.006 | 0.00578 | 50 | 0.23 | CFp | NA | Retele Electrice Banat S.A. | 27466149 | 2025-08-20 | RO005E521881457/3 | 2025-09-05 | 2025
27129 | jud. TIMIS, loc. CHISODA, Strada NICOLAE FIRU, nr. 11 | TM | solara | 0.008 | 0.00774 | 50 | 0.4 | CFp | NA | Retele Electrice Banat S.A. | 27466214 | 2025-08-20 | RO005E511379842/4 | 2025-09-19 | 2025
27130 | jud. ARAD, loc. SANLEANI, Strada SANLEANI, nr. 154C | AR | solara | 0.005 | 0.00489 | 0 | 0 | CFp | NA | Retele Electrice Banat S.A. | 27466665 | 2025-08-11 | RO005E522366401/3 | 2025-09-12 | 2025
27131 | jud. HUNEDOARA, loc. TARNITA, Strada TARNITA, nr. 85 | HD | solara | 0.006 | 0.00578 | 8.33 | 0.4 | CFp | NA | Retele Electrice Banat S.A. | 27467344 | 2025-09-10 | RO005E530863164/2 | 2025-09-11 | 2025
27132 | jud. TIMIS, loc. PECIU NOU, Strada -, nr. 691 | TM | solara | 0.008 | 0.007839 | 100 | 0.23 | CFp | NA | Retele Electrice Banat S.A. | 27467448 | 2025-08-20 | RO005E511376557/2 | 2025-09-02 | 2025
27133 | jud. ARAD, loc. SICULA, Strada Sicula, nr. 120 | AR | solara | 0.005 | 0.004899 | 100 | 0.23 | CFp | NA | Retele Electrice Banat S.A. | 27467840 | 2025-08-19 | RO005E520942140/2 | 2025-09-03 | 2025
27134 | jud. ARAD, loc. CINTEI, Strada Avram Iancu, nr. 36 | AR | solara | 0.006 | 0.005879 | 50 | 0.23 | CFp | NA | Retele Electrice Banat S.A. | 27467891 | 2025-09-03 | RO005E521957990/4 | 2025-09-22 | 2025
27135 | jud. TIMIS, loc. GHIRODA, Strada FAZANULUI, nr. 37, ap. 1 | TM | solara | 0.006 | 0.00587 | 200 | 0.4 | CFp | NA | Retele Electrice Banat S.A. | 27467964 | 2025-08-22 | RO005E514494168/1 | 2025-09-02 | 2025
27136 | jud. TIMIS, loc. MOSNITA VECHE, Strada Prieteniei, nr. 12 | TM | solara | 0.01287 | 0.012595 | 314 | 0.4 | CFp | NA | Retele Electrice Banat S.A. | 27470457 | 2025-08-26 | RO005E513619975/2 | 2025-09-02 | 2025
27137 | jud. TIMIS, loc. CRIVINA DE SUS, Strada CRIVINA DE SUS, nr. 79 | TM | solara | 0.006 | 0.005879 | 100 | 0.23 | CFp | NA | Retele Electrice Banat S.A. | 27473784 | 2025-08-20 | RO005E512059556/3 | 2025-09-04 | 2025
27138 | jud. ARAD, loc. GALSA, Strada STEFAN TENETCHI, nr. 23 | AR | solara | 0.006 | 0.00578 | 50 | 0.4 | CFp | NA | Retele Electrice Banat S.A. | 27473973 | 2025-08-13 | RO005E521112713/3 | 2025-09-18 | 2025
27139 | jud. TIMIS, loc. OBAD, Strada OBAD, nr. 247 | TM | solara | 0.01 | 0.009799 | 50 | 0.4 | CFp | NA | Retele Electrice Banat S.A. | 27474272 | 2025-08-21 | RO005E513551936/1 | 2025-09-02 | 2025
27140 | jud. TIMIS, loc. DUMBRAVITA, Bulevardul ION CREANGA, nr. 52 | TM | solara | 0.010235 | 0.00993 | 314 | 0.4 | CFp | NA | Retele Electrice Banat S.A. | 27474323 | 2025-09-02 | RO005E513535590/3 | 2025-09-08 | 2025
27141 | jud. TIMIS, loc. ORTISOARA, Strada ORTISOARA, nr. 8A | TM | solara | 0.00686 | 0.006673 | 0 | 0 | CFp | NA | Retele Electrice Banat S.A. | 27474709 | 2025-08-19 | RO005E511452170/2 | 2025-09-02 | 2025
27142 | jud. ARAD, loc. CICIR, Strada SABIN DRAGOI, nr. 28 | AR | solara | 0.00368 | 0.003506 | 50 | 0.4 | CFp | NA | Retele Electrice Banat S.A. | 27475923 | 2025-08-13 | RO005E521715734/4 | 2025-09-02 | 2025
27143 | jud. ARAD, loc. ARAD, Strada Oltului, nr. 37 | AR | solara | 0.006 | 0.005877 | 50 | 0.4 | CFp | NA | Retele Electrice Banat S.A. | 27476573 | 2025-08-13 | RO005E520323334/2 | 2025-09-26 | 2025
27144 | jud. ARAD, loc. LIVADA, Strada -, nr. 971 | AR | solara | 0.005 | 0.004899 | 10 | 0.4 | CFp | NA | Retele Electrice Banat S.A. | 27477312 | 2025-08-13 | RO005E522100676/3 | 2025-09-03 | 2025
27145 | jud. TIMIS, loc. MOSNITA NOUA, Strada ARMENIS, nr. 3, et. P+1E, ap. 2 | TM | solara | 0.008 | 0.00783 | 0 | 0 | CFp | NA | Retele Electrice Banat S.A. | 27477669 | 2025-08-21 | RO005E514106124/2 | 2025-09-02 | 2025
27146 | jud. HUNEDOARA, loc. PETROSANI, Strada MALEIA, nr. 37 | HD | solara | 0.006 | 0.005879 | 200 | 0.23 | CFp | NA | Retele Electrice Banat S.A. | 27477695 | 2025-08-13 | RO005E531592276/2 | 2025-09-15 | 2025
27147 | jud. ARAD, loc. SANTANA, Strada NICOLAE BALCESCU, nr. 3 | AR | solara | 0.00364 | 0.003467 | 0 | 0 | CFp | NA | Retele Electrice Banat S.A. | 27478012 | 2025-08-13 | RO005E521936100/2 | 2025-09-17 | 2025
27148 | jud. ARAD, loc. PAULIAN, Strada CRISULUI, nr. 10 | AR | solara | 0.006 | 0.00587 | 200 | 0.23 | CFp | NA | Retele Electrice Banat S.A. | 27478334 | 2025-09-11 | RO005E521322907/4 | 2025-09-17 | 2025
27149 | jud. ARAD, loc. PAULIAN, Strada Paulian, nr. 76 | AR | solara | 0.006 | 0.00578 | 200 | 0.23 | CFp | NA | Retele Electrice Banat S.A. | 27478362 | 2025-08-13 | RO005E520993124/3 | 2025-09-03 | 2025
27150 | jud. ARAD, loc. MINIS, Strada MINIS, nr. 112 | AR | solara | 0.005 | 0.004899 | 100 | 0.23 | CFp | NA | Retele Electrice Banat S.A. | 27479311 | 2025-08-19 | RO005E521575974/2 | 2025-09-23 | 2025
27151 | jud. ARAD, loc. Arad, Strada Hortenzia, nr. 26 | AR | solara | 0.00637 | 0.006143 | 50 | 0.4 | CFp | NA | Retele Electrice Banat S.A. | 27479467 | 2025-08-20 | RO005E522516149/2 | 2025-09-06 | 2025
27152 | jud. CARAS-SEVERIN, loc. DOMAN, Strada DOMAN, nr. 73 | CS | solara | 0.006 | 0.005879 | 200 | 0.23 | CFp | NA | Retele Electrice Banat S.A. | 27479602 | 2025-08-28 | RO005E540319654/2 | 2025-09-01 | 2025
27153 | jud. TIMIS, loc. TIMISOARA, Calea Urseni, nr. 13F | TM | solara | 0.00534 | 0.005232 | 0 | 0 | CFp | NA | Retele Electrice Banat S.A. | 27479912 | 2025-08-20 | RO005E512874551/2 | 2025-09-12 | 2025
27154 | jud. HUNEDOARA, loc. BRAD, Strada Decebal, nr. 21 | HD | solara | 0.006 | 0.00558 | 300 | 0.23 | CFp | NA | Retele Electrice Banat S.A. | 27481216 | 2025-08-13 | RO005E530734442/2 | 2025-09-11 | 2025
27155 | jud. TIMIS, loc. GHIRODA, Strada ARINULUI, nr. 20 | TM | solara | 0.005555 | 0.005434 | 0 | 0 | CFp | NA | Retele Electrice Banat S.A. | 27485933 | 2025-08-22 | RO005E514324418/2 | 2025-09-15 | 2025
27156 | jud. ARAD, loc. SEITIN, Strada HORIA, nr. 12 | AR | solara | 0.008 | 0.00774 | 100 | 0.23 | CFp | NA | Retele Electrice Banat S.A. | 27486145 | 2025-08-25 | RO005E521637018/3 | 2025-09-30 | 2025
27157 | jud. CARAS-SEVERIN, loc. CARASOVA, Strada CARASOVA, nr. 507 | CS | solara | 0.006 | 0.00578 | 0 | 0 | CFp | NA | Retele Electrice Banat S.A. | 27486206 | 2025-09-23 | RO005E540785437/3 | 2025-09-23 | 2025
27158 | jud. TIMIS, loc. GIROC, Strada SEMENIC, nr. 30/2 | TM | solara | 0.01 | 0.0093 | 314 | 0.23 | CFp | NA | Retele Electrice Banat S.A. | 27486497 | 2025-08-22 | RO005E513196267/3 | 2025-09-02 | 2025
27159 | jud. CARAS-SEVERIN, loc. GREONI, Strada SCOLII, nr. 50 | CS | solara | 0.006 | 0.005878 | 200 | 0.23 | CFp | NA | Retele Electrice Banat S.A. | 27486596 | 2025-09-02 | RO005E540856874/4 | 2025-09-10 | 2025
27160 | jud. TIMIS, loc. BECICHERECU MIC, Strada BISERICII ROMANESTI, nr. 25 | TM | solara | 0.008 | 0.00783 | 0 | 0 | CFp | NA | Retele Electrice Banat S.A. | 27486753 | 2025-08-25 | RO005E511491881/3 | 2025-09-16 | 2025
27161 | jud. ARAD, loc. MANDRULOC, Strada HENRI COANDA, nr. 12 | AR | solara | 0.01 | 0.00979 | 0 | 0 | CFp | NA | Retele Electrice Banat S.A. | 27486830 | 2025-08-13 | RO005E522440482/4 | 2025-09-04 | 2025
27162 | jud. ARAD, loc. SANLEANI, Strada SANLEANI, nr. 330 | AR | solara | 0.00546 | 0.005341 | 0 | 0 | CFp | NA | Retele Electrice Banat S.A. | 27487115 | 2025-08-13 | RO005E521808119/3 | 2025-09-17 | 2025
27163 | jud. TIMIS, loc. ORTISOARA, Strada Ortisoara, nr. 371 | TM | solara | 0.006 | 0.00587 | 100 | 0.23 | CFp | NA | Retele Electrice Banat S.A. | 27487227 | 2025-08-19 | RO005E511455421/2 | 2025-09-02 | 2025
27164 | jud. TIMIS, loc. FOLEA, Strada FOLEA, nr. 38 | TM | solara | 0.006 | 0.0058 | 0 | 0 | CFp | NA | Retele Electrice Banat S.A. | 27488134 | 2025-08-21 | RO005E513121445/2 | 2025-09-02 | 2025
27165 | jud. ARAD, loc. LIPOVA, Strada Teiului, nr. 12 | AR | solara | 0.006 | 0.005879 | 8.3 | 0.4 | CFp | NA | Retele Electrice Banat S.A. | 27488508 | 2025-08-13 | RO005E520846109/4 | 2025-09-19 | 2025
27166 | jud. TIMIS, loc. DUMBRAVITA, Strada DUNAREA, nr. 5 | TM | solara | 0.006 | 0.005879 | 50 | 0.23 | CFp | NA | Retele Electrice Banat S.A. | 27488563 | 2025-09-02 | RO005E513900125/2 | 2025-09-03 | 2025
27167 | jud. TIMIS, loc. JIMBOLIA, Strada HAMMERSTEIN, nr. FN | TM | solara | 0.01 | 0.00977 | 0 | 0 | CFp | NA | Retele Electrice Banat S.A. | 27489455 | 2025-09-02 | RO005E514243137/2 | 2025-09-04 | 2025
27168 | jud. TIMIS, loc. GELU, Strada GELU, nr. 359 | TM | solara | 0.008 | 0.00779 | 100 | 0.4 | CFp | NA | Retele Electrice Banat S.A. | 27499517 | 2025-08-20 | RO005E512768025/2 | 2025-09-02 | 2025
27169 | jud. ARAD, loc. BUHANI, Strada Buhani, nr. 88 | AR | solara | 0.005 | 0.004899 | 0 | 0 | CFp | NA | Retele Electrice Banat S.A. | 27499622 | 2025-08-21 | RO005E521229352/2 | 2025-09-04 | 2025
27170 | jud. ARAD, loc. CRUCENI, Strada CRUCENI, nr. 88 | AR | solara | 0.008 | 0.00783 | 50 | 0.4 | CFp | NA | Retele Electrice Banat S.A. | 27499675 | 2025-08-14 | RO005E522251864/3 | 2025-09-24 | 2025
27171 | jud. ARAD, loc. CIL, Strada Cil, nr. 19 | AR | solara | 0.005 | 0.00489 | 50 | 0.4 | CFp | NA | Retele Electrice Banat S.A. | 27500191 | 2025-08-20 | RO005E521078916/3 | 2025-09-02 | 2025
27172 | jud. ARAD, loc. VLADIMIRESCU, Strada CEZARA, nr. 11 | AR | solara | 0.008 | 0.00774 | 50 | 0.4 | CFp | NA | Retele Electrice Banat S.A. | 27500608 | 2025-08-14 | RO005E522508083/3 | 2025-09-16 | 2025
27173 | jud. ARAD, loc. SEPREUS, Strada Marius Sturza, nr. 34 | AR | solara | 0.006 | 0.00587 | 0 | 0 | CFp | NA | Retele Electrice Banat S.A. | 27500974 | 2025-08-29 | RO005E521446207/3 | 2025-09-15 | 2025
27174 | jud. ARAD, loc. NADAB, Strada Octavian Goga, nr. 2, et. 0744923364 | AR | solara | 0.006 | 0.00587 | 0 | 0 | CFp | NA | Retele Electrice Banat S.A. | 27500993 | 2025-08-14 | RO005E521430705/4 | 2025-09-17 | 2025
27175 | jud. ARAD, loc. INEU, Strada Crisului, nr. 4 | AR | solara | 0.006 | 0.00587 | 0 | 0 | CFp | NA | Retele Electrice Banat S.A. | 27501018 | 2025-08-21 | RO005E520798329/2 | 2025-09-02 | 2025
27176 | jud. ARAD, loc. ARAD, Strada Privighetorii, nr. 9 | AR | solara | 0.01125 | 0.011015 | 0 | 0 | CFp | NA | Retele Electrice Banat S.A. | 27501313 | 2025-08-14 | RO005E520517362/3 | 2025-09-17 | 2025
27177 | jud. ARAD, loc. ZIMANDU NOU, Strada ZIMANDU-NOU, nr. 95 | AR | solara | 0.006 | 0.00587 | 0 | 0 | CFp | NA | Retele Electrice Banat S.A. | 27501327 | 2025-08-21 | RO005E521964235/3 | 2025-09-01 | 2025
27178 | jud. ARAD, loc. CURTICI, Strada DACIEI, nr. 16 | AR | solara | 0.008 | 0.00783 | 0 | 0 | CFp | NA | Retele Electrice Banat S.A. | 27501436 | 2025-08-21 | RO005E520789352/3 | 2025-09-10 | 2025
27179 | jud. TIMIS, loc. DINIAS, Strada DINIAS, nr. 236 | TM | solara | 0.0088 | 0.008623 | 314 | 0.23 | CFp | NA | Retele Electrice Banat S.A. | 27502182 | 2025-08-20 | RO005E511395042/2 | 2025-09-04 | 2025
27180 | jud. TIMIS, loc. MOSNITA NOUA, Strada ORHIDEEI, nr. 2J | TM | solara | 0.006 | 0.00587 | 50 | 0.23 | CFp | NA | Retele Electrice Banat S.A. | 27502554 | 2025-09-04 | RO005E513857878/2 | 2025-09-08 | 2025
27181 | jud. TIMIS, loc. Timisoara, Strada Vuia Traian, nr. 40 | TM | solara | 0.005 | 0.004899 | 0 | 0 | CFp | NA | Retele Electrice Banat S.A. | 27502888 | 2025-08-20 | RO005E513428029/3 | 2025-09-02 | 2025
27182 | jud. ARAD, loc. SANTANA, Strada MARASESTI, nr. 14 | AR | solara | 0.006 | 0.00587 | 0 | 0 | CFp | NA | Retele Electrice Banat S.A. | 27503461 | 2025-08-29 | RO005E521921609/3 | 2025-09-23 | 2025
27183 | jud. ARAD, loc. ARAD, Strada Ipatescu Ana, nr. 12 | AR | solara | 0.01 | 0.00979 | 0 | 0 | CFp | NA | Retele Electrice Banat S.A. | 27504036 | 2025-08-14 | RO005E522474412/2 | 2025-09-02 | 2025
27184 | jud. ARAD, loc. ZADARENI, Strada PRIVIGHETORII, nr. 737 | AR | solara | 0.008 | 0.007839 | 0 | 0 | CFp | NA | Retele Electrice Banat S.A. | 27504565 | 2025-08-22 | RO005E522246329/3 | 2025-09-29 | 2025
27185 | jud. ARAD, loc. ZIMANDU NOU, Strada ZIMANDU NOU, nr. 567 | AR | solara | 0.0054 | 0.005282 | 0 | 0 | CFp | NA | Retele Electrice Banat S.A. | 27505118 | 2025-08-21 | RO005E522509848/4 | 2025-09-15 | 2025
27186 | jud. TIMIS, loc. LUGOJ, Strada VLADIMIRESCU T., nr. 44 | TM | solara | 0.006 | 0.00578 | 300 | 0.23 | CFp | NA | Retele Electrice Banat S.A. | 27507769 | 2025-09-15 | RO005E511740664/2 | 2025-09-15 | 2025
27187 | jud. Timis, loc. Cerneteaz, Strada Bodoni, nr. 26A | TM | solara | 0.006 | 0.005879 | 50 | 0.4 | CFp | NA | Retele Electrice Banat S.A. | 27508221 | 2025-08-26 | RO005E513807929/2 | 2025-09-01 | 2025
27188 | jud. HUNEDOARA, loc. ORASTIE, Strada OCTAVIAN GOGA, nr. 4 | HD | solara | 0.006 | 0.005879 | 11.11 | 0.23 | CFp | NA | Retele Electrice Banat S.A. | 27508524 | 2025-08-18 | RO005E530761093/4 | 2025-09-02 | 2025
27189 | jud. ARAD, loc. ARAD, ALEEA III INSULA MURES, nr. 15, bl. cvartal4 | AR | solara | 0.008 | 0.00783 | 50 | 0.4 | CFp | NA | Retele Electrice Banat S.A. | 27508774 | 2025-08-21 | RO005E520047449/4 | 2025-09-04 | 2025
27190 | jud. TIMIS, loc. Dumbravita, Strada LEBEDEI, nr. 16 | TM | solara | 0.01375 | 0.013465 | 0 | 0 | CFp | NA | Retele Electrice Banat S.A. | 27508885 | 2025-08-22 | RO005E514301705/3 | 2025-09-15 | 2025
27191 | jud. ARAD, loc. ARAD, Strada Livezilor, nr. 22 | AR | solara | 0.006 | 0.00587 | 0 | 0 | CFp | NA | Retele Electrice Banat S.A. | 27509004 | 2025-08-18 | RO005E520359490/2 | 2025-09-23 | 2025
27192 | jud. ARAD, loc. NADLAC, Strada Fermierul Est, nr. 1 | AR | solara | 0.02916 | 0.028477 | 0 | 0 | CFp | NA | Retele Electrice Banat S.A. | 27509094 | 2025-08-21 | RO005E521833881/3 | 2025-09-18 | 2025
27193 | jud. TIMIS, loc. MOSNITA NOUA, Strada Fantanilor, nr. 4 | TM | solara | 0.01968 | 0.019284 | 0 | 0 | CFp | NA | Retele Electrice Banat S.A. | 27510135 | 2025-09-04 | RO005E514386438/2 | 2025-09-16 | 2025
27194 | jud. ARAD, loc. ARAD, Strada Trenului, nr. 38 | AR | solara | 0.0055 | 0.005389 | 0 | 0 | CFp | NA | Retele Electrice Banat S.A. | 27510173 | 2025-09-01 | RO005E520246710/2 | 2025-09-02 | 2025
27195 | jud. ARAD, loc. ARAD, Strada Cezar, nr. 29/A | AR | solara | 0.013195 | 0.012921 | 280 | 0.4 | CFp | NA | Retele Electrice Banat S.A. | 27510870 | 2025-09-01 | RO005E522310297/3 | 2025-09-29 | 2025
27196 | jud. TIMIS, loc. COSTEIU, Strada ROZELOR, nr. 93 | TM | solara | 0.006 | 0.00587 | 0 | 0 | CFp | NA | Retele Electrice Banat S.A. | 27511058 | 2025-08-29 | RO005E511993462/3 | 2025-09-15 | 2025
27197 | jud. TIMIS, loc. TIMISOARA, Strada OLARILOR, nr. 12 B | TM | solara | 0.01 | 0.00979 | 200 | 0.4 | CFp | NA | Retele Electrice Banat S.A. | 27512584 | 2025-08-20 | RO005E511039193/2 | 2025-09-25 | 2025
27198 | jud. ARAD, loc. LIPOVA, Strada Closca, nr. 20 | AR | solara | 0.01 | 0.0097 | 50 | 0.4 | CFp | NA | Retele Electrice Banat S.A. | 27512638 | 2025-08-20 | RO005E520842778/3 | 2025-09-16 | 2025
27199 | jud. ARAD, loc. FANTANELE, Strada FINTINELE, nr. 9 | AR | solara | 0.0063 | 0.006164 | 0 | 0 | CFp | NA | Retele Electrice Banat S.A. | 27513049 | 2025-08-19 | RO005E521475041/2 | 2025-09-03 | 2025
27200 | jud. ARAD, loc. MACEA, Strada MACEA, nr. 592 | AR | solara | 0.006 | 0.00587 | 0 | 0 | CFp | NA | Retele Electrice Banat S.A. | 27513079 | 2025-08-27 | RO005E521512403/2 | 2025-09-01 | 2025
27201 | jud. ARAD, loc. FISCUT, Strada FISCUT, nr. 184 | AR | solara | 0.006 | 0.00587 | 0 | 0 | CFp | NA | Retele Electrice Banat S.A. | 27513137 | 2025-08-22 | RO005E521484018/2 | 2025-09-05 | 2025
27202 | jud. ARAD, loc. ARAD, Strada Selimbar, nr. 13, ap. 1 | AR | solara | 0.005 | 0.00489 | 0 | 0 | CFp | NA | Retele Electrice Banat S.A. | 27513199 | 2025-08-18 | RO005E520004891/3 | 2025-09-25 | 2025
27203 | jud. ARAD, loc. NADLAC, Strada ABATORULUI, nr. 5 | AR | solara | 0.0046 | 0.004507 | 100 | 0.23 | CFp | NA | Retele Electrice Banat S.A. | 27513307 | 2025-09-11 | RO005E521827547/2 | 2025-09-12 | 2025
27204 | jud. TIMIS, loc. TIMISOARA, Strada Fremont Maximilian, nr. 26 | TM | solara | 0.0091 | 0.008917 | 300 | 0.4 | CFp | NA | Retele Electrice Banat S.A. | 27513954 | 2025-08-20 | RO005E514226419/2 | 2025-09-02 | 2025
27205 | jud. ARAD, loc. ARAD, Strada Salacz Gyula, nr. 8A | AR | solara | 0.005 | 0.004899 | 100 | 0.4 | CFp | NA | Retele Electrice Banat S.A. | 27514444 | 2025-08-14 | RO005E522014939/4 | 2025-09-26 | 2025
27206 | jud. ARAD, loc. SOFRONEA, Strada Cartierul de Sud, nr. 32 | AR | solara | 0.006 | 0.00578 | 0 | 0 | CFp | NA | Retele Electrice Banat S.A. | 27515935 | 2025-08-29 | RO005E522403559/1 | 2025-09-08 | 2025
27207 | jud. ARAD, loc. ARAD, Strada Smeurei, nr. 4B | AR | solara | 0.01 | 0.0097 | 50 | 0.4 | CFp | NA | Retele Electrice Banat S.A. | 27516443 | 2025-08-21 | RO005E522381846/3 | 2025-09-10 | 2025
27208 | jud. CARAS-SEVERIN, loc. RESITA, Strada MANGIUCA SIMION, nr. 2, ap. 2 | CS | solara | 0.006 | 0.00578 | 0 | 0 | CFp | NA | Retele Electrice Banat S.A. | 27516651 | 2025-08-27 | RO005E540187680/3 | 2025-09-02 | 2025
27209 | jud. ARAD, loc. GALSA, Strada Gheorghe Popa de Teius, nr. 54 | AR | solara | 0.012 | 0.01175 | 0 | 0 | CFp | NA | Retele Electrice Banat S.A. | 27516750 | 2025-08-19 | RO005E521113545/3 | 2025-09-18 | 2025
27210 | jud. ARAD, loc. SANTANA, Strada 1 MAI, nr. 10 | AR | solara | 0.009 | 0.008819 | 50 | 0.23 | CFp | NA | Retele Electrice Banat S.A. | 27517188 | 2025-08-25 | RO005E521926952/4 | 2025-09-29 | 2025
27211 | jud. TIMIS, loc. CARPINIS, Strada A VI-a, nr. 28 | TM | solara | 0.006 | 0.00587 | 0 | 0 | CFp | NA | Retele Electrice Banat S.A. | 27517235 | 2025-08-20 | RO005E512569215/2 | 2025-09-26 | 2025
27212 | jud. TIMIS, loc. DUMBRAVITA, Strada FRANYO ZOLTAN, nr. 23, ap. 1 | TM | solara | 0.006 | 0.005879 | 50 | 0.4 | CFp | NA | Retele Electrice Banat S.A. | 27517464 | 2025-08-26 | RO005E511334911/3 | 2025-09-02 | 2025
27213 | jud. ARAD, loc. VLADIMIRESCU, Strada Berlin, nr. 32 | AR | solara | 0.008 | 0.00774 | 50 | 0.4 | CFp | NA | Retele Electrice Banat S.A. | 27518235 | 2025-08-25 | RO005E522359302/4 | 2025-09-05 | 2025
27214 | jud. TIMIS, loc. MOSNITA NOUA, Strada Intravilan, nr. FN | TM | solara | 0.006 | 0.005879 | 0 | 0 | CFp | NA | Retele Electrice Banat S.A. | 27518403 | 2025-08-20 | RO005E514042594/2 | 2025-09-16 | 2025
27215 | jud. ARAD, loc. ZADARENI, Strada TINERETULUI, nr. 588-C | AR | solara | 0.00528 | 0.005173 | 50 | 0.23 | CFp | NA | Retele Electrice Banat S.A. | 27518862 | 2025-08-19 | RO005E522098751/3 | 2025-09-04 | 2025
27216 | jud. TIMIS, loc. GIROC, Strada CRISULUI, nr. 2, ap. 2 | TM | solara | 0.006 | 0.00587 | 50 | 0.23 | CFp | NA | Retele Electrice Banat S.A. | 27519025 | 2025-08-22 | RO005E514026877/2 | 2025-09-02 | 2025
27217 | jud. ARAD, loc. MAILAT, Strada PRINCIPALA, nr. 10 | AR | solara | 0.006 | 0.00587 | 0 | 0 | CFp | NA | Retele Electrice Banat S.A. | 27519059 | 2025-08-21 | RO005E521728895/3 | 2025-09-04 | 2025
27218 | jud. Timis, loc. Dudestii Noi, Strada Pacii, nr. 9 | TM | solara | 0.006 | 0.005879 | 0 | 0 | CFp | NA | Retele Electrice Banat S.A. | 27519064 | 2025-08-20 | RO005E511553004/4 | 2025-09-16 | 2025
27219 | jud. TIMIS, loc. Dumbravita, Strada NAPOLI, nr. 4 | TM | solara | 0.006 | 0.005879 | 0 | 0 | CFp | NA | Retele Electrice Banat S.A. | 27519152 | 2025-08-27 | RO005E514498498/1 | 2025-09-25 | 2025
27220 | jud. HUNEDOARA, loc. ANINOASA, Strada JIULUI, nr. 105 | HD | solara | 0.006 | 0.005879 | 100 | 0.4 | CFp | NA | Retele Electrice Banat S.A. | 27519212 | 2025-08-18 | RO005E531755727/4 | 2025-09-11 | 2025
27221 | jud. CARAS-SEVERIN, loc. MEHADIA, Strada MEHADIA, nr. 135 | CS | solara | 0.005 | 0.004899 | 100 | 0.4 | CFp | NA | Retele Electrice Banat S.A. | 27519384 | 2025-08-25 | RO005E541384893/3 | 2025-09-19 | 2025
27222 | jud. ARAD, loc. ARAD, Strada Gloriei, nr. 15A | AR | solara | 0.0091 | 0.008818 | 50 | 0.4 | CFp | NA | Retele Electrice Banat S.A. | 27519733 | 2025-08-21 | RO005E520338217/3 | 2025-09-05 | 2025
27223 | jud. TIMIS, loc. MOSNITA NOUA, Strada ECOLOGISTILOR, nr. 20, ap. 1 | TM | solara | 0.00546 | 0.00535 | 300 | 0.23 | CFp | NA | Retele Electrice Banat S.A. | 27519871 | 2025-08-28 | RO005E514142258/3 | 2025-09-16 | 2025
27224 | jud. ARAD, loc. NADLAC, CARTIERUL NOU, nr. 63 | AR | solara | 0.006 | 0.00587 | 0 | 0 | CFp | NA | Retele Electrice Banat S.A. | 27519920 | 2025-08-19 | RO005E521832891/2 | 2025-09-25 | 2025
27225 | jud. HUNEDOARA, loc. BRAD, Strada LUNCII, nr. 4 | HD | solara | 0.008 | 0.007839 | 100 | 0.4 | CFp | NA | Retele Electrice Banat S.A. | 27520797 | 2025-08-26 | RO005E531532225/4 | 2025-09-11 | 2025
27226 | jud. ARAD, loc. ZIMANDU NOU, Strada ZIMANDU-NOU, nr. 91 | AR | solara | 0.01245 | 0.012199 | 0 | 0 | CFp | NA | Retele Electrice Banat S.A. | 27522970 | 2025-08-20 | RO005E521964190/4 | 2025-09-13 | 2025
27227 | jud. ARAD, loc. BRUSTURI, Strada BRUSTURI, nr. 41 | AR | solara | 0.006 | 0.00586 | 30 | 0.23 | CFp | NA | Retele Electrice Banat S.A. | 27523235 | 2025-08-29 | RO005E521054134/4 | 2025-09-08 | 2025
27228 | jud. CARAS-SEVERIN, loc. CARASOVA, Strada CARASOVA, nr. 262 | CS | solara | 0.006 | 0.00587 | 50 | 0.4 | CFp | NA | Retele Electrice Banat S.A. | 27524539 | 2025-09-02 | RO005E540783154/3 | 2025-09-05 | 2025
27229 | jud. ARAD, loc. SANTANA, Strada IOAN SLAVICI, nr. 1 | AR | solara | 0.005 | 0.004897 | 0 | 0 | CFp | NA | Retele Electrice Banat S.A. | 27525046 | 2025-09-04 | RO005E521939158/3 | 2025-09-10 | 2025
27230 | jud. HUNEDOARA, loc. LUNCOIU DE JOS, Strada LUNCOIU DE JOS, nr. 135 | HD | solara | 0.0064 | 0.006262 | 0 | 0 | CFp | NA | Retele Electrice Banat S.A. | 27525063 | 2025-08-28 | RO005E530816117/3 | 2025-09-25 | 2025
27231 | jud. TIMIS, loc. GIROC, Strada IRIS, nr. 21 | TM | solara | 0.0064 | 0.006271 | 0 | 0 | CFp | NA | Retele Electrice Banat S.A. | 27526301 | 2025-08-20 | RO005E512866901/2 | 2025-09-16 | 2025
27232 | jud. ARAD, loc. ZARAND, Strada Zarandului, nr. 90 | AR | solara | 0.006 | 0.005879 | 0 | 0 | CFp | NA | Retele Electrice Banat S.A. | 27526573 | 2025-08-22 | RO005E521987678/3 | 2025-09-16 | 2025
27233 | jud. ARAD, loc. ARAD, Strada Gutuilor, nr. 3 | AR | solara | 0.015 | 0.01469 | 0 | 0 | CFp | NA | Retele Electrice Banat S.A. | 27526586 | 2025-08-14 | RO005E520308573/4 | 2025-09-17 | 2025
27234 | jud. ARAD, loc. Arad, Strada JIULUI, nr. 12 | AR | solara | 0.008 | 0.00783 | 0 | 0 | CFp | NA | Retele Electrice Banat S.A. | 27527395 | 2025-08-18 | RO005E520615686/3 | 2025-09-22 | 2025
27235 | jud. ARAD, loc. PECICA, Strada Strada 314, nr. 27 | AR | solara | 0.006 | 0.00578 | 50 | 0.4 | CFp | NA | Retele Electrice Banat S.A. | 27528766 | 2025-08-22 | RO005E521594829/3 | 2025-09-17 | 2025
27236 | jud. ARAD, loc. ARAD, Strada Margaritar, nr. 20 | AR | solara | 0.00598 | 0.00576 | 50 | 0.23 | CFp | NA | Retele Electrice Banat S.A. | 27528794 | 2025-09-05 | RO005E520567761/2 | 2025-09-16 | 2025
27237 | jud. TIMIS, loc. TIMISOARA, Strada MISTRAL FREDERIC, nr. 44, ap. 0 | TM | solara | 0.00948 | 0.00928 | 300 | 0.4 | CFp | NA | Retele Electrice Banat S.A. | 27529047 | 2025-09-04 | RO005E511204906/3 | 2025-09-08 | 2025
27238 | jud. ARAD, loc. VLADIMIRESCU, Strada PRAGA, nr. 3 | AR | solara | 0.0063 | 0.006164 | 0 | 0 | CFp | NA | Retele Electrice Banat S.A. | 27529444 | 2025-08-21 | RO005E522433484/3 | 2025-09-07 | 2025
27239 | jud. ARAD, loc. LIPOVA, Strada Slt. Sorin Suciu, nr. 144A | AR | solara | 0.00609 | 0.005868 | 200 | 0.4 | CFp | NA | Retele Electrice Banat S.A. | 27530266 | 2025-09-17 | RO005E520833026/7 | 2025-09-18 | 2025
27240 | jud. HUNEDOARA, loc. SIMERIA, Strada TUDOR VLADIMIRESCU, nr. 10 | HD | solara | 0.006 | 0.00587 | 50 | 0.23 | CFp | NA | Retele Electrice Banat S.A. | 27530528 | 2025-08-18 | RO005E531361753/2 | 2025-09-26 | 2025
27241 | jud. CARAS-SEVERIN, loc. RESITA, Strada Randul 2, nr. 11 | CS | solara | 0.01098 | 0.01056 | 60 | 0.4 | CFp | NA | Retele Electrice Banat S.A. | 27534005 | 2025-09-17 | RO005E540185576/4 | 2025-09-18 | 2025
27242 | jud. CARAS-SEVERIN, loc. RESITA, Strada Randul 2, nr. 19 | CS | solara | 0.00732 | 0.006974 | 60 | 0.4 | CFp | NA | Retele Electrice Banat S.A. | 27534102 | 2025-09-17 | RO005E540185699/3 | 2025-09-18 | 2025
27243 | jud. ARAD, loc. NADLAC, Strada VIILE VECHI, nr. 49 | AR | solara | 0.006 | 0.005879 | 50 | 0.4 | CFp | NA | Retele Electrice Banat S.A. | 27535919 | 2025-08-26 | RO005E521833432/3 | 2025-09-08 | 2025
27244 | jud. ARAD, loc. SIRIA, Strada I. R. Sirianu, nr. 16 | AR | solara | 0.006 | 0.00587 | 0 | 0 | CFp | NA | Retele Electrice Banat S.A. | 27536437 | 2025-08-27 | RO005E520889825/2 | 2025-09-04 | 2025
27245 | jud. ARAD, loc. FISCUT, Strada FISCUT, nr. 58 | AR | solara | 0.006 | 0.00587 | 0 | 0 | CFp | NA | Retele Electrice Banat S.A. | 27536519 | 2025-08-27 | RO005E521483073/2 | 2025-09-04 | 2025
27246 | jud. ARAD, loc. CINTEI, Strada IOAN SLAVICI, nr. 23 | AR | solara | 0.00595 | 0.00583 | 50 | 0.23 | CFp | NA | Retele Electrice Banat S.A. | 27536751 | 2025-09-11 | RO005E521958249/3 | 2025-09-22 | 2025
27247 | jud. TIMIS, loc. DUMBRAVA, Strada Dumbrava, nr. 387C | TM | solara | 0.012 | 0.01175 | 0 | 0 | CFp | NA | Retele Electrice Banat S.A. | 27536869 | 2025-09-02 | RO005E513998098/2 | 2025-09-12 | 2025
27248 | jud. TIMIS, loc. JIMBOLIA, Strada SALCAMILOR, nr. 39 | TM | solara | 0.00819 | 0.007826 | 300 | 0.4 | CFp | NA | Retele Electrice Banat S.A. | 27537485 | 2025-08-21 | RO005E512448749/2 | 2025-09-02 | 2025
27249 | jud. CARAS-SEVERIN, loc. RAFNIC, Strada RAFNIC, nr. 104 | CS | solara | 0.01 | 0.0097 | 0 | 0 | CFp | NA | Retele Electrice Banat S.A. | 27537549 | 2025-08-26 | RO005E541031588/3 | 2025-09-02 | 2025
27250 | jud. HUNEDOARA, loc. ANINOASA, Strada CATANESTI, nr. FN | HD | solara | 0.012 | 0.01156 | 0 | 0 | CFp | NA | Retele Electrice Banat S.A. | 27537607 | 2025-08-27 | RO005E531487583/2 | 2025-09-02 | 2025
27251 | jud. TIMIS, loc. TIMISOARA, Strada PICTOR BARBU ISCOVESCU, nr. 5 | TM | solara | 0.008 | 0.00783 | 0 | 0 | CFp | NA | Retele Electrice Banat S.A. | 27537680 | 2025-09-11 | RO005E510403423/3 | 2025-09-16 | 2025
27252 | jud. ARAD, loc. ARAD, Strada Radu de la Afumati, nr. 18 | AR | solara | 0.01 | 0.0097 | 48 | 0.4 | CFp | NA | Retele Electrice Banat S.A. | 27537814 | 2025-08-20 | RO005E520305749/3 | 2025-09-05 | 2025
27253 | jud. ARAD, loc. VINGA, Strada CAISULUI, nr. 19 | AR | solara | 0.008 | 0.007839 | 50 | 0.4 | CFp | NA | Retele Electrice Banat S.A. | 27538010 | 2025-08-29 | RO005E522364117/4 | 2025-09-04 | 2025
27254 | jud. TIMIS, loc. TIMISOARA, Strada TOPLITA, nr. 4, ap. 0 | TM | solara | 0.006 | 0.005879 | 0 | 0 | CFp | NA | Retele Electrice Banat S.A. | 27538021 | 2025-09-04 | RO005E510168690/2 | 2025-09-05 | 2025
27255 | jud. ARAD, loc. Arad, Strada POSADA, nr. 64 | AR | solara | 0.008 | 0.00783 | 50 | 0.4 | CFp | NA | Retele Electrice Banat S.A. | 27538159 | 2025-08-25 | RO005E520302128/3 | 2025-09-04 | 2025
27256 | jud. CARAS-SEVERIN, loc. JITIN, Strada JITIN, nr. 22 | CS | solara | 0.008 | 0.007838 | 100 | 0.4 | CFp | NA | Retele Electrice Banat S.A. | 27538368 | 2025-08-28 | RO005E541052615/3 | 2025-09-02 | 2025
27257 | jud. CARAS-SEVERIN, loc. CARANSEBES, Strada RIUL ALB, nr. 15A | CS | solara | 0.01 | 0.0097 | 50 | 0.4 | CFp | NA | Retele Electrice Banat S.A. | 27538494 | 2025-09-16 | RO005E540572824/3 | 2025-09-18 | 2025
27258 | jud. ARAD, loc. ARAD, Strada Castor, nr. 18 | AR | solara | 0.006 | 0.00578 | 200 | 0.23 | CFp | NA | Retele Electrice Banat S.A. | 27538595 | 2025-08-20 | RO005E520532044/2 | 2025-09-10 | 2025
27259 | jud. TIMIS, loc. LOVRIN, Strada Lovrin, nr. 963 | TM | solara | 0.006 | 0.00587 | 0 | 0 | CFp | NA | Retele Electrice Banat S.A. | 27540020 | 2025-08-21 | RO005E513198450/3 | 2025-09-08 | 2025
27260 | jud. ARAD, loc. SEITIN, Strada IZVOR, nr. 36 | AR | solara | 0.01053 | 0.010317 | 314 | 0.4 | CFp | NA | Retele Electrice Banat S.A. | 27540079 | 2025-08-25 | RO005E521635904/4 | 2025-09-01 | 2025
27261 | jud. ARAD, loc. LIPOVA, Strada LT. VASILE BUGARIU, nr. 43 | AR | solara | 0.0135 | 0.01313 | 300 | 0.4 | CFp | NA | Retele Electrice Banat S.A. | 27543294 | 2025-08-27 | RO005E522432180/3 | 2025-09-30 | 2025
27262 | jud. Caras-Severin, loc. GREONI, Strada MARGARITARILOR, nr. 32 | CS | solara | 0.006 | 0.005878 | 100 | 0.23 | CFp | NA | Retele Electrice Banat S.A. | 27543487 | 2025-08-26 | RO005E540855132/4 | 2025-09-05 | 2025
27263 | jud. CARAS-SEVERIN, loc. OTELU ROSU, Strada MESTEACANULUI, nr. 8 | CS | solara | 0.006 | 0.005878 | 100 | 0.23 | CFp | NA | Retele Electrice Banat S.A. | 27547805 | 2025-09-15 | RO005E540618803/2 | 2025-09-15 | 2025
27264 | jud. Caras-Severin, loc. GREONI, Strada CRIZANTEMELOR, nr. 5 | CS | solara | 0.006 | 0.005878 | 100 | 0.23 | CFp | NA | Retele Electrice Banat S.A. | 27548063 | 2025-08-26 | RO005E540855334/4 | 2025-09-10 | 2025
27265 | jud. ARAD, loc. ARAD, Strada Liviu Rebreanu, nr. 18 | AR | solara | 0.006 | 0.005879 | 250 | 0.23 | CFp | NA | Retele Electrice Banat S.A. | 27549118 | 2025-08-19 | RO005E520576143/2 | 2025-09-16 | 2025
27266 | jud. TIMIS, loc. CHISODA, Strada FRUCTELOR, nr. FN | TM | solara | 0.012 | 0.01166 | 10.8 | 0.4 | CFp | NA | Retele Electrice Banat S.A. | 27549518 | 2025-09-10 | RO005E514152787/2 | 2025-09-11 | 2025
27267 | jud. TIMIS, loc. GHIRODA, Strada Sfantul Ilie, nr. 3, ap. 1 | TM | solara | 0.01068 | 0.010366 | 0 | 0 | CFp | NA | Retele Electrice Banat S.A. | 27554580 | 2025-08-27 | RO005E514498027/1 | 2025-09-10 | 2025
27268 | jud. HUNEDOARA, loc. HATEG, Strada Oborului, nr. 35 | HD | solara | 0.00534 | 0.005083 | 11.11 | 0.4 | CFp | NA | Retele Electrice Banat S.A. | 27555028 | 2025-09-08 | RO005E530590105/3 | 2025-09-10 | 2025
27269 | jud. TIMIS, loc. GHIRODA, Strada APUSENI, nr. 5 | TM | solara | 0.006 | 0.00134 | 0 | 0 | CFp | NA | Retele Electrice Banat S.A. | 27555635 | 2025-09-15 | RO005E514327433/2 | 2025-09-16 | 2025
27270 | jud. TIMIS, loc. GHIRODA, Strada APUSENI, nr. 5 | TM | solara | 0.006 | 0.006 | 0 | 0 | CFp | NA | Retele Electrice Banat S.A. | 27555921 | 2025-09-04 | RO005E514327455/2 | 2025-09-11 | 2025
27271 | jud. TIMIS, loc. SACALAZ, Strada TRANDAFIRILOR, nr. 33 | TM | solara | 0.008 | 0.00783 | 100 | 0.23 | CFp | NA | Retele Electrice Banat S.A. | 27556510 | 2025-09-01 | RO005E513905940/2 | 2025-09-16 | 2025
27272 | jud. TIMIS, loc. DUMBRAVITA, Strada Zenit, nr. 17 | TM | solara | 0.00704 | 0.006749 | 0 | 0 | CFp | NA | Retele Electrice Banat S.A. | 27557030 | 2025-09-05 | RO005E513432080/2 | 2025-09-08 | 2025
27273 | jud. TIMIS, loc. TIMISOARA, Strada DUNAREA, nr. 26A | TM | solara | 0.006 | 0.005879 | 200 | 0.23 | CFp | NA | Retele Electrice Banat S.A. | 27557047 | 2025-09-04 | RO005E510028077/3 | 2025-09-30 | 2025
27274 | jud. ARAD, loc. ARAD, Strada Fratiei, nr. 13/A | AR | solara | 0.006 | 0.00578 | 50 | 0.4 | CFp | NA | Retele Electrice Banat S.A. | 27557427 | 2025-08-27 | RO005E522471554/2 | 2025-09-16 | 2025
27275 | jud. TIMIS, loc. TOMNATIC, Strada TOMNATIC, nr. 303 | TM | solara | 0.006 | 0.005879 | 100 | 0.23 | CFp | NA | Retele Electrice Banat S.A. | 27557515 | 2025-09-04 | RO005E512798871/3 | 2025-09-08 | 2025
27276 | jud. TIMIS, loc. Dumbravita, Bulevardul ION LUCA CARAGIALE, nr. 20 | TM | solara | 0.015 | 0.01469 | 0 | 0 | CFp | NA | Retele Electrice Banat S.A. | 27558243 | 2025-08-22 | RO005E513200263/3 | 2025-09-15 | 2025
27277 | jud. ARAD, loc. ARAD, Artera ALEEA AEROPORT, nr. 11 | AR | solara | 0.39836 | 0.39038 | 0 | 0 | CFp | NA | Retele Electrice Banat S.A. | 27558659 | 2025-08-20 | RO005E521370450/2 | 2025-09-16 | 2025
27278 | jud. TIMIS, loc. PESAC, Strada MERILOR, nr. 23 | TM | solara | 0.006 | 0.005879 | 0 | 0 | CFp | NA | Retele Electrice Banat S.A. | 27558965 | 2025-08-29 | RO005E512809368/3 | 2025-09-09 | 2025
27279 | jud. ARAD, loc. BERECHIU, Strada BERECHIU, nr. 610 | AR | solara | 0.006 | 0.00578 | 0 | 0 | CFp | NA | Retele Electrice Banat S.A. | 27559317 | 2025-08-28 | RO005E522524913/2 | 2025-09-18 | 2025
27280 | jud. TIMIS, loc. DUMBRAVITA, Strada ADY ENDRE, nr. 13 | TM | solara | 0.01 | 0.009799 | 50 | 0.4 | CFp | NA | Retele Electrice Banat S.A. | 27559399 | 2025-09-04 | RO005E513540316/1 | 2025-09-05 | 2025
27281 | jud. ARAD, loc. CICIR, Strada CICIR, nr. 69 | AR | solara | 0.01 | 0.00979 | 0 | 0 | CFp | NA | Retele Electrice Banat S.A. | 27559432 | 2025-08-20 | RO005E522016649/3 | 2025-09-05 | 2025
27282 | jud. CARAS-SEVERIN, loc. BERZASCA, Strada BERZASCA, nr. 172 | CS | solara | 0.005 | 0.00485 | 100 | 0.23 | CFp | NA | Retele Electrice Banat S.A. | 27559982 | 2025-08-26 | RO005E540874661/2 | 2025-09-02 | 2025
27283 | jud. TIMIS, loc. SINTESTI, Strada PRINCIPALA, nr. 191 | TM | solara | 0.008 | 0.00783 | 0 | 0 | CFp | NA | Retele Electrice Banat S.A. | 27561065 | 2025-08-28 | RO005E512107819/2 | 2025-09-23 | 2025
27284 | jud. ARAD, loc. SANTANA, Strada MUNCII, nr. 152 | AR | solara | 0.01 | 0.0097 | 50 | 0.4 | CFp | NA | Retele Electrice Banat S.A. | 27564616 | 2025-09-01 | RO005E521915882/3 | 2025-09-05 | 2025
27285 | jud. ARAD, loc. GURAHONT, Strada Iuliu Maniu, nr. 105C | AR | solara | 0.005 | 0.00489 | 100 | 0.23 | CFp | NA | Retele Electrice Banat S.A. | 27564844 | 2025-08-28 | RO005E522063359/3 | 2025-09-05 | 2025
27286 | jud. ARAD, loc. ARAD, Strada Jiului, nr. 21A | AR | solara | 0.01 | 0.00979 | 50 | 0.4 | CFp | NA | Retele Electrice Banat S.A. | 27564997 | 2025-08-20 | RO005E522336868/3 | 2025-09-23 | 2025
27287 | jud. ARAD, loc. PAULIS, Strada EROILOR, nr. 87 | AR | solara | 0.006 | 0.00578 | 50 | 0.4 | CFp | NA | Retele Electrice Banat S.A. | 27565345 | 2025-09-02 | RO005E521527937/4 | 2025-09-10 | 2025
27288 | jud. TIMIS, loc. UTVIN, Strada Intravilan, nr. 295A | TM | solara | 0.008 | 0.00783 | 50 | 0.4 | CFp | NA | Retele Electrice Banat S.A. | 27565578 | 2025-08-21 | RO005E514211716/2 | 2025-09-04 | 2025
27289 | jud. TIMIS, loc. MOSNITA NOUA, Strada IZABELA, nr. 2 | TM | solara | 0.005 | 0.00489 | 0 | 0 | CFp | NA | Retele Electrice Banat S.A. | 27566653 | 2025-08-29 | RO005E513998560/2 | 2025-09-01 | 2025
27290 | jud. TIMIS, loc. GIARMATA, Strada Castanilor, nr. 71 | TM | solara | 0.008 | 0.00774 | 628 | 0.23 | CFp | NA | Retele Electrice Banat S.A. | 27566898 | 2025-09-01 | RO005E514078885/2 | 2025-09-15 | 2025
27291 | jud. HUNEDOARA, loc. HUNEDOARA, Bulevardul DECEBAL, nr. 32 | HD | solara | 0.006 | 0.00587 | 100 | 0.23 | CFp | NA | Retele Electrice Banat S.A. | 27567389 | 2025-08-19 | RO005E530464183/3 | 2025-09-02 | 2025
27292 | jud. ARAD, loc. ARAD, Strada Targovistei, nr. 7 | AR | solara | 0.005 | 0.0048 | 0 | 0 | CFp | NA | Retele Electrice Banat S.A. | 27567607 | 2025-09-16 | RO005E520237169/2 | 2025-09-16 | 2025
27293 | jud. TIMIS, loc. TOMNATIC, Strada Tomnatic, nr. 342 | TM | solara | 0.006 | 0.005879 | 100 | 0.23 | CFp | NA | Retele Electrice Banat S.A. | 27567611 | 2025-08-21 | RO005E512799221/2 | 2025-09-01 | 2025
27294 | jud. TIMIS, loc. DUMBRAVITA, Strada Poeziei, nr. 23, ap. 2 | TM | solara | 0.00686 | 0.006623 | 208 | 0.4 | CFp | NA | Retele Electrice Banat S.A. | 27567673 | 2025-09-04 | RO005E513925469/2 | 2025-09-08 | 2025
27295 | jud. TIMIS, loc. CHISODA, Strada Nucului, nr. 12 | TM | solara | 0.00649 | 0.00635 | 200 | 0.4 | CFp | NA | Retele Electrice Banat S.A. | 27567973 | 2025-08-29 | RO005E513869657/2 | 2025-09-01 | 2025
27296 | jud. ARAD, loc. SANTANA, Strada I. L. CARAGIALE, nr. 71 | AR | solara | 0.00595 | 0.00583 | 50 | 0.4 | CFp | NA | Retele Electrice Banat S.A. | 27568204 | 2025-08-21 | RO005E521934074/2 | 2025-09-03 | 2025
27297 | jud. TIMIS, loc. BENCECU DE SUS, Strada BENCECU DE SUS, nr. 143 | TM | solara | 0.006 | 0.0058 | 0 | 0 | CFp | NA | Retele Electrice Banat S.A. | 27568332 | 2025-08-21 | RO005E511619827/2 | 2025-09-22 | 2025
27298 | jud. ARAD, loc. ARAD, Strada Septimiu, nr. 20 | AR | solara | 0.012 | 0.01166 | 50 | 0.4 | CFp | NA | Retele Electrice Banat S.A. | 27568731 | 2025-08-21 | RO005E522378987/3 | 2025-09-10 | 2025
27299 | jud. TIMIS, loc. CHISODA, Strada Nucului, nr. 10A | TM | solara | 0.00649 | 0.00635 | 200 | 0.4 | CFp | NA | Retele Electrice Banat S.A. | 27568744 | 2025-08-29 | RO005E513869680/2 | 2025-09-10 | 2025
27300 | jud. ARAD, loc. ARAD, Strada Doja Gheorghe, nr. 224 | AR | solara | 0.01 | 0.00979 | 50 | 0.4 | CFp | NA | Retele Electrice Banat S.A. | 27569074 | 2025-08-21 | RO005E520582353/3 | 2025-09-16 | 2025
27301 | jud. ARAD, loc. ARAD, Strada Pann Anton, nr. 75-A | AR | solara | 0.01183 | 0.011573 | 90 | 0.4 | CFp | NA | Retele Electrice Banat S.A. | 27569191 | 2025-08-21 | RO005E522541372/2 | 2025-09-02 | 2025
27302 | jud. TIMIS, loc. TOAGER, Strada TOAGER, nr. 29 | TM | solara | 0.006 | 0.005879 | 100 | 0.23 | CFp | NA | Retele Electrice Banat S.A. | 27569213 | 2025-08-21 | RO005E512296414/2 | 2025-09-02 | 2025
27303 | jud. ARAD, loc. ARAD, Strada Daraban Nicolae, maior, nr. 2 | AR | solara | 0.00582 | 0.005694 | 50 | 0.4 | CFp | NA | Retele Electrice Banat S.A. | 27569215 | 2025-08-21 | RO005E522303008/3 | 2025-09-04 | 2025
27304 | jud. ARAD, loc. SEPREUS, Strada TEILOR, nr. 2 | AR | solara | 0.006 | 0.00587 | 50 | 0.23 | CFp | NA | Retele Electrice Banat S.A. | 27569341 | 2025-09-22 | RO005E521448287/2 | 2025-09-22 | 2025
27305 | jud. CARAS-SEVERIN, loc. IABLANITA, Strada SAT IABLANITA (COM. IABLANITA), nr. 5A | CS | solara | 0.005 | 0.00489 | 0 | 0 | CFp | NA | Retele Electrice Banat S.A. | 27570672 | 2025-08-27 | RO005E541213029/3 | 2025-09-02 | 2025
27306 | jud. ARAD, loc. ARAD, Strada Vidra, nr. 13 | AR | solara | 0.006 | 0.00578 | 97.65 | 0.23 | CFp | NA | Retele Electrice Banat S.A. | 27573159 | 2025-08-29 | RO005E520252953/2 | 2025-09-16 | 2025
27307 | jud. CARAS-SEVERIN, loc. RESITA, Bulevardul Republicii, nr. 1-3 | CS | solara | 0.025 | 0.02448 | 0 | 0 | CFp | NA | Retele Electrice Banat S.A. | 27573330 | 2025-09-22 | RO005E541540662/3 | 2025-09-22 | 2025
27308 | jud. TIMIS, loc. URSENI, Strada Vidrei, nr. 14, ap. 2 | TM | solara | 0.005 | 0.00489 | 50 | 0.23 | CFp | NA | Retele Electrice Banat S.A. | 27573443 | 2025-08-29 | RO005E514152136/2 | 2025-09-12 | 2025
27309 | jud. TIMIS, loc. TIMISOARA, Strada ARINULUI,, nr. 3 | TM | solara | 0.006 | 0.00587 | 0 | 0 | CFp | NA | Retele Electrice Banat S.A. | 27573971 | 2025-08-25 | RO005E512898591/3 | 2025-09-02 | 2025
27310 | jud. ARAD, loc. ARAD, Strada Ulpiu, nr. 13 | AR | solara | 0.01 | 0.00978 | 90 | 0.4 | CFp | NA | Retele Electrice Banat S.A. | 27574182 | 2025-08-21 | RO005E520370617/3 | 2025-09-22 | 2025
27311 | jud. ARAD, loc. ZARAND, Strada Ion Luca Caragiale, nr. 9 | AR | solara | 0.006 | 0.005879 | 50 | 0.23 | CFp | NA | Retele Electrice Banat S.A. | 27574384 | 2025-08-29 | RO005E521986745/3 | 2025-09-15 | 2025
27312 | jud. CARAS-SEVERIN, loc. ZERVESTI, Strada ZERVERSTI, nr. 170, ap. T | CS | solara | 0.01 | 0.00979 | 0 | 0 | CFp | NA | Retele Electrice Banat S.A. | 27575295 | 2025-08-27 | RO005E540512581/3 | 2025-09-02 | 2025
27313 | jud. TIMIS, loc. Nadas, Strada PADURARULUI, nr. 30 | TM | solara | 0.005915 | 0.005796 | 200 | 0.23 | CFp | NA | Retele Electrice Banat S.A. | 27575622 | 2025-08-29 | RO005E513221457/3 | 2025-09-24 | 2025
27314 | jud. ARAD, loc. VLADIMIRESCU, Strada MAIA, nr. 27 | AR | solara | 0.006 | 0.005879 | 50 | 0.4 | CFp | NA | Retele Electrice Banat S.A. | 27575749 | 2025-08-29 | RO005E522387662/3 | 2025-09-05 | 2025
27315 | jud. TIMIS, loc. LUGOJEL, Strada LUGOJEL, nr. 268 | TM | solara | 0.004 | 0.003919 | 0 | 0 | CFp | NA | Retele Electrice Banat S.A. | 27575815 | 2025-09-02 | RO005E511941128/2 | 2025-09-03 | 2025
27316 | jud. HUNEDOARA, loc. BLAJENI, Strada Extravilan, nr. FN | HD | solara | 0.012 | 0.011755 | 0 | 0 | CFp | NA | Retele Electrice Banat S.A. | 27575983 | 2025-08-19 | RO005E532524812/2 | 2025-09-16 | 2025
27317 | jud. TIMIS, loc. TIMISOARA, PIATA Karlsruhe, nr. 5 | TM | solara | 0.006 | 0.005877 | 50 | 0.23 | CFp | NA | Retele Electrice Banat S.A. | 27576080 | 2025-08-22 | RO005E510854423/3 | 2025-09-02 | 2025
27318 | jud. TIMIS, loc. SANNICOLAU MARE, Strada Creanga Ion, nr. 2A, ap. 0 | TM | solara | 0.004 | 0.003919 | 15 | 0.4 | CFp | NA | Retele Electrice Banat S.A. | 27576119 | 2025-08-29 | RO005E512623441/2 | 2025-09-01 | 2025
27319 | jud. TIMIS, loc. GIROC, Strada ROZELOR, nr. 5 | TM | solara | 0.008 | 0.007839 | 0 | 0 | CFp | NA | Retele Electrice Banat S.A. | 27576501 | 2025-09-18 | RO005E513164790/3 | 2025-09-18 | 2025
27320 | jud. CARAS-SEVERIN, loc. ORAVITA, Strada Racasdiei, nr. 56 | CS | solara | 0.006 | 0.005878 | 100 | 0.23 | CFp | NA | Retele Electrice Banat S.A. | 27576895 | 2025-08-27 | RO005E540701873/2 | 2025-09-02 | 2025
27321 | jud. TIMIS, loc. GIROC, Strada APICULTORILOR, nr. 1C2 | TM | solara | 0.006 | 0.005879 | 50 | 0.23 | CFp | NA | Retele Electrice Banat S.A. | 27576952 | 2025-09-11 | RO005E513200926/2 | 2025-09-12 | 2025
27322 | jud. TIMIS, loc. TOMNATIC, Strada Principala, nr. 1038, bl. -, sc. -, et. -, ap. - | TM | solara | 0.006 | 0.005879 | 100 | 0.4 | CFp | NA | Retele Electrice Banat S.A. | 27577034 | 2025-09-02 | RO005E513590344/2 | 2025-09-17 | 2025
27323 | jud. TIMIS, loc. SARBOVA, Strada Intravilan, nr. 400132 | TM | solara | 0.0108 | 0.010583 | 0 | 0 | CFp | NA | Retele Electrice Banat S.A. | 27577066 | 2025-09-02 | RO005E514154677/2 | 2025-09-03 | 2025
27324 | jud. TIMIS, loc. PECIU NOU, Strada PECIU NOU, nr. 592A, ap. 2 | TM | solara | 0.005 | 0.004899 | 11.11 | 0.23 | CFp | NA | Retele Electrice Banat S.A. | 27577524 | 2025-08-25 | RO005E511369155/2 | 2025-09-24 | 2025
27325 | jud. ARAD, loc. INEU, Strada Aurel Vlaicu, nr. 24 | AR | solara | 0.008 | 0.00783 | 0 | 0 | CFp | NA | Retele Electrice Banat S.A. | 27577743 | 2025-09-01 | RO005E520804439/2 | 2025-09-16 | 2025
27326 | jud. CARAS-SEVERIN, loc. MEHADICA, Strada SAT MEHADICA (COM. MEHADICA), nr. 314 | CS | solara | 0.008 | 0.00783 | 0 | 0 | CFp | NA | Retele Electrice Banat S.A. | 27577922 | 2025-08-27 | RO005E541271988/3 | 2025-09-02 | 2025
27327 | jud. CARAS-SEVERIN, loc. BOCSA, Strada Tata Oancea, nr. 17 | CS | solara | 0.006 | 0.00583 | 0 | 0 | CFp | NA | Retele Electrice Banat S.A. | 27578390 | 2025-08-27 | RO005E540401319/3 | 2025-09-02 | 2025
27328 | jud. ARAD, loc. COVASINT, Strada Nicolae Baru, nr. 1 | AR | solara | 0.008 | 0.00774 | 0 | 0 | CFp | NA | Retele Electrice Banat S.A. | 27579055 | 2025-08-21 | RO005E522020677/4 | 2025-09-10 | 2025
27329 | jud. CARAS-SEVERIN, loc. ORAVITA, Strada Zorilor, nr. 4 | CS | solara | 0.006 | 0.005878 | 100 | 0.23 | CFp | NA | Retele Electrice Banat S.A. | 27579767 | 2025-08-27 | RO005E540703112/2 | 2025-09-02 | 2025
27330 | jud. CARAS-SEVERIN, loc. MOLDOVA NOUA, Strada 8 MARTIE, nr. 23 | CS | solara | 0.006 | 0.005878 | 100 | 0.23 | CFp | NA | Retele Electrice Banat S.A. | 27579919 | 2025-08-27 | RO005E540434405/2 | 2025-09-02 | 2025
27331 | jud. TIMIS, loc. HERNEACOVA, Strada HERNEACOVA, nr. 241 | TM | solara | 0.0081 | 0.007928 | 200 | 0.4 | CFp | NA | Retele Electrice Banat S.A. | 27580038 | 2025-08-22 | RO005E514226903/2 | 2025-09-03 | 2025
27332 | jud. ARAD, loc. LIVADA, Strada Livada, nr. 464 | AR | solara | 0.006 | 0.005877 | 50 | 0.23 | CFp | NA | Retele Electrice Banat S.A. | 27581531 | 2025-08-25 | RO005E522380137/2 | 2025-09-17 | 2025
27333 | jud. ARAD, loc. SIRIA, Strada HOREA, nr. 20 | AR | solara | 0.00644 | 0.006211 | 50 | 0.4 | CFp | NA | Retele Electrice Banat S.A. | 27582476 | 2025-09-03 | RO005E520896777/4 | 2025-09-08 | 2025
27334 | jud. TIMIS, loc. GIROC, Strada SUNATOAREI, nr. 13-A, ap. 2 | TM | solara | 0.006 | 0.005879 | 0 | 0 | CFp | NA | Retele Electrice Banat S.A. | 27582639 | 2025-09-19 | RO005E514196820/2 | 2025-09-19 | 2025
27335 | jud. HUNEDOARA, loc. PESTISU MARE, Strada PESTISU MARE, nr. 327 | HD | solara | 0.005 | 0.00489 | 50 | 0.23 | CFp | NA | Retele Electrice Banat S.A. | 27582694 | 2025-08-19 | RO005E531060513/2 | 2025-09-02 | 2025
27336 | jud. TIMIS, loc. GIROC, Strada DALIEI, nr. 53 | TM | solara | 0.006 | 0.005879 | 50 | 0.23 | CFp | NA | Retele Electrice Banat S.A. | 27583339 | 2025-09-15 | RO005E513047688/3 | 2025-09-15 | 2025
27337 | jud. ARAD, loc. MANDRULOC, Strada Horia Hulubei, nr. 14 | AR | solara | 0.00712 | 0.006878 | 0 | 0 | CFp | NA | Retele Electrice Banat S.A. | 27583824 | 2025-08-25 | RO005E522478955/3 | 2025-09-04 | 2025
27338 | jud. TIMIS, loc. BETHAUSEN, Strada BETHAUSEN, nr. 327 | TM | solara | 0.008 | 0.007839 | 314 | 0.23 | CFp | NA | Retele Electrice Banat S.A. | 27583995 | 2025-09-02 | RO005E514398105/2 | 2025-09-03 | 2025
27339 | jud. ARAD, loc. SATU MARE, Strada SATU MARE, nr. 285 | AR | solara | 0.00588 | 0.005761 | 0 | 0 | CFp | NA | Retele Electrice Banat S.A. | 27584053 | 2025-08-25 | RO005E521741070/2 | 2025-09-04 | 2025
27340 | jud. HUNEDOARA, loc. SIMERIA, Strada CARPINIS, nr. 56 | HD | solara | 0.006 | 0.005879 | 0 | 0 | CFp | NA | Retele Electrice Banat S.A. | 27584062 | 2025-09-08 | RO005E531386468/2 | 2025-09-09 | 2025
27341 | jud. HUNEDOARA, loc. PETRILA, Strada TRAIAN VUIA, nr. 3 | HD | solara | 0.006 | 0.005879 | 200 | 0.23 | CFp | NA | Retele Electrice Banat S.A. | 27584515 | 2025-08-20 | RO005E531918403/2 | 2025-09-04 | 2025
27342 | jud. TIMIS, loc. TIMISOARA, Strada ION LUCA BANATEANU, nr. 30, ap. 2 | TM | solara | 0.006 | 0.00587 | 0 | 0 | CFp | NA | Retele Electrice Banat S.A. | 27584551 | 2025-09-02 | RO005E513515880/2 | 2025-09-03 | 2025
27343 | jud. TIMIS, loc. DUMBRAVITA, Strada FRANYO ZOLTAN, nr. 23, ap. 2 | TM | solara | 0.00424 | 0.004154 | 0 | 0 | CFp | NA | Retele Electrice Banat S.A. | 27584820 | 2025-09-09 | RO005E511334573/4 | 2025-09-30 | 2025
27344 | jud. TIMIS, loc. MOSNITA NOUA, Strada Agricultorilor, nr. 71 | TM | solara | 0.006 | 0.00587 | 0 | 0 | CFp | NA | Retele Electrice Banat S.A. | 27584883 | 2025-08-28 | RO005E514029612/3 | 2025-09-23 | 2025
27345 | jud. ARAD, loc. CALUGARENI, Strada STR. 11, nr. 247 | AR | solara | 0.006 | 0.00587 | 0 | 0 | CFp | NA | Retele Electrice Banat S.A. | 27584904 | 2025-08-25 | RO005E522514596/3 | 2025-09-02 | 2025
27346 | jud. TIMIS, loc. GATAIA, Strada BARZAVII, nr. 150/A | TM | solara | 0.00848 | 0.00821 | 0 | 0 | CFp | NA | Retele Electrice Banat S.A. | 27584910 | 2025-08-18 | RO005E512950433/2 | 2025-09-02 | 2025
27347 | jud. TIMIS, loc. ORTISOARA, Strada Intravilan, nr. 684 | TM | solara | 0.006 | 0.00587 | 0 | 0 | CFp | NA | Retele Electrice Banat S.A. | 27584920 | 2025-08-25 | RO005E513328916/2 | 2025-09-09 | 2025
27348 | jud. TIMIS, loc. LUGOJ, Strada GAROAFELOR, nr. 30 | TM | solara | 0.005 | 0.004895 | 100 | 0.23 | CFp | NA | Retele Electrice Banat S.A. | 27585176 | 2025-09-02 | RO005E511761656/2 | 2025-09-03 | 2025
27349 | jud. TIMIS, loc. VALCANI, Strada VALCANI, nr. 927 | TM | solara | 0.004 | 0.003919 | 13.8 | 0.23 | CFp | NA | Retele Electrice Banat S.A. | 27585317 | 2025-09-02 | RO005E513826199/2 | 2025-09-03 | 2025
27350 | jud. ARAD, loc. ARAD, Strada Grivitei, nr. 81 | AR | solara | 0.006 | 0.00578 | 50 | 0.23 | CFp | NA | Retele Electrice Banat S.A. | 27585435 | 2025-08-25 | RO005E520591184/2 | 2025-09-03 | 2025
27351 | jud. TIMIS, loc. BEREGSAU MIC, Strada BEREGSAU MIC, nr. 287 | TM | solara | 0.006 | 0.00587 | 0 | 0 | CFp | NA | Retele Electrice Banat S.A. | 27585466 | 2025-09-02 | RO005E512552318/2 | 2025-09-03 | 2025
27352 | jud. CARAS-SEVERIN, loc. BUCHIN, Strada BUCHIN, nr. 167 | CS | solara | 0.01 | 0.00979 | 100 | 0.4 | CFp | NA | Retele Electrice Banat S.A. | 27585475 | 2025-08-27 | RO005E541653836/2 | 2025-09-02 | 2025
27353 | jud. TIMIS, loc. CHISODA, Strada COOPERATORILOR, nr. 73 | TM | solara | 0.008 | 0.00776 | 0 | 0 | CFp | NA | Retele Electrice Banat S.A. | 27585485 | 2025-09-02 | RO005E514369248/2 | 2025-09-16 | 2025
27354 | jud. ARAD, loc. ARAD, Strada Oltului, nr. 32 | AR | solara | 0.005 | 0.004898 | 200 | 0.23 | CFp | NA | Retele Electrice Banat S.A. | 27585569 | 2025-08-25 | RO005E520323266/2 | 2025-09-16 | 2025
27355 | jud. TIMIS, loc. GHIRODA, Strada MONACO, nr. 22, ap. 1 | TM | solara | 0.006 | 0.00587 | 0 | 0 | CFp | NA | Retele Electrice Banat S.A. | 27585734 | 2025-09-11 | RO005E513929733/2 | 2025-09-12 | 2025
27356 | jud. TIMIS, loc. Dumbravita, Strada NUVELEI, nr. 13, ap. 2 | TM | solara | 0.005 | 0.00489 | 0 | 0 | CFp | NA | Retele Electrice Banat S.A. | 27585757 | 2025-08-25 | RO005E514166197/2 | 2025-09-22 | 2025
27357 | jud. HUNEDOARA, loc. HOBITA-PUI, Strada HOBITA PUI, nr. 55 | HD | solara | 0.005 | 0.00475 | 11.11 | 0.23 | CFp | NA | Retele Electrice Banat S.A. | 27585972 | 2025-09-08 | RO005E530995340/3 | 2025-09-17 | 2025
27358 | jud. TIMIS, loc. GHIRODA, Strada SEMENIC, nr. 11 | TM | solara | 0.00546 | 0.005251 | 0 | 0 | CFp | NA | Retele Electrice Banat S.A. | 27586020 | 2025-08-25 | RO005E512855358/2 | 2025-09-08 | 2025
27359 | jud. TIMIS, loc. TIMISOARA, Strada Tudor Arghezi, nr. 38 | TM | solara | 0.006 | 0.00578 | 0 | 0 | CFp | NA | Retele Electrice Banat S.A. | 27586193 | 2025-08-25 | RO005E513071887/3 | 2025-09-29 | 2025
27360 | jud. ARAD, loc. SANPETRU GERMAN, Strada SINP.GERMAN, nr. 660 | AR | solara | 0.006 | 0.00578 | 0 | 0 | CFp | NA | Retele Electrice Banat S.A. | 27586440 | 2025-08-25 | RO005E521754917/2 | 2025-09-04 | 2025
27361 | jud. TIMIS, loc. BECICHERECU MIC, Strada Lacramioarelor, nr. 20 | TM | solara | 0.01 | 0.0097 | 0 | 0 | CFp | NA | Retele Electrice Banat S.A. | 27586526 | 2025-08-25 | RO005E512977106/3 | 2025-09-02 | 2025
27362 | jud. TIMIS, loc. TIMISOARA, Strada TEBEA, nr. 40, ap. 0 | TM | solara | 0.006 | 0.00578 | 0 | 0 | CFp | NA | Retele Electrice Banat S.A. | 27586793 | 2025-09-02 | RO005E510046369/2 | 2025-09-03 | 2025
27363 | jud. HUNEDOARA, loc. LUPENI, Strada I.L.CARAGIALE, nr. 4A | HD | solara | 0.012 | 0.01174 | 54 | 0.4 | CFp | NA | Retele Electrice Banat S.A. | 27586797 | 2025-09-11 | RO005E531850981/3 | 2025-09-23 | 2025
27364 | jud. TIMIS, loc. TIMISOARA, Strada Maior Titus Mure?an, nr. 17A, ap. 0 | TM | solara | 0.006 | 0.00578 | 0 | 0 | CFp | NA | Retele Electrice Banat S.A. | 27586851 | 2025-09-02 | RO005E511018336/2 | 2025-09-03 | 2025
27365 | jud. ARAD, loc. COVASINT, Strada Teilor, nr. 37 | AR | solara | 0.00552 | 0.0054 | 100 | 0.23 | CFp | NA | Retele Electrice Banat S.A. | 27586862 | 2025-09-09 | RO005E520902843/2 | 2025-09-18 | 2025
27366 | jud. HUNEDOARA, loc. DEVA, Strada Blaga Lucian, nr. 2 | HD | solara | 0.006 | 0.00578 | 50 | 0.23 | CFp | NA | Retele Electrice Banat S.A. | 27591983 | 2025-09-08 | RO005E530144874/2 | 2025-09-09 | 2025
27367 | jud. ARAD, loc. MANDRULOC, Strada Câmpului, nr. 1 | AR | solara | 0.01 | 0.0097 | 300 | 0.4 | CFp | NA | Retele Electrice Banat S.A. | 27593241 | 2025-08-29 | RO005E522087692/3 | 2025-09-30 | 2025
27368 | jud. TIMIS, loc. TIMISOARA, Strada RUDOLF WALTER, nr. 3F, ap. 2 | TM | solara | 0.006 | 0.005879 | 200 | 0.23 | CFp | NA | Retele Electrice Banat S.A. | 27605942 | 2025-08-25 | RO005E513383478/3 | 2025-09-30 | 2025
27369 | jud. TIMIS, loc. CHISODA, Strada PRIMAVERII, nr. 27C | TM | solara | 0.00535 | 0.005242 | 100 | 0.4 | CFp | NA | Retele Electrice Banat S.A. | 27609180 | 2025-08-26 | RO005E511380024/4 | 2025-09-16 | 2025
27370 | jud. TIMIS, loc. Dumbravita, Strada CERVANTES, nr. 34, ap. 1 | TM | solara | 0.006 | 0.00587 | 100 | 0.23 | CFp | NA | Retele Electrice Banat S.A. | 27609503 | 2025-08-27 | RO005E514154644/2 | 2025-09-05 | 2025
27371 | jud. TIMIS, loc. UTVIN, Strada UTVIN, nr. 221/A | TM | solara | 0.00924 | 0.009005 | 200 | 0.4 | CFp | NA | Retele Electrice Banat S.A. | 27610732 | 2025-09-09 | RO005E511417340/2 | 2025-09-16 | 2025
27372 | jud. CARAS-SEVERIN, loc. BERZOVIA, Strada BERZOVIA, nr. 361A | CS | solara | 0.006 | 0.00583 | 50 | 0.4 | CFp | NA | Retele Electrice Banat S.A. | 27610902 | 2025-08-28 | RO005E540775571/3 | 2025-09-01 | 2025
27373 | jud. ARAD, loc. CONOP, Strada CONOP, nr. 215 | AR | solara | 0.01 | 0.0097 | 50 | 0.4 | CFp | NA | Retele Electrice Banat S.A. | 27612144 | 2025-08-25 | RO005E521568167/3 | 2025-09-05 | 2025
27374 | jud. TIMIS, loc. RECAS, Strada PRIMAVERII, nr. 11 | TM | solara | 0.00535 | 0.005242 | 100 | 0.23 | CFp | NA | Retele Electrice Banat S.A. | 27612178 | 2025-08-26 | RO005E513179965/3 | 2025-09-25 | 2025
27375 | jud. TIMIS, loc. GAVOJDIA, Strada GAVOJDIA, nr. 47 | TM | solara | 0.008 | 0.00783 | 0 | 0 | CFp | NA | Retele Electrice Banat S.A. | 27612491 | 2025-09-09 | RO005E511913048/3 | 2025-09-12 | 2025
27376 | jud. HUNEDOARA, loc. HATEG, Strada Tineretului, nr. 14 | HD | solara | 0.005 | 0.0048 | 11.111 | 0.23 | CFp | NA | Retele Electrice Banat S.A. | 27612537 | 2025-08-26 | RO005E530595010/3 | 2025-09-02 | 2025
27377 | jud. CARAS-SEVERIN, loc. BREBU, Strada BREBU, nr. 324 | CS | solara | 0.008 | 0.00774 | 50 | 0.4 | CFp | NA | Retele Electrice Banat S.A. | 27612620 | 2025-08-28 | RO005E541717882/3 | 2025-09-01 | 2025
27378 | jud. TIMIS, loc. SANANDREI, Strada VIILOR, nr. 2 | TM | solara | 0.012 | 0.01175 | 0 | 0 | CFp | NA | Retele Electrice Banat S.A. | 27612730 | 2025-09-04 | RO005E513611146/3 | 2025-09-05 | 2025
27379 | jud. ARAD, loc. VLADIMIRESCU, Strada Progresului, nr. 61 | AR | solara | 0.008 | 0.007839 | 200 | 0.4 | CFp | NA | Retele Electrice Banat S.A. | 27612822 | 2025-08-25 | RO005E520856885/6 | 2025-09-16 | 2025
27380 | jud. CARAS-SEVERIN, loc. MEHADIA, Strada PRINCIPALA, nr. 553A | CS | solara | 0.006 | 0.00587 | 0 | 0 | CFp | NA | Retele Electrice Banat S.A. | 27612824 | 2025-08-28 | RO005E541286333/3 | 2025-09-02 | 2025
27381 | jud. CARAS-SEVERIN, loc. CORNUTEL, Strada CORNUTEL, nr. 287 | CS | solara | 0.006 | 0.00578 | 50 | 0.23 | CFp | NA | Retele Electrice Banat S.A. | 27613256 | 2025-08-28 | RO005E541571970/3 | 2025-09-04 | 2025
27382 | jud. ARAD, loc. ARAD, Strada Calarasilor, nr. 31 | AR | solara | 0.005005 | 0.004805 | 100 | 0.23 | CFp | NA | Retele Electrice Banat S.A. | 27613313 | 2025-08-25 | RO005E520613639/2 | 2025-09-16 | 2025
27383 | jud. TIMIS, loc. DUMBRAVITA, Strada PICTORILOR, nr. 25 | TM | solara | 0.006 | 0.005879 | 50 | 0.23 | CFp | NA | Retele Electrice Banat S.A. | 27613334 | 2025-08-26 | RO005E514161912/2 | 2025-09-01 | 2025
27384 | jud. TIMIS, loc. BUCOVAT (REMETEA MARE), Strada Intravilan, nr. 481/A, ap. 1 | TM | solara | 0.012 | 0.01175 | 0 | 0 | CFp | NA | Retele Electrice Banat S.A. | 27613800 | 2025-09-02 | RO005E513558315/1 | 2025-09-03 | 2025
27385 | jud. HUNEDOARA, loc. PETROSANI, Strada SALATRUC, nr. 2 | HD | solara | 0.01701 | 0.016669 | 0 | 0 | CFp | NA | Retele Electrice Banat S.A. | 27613950 | 2025-08-26 | RO005E531437522/4 | 2025-09-11 | 2025
27386 | jud. CARAS-SEVERIN, loc. DELINESTI, Strada DELINESTI, nr. 130 | CS | solara | 0.006 | 0.00578 | 50 | 0.4 | CFp | NA | Retele Electrice Banat S.A. | 27614235 | 2025-09-02 | RO005E540964010/3 | 2025-09-05 | 2025
27387 | jud. CARAS-SEVERIN, loc. SOPOTU VECHI, Strada SOPOTU VECHI, nr. 163 | CS | solara | 0.006 | 0.00587 | 100 | 0.23 | CFp | NA | Retele Electrice Banat S.A. | 27614247 | 2025-09-02 | RO005E541111813/2 | 2025-09-08 | 2025
27388 | jud. CARAS-SEVERIN, loc. CARANSEBES, Strada CRISAN, nr. 13 | CS | solara | 0.006 | 0.00578 | 50 | 0.4 | CFp | NA | Retele Electrice Banat S.A. | 27614484 | 2025-09-02 | RO005E540564083/2 | 2025-09-16 | 2025
27389 | jud. ARAD, loc. FANTANELE, Strada FINTINELE, nr. 490A | AR | solara | 0.006 | 0.00578 | 0 | 0 | CFp | NA | Retele Electrice Banat S.A. | 27617788 | 2025-08-27 | RO005E522476661/3 | 2025-09-04 | 2025
27390 | jud. Arad, loc. CINTEI, ALEEA Scolii, nr. 1 | AR | solara | 0.006 | 0.005879 | 50 | 0.23 | CFp | NA | Retele Electrice Banat S.A. | 27617838 | 2025-09-04 | RO005E521955561/3 | 2025-09-10 | 2025
27391 | jud. ARAD, loc. NADAB, Strada Zarandului, nr. 20 | AR | solara | 0.006 | 0.00578 | 314 | 0.23 | CFp | NA | Retele Electrice Banat S.A. | 27618966 | 2025-08-27 | RO005E522487438/3 | 2025-09-03 | 2025
27392 | jud. ARAD, loc. ZADARENI, Strada IASOMIEI, nr. 919 | AR | solara | 0.005 | 0.0048 | 50 | 0.4 | CFp | NA | Retele Electrice Banat S.A. | 27619431 | 2025-08-27 | RO005E522537276/2 | 2025-09-04 | 2025
27393 | jud. ARAD, loc. ANDREI SAGUNA, Strada ANDREI SAGUNA, nr. 171 | AR | solara | 0.00817 | 0.007907 | 200 | 0.4 | CFp | NA | Retele Electrice Banat S.A. | 27619454 | 2025-09-04 | RO005E521960703/3 | 2025-09-05 | 2025
27394 | jud. ARAD, loc. GROSENI, Strada Groseni, nr. 81 | AR | solara | 0.01 | 0.009799 | 200 | 0.4 | CFp | NA | Retele Electrice Banat S.A. | 27619741 | 2025-09-12 | RO005E522296492/3 | 2025-09-18 | 2025
27395 | jud. HUNEDOARA, loc. BOBALNA, Strada BOBALNA, nr. 113 | HD | solara | 0.008 | 0.00774 | 100 | 0.4 | CFp | NA | Retele Electrice Banat S.A. | 27619756 | 2025-08-26 | RO005E531156058/4 | 2025-09-02 | 2025
27396 | jud. CARAS-SEVERIN, loc. VALIUG, Strada VALIUG, nr. 677 | CS | solara | 0.006 | 0.00578 | 50 | 0.23 | CFp | NA | Retele Electrice Banat S.A. | 27620207 | 2025-09-09 | RO005E540322995/3 | 2025-09-12 | 2025
27397 | jud. CARAS-SEVERIN, loc. RUGI, Strada RUGI, nr. 125 | CS | solara | 0.0099 | 0.009701 | 0 | 0 | CFp | NA | Retele Electrice Banat S.A. | 27620240 | 2025-09-09 | RO005E540886642/4 | 2025-09-16 | 2025
27398 | jud. ARAD, loc. LIPOVA, Strada Teiului, nr. 16BIS | AR | solara | 0.006 | 0.00586 | 200 | 0.23 | CFp | NA | Retele Electrice Banat S.A. | 27620338 | 2025-09-10 | RO005E520846064/3 | 2025-09-11 | 2025
27399 | jud. TIMIS, loc. BOLDUR, Strada BOLDUR, nr. 83B | TM | solara | 0.012 | 0.01166 | 280 | 0.4 | CFp | NA | Retele Electrice Banat S.A. | 27620378 | 2025-08-26 | RO005E513514463/2 | 2025-09-03 | 2025
27400 | jud. TIMIS, loc. DUMBRAVITA, Strada Ion Luca Caragiale, nr. 41, ap. 4 | TM | solara | 0.006 | 0.00578 | 200 | 0.23 | CFp | NA | Retele Electrice Banat S.A. | 27621060 | 2025-09-09 | RO005E513816301/2 | 2025-09-10 | 2025
27401 | jud. TIMIS, loc. BECICHERECU MIC, Calea DUDESTILOR, nr. 8 | TM | solara | 0.004 | 0.003919 | 0 | 0 | CFp | NA | Retele Electrice Banat S.A. | 27621099 | 2025-09-02 | RO005E511490273/3 | 2025-09-03 | 2025
27402 | jud. CARAS-SEVERIN, loc. JUPA, Strada TIBISCUM, nr. 15 | CS | solara | 0.01021 | 0.009906 | 50 | 0.4 | CFp | NA | Retele Electrice Banat S.A. | 27621169 | 2025-09-02 | RO005E540509431/5 | 2025-09-03 | 2025
27403 | jud. TIMIS, loc. DINIAS, Strada Extravilan, nr. FN | TM | solara | 0.012 | 0.011755 | 0 | 0 | CFp | NA | Retele Electrice Banat S.A. | 27621296 | 2025-09-04 | RO005E514189507/2 | 2025-09-05 | 2025
27404 | jud. ARAD, loc. SANTANA, Strada RODNEI, nr. 57B | AR | solara | 0.006 | 0.00578 | 280 | 0.23 | CFp | NA | Retele Electrice Banat S.A. | 27621372 | 2025-09-23 | RO005E521944479/2 | 2025-09-24 | 2025
27405 | jud. ARAD, loc. CINTEI, Strada Cinci Tei, nr. 86 | AR | solara | 0.006 | 0.005879 | 50 | 0.23 | CFp | NA | Retele Electrice Banat S.A. | 27621444 | 2025-09-09 | RO005E521954986/4 | 2025-09-20 | 2025
27406 | jud. CARAS-SEVERIN, loc. RESITA, Strada PANDURILOR, nr. 43 | CS | solara | 0.003 | 0.00284 | 0 | 0 | CFp | NA | Retele Electrice Banat S.A. | 27621583 | 2025-09-02 | RO005E541606890/3 | 2025-09-08 | 2025
27407 | jud. TIMIS, loc. GIROC, Strada Nuferilor, nr. 13, ap. 1 | TM | solara | 0.006 | 0.00578 | 0 | 0 | CFp | NA | Retele Electrice Banat S.A. | 27621643 | 2025-09-04 | RO005E513983979/3 | 2025-09-05 | 2025
27408 | jud. TIMIS, loc. BECICHERECU MIC, Strada SALCIEI, nr. 13B | TM | solara | 0.006 | 0.00578 | 280 | 0.23 | CFp | NA | Retele Electrice Banat S.A. | 27621894 | 2025-09-04 | RO005E511493478/3 | 2025-09-05 | 2025
27409 | jud. TIMIS, loc. CHISODA, Strada FAGULUI, nr. 14A | TM | solara | 0.005 | 0.00489 | 0 | 0 | CFp | NA | Retele Electrice Banat S.A. | 27621910 | 2025-09-03 | RO005E514502719/1 | 2025-09-16 | 2025
27410 | jud. TIMIS, loc. GIARMATA, Strada PLOPULUI, nr. 14 | TM | solara | 0.00848 | 0.0083 | 0 | 0 | CFp | NA | Retele Electrice Banat S.A. | 27621931 | 2025-09-04 | RO005E513943458/2 | 2025-09-05 | 2025
27411 | jud. TIMIS, loc. SANMIHAIU ROMAN, Strada Intravilan, nr. 11-A | TM | solara | 0.006 | 0.00578 | 280 | 0.23 | CFp | NA | Retele Electrice Banat S.A. | 27622007 | 2025-09-15 | RO005E514253857/2 | 2025-09-15 | 2025
27412 | jud. ARAD, loc. VLADIMIRESCU, Strada UMBRIA, nr. 10 | AR | solara | 0.006 | 0.005879 | 200 | 0.23 | CFp | NA | Retele Electrice Banat S.A. | 27622076 | 2025-09-12 | RO005E522456041/2 | 2025-09-15 | 2025
27413 | jud. TIMIS, loc. TIMISOARA, Strada Anghelescu Gheorghe, nr. 7 | TM | solara | 0.005 | 0.00489 | 0 | 0 | CFp | NA | Retele Electrice Banat S.A. | 27622233 | 2025-09-04 | RO005E514325532/2 | 2025-09-16 | 2025
27414 | jud. TIMIS, loc. TIMISOARA, Strada TOPORASILOR, nr. 10 | TM | solara | 0.0045 | 0.00436 | 25 | 0.23 | CFp | NA | Retele Electrice Banat S.A. | 27622363 | 2025-09-04 | RO005E513637469/2 | 2025-09-05 | 2025
27415 | jud. ARAD, loc. SAVARSIN, Strada regina elena, nr. 40 | AR | solara | 0.006 | 0.00578 | 200 | 0.23 | CFp | NA | Retele Electrice Banat S.A. | 27622452 | 2025-08-26 | RO005E521869240/4 | 2025-09-05 | 2025
27416 | jud. ARAD, loc. BOCSIG, Strada Bocsig, nr. 594 | AR | solara | 0.006 | 0.00578 | 100 | 0.23 | CFp | NA | Retele Electrice Banat S.A. | 27622453 | 2025-09-04 | RO005E520933948/2 | 2025-09-10 | 2025
27417 | jud. HUNEDOARA, loc. COSTESTI, Strada COSTESTI, nr. 80A | HD | solara | 0.008 | 0.00783 | 200 | 0.4 | CFp | NA | Retele Electrice Banat S.A. | 27622525 | 2025-08-26 | RO005E532178648/3 | 2025-09-03 | 2025
27418 | jud. TIMIS, loc. BELINT, Strada Extravilan, nr. T2, bl. P3826 | TM | solara | 0.012 | 0.011755 | 0 | 0 | CFp | NA | Retele Electrice Banat S.A. | 27622535 | 2025-09-24 | RO005E514279855/2 | 2025-09-25 | 2025
27419 | jud. TIMIS, loc. LOVRIN, Strada LOVRIN, nr. 445 | TM | solara | 0.008 | 0.00783 | 0 | 0 | CFp | NA | Retele Electrice Banat S.A. | 27622658 | 2025-09-04 | RO005E512722294/3 | 2025-09-09 | 2025
27420 | jud. ARAD, loc. ARAD, Strada Stanjenel, nr. 23 | AR | solara | 0.025 | 0.02449 | 100 | 0.4 | CFp | NA | Retele Electrice Banat S.A. | 27622670 | 2025-08-26 | RO005E522346331/3 | 2025-09-16 | 2025
27421 | jud. TIMIS, loc. CHISODA, Strada OLTULUI, nr. 38A | TM | solara | 0.008 | 0.00774 | 300 | 0.23 | CFp | NA | Retele Electrice Banat S.A. | 27622749 | 2025-09-02 | RO005E513828416/4 | 2025-09-03 | 2025
27422 | jud. TIMIS, loc. JIMBOLIA, Artera CITO, nr. 3 | TM | solara | 0.006 | 0.00587 | 0 | 0 | CFp | NA | Retele Electrice Banat S.A. | 27622772 | 2025-09-02 | RO005E512474322/2 | 2025-09-04 | 2025
27423 | jud. TIMIS, loc. PERIAM, Strada PERIAM, nr. 1297 | TM | solara | 0.00567 | 0.005507 | 0 | 0 | CFp | NA | Retele Electrice Banat S.A. | 27623229 | 2025-09-04 | RO005E512762939/3 | 2025-09-16 | 2025
27424 | jud. TIMIS, loc. SACALAZ, Strada PRINCIPALA, nr. 816 | TM | solara | 0.006 | 0.00587 | 0 | 0 | CFp | NA | Retele Electrice Banat S.A. | 27623305 | 2025-09-15 | RO005E511425563/3 | 2025-09-16 | 2025
27425 | jud. TIMIS, loc. MOSNITA NOUA, Strada Brandusa, nr. 14 | TM | solara | 0.01 | 0.00979 | 0 | 0 | CFp | NA | Retele Electrice Banat S.A. | 27623318 | 2025-09-04 | RO005E514049232/2 | 2025-09-24 | 2025
27426 | jud. TIMIS, loc. SANANDREI, Intrarea MASLINULUI 115-117, nr. 20 | TM | solara | 0.006 | 0.005879 | 200 | 0.23 | CFp | NA | Retele Electrice Banat S.A. | 27624874 | 2025-08-20 | RO005E514161316/3 | 2025-09-01 | 2025
27427 | jud. HUNEDOARA, loc. PODELE, Strada PODELE, nr. 11 | HD | solara | 0.006 | 0.00587 | 0 | 0 | CFp | NA | Retele Electrice Banat S.A. | 27624940 | 2025-09-08 | RO005E530820235/3 | 2025-09-09 | 2025
27428 | jud. TIMIS, loc. BOLDUR, Strada BOLDUR, nr. 101 | TM | solara | 0.01 | 0.0097 | 320 | 0.4 | CFp | NA | Retele Electrice Banat S.A. | 27625008 | 2025-09-02 | RO005E512221300/2 | 2025-09-09 | 2025
27429 | jud. ARAD, loc. VLADIMIRESCU, Strada HELENA, nr. 43 | AR | solara | 0.005 | 0.004897 | 30 | 0.4 | CFp | NA | Retele Electrice Banat S.A. | 27626087 | 2025-08-28 | RO005E522316316/4 | 2025-09-05 | 2025
27430 | jud. ARAD, loc. ARAD, Strada Stanjenel, nr. 4 | AR | solara | 0.025 | 0.02449 | 100 | 0.4 | CFp | NA | Retele Electrice Banat S.A. | 27626411 | 2025-08-27 | RO005E521379279/4 | 2025-09-01 | 2025
27431 | jud. CARAS-SEVERIN, loc. VRANI, Strada VRANI, nr. 22 | CS | solara | 0.006 | 0.00568 | 0 | 0 | CFp | NA | Retele Electrice Banat S.A. | 27626413 | 2025-09-23 | RO005E540801166/3 | 2025-09-25 | 2025
27432 | jud. TIMIS, loc. SACALAZ, Strada TOPOGRAFILOR, nr. 44 | TM | solara | 0.006 | 0.00587 | 100 | 0.4 | CFp | NA | Retele Electrice Banat S.A. | 27627921 | 2025-09-04 | RO005E513782538/2 | 2025-09-08 | 2025
27433 | jud. TIMIS, loc. DUMBRAVITA, Strada LAVANDEI, nr. 4 | TM | solara | 0.012 | 0.011759 | 0 | 0 | CFp | NA | Retele Electrice Banat S.A. | 27628541 | 2025-08-29 | RO005E513728426/3 | 2025-09-01 | 2025
27434 | jud. ARAD, loc. ZARAND, Strada Crisan, nr. 14 | AR | solara | 0.006 | 0.005879 | 50 | 0.23 | CFp | NA | Retele Electrice Banat S.A. | 27628959 | 2025-08-27 | RO005E521981874/3 | 2025-09-03 | 2025
27435 | jud. TIMIS, loc. SANNICOLAU MARE, Strada Fintina de Piatra, nr. 3, ap. 0 | TM | solara | 0.00704 | 0.006849 | 200 | 0.4 | CFp | NA | Retele Electrice Banat S.A. | 27629004 | 2025-09-04 | RO005E512591805/2 | 2025-09-08 | 2025
27436 | jud. TIMIS, loc. MOSNITA VECHE, Strada BISERICII, nr. 45 | TM | solara | 0.14 | 0.137 | 0 | 0 | CFp | NA | Retele Electrice Banat S.A. | 27629009 | 2025-09-05 | RO005E514170563/2 | 2025-09-26 | 2025
27437 | jud. ARAD, loc. ARAD, Strada ZAMBILELOR, nr. 4 | AR | solara | 0.008 | 0.00783 | 0 | 0 | CFp | NA | Retele Electrice Banat S.A. | 27629613 | 2025-08-27 | RO005E520607115/3 | 2025-09-08 | 2025
27438 | jud. TIMIS, loc. LIEBLING, Strada LIEBLING, nr. 26 | TM | solara | 0.00696 | 0.006811 | 300 | 0.4 | CFp | NA | Retele Electrice Banat S.A. | 27629904 | 2025-09-04 | RO005E514036621/2 | 2025-09-19 | 2025
27439 | jud. HUNEDOARA, loc. DEVA, Strada DRAGOS VODA, nr. 10 A | HD | solara | 0.006 | 0.00587 | 280 | 0.23 | CFp | NA | Retele Electrice Banat S.A. | 27630496 | 2025-09-23 | RO005E530111935/2 | 2025-09-26 | 2025
27440 | jud. TIMIS, loc. GIARMATA, Strada IZVORULUI, nr. 91 | TM | solara | 0.006 | 0.005879 | 0 | 0 | CFp | NA | Retele Electrice Banat S.A. | 27631040 | 2025-09-04 | RO005E513036956/3 | 2025-09-08 | 2025
27441 | jud. TIMIS, loc. REMETEA MARE, Strada REMETEA MARE, nr. 741 | TM | solara | 0.006 | 0.00578 | 200 | 0.23 | CFp | NA | Retele Electrice Banat S.A. | 27631757 | 2025-09-04 | RO005E513897973/2 | 2025-09-08 | 2025
27442 | jud. ARAD, loc. SEITIN, Strada GHEORGHE DOJA, nr. 11 | AR | solara | 0.006 | 0.00578 | 100 | 0.23 | CFp | NA | Retele Electrice Banat S.A. | 27632067 | 2025-08-27 | RO005E521634576/3 | 2025-09-17 | 2025
27443 | jud. ARAD, loc. ARAD, Strada Revolutiei, nr. 38 | AR | solara | 0.006 | 0.00578 | 50 | 0.23 | CFp | NA | Retele Electrice Banat S.A. | 27632475 | 2025-08-25 | RO005E520023858/2 | 2025-09-16 | 2025
27444 | jud. ARAD, loc. ARAD, Strada Iasomiei, nr. 840 | AR | solara | 0.006 | 0.00578 | 50 | 0.4 | CFp | NA | Retele Electrice Banat S.A. | 27632517 | 2025-08-29 | RO005E522340302/3 | 2025-09-04 | 2025
27445 | jud. ARAD, loc. SEBIS, Strada Magurei, nr. 44 | AR | solara | 0.006 | 0.005877 | 50 | 0.23 | CFp | NA | Retele Electrice Banat S.A. | 27632835 | 2025-08-27 | RO005E521206885/2 | 2025-09-19 | 2025
27446 | jud. ARAD, loc. ARAD, Strada Abatorului, nr. 34 | AR | solara | 0.006 | 0.00578 | 97.65 | 0.23 | CFp | NA | Retele Electrice Banat S.A. | 27632845 | 2025-08-27 | RO005E520571553/2 | 2025-09-15 | 2025
27447 | jud. CARAS-SEVERIN, loc. PRIGOR, Strada PRIGOR, nr. 342 | CS | solara | 0.006 | 0.00578 | 200 | 0.4 | CFp | NA | Retele Electrice Banat S.A. | 27633009 | 2025-09-03 | RO005E541137596/3 | 2025-09-05 | 2025
27448 | jud. CARAS-SEVERIN, loc. SASCA MONTANA, Strada SASCA MONTANA, nr. 116 | CS | solara | 0.005 | 0.004899 | 50 | 0.23 | CFp | NA | Retele Electrice Banat S.A. | 27633042 | 2025-09-03 | RO005E540844332/3 | 2025-09-04 | 2025
27449 | jud. TIMIS, loc. SURDUCU MIC, Strada SURDUCU MIC, nr. 78 | TM | solara | 0.006 | 0.00578 | 100 | 0.23 | CFp | NA | Retele Electrice Banat S.A. | 27633392 | 2025-09-04 | RO005E512060266/2 | 2025-09-08 | 2025
27450 | jud. TIMIS, loc. UTVIN, Strada Principala, nr. 325/B | TM | solara | 0.008 | 0.00783 | 0 | 0 | CFp | NA | Retele Electrice Banat S.A. | 27633469 | 2025-09-01 | RO005E512959768/2 | 2025-09-16 | 2025
27451 | jud. TIMIS, loc. TIMISOARA, Strada TITEICA GHEORGHE, nr. 11 | TM | solara | 0.006 | 0.005879 | 0 | 0 | CFp | NA | Retele Electrice Banat S.A. | 27633509 | 2025-09-15 | RO005E513960222/2 | 2025-09-16 | 2025
27452 | jud. ARAD, loc. INEU, Strada Amurgului, nr. 15 | AR | solara | 0.006 | 0.00578 | 50 | 0.23 | CFp | NA | Retele Electrice Banat S.A. | 27633512 | 2025-08-25 | RO005E520752082/2 | 2025-09-02 | 2025
27453 | jud. TIMIS, loc. URSENI, Strada CIRESU, nr. 4 | TM | solara | 0.005 | 0.00489 | 50 | 0.4 | CFp | NA | Retele Electrice Banat S.A. | 27633922 | 2025-09-04 | RO005E514308320/3 | 2025-09-08 | 2025
27454 | jud. HUNEDOARA, loc. DEVA, Strada PAIULUI, nr. 5 | HD | solara | 0.008 | 0.00783 | 300 | 0.4 | CFp | NA | Retele Electrice Banat S.A. | 27634124 | 2025-08-27 | RO005E532426992/4 | 2025-09-22 | 2025
27455 | jud. Arad, loc. VLADIMIRESCU, Strada Ioan Slavici, nr. 12 | AR | solara | 0.008 | 0.00774 | 314 | 0.4 | CFp | NA | Retele Electrice Banat S.A. | 27634131 | 2025-08-27 | RO005E522416610/3 | 2025-09-05 | 2025
27456 | jud. TIMIS, loc. TIMISOARA, Strada RATIU ION, nr. 17 | TM | solara | 0.006 | 0.005879 | 100 | 0.23 | CFp | NA | Retele Electrice Banat S.A. | 27634269 | 2025-09-04 | RO005E510038887/2 | 2025-09-16 | 2025
27457 | jud. ARAD, loc. INEU, Strada Mihail Sadoveanu, nr. 6D | AR | solara | 0.006 | 0.005879 | 50 | 0.23 | CFp | NA | Retele Electrice Banat S.A. | 27634533 | 2025-09-03 | RO005E522294669/4 | 2025-09-05 | 2025
27458 | jud. HUNEDOARA, loc. PESTISU MARE, Strada PESTISU MARE, nr. 202A | HD | solara | 0.006 | 0.00578 | 200 | 0.23 | CFp | NA | Retele Electrice Banat S.A. | 27634594 | 2025-08-27 | RO005E532126618/2 | 2025-09-02 | 2025
27459 | jud. TIMIS, loc. DUMBRAVITA, Strada Birzava, nr. 7, ap. 1 | TM | solara | 0.008 | 0.00783 | 0 | 0 | CFp | NA | Retele Electrice Banat S.A. | 27634762 | 2025-09-15 | RO005E513277256/3 | 2025-09-15 | 2025
27460 | jud. TIMIS, loc. TIMISOARA, Strada MARTIR CONSTANTIN VILCEANU, nr. 7, ap. 1 | TM | solara | 0.005 | 0.004899 | 100 | 0.23 | CFp | NA | Retele Electrice Banat S.A. | 27634764 | 2025-09-02 | RO005E513630147/2 | 2025-09-11 | 2025
27461 | jud. TIMIS, loc. GIROC, Calea URSENI, nr. 28A | TM | solara | 0.008 | 0.00774 | 314 | 0.23 | CFp | NA | Retele Electrice Banat S.A. | 27634767 | 2025-09-04 | RO005E513498835/3 | 2025-09-09 | 2025
27462 | jud. CARAS-SEVERIN, loc. MOLDOVA NOUA, Strada 1 Decembrie 1918, nr. 132 | CS | solara | 0.006 | 0.00578 | 314 | 0.23 | CFp | NA | Retele Electrice Banat S.A. | 27634912 | 2025-09-15 | RO005E540561305/2 | 2025-09-17 | 2025
27463 | jud. ARAD, loc. SANTANA, Strada OITUZ, nr. 16 | AR | solara | 0.008 | 0.007839 | 50 | 0.4 | CFp | NA | Retele Electrice Banat S.A. | 27635050 | 2025-09-19 | RO005E521933062/3 | 2025-09-19 | 2025
27464 | jud. HUNEDOARA, loc. LUNCOIU DE SUS, Strada LUNCOIU DE SUS, nr. 105 | HD | solara | 0.01 | 0.0097 | 200 | 0.4 | CFp | NA | Retele Electrice Banat S.A. | 27635329 | 2025-09-05 | RO005E530819277/4 | 2025-09-06 | 2025
27465 | jud. TIMIS, loc. DUMBRAVITA, Strada FERVENTIA, nr. 22A | TM | solara | 0.00989 | 0.009682 | 0 | 0 | CFp | NA | Retele Electrice Banat S.A. | 27636023 | 2025-08-29 | RO005E513200342/3 | 2025-09-01 | 2025
27466 | jud. TIMIS, loc. TIMISOARA, Strada VULTURILOR, nr. 13 | TM | solara | 0.006 | 0.00587 | 0 | 0 | CFp | NA | Retele Electrice Banat S.A. | 27636169 | 2025-09-04 | RO005E510728007/2 | 2025-09-16 | 2025
27467 | jud. CARAS-SEVERIN, loc. CARANSEBES, Strada MIHAIL HALICI, nr. 20 | CS | solara | 0.01 | 0.0096 | 0 | 0 | CFp | NA | Retele Electrice Banat S.A. | 27636230 | 2025-09-17 | RO005E540569167/3 | 2025-09-18 | 2025
27468 | jud. CARAS-SEVERIN, loc. RUSCA, Strada Principala, nr. 104 | CS | solara | 0.008 | 0.00783 | 50 | 0.4 | CFp | NA | Retele Electrice Banat S.A. | 27636283 | 2025-09-04 | RO005E541549559/3 | 2025-09-10 | 2025
27469 | jud. HUNEDOARA, loc. HOMOROD, Strada HOMOROD, nr. 6 | HD | solara | 0.006 | 0.00587 | 100 | 0.23 | CFp | NA | Retele Electrice Banat S.A. | 27636816 | 2025-08-27 | RO005E531195242/2 | 2025-09-02 | 2025
27470 | jud. TIMIS, loc. SAG, Strada LXI, nr. 10, bl. -, sc. -, et. -, ap. 1 | TM | solara | 0.005 | 0.00489 | 100 | 0.23 | CFp | NA | Retele Electrice Banat S.A. | 27637803 | 2025-09-02 | RO005E513708918/2 | 2025-09-03 | 2025
27471 | jud. TIMIS, loc. SAG, Strada V, nr. 3A | TM | solara | 0.006 | 0.00578 | 314 | 0.4 | CFp | NA | Retele Electrice Banat S.A. | 27638022 | 2025-08-29 | RO005E514241090/2 | 2025-09-01 | 2025
27472 | jud. TIMIS, loc. TIMISOARA, Strada COZIA, nr. 12 | TM | solara | 0.01 | 0.009799 | 23.2 | 0.4 | CFp | NA | Retele Electrice Banat S.A. | 27638217 | 2025-08-29 | RO005E510543811/4 | 2025-09-01 | 2025
27473 | jud. ARAD, loc. DIECI, Strada Dieci, nr. 125 | AR | solara | 0.006 | 0.005879 | 200 | 0.4 | CFp | NA | Retele Electrice Banat S.A. | 27638502 | 2025-09-09 | RO005E521025121/3 | 2025-09-12 | 2025
27474 | jud. TIMIS, loc. DAROVA, Strada -, nr. 423 | TM | solara | 0.006 | 0.00587 | 0 | 0 | CFp | NA | Retele Electrice Banat S.A. | 27638561 | 2025-08-29 | RO005E512217877/2 | 2025-09-01 | 2025
27475 | jud. TIMIS, loc. LOVRIN, Strada Lovrin, nr. 872, ap. 0 | TM | solara | 0.006 | 0.00578 | 50 | 0.23 | CFp | NA | Retele Electrice Banat S.A. | 27638597 | 2025-08-29 | RO005E512717726/2 | 2025-09-01 | 2025
27476 | jud. HUNEDOARA, loc. STEJAREL, Strada STEJAREL, nr. 61 | HD | solara | 0.006 | 0.00578 | 314 | 0.23 | CFp | NA | Retele Electrice Banat S.A. | 27638725 | 2025-09-05 | RO005E530900560/3 | 2025-09-09 | 2025
27477 | jud. ARAD, loc. BONTESTI, Strada Bontesti, nr. 213 | AR | solara | 0.006 | 0.005877 | 50 | 0.23 | CFp | NA | Retele Electrice Banat S.A. | 27639000 | 2025-08-29 | RO005E521060366/3 | 2025-09-05 | 2025
27478 | jud. TIMIS, loc. TIMISOARA, Strada Damsescu, capitan, nr. 47 | TM | solara | 0.00585 | 0.005732 | 0 | 0 | CFp | NA | Retele Electrice Banat S.A. | 27639092 | 2025-08-29 | RO005E510869632/2 | 2025-09-15 | 2025
27479 | jud. TIMIS, loc. ORTISOARA, Strada Principala, nr. 161 | TM | solara | 0.008 | 0.00783 | 300 | 0.4 | CFp | NA | Retele Electrice Banat S.A. | 27639293 | 2025-08-29 | RO005E514220918/2 | 2025-09-09 | 2025
27480 | jud. HUNEDOARA, loc. HATEG, Strada Horea, nr. 80A | HD | solara | 0.005 | 0.004899 | 100 | 0.4 | CFp | NA | Retele Electrice Banat S.A. | 27639386 | 2025-09-05 | RO005E530572497/3 | 2025-09-11 | 2025
27481 | jud. TIMIS, loc. GIARMATA-VII, Strada PLAIULUI, nr. 2, ap. 1 | TM | solara | 0.00637 | 0.006143 | 200 | 0.4 | CFp | NA | Retele Electrice Banat S.A. | 27639785 | 2025-08-29 | RO005E514137218/2 | 2025-09-01 | 2025
27482 | jud. TIMIS, loc. MOSNITA VECHE, Strada CINDREL, nr. 17, ap. 2 | TM | solara | 0.008 | 0.00783 | 300 | 0.4 | CFp | NA | Retele Electrice Banat S.A. | 27640224 | 2025-08-29 | RO005E513646335/2 | 2025-09-01 | 2025
27483 | jud. CARAS-SEVERIN, loc. ZERVESTI, Strada ZERVESTI, nr. 104 | CS | solara | 0.006 | 0.00587 | 50 | 0.23 | CFp | NA | Retele Electrice Banat S.A. | 27640281 | 2025-09-04 | RO005E540512817/3 | 2025-09-05 | 2025
27484 | jud. TIMIS, loc. DUMBRAVITA, Strada PETOFI SANDOR, nr. 93 | TM | solara | 0.006 | 0.005879 | 0 | 0 | CFp | NA | Retele Electrice Banat S.A. | 27640502 | 2025-08-29 | RO005E513043921/2 | 2025-09-01 | 2025
27485 | jud. TIMIS, loc. SAG, Strada LXIV, nr. 6 | TM | solara | 0.006 | 0.00587 | 100 | 0.23 | CFp | NA | Retele Electrice Banat S.A. | 27640633 | 2025-08-29 | RO005E514369888/2 | 2025-09-24 | 2025
27486 | jud. ARAD, loc. ARCHIS, Strada Archis, nr. 171 | AR | solara | 0.006 | 0.005879 | 200 | 0.23 | CFp | NA | Retele Electrice Banat S.A. | 27640638 | 2025-09-12 | RO005E522003397/2 | 2025-09-18 | 2025
27487 | jud. HUNEDOARA, loc. HUNEDOARA, Strada Latureni, nr. 15 | HD | solara | 0.006 | 0.00587 | 280 | 0.23 | CFp | NA | Retele Electrice Banat S.A. | 27641091 | 2025-09-08 | RO005E530439837/2 | 2025-09-09 | 2025
27488 | jud. TIMIS, loc. JEBEL, Strada Extravilan, nr. FN | TM | solara | 0.01 | 0.009795 | 0 | 0 | CFp | NA | Retele Electrice Banat S.A. | 27641408 | 2025-08-29 | RO005E514441788/2 | 2025-09-01 | 2025
27489 | jud. TIMIS, loc. JIMBOLIA, Strada Calea Timisorii 57, nr. 57 | TM | solara | 0.006 | 0.005879 | 100 | 0.23 | CFp | NA | Retele Electrice Banat S.A. | 27641701 | 2025-09-02 | RO005E512455107/2 | 2025-09-04 | 2025
27490 | jud. HUNEDOARA, loc. HUNEDOARA, Strada Balcescu Nicolae, nr. 25 | HD | solara | 0.01 | 0.00979 | 0 | 0 | CFp | NA | Retele Electrice Banat S.A. | 27642024 | 2025-09-05 | RO005E532326171/4 | 2025-09-06 | 2025
27491 | jud. HUNEDOARA, loc. PESTISU MARE, Strada PESTISU MARE, nr. 356, bl. ST.116 | HD | solara | 0.006 | 0.0058 | 280 | 0.23 | CFp | NA | Retele Electrice Banat S.A. | 27642037 | 2025-09-05 | RO005E531060726/2 | 2025-09-06 | 2025
27492 | jud. TIMIS, loc. DRAGSINA, Strada DRAGSINA, nr. 202B | TM | solara | 0.012 | 0.01166 | 27 | 0.4 | CFp | NA | Retele Electrice Banat S.A. | 27642089 | 2025-08-29 | RO005E513695676/2 | 2025-09-01 | 2025
27493 | jud. ARAD, loc. SANLEANI, Strada SINLEANI, nr. 162 | AR | solara | 0.006 | 0.00578 | 314 | 0.4 | CFp | NA | Retele Electrice Banat S.A. | 27642444 | 2025-09-10 | RO005E521806263/3 | 2025-09-28 | 2025
27494 | jud. CARAS-SEVERIN, loc. OTELU ROSU, Strada REPUBLICII, nr. 87, ap. F | CS | solara | 0.008 | 0.007838 | 100 | 0.4 | CFp | NA | Retele Electrice Banat S.A. | 27642480 | 2025-09-04 | RO005E540633934/3 | 2025-09-07 | 2025
27495 | jud. TIMIS, loc. DUMBRAVITA, Strada CRISTOFOR COLUMB, nr. 59 | TM | solara | 0.005555 | 0.005344 | 200 | 0.23 | CFp | NA | Retele Electrice Banat S.A. | 27642573 | 2025-08-29 | RO005E512981358/2 | 2025-09-01 | 2025
27496 | jud. HUNEDOARA, loc. HATEG, Strada GRANICERI, nr. 9 | HD | solara | 0.006 | 0.00587 | 200 | 0.23 | CFp | NA | Retele Electrice Banat S.A. | 27642581 | 2025-09-05 | RO005E530625058/2 | 2025-09-10 | 2025
27497 | jud. TIMIS, loc. TIMISOARA, Strada SEMICERC, nr. 11 | TM | solara | 0.005 | 0.004899 | 100 | 0.23 | CFp | NA | Retele Electrice Banat S.A. | 27642845 | 2025-09-09 | RO005E512899840/2 | 2025-09-12 | 2025
27498 | jud. CARAS-SEVERIN, loc. STANCILOVA, Strada STANCILOVA, nr. 111 | CS | solara | 0.008 | 0.00774 | 314 | 0.4 | CFp | NA | Retele Electrice Banat S.A. | 27643024 | 2025-09-04 | RO005E541150490/4 | 2025-09-05 | 2025
27499 | jud. CARAS-SEVERIN, loc. MOCERIS, Strada MOCERIS, nr. 151 | CS | solara | 0.006 | 0.005879 | 0 | 0 | CFp | NA | Retele Electrice Banat S.A. | 27643041 | 2025-09-04 | RO005E541115402/2 | 2025-09-12 | 2025
27500 | jud. TIMIS, loc. COSTEIU, Strada LALELELOR, nr. 4 | TM | solara | 0.006 | 0.00587 | 0 | 0 | CFp | NA | Retele Electrice Banat S.A. | 27643085 | 2025-08-29 | RO005E511966710/4 | 2025-09-04 | 2025
27501 | jud. TIMIS, loc. DUMBRAVITA, Strada GALILEO GALILEI, nr. 8 | TM | solara | 0.005 | 0.004899 | 50 | 0.4 | CFp | NA | Retele Electrice Banat S.A. | 27643588 | 2025-09-02 | RO005E513752861/2 | 2025-09-03 | 2025
27502 | jud. HUNEDOARA, loc. BRAD, Strada Cringului, nr. 28 | HD | solara | 0.010005 | 0.009705 | 314 | 0.4 | CFp | NA | Retele Electrice Banat S.A. | 27643688 | 2025-09-05 | RO005E530743600/4 | 2025-09-09 | 2025
27503 | jud. TIMIS, loc. CHEVERESU MARE, Strada CHEVERESU MARE, nr. 59 | TM | solara | 0.00957 | 0.009378 | 50 | 0.4 | CFp | NA | Retele Electrice Banat S.A. | 27643742 | 2025-09-02 | RO005E511505551/3 | 2025-09-09 | 2025
27504 | jud. TIMIS, loc. TIMISOARA, Strada Opre Gogu, martir, nr. 7 | TM | solara | 0.015 | 0.0146 | 0 | 0 | CFp | NA | Retele Electrice Banat S.A. | 27643743 | 2025-09-04 | RO005E510772398/3 | 2025-09-08 | 2025
27505 | jud. TIMIS, loc. SACALAZ, Strada SAT SACALAZ (COM.SACALAZ), nr. 539C | TM | solara | 0.006 | 0.00587 | 0 | 0 | CFp | NA | Retele Electrice Banat S.A. | 27643935 | 2025-08-29 | RO005E513202445/2 | 2025-09-01 | 2025
27506 | jud. TIMIS, loc. TIMISOARA, Strada MUSICESCU GAVRIL, nr. 57 | TM | solara | 0.006 | 0.00578 | 300 | 0.23 | CFp | NA | Retele Electrice Banat S.A. | 27644383 | 2025-08-29 | RO005E510842509/2 | 2025-09-01 | 2025
27507 | jud. TIMIS, loc. SECEANI, Strada SECEANI, nr. 474 | TM | solara | 0.006 | 0.00578 | 27 | 0.23 | CFp | NA | Retele Electrice Banat S.A. | 27644682 | 2025-08-29 | RO005E511611694/2 | 2025-09-09 | 2025
27508 | jud. TIMIS, loc. TIMISOARA, Strada MURES, nr. 135 D | TM | solara | 0.01 | 0.0096 | 300 | 0.4 | CFp | NA | Retele Electrice Banat S.A. | 27644770 | 2025-08-29 | RO005E511158566/3 | 2025-09-01 | 2025
27509 | jud. ARAD, loc. CUIED, Strada Cuied, nr. 212 | AR | solara | 0.0054 | 0.005282 | 0 | 0 | CFp | NA | Retele Electrice Banat S.A. | 27644919 | 2025-08-28 | RO005E521009842/2 | 2025-09-04 | 2025
27510 | jud. ARAD, loc. INEU, Strada Decebal, nr. 19 | AR | solara | 0.006 | 0.00587 | 0 | 0 | CFp | NA | Retele Electrice Banat S.A. | 27644938 | 2025-08-28 | RO005E520778877/2 | 2025-09-18 | 2025
27511 | jud. ARAD, loc. INEU, Strada Stefan O. Iosif, nr. 33 | AR | solara | 0.006 | 0.00587 | 0 | 0 | CFp | NA | Retele Electrice Banat S.A. | 27644941 | 2025-08-28 | RO005E520755388/2 | 2025-09-05 | 2025
27512 | jud. ARAD, loc. SANLEANI, Strada SINLEANI, nr. 419 | AR | solara | 0.01 | 0.00979 | 0 | 0 | CFp | NA | Retele Electrice Banat S.A. | 27644956 | 2025-08-28 | RO005E522251167/4 | 2025-09-17 | 2025
27513 | jud. ARAD, loc. FRUMUSENI, Strada FRUMUSENI, nr. 256 | AR | solara | 0.006 | 0.00587 | 0 | 0 | CFp | NA | Retele Electrice Banat S.A. | 27644967 | 2025-08-28 | RO005E521486650/2 | 2025-09-01 | 2025
27514 | jud. TIMIS, loc. TIMISOARA, Strada RARAU,, nr. 1A | TM | solara | 0.006 | 0.00587 | 0 | 0 | CFp | NA | Retele Electrice Banat S.A. | 27645477 | 2025-08-29 | RO005E512971357/2 | 2025-09-02 | 2025
27515 | jud. ARAD, loc. SOFRONEA, Strada 19, nr. 44 | AR | solara | 0.006 | 0.00587 | 0 | 0 | CFp | NA | Retele Electrice Banat S.A. | 27645641 | 2025-08-28 | RO005E521769609/3 | 2025-09-05 | 2025
27516 | jud. ARAD, loc. SOFRONEA, Strada 19, nr. 4 | AR | solara | 0.006 | 0.00587 | 0 | 0 | CFp | NA | Retele Electrice Banat S.A. | 27645650 | 2025-08-28 | RO005E521770634/3 | 2025-09-08 | 2025
27517 | jud. TIMIS, loc. TIMISOARA, Strada CRISTOREANU ION, nr. 17 | TM | solara | 0.008 | 0.00783 | 50 | 0.4 | CFp | NA | Retele Electrice Banat S.A. | 27645652 | 2025-08-29 | RO005E512913364/2 | 2025-09-12 | 2025
27518 | jud. TIMIS, loc. MOSNITA NOUA, Strada SOFIA, nr. 13, ap. 2 | TM | solara | 0.009 | 0.008819 | 11.11 | 0.23 | CFp | NA | Retele Electrice Banat S.A. | 27646091 | 2025-09-10 | RO005E513830037/2 | 2025-09-25 | 2025
27519 | jud. TIMIS, loc. DUMBRAVITA, Strada BERLIN, nr. 19 | TM | solara | 0.008 | 0.00774 | 0 | 0 | CFp | NA | Retele Electrice Banat S.A. | 27646297 | 2025-08-29 | RO005E512964056/3 | 2025-09-02 | 2025
27520 | jud. TIMIS, loc. TIMISOARA, Strada ION TUCULESCU, nr. 46 | TM | solara | 0.008 | 0.007839 | 50 | 0.4 | CFp | NA | Retele Electrice Banat S.A. | 27652310 | 2025-09-02 | RO005E514138871/2 | 2025-09-03 | 2025
27521 | jud. ARAD, loc. ARAD, Strada Sibii Dorel, nr. 2 | AR | solara | 0.00534 | 0.005232 | 30 | 0.4 | CFp | NA | Retele Electrice Banat S.A. | 27652407 | 2025-08-29 | RO005E522014603/3 | 2025-09-05 | 2025
27522 | jud. TIMIS, loc. TIMISOARA, Strada LORENA, nr. 120 | TM | solara | 0.0077 | 0.007536 | 0 | 0 | CFp | NA | Retele Electrice Banat S.A. | 27652656 | 2025-09-02 | RO005E510718668/3 | 2025-09-08 | 2025
27523 | jud. ARAD, loc. BARSA, Strada SAT BARSA (COM. BARSA), nr. 380 | AR | solara | 0.006 | 0.00587 | 0 | 0 | CFp | NA | Retele Electrice Banat S.A. | 27653084 | 2025-08-29 | RO005E521006782/3 | 2025-09-04 | 2025
27524 | jud. HUNEDOARA, loc. NADASTIA DE JOS, Strada NADASTIA DE JOS, nr. 83 | HD | solara | 0.008 | 0.007839 | 11.11 | 0.23 | CFp | NA | Retele Electrice Banat S.A. | 27653249 | 2025-09-05 | RO005E531058307/3 | 2025-09-06 | 2025
27525 | jud. TIMIS, loc. TIMISOARA, Strada VLADIMIRESCU TUDOR, nr. 52 | TM | solara | 0.006 | 0.00586 | 400 | 0.23 | CFp | NA | Retele Electrice Banat S.A. | 27653271 | 2025-09-02 | RO005E510754770/2 | 2025-09-16 | 2025
27526 | jud. ARAD, loc. DUD, Strada Dud, nr. 13 | AR | solara | 0.00979 | 0.009494 | 0 | 0 | CFp | NA | Retele Electrice Banat S.A. | 27653300 | 2025-09-11 | RO005E522395605/3 | 2025-09-14 | 2025
27527 | jud. TIMIS, loc. TIMISOARA, Strada MUSICESCU GAVRIL, nr. 57A | TM | solara | 0.006 | 0.00578 | 298 | 0.23 | CFp | NA | Retele Electrice Banat S.A. | 27653537 | 2025-09-02 | RO005E512871536/2 | 2025-09-03 | 2025
27528 | jud. ARAD, loc. SAMBATENI, Strada SANZIENELOR, nr. 25 | AR | solara | 0.00534 | 0.005232 | 30 | 0.23 | CFp | NA | Retele Electrice Banat S.A. | 27653554 | 2025-08-29 | RO005E521577000/4 | 2025-09-14 | 2025
27529 | jud. TIMIS, loc. DUMBRAVITA, Strada TRANDAFIRILOR, nr. 20, ap. 1 | TM | solara | 0.006 | 0.00587 | 0 | 0 | CFp | NA | Retele Electrice Banat S.A. | 27653566 | 2025-09-02 | RO005E514001263/3 | 2025-09-03 | 2025
27530 | jud. ARAD, loc. PAULIS, Strada PAULIS, nr. 381 | AR | solara | 0.006 | 0.00578 | 0 | 0 | CFp | NA | Retele Electrice Banat S.A. | 27653891 | 2025-08-29 | RO005E522391881/2 | 2025-09-02 | 2025
27531 | jud. ARAD, loc. CINTEI, Strada ION CREANGA, nr. 5A | AR | solara | 0.005915 | 0.005796 | 50 | 0.23 | CFp | NA | Retele Electrice Banat S.A. | 27654045 | 2025-09-22 | RO005E521956708/4 | 2025-09-26 | 2025
27532 | jud. TIMIS, loc. TIMISOARA, Strada Craitelor, nr. 13 | TM | solara | 0.006 | 0.00587 | 50 | 0.4 | CFp | NA | Retele Electrice Banat S.A. | 27654072 | 2025-09-02 | RO005E514116877/2 | 2025-09-03 | 2025
27533 | jud. TIMIS, loc. MOSNITA VECHE, Strada ARTARULUI, nr. 18, ap. 1 | TM | solara | 0.008 | 0.00783 | 0 | 0 | CFp | NA | Retele Electrice Banat S.A. | 27654451 | 2025-08-28 | RO005E514028880/3 | 2025-09-02 | 2025
27534 | jud. TIMIS, loc. DUMBRAVITA, Strada PAGANINI, nr. 3 | TM | solara | 0.01 | 0.0093 | 50 | 0.4 | CFp | NA | Retele Electrice Banat S.A. | 27654809 | 2025-09-02 | RO005E513508411/2 | 2025-09-03 | 2025
27535 | jud. TIMIS, loc. SANNICOLAU MARE, Strada Noua, nr. 16A | TM | solara | 0.005 | 0.0048 | 0 | 0 | CFp | NA | Retele Electrice Banat S.A. | 27655479 | 2025-09-02 | RO005E512932668/3 | 2025-09-05 | 2025
27536 | jud. TIMIS, loc. BUCOVAT, Strada BUCOVAT, nr. 497 | TM | solara | 0.006 | 0.00578 | 314 | 0.4 | CFp | NA | Retele Electrice Banat S.A. | 27655676 | 2025-09-02 | RO005E513862234/3 | 2025-09-03 | 2025
27537 | jud. TIMIS, loc. DUMBRAVITA, Strada BLAISE PASCAL, nr. 17 | TM | solara | 0.01 | 0.0097 | 100 | 0.4 | CFp | NA | Retele Electrice Banat S.A. | 27656275 | 2025-09-02 | RO005E513881493/2 | 2025-09-03 | 2025
27538 | jud. ARAD, loc. VLADIMIRESCU, Strada MAIA, nr. 21 | AR | solara | 0.00636 | 0.006133 | 0 | 0 | CFp | NA | Retele Electrice Banat S.A. | 27656335 | 2025-08-25 | RO005E522387909/3 | 2025-09-04 | 2025
27539 | jud. TIMIS, loc. DUMBRAVA, Strada Extravilan, nr. FN | TM | solara | 0.012 | 0.011755 | 0 | 0 | CFp | NA | Retele Electrice Banat S.A. | 27656521 | 2025-09-15 | RO005E514285616/2 | 2025-09-15 | 2025
27540 | jud. TIMIS, loc. TIMISOARA, Strada BANU MARACINE, nr. 7 | TM | solara | 0.00552 | 0.00537 | 200 | 0.4 | CFp | NA | Retele Electrice Banat S.A. | 27656532 | 2025-09-02 | RO005E510043726/2 | 2025-09-03 | 2025
27541 | jud. TIMIS, loc. PADURENI, Strada PADURENI, nr. 100 | TM | solara | 0.005 | 0.0048 | 0 | 0 | CFp | NA | Retele Electrice Banat S.A. | 27656633 | 2025-09-02 | RO005E512386548/2 | 2025-09-03 | 2025
27542 | jud. TIMIS, loc. URSENI, Strada IZVORUL MIRON, nr. 3 | TM | solara | 0.01 | 0.0097 | 50 | 0.4 | CFp | NA | Retele Electrice Banat S.A. | 27656749 | 2025-09-02 | RO005E514000060/2 | 2025-09-03 | 2025
27543 | jud. CARAS-SEVERIN, loc. BREBU NOU, Strada loc Brebu Nou, nr. 75 | CS | solara | 0.006 | 0.005879 | 50 | 0.4 | CFp | NA | Retele Electrice Banat S.A. | 27657055 | 2025-09-15 | RO005E540256700/3 | 2025-09-15 | 2025
27544 | jud. TIMIS, loc. TIMISOARA, Strada MARESAL ALEXANDRU AVERESCU, nr. 3/2 | TM | solara | 0.008 | 0.00764 | 300 | 0.23 | CFp | NA | Retele Electrice Banat S.A. | 27657183 | 2025-09-15 | RO005E510923330/2 | 2025-09-26 | 2025
27545 | jud. TIMIS, loc. TOMNATIC, Strada TOMNATIC, nr. 744 | TM | solara | 0.00528 | 0.005124 | 100 | 0.23 | CFp | NA | Retele Electrice Banat S.A. | 27657184 | 2025-09-02 | RO005E512803137/3 | 2025-09-03 | 2025
27546 | jud. TIMIS, loc. URSENI, Strada Unirii, nr. 45, ap. 1 | TM | solara | 0.00522 | 0.005016 | 314 | 0.23 | CFp | NA | Retele Electrice Banat S.A. | 27657213 | 2025-09-10 | RO005E514504935/1 | 2025-09-26 | 2025
27547 | jud. TIMIS, loc. GIROC, Strada TRANDAFIRILOR, nr. 130 | TM | solara | 0.01 | 0.0097 | 0 | 0 | CFp | NA | Retele Electrice Banat S.A. | 27658016 | 2025-09-02 | RO005E513907661/2 | 2025-09-03 | 2025
27548 | jud. ARAD, loc. ARAD, Strada Movilei, nr. 8 | AR | solara | 0.006 | 0.00578 | 0 | 0 | CFp | NA | Retele Electrice Banat S.A. | 27658028 | 2025-09-09 | RO005E520303185/2 | 2025-09-12 | 2025
27549 | jud. TIMIS, loc. CURTEA, Strada CURTEA, nr. 136A | TM | solara | 0.006 | 0.00578 | 50 | 0.23 | CFp | NA | Retele Electrice Banat S.A. | 27658111 | 2025-09-02 | RO005E512119317/3 | 2025-09-03 | 2025
27550 | jud. TIMIS, loc. GHIRODA, Strada SCARISOARA, nr. 4 | TM | solara | 0.005 | 0.004899 | 0 | 0 | CFp | NA | Retele Electrice Banat S.A. | 27658326 | 2025-09-02 | RO005E513081721/3 | 2025-09-03 | 2025
27551 | jud. ARAD, loc. CICIR, Strada CICIR, nr. 153/D | AR | solara | 0.006 | 0.00587 | 0 | 0 | CFp | NA | Retele Electrice Banat S.A. | 27658349 | 2025-09-09 | RO005E522401793/1 | 2025-09-12 | 2025
27552 | jud. ARAD, loc. ARAD, Strada GHEORGHE DOJA, nr. 55B | AR | solara | 0.00602 | 0.0057 | 300 | 0.4 | CFp | NA | Retele Electrice Banat S.A. | 27658433 | 2025-09-09 | RO005E520746849/4 | 2025-09-24 | 2025
27553 | jud. TIMIS, loc. NEVRINCEA, Strada NEVRINCEA, nr. 12 | TM | solara | 0.006 | 0.005879 | 0 | 0 | CFp | NA | Retele Electrice Banat S.A. | 27658568 | 2025-08-25 | RO005E512137328/2 | 2025-09-02 | 2025
27554 | jud. HUNEDOARA, loc. HUNEDOARA, Strada Dambului, nr. 14 | HD | solara | 0.006 | 0.00568 | 300 | 0.23 | CFp | NA | Retele Electrice Banat S.A. | 27658837 | 2025-09-05 | RO005E530455723/2 | 2025-09-11 | 2025
27555 | jud. Timis, loc. GIROC, ALEEA TISA, nr. 18, ap. 1 | TM | solara | 0.006 | 0.00578 | 200 | 0.23 | CFp | NA | Retele Electrice Banat S.A. | 27658867 | 2025-09-02 | RO005E514444882/3 | 2025-09-04 | 2025
27556 | jud. CARAS-SEVERIN, loc. FARLIUG, Strada FIRLIUG, nr. 237 | CS | solara | 0.006 | 0.00587 | 20 | 0.23 | CFp | NA | Retele Electrice Banat S.A. | 27659355 | 2025-09-15 | RO005E540745983/3 | 2025-09-22 | 2025
27557 | jud. TIMIS, loc. SANANDREI, Strada Bisericii, nr. 32 | TM | solara | 0.006 | 0.00578 | 0 | 0 | CFp | NA | Retele Electrice Banat S.A. | 27659498 | 2025-09-02 | RO005E511597798/3 | 2025-09-03 | 2025
27558 | jud. TIMIS, loc. MOSNITA VECHE, Strada Zambilei, nr. 7, ap. 1 | TM | solara | 0.009265 | 0.00898 | 0 | 0 | CFp | NA | Retele Electrice Banat S.A. | 27659643 | 2025-09-04 | RO005E513738113/2 | 2025-09-08 | 2025
27559 | jud. ARAD, loc. Arad, Strada SUCEAVA, nr. 7, ap. 2 | AR | solara | 0.005 | 0.0048 | 97.65 | 0.23 | CFp | NA | Retele Electrice Banat S.A. | 27659700 | 2025-09-16 | RO005E520350637/3 | 2025-09-16 | 2025
27560 | jud. TIMIS, loc. BILED, Strada BILED, nr. 114 | TM | solara | 0.006 | 0.005877 | 200 | 0.23 | CFp | NA | Retele Electrice Banat S.A. | 27662930 | 2025-09-04 | RO005E511550337/2 | 2025-09-16 | 2025
27561 | jud. TIMIS, loc. REMETEA MARE, Strada REMETEA MARE, nr. 462A, ap. CASA 2 | TM | solara | 0.006 | 0.00587 | 50 | 0.23 | CFp | NA | Retele Electrice Banat S.A. | 27663299 | 2025-09-04 | RO005E513090338/3 | 2025-09-08 | 2025
27562 | jud. TIMIS, loc. TIMISOARA, Strada CHISODEI, nr. 23 | TM | solara | 0.006 | 0.005877 | 200 | 0.23 | CFp | NA | Retele Electrice Banat S.A. | 27669366 | 2025-09-04 | RO005E510710086/2 | 2025-09-08 | 2025
27563 | jud. TIMIS, loc. GHIRODA, Strada SINAIA, nr. 31 | TM | solara | 0.006 | 0.005877 | 0 | 0 | CFp | NA | Retele Electrice Banat S.A. | 27669507 | 2025-09-04 | RO005E511484344/2 | 2025-09-16 | 2025
27564 | jud. TIMIS, loc. GIARMATA, Strada GIARMATA, nr. 363 | TM | solara | 0.01 | 0.00965 | 200 | 0.4 | CFp | NA | Retele Electrice Banat S.A. | 27669734 | 2025-09-04 | RO005E511528321/2 | 2025-09-16 | 2025
27565 | jud. CARAS-SEVERIN, loc. BREBU NOU, Strada Intravilan, nr. FN | CS | solara | 0.0087 | 0.008376 | 200 | 0.4 | CFp | NA | Retele Electrice Banat S.A. | 27669840 | 2025-09-08 | RO005E541684122/2 | 2025-09-09 | 2025
27566 | jud. TIMIS, loc. LOVRIN, Strada LOVRIN, nr. 435 | TM | solara | 0.006 | 0.005879 | 300 | 0.23 | CFp | NA | Retele Electrice Banat S.A. | 27672418 | 2025-09-04 | RO005E512722193/2 | 2025-09-16 | 2025
27567 | jud. TIMIS, loc. JEBEL, Strada Garii, nr. NA | TM | solara | 0.01836 | 0.017992 | 300 | 0.4 | CFp | NA | Retele Electrice Banat S.A. | 27672580 | 2025-09-17 | RO005E514329783/2 | 2025-09-18 | 2025
27568 | jud. ARAD, loc. MONEASA, Strada Smelt, nr. 52 | AR | solara | 0.0053 | 0.005094 | 0 | 0 | CFp | NA | Retele Electrice Banat S.A. | 27678632 | 2025-09-01 | RO005E521014152/3 | 2025-09-15 | 2025
27569 | jud. TIMIS, loc. URSENI, Strada CAP AURORA, nr. 3 | TM | solara | 0.00552 | 0.00537 | 200 | 0.4 | CFp | NA | Retele Electrice Banat S.A. | 27678832 | 2025-09-11 | RO005E513694215/3 | 2025-09-12 | 2025
27570 | jud. TIMIS, loc. CURTEA, Strada CURTEA, nr. 287 | TM | solara | 0.006 | 0.00578 | 200 | 0.23 | CFp | NA | Retele Electrice Banat S.A. | 27678927 | 2025-09-11 | RO005E512120195/2 | 2025-09-12 | 2025
27571 | jud. CARAS-SEVERIN, loc. ARMENIS, SATUL SAT BATRAN, nr. 64 | CS | solara | 0.01 | 0.00978 | 200 | 0.4 | CFp | NA | Retele Electrice Banat S.A. | 27679153 | 2025-09-16 | RO005E541691085/3 | 2025-09-16 | 2025
27572 | jud. TIMIS, loc. TOMNATIC, Strada TOMNATIC, nr. 747 | TM | solara | 0.006 | 0.00583 | 100 | 0.23 | CFp | NA | Retele Electrice Banat S.A. | 27679335 | 2025-09-10 | RO005E512803159/2 | 2025-09-12 | 2025
27573 | jud. TIMIS, loc. DUDESTII NOI, Strada Romana, nr. 25 | TM | solara | 0.01 | 0.00976 | 30 | 0.4 | CFp | NA | Retele Electrice Banat S.A. | 27680487 | 2025-08-27 | RO005E513373725/2 | 2025-09-26 | 2025
27574 | jud. HUNEDOARA, loc. GENERAL BERTHELOT, Strada General Berthelot, nr. 63C | HD | solara | 0.01 | 0.00965 | 11.11 | 0.4 | CFp | NA | Retele Electrice Banat S.A. | 27681061 | 2025-09-05 | RO005E532188739/4 | 2025-09-08 | 2025
27575 | jud. TIMIS, loc. Dumbravita, Strada LEHART FERENCZ, nr. 34, ap. 2 | TM | solara | 0.006 | 0.00587 | 0 | 0 | CFp | NA | Retele Electrice Banat S.A. | 27681131 | 2025-09-11 | RO005E513915402/3 | 2025-09-12 | 2025
27576 | jud. CARAS-SEVERIN, loc. CAVARAN, Strada CAVARAN, nr. 92 | CS | solara | 0.006 | 0.005879 | 50 | 0.23 | CFp | NA | Retele Electrice Banat S.A. | 27681622 | 2025-09-08 | RO005E540910213/3 | 2025-09-09 | 2025
27577 | jud. ARAD, loc. VLADIMIRESCU, Strada Berlin, nr. 5 | AR | solara | 0.00637 | 0.006143 | 0 | 0 | CFp | NA | Retele Electrice Banat S.A. | 27681808 | 2025-09-01 | RO005E522457233/2 | 2025-09-25 | 2025
27578 | jud. HUNEDOARA, loc. ORASTIE, Strada Dealul Mic, nr. 86 | HD | solara | 0.01 | 0.00974 | 50 | 0.4 | CFp | NA | Retele Electrice Banat S.A. | 27681952 | 2025-09-08 | RO005E532397236/2 | 2025-09-09 | 2025
27579 | jud. TIMIS, loc. GHIRODA, Strada Poiana Ruscai, nr. 2 | TM | solara | 0.01 | 0.0097 | 0 | 0 | CFp | NA | Retele Electrice Banat S.A. | 27682009 | 2025-09-09 | RO005E513519222/2 | 2025-09-12 | 2025
27580 | jud. TIMIS, loc. DAROVA, Strada DAROVA, nr. 476 | TM | solara | 0.01 | 0.00979 | 0 | 0 | CFp | NA | Retele Electrice Banat S.A. | 27682047 | 2025-09-10 | RO005E514246398/2 | 2025-09-12 | 2025
27581 | jud. CARAS-SEVERIN, loc. EFTIMIE MURGU, Strada EFTIMIE MURGU, nr. 461 | CS | solara | 0.006 | 0.005879 | 200 | 0.23 | CFp | NA | Retele Electrice Banat S.A. | 27682239 | 2025-09-08 | RO005E541104455/2 | 2025-09-10 | 2025
27582 | jud. TIMIS, loc. SANANDREI, Strada Bisericii, nr. 64 | TM | solara | 0.006 | 0.005879 | 100 | 0.23 | CFp | NA | Retele Electrice Banat S.A. | 27682844 | 2025-09-11 | RO005E511597945/3 | 2025-09-12 | 2025
27583 | jud. HUNEDOARA, loc. ANINOASA, Strada JIULUI, nr. 111 | HD | solara | 0.006 | 0.00587 | 300 | 0.23 | CFp | NA | Retele Electrice Banat S.A. | 27682923 | 2025-09-08 | RO005E531755772/2 | 2025-09-09 | 2025
27584 | jud. TIMIS, loc. BUZIAS, Strada Garii, nr. 8 | TM | solara | 0.005 | 0.00485 | 100 | 0.23 | CFp | NA | Retele Electrice Banat S.A. | 27682947 | 2025-09-11 | RO005E512159120/3 | 2025-09-12 | 2025
27585 | jud. TIMIS, loc. SAG, Strada SAG INTRAVILAN EXTINS, nr. FN | TM | solara | 0.01 | 0.00975 | 0 | 0 | CFp | NA | Retele Electrice Banat S.A. | 27682989 | 2025-09-11 | RO005E512887601/2 | 2025-09-12 | 2025
27586 | jud. TIMIS, loc. DUMBRAVITA, Strada NICOLAE GRIGORESCU, nr. 28 | TM | solara | 0.01 | 0.00975 | 0 | 0 | CFp | NA | Retele Electrice Banat S.A. | 27683077 | 2025-09-11 | RO005E513217216/3 | 2025-09-12 | 2025
27587 | jud. TIMIS, loc. TIMISOARA, Strada TRISTAN TZARA, nr. 36 | TM | solara | 0.008 | 0.00783 | 0 | 0 | CFp | NA | Retele Electrice Banat S.A. | 27683121 | 2025-09-15 | RO005E513081046/3 | 2025-09-26 | 2025
27588 | jud. TIMIS, loc. DUMBRAVITA, Strada KALMAN IMRE, nr. 29, et. P, ap. 1 | TM | solara | 0.006 | 0.00583 | 0 | 0 | CFp | NA | Retele Electrice Banat S.A. | 27683165 | 2025-09-11 | RO005E513508422/2 | 2025-09-12 | 2025
27589 | jud. TIMIS, loc. DUMBRAVITA, Strada GEORGE COSBUC, nr. 10 | TM | solara | 0.006 | 0.00583 | 0 | 0 | CFp | NA | Retele Electrice Banat S.A. | 27683335 | 2025-09-11 | RO005E513124819/3 | 2025-09-12 | 2025
27590 | jud. TIMIS, loc. TOPOLOVATU MARE, Strada TOPOLOVATU MARE, nr. 243 | TM | solara | 0.006 | 0.00583 | 0 | 0 | CFp | NA | Retele Electrice Banat S.A. | 27683663 | 2025-09-11 | RO005E511950858/2 | 2025-09-12 | 2025
27591 | jud. TIMIS, loc. CURTEA, Strada CURTEA, nr. 46 | TM | solara | 0.006 | 0.00578 | 100 | 0.23 | CFp | NA | Retele Electrice Banat S.A. | 27683850 | 2025-09-10 | RO005E512118721/2 | 2025-09-15 | 2025
27592 | jud. TIMIS, loc. SACALAZ, Strada 608/D, nr. 608D | TM | solara | 0.00623 | 0.006075 | 0 | 0 | CFp | NA | Retele Electrice Banat S.A. | 27683875 | 2025-09-11 | RO005E513772638/2 | 2025-09-12 | 2025
27593 | jud. CARAS-SEVERIN, loc. PLUGOVA, Strada PLUGOVA, nr. 21 | CS | solara | 0.00882 | 0.008594 | 0 | 0 | CFp | NA | Retele Electrice Banat S.A. | 27683957 | 2025-09-08 | RO005E541011025/3 | 2025-09-12 | 2025
27594 | jud. ARAD, loc. CHERELUS, Strada Cherelus, nr. 30 | AR | solara | 0.006 | 0.005879 | 50 | 0.23 | CFp | NA | Retele Electrice Banat S.A. | 27684045 | 2025-09-01 | RO005E520954806/2 | 2025-09-05 | 2025
27595 | jud. TIMIS, loc. DUMBRAVITA, Strada CERNA, nr. 28, ap. 2 | TM | solara | 0.006 | 0.00583 | 0 | 0 | CFp | NA | Retele Electrice Banat S.A. | 27684192 | 2025-09-11 | RO005E513943852/2 | 2025-09-12 | 2025
27596 | jud. HUNEDOARA, loc. BAIA DE CRIS, Strada Extravilan, nr. FN | HD | solara | 0.01 | 0.009795 | 0 | 0 | CFp | NA | Retele Electrice Banat S.A. | 27684291 | 2025-09-08 | RO005E532485717/4 | 2025-09-12 | 2025
27597 | jud. ARAD, loc. HORIA, Strada Tiron Albani, nr. 5 | AR | solara | 0.006 | 0.00586 | 0 | 0 | CFp | NA | Retele Electrice Banat S.A. | 27684345 | 2025-09-22 | RO005E521494750/2 | 2025-09-22 | 2025
27598 | jud. TIMIS, loc. FAGET, Strada Avram Iancu, nr. 32 | TM | solara | 0.006 | 0.00583 | 0 | 0 | CFp | NA | Retele Electrice Banat S.A. | 27684434 | 2025-09-11 | RO005E512039891/2 | 2025-09-12 | 2025
27599 | jud. CARAS-SEVERIN, loc. BERLISTE, Strada BERLISTE, nr. 268, ap. 1 | CS | solara | 0.008 | 0.007838 | 100 | 0.23 | CFp | NA | Retele Electrice Banat S.A. | 27684468 | 2025-09-24 | RO005E541547625/5 | 2025-09-25 | 2025
27600 | jud. TIMIS, loc. MOSNITA NOUA, Strada FLAMINGO, nr. 29 | TM | solara | 0.008 | 0.00782 | 0 | 0 | CFp | NA | Retele Electrice Banat S.A. | 27684537 | 2025-09-11 | RO005E513667934/2 | 2025-09-12 | 2025
27601 | jud. TIMIS, loc. URSENI, Strada Cebza, nr. 19, bl. C2, ap. 1 | TM | solara | 0.008 | 0.00783 | 200 | 0.23 | CFp | NA | Retele Electrice Banat S.A. | 27684557 | 2025-09-11 | RO005E513658721/2 | 2025-09-26 | 2025
27602 | jud. HUNEDOARA, loc. ORASTIE, Strada Mihai Viteazu, nr. 6-A | HD | solara | 0.008 | 0.00778 | 50 | 0.4 | CFp | NA | Retele Electrice Banat S.A. | 27684600 | 2025-09-08 | RO005E532539357/2 | 2025-09-10 | 2025
27603 | jud. TIMIS, loc. MOSNITA NOUA, Strada BELGRAD, nr. 15, ap. 2 | TM | solara | 0.00588 | 0.005712 | 0 | 0 | CFp | NA | Retele Electrice Banat S.A. | 27684731 | 2025-09-11 | RO005E514140593/2 | 2025-09-14 | 2025
27604 | jud. ARAD, loc. ZIMANDU NOU, Strada SAT ZIMANDU NOU (COM. ZIMANDU NOU), nr. 145 | AR | solara | 0.006 | 0.00587 | 0 | 0 | CFp | NA | Retele Electrice Banat S.A. | 27684749 | 2025-09-01 | RO005E521964819/3 | 2025-09-23 | 2025
27605 | jud. TIMIS, loc. COVACI, Strada TEIULUI, nr. 6 | TM | solara | 0.006 | 0.005878 | 200 | 0.23 | CFp | NA | Retele Electrice Banat S.A. | 27684761 | 2025-09-11 | RO005E512975799/3 | 2025-09-12 | 2025
27606 | jud. ARAD, loc. ARAD, Strada Haica Sava, nr. 2 | AR | solara | 0.00598 | 0.00584 | 0 | 0 | CFp | NA | Retele Electrice Banat S.A. | 27684939 | 2025-09-01 | RO005E520202341/2 | 2025-09-02 | 2025
27607 | jud. HUNEDOARA, loc. SILVASU DE JOS, Strada SILVASU DE JOS, nr. 148, ap. CASA 2 | HD | solara | 0.006 | 0.00587 | 50 | 0.23 | CFp | NA | Retele Electrice Banat S.A. | 27684991 | 2025-09-08 | RO005E530976967/3 | 2025-09-09 | 2025
27608 | jud. ARAD, loc. ARAD, Strada Muresanu Andrei, nr. 9, ap. 2 | AR | solara | 0.002 | 0.00194 | 0 | 0 | CFp | NA | Retele Electrice Banat S.A. | 27685075 | 2025-09-01 | RO005E521286489/3 | 2025-09-30 | 2025
27609 | jud. ARAD, loc. HORIA, Strada Tiron Albani, nr. 9 | AR | solara | 0.006 | 0.00586 | 0 | 0 | CFp | NA | Retele Electrice Banat S.A. | 27685400 | 2025-09-11 | RO005E521494772/4 | 2025-09-22 | 2025
27610 | jud. TIMIS, loc. SAG, Strada LXIV, nr. 13 | TM | solara | 0.006 | 0.00583 | 0 | 0 | CFp | NA | Retele Electrice Banat S.A. | 27686016 | 2025-09-10 | RO005E513709706/2 | 2025-09-11 | 2025
27611 | jud. TIMIS, loc. DUMBRAVITA, Strada GUTUIULUI, nr. 17, ap. 1 | TM | solara | 0.00637 | 0.006043 | 200 | 0.23 | CFp | NA | Retele Electrice Banat S.A. | 27686020 | 2025-09-15 | RO005E513640238/2 | 2025-09-15 | 2025
27612 | jud. HUNEDOARA, loc. DEVA, Strada Tineretului, nr. 8 | HD | solara | 0.005 | 0.00489 | 50 | 0.4 | CFp | NA | Retele Electrice Banat S.A. | 27686113 | 2025-09-08 | RO005E532382106/2 | 2025-09-09 | 2025
27613 | jud. CARAS-SEVERIN, loc. ORAVITA, Strada Eftimie Murgu, nr. 7 | CS | solara | 0.006 | 0.005878 | 200 | 0.23 | CFp | NA | Retele Electrice Banat S.A. | 27686233 | 2025-09-08 | RO005E540706496/2 | 2025-09-09 | 2025
27614 | jud. TIMIS, loc. REMETEA MARE, Strada REMETEA MARE, nr. 254 | TM | solara | 0.006 | 0.00587 | 100 | 0.23 | CFp | NA | Retele Electrice Banat S.A. | 27686262 | 2025-09-11 | RO005E511516250/3 | 2025-09-16 | 2025
27615 | jud. TIMIS, loc. MOSNITA VECHE, Strada SOCODOR, nr. 14, ap. 2 | TM | solara | 0.006 | 0.00583 | 0 | 0 | CFp | NA | Retele Electrice Banat S.A. | 27686338 | 2025-09-11 | RO005E513915288/2 | 2025-09-12 | 2025
27616 | jud. TIMIS, loc. MOSNITA NOUA, Strada COMARNIC, nr. 8, et. P+1E, ap. 1 | TM | solara | 0.00882 | 0.008594 | 0 | 0 | CFp | NA | Retele Electrice Banat S.A. | 27686699 | 2025-09-11 | RO005E514191061/2 | 2025-09-12 | 2025
27617 | jud. ARAD, loc. NADAB, Strada Vasile Goldis, nr. 28 | AR | solara | 0.00854 | 0.008359 | 200 | 0.4 | CFp | NA | Retele Electrice Banat S.A. | 27686919 | 2025-09-01 | RO005E521429231/4 | 2025-09-05 | 2025
27618 | jud. ARAD, loc. MADRIGESTI, Strada Madrigesti, nr. 86 | AR | solara | 0.00736 | 0.007193 | 0 | 0 | CFp | NA | Retele Electrice Banat S.A. | 27690371 | 2025-09-11 | RO005E521030677/4 | 2025-09-16 | 2025
27619 | jud. ARAD, loc. LIPOVA, Strada SG. ELENA CHIRITA, nr. 8 | AR | solara | 0.01 | 0.00979 | 0 | 0 | CFp | NA | Retele Electrice Banat S.A. | 27690717 | 2025-09-03 | RO005E522401872/2 | 2025-09-06 | 2025
27620 | jud. TIMIS, loc. DUMBRAVITA, Strada HANS CRISTIAN ANDERSEN, nr. 25, ap. 1 | TM | solara | 0.006 | 0.005879 | 50 | 0.4 | CFp | NA | Retele Electrice Banat S.A. | 27691317 | 2025-09-11 | RO005E514121019/3 | 2025-09-12 | 2025
27621 | jud. CARAS-SEVERIN, loc. SLATINA-TIMIS, Strada Stadion, nr. 8 | CS | solara | 0.005 | 0.00488 | 200 | 0.23 | CFp | NA | Retele Electrice Banat S.A. | 27691349 | 2025-09-16 | RO005E540941543/3 | 2025-09-16 | 2025
27622 | jud. ARAD, loc. VLADIMIRESCU, Strada Filimon Sarbu, nr. 11 | AR | solara | 0.00979 | 0.009574 | 0 | 0 | CFp | NA | Retele Electrice Banat S.A. | 27691443 | 2025-09-03 | RO005E520867854/5 | 2025-09-06 | 2025
27623 | jud. HUNEDOARA, loc. BAITA, Strada BAITA, nr. 83 | HD | solara | 0.00455 | 0.004449 | 60 | 0.23 | CFp | NA | Retele Electrice Banat S.A. | 27691497 | 2025-09-08 | RO005E530891749/2 | 2025-09-12 | 2025
27624 | jud. TIMIS, loc. MOSNITA NOUA, Strada MOSNITA NOUA, nr. 542, bl. top.407104-C1 | TM | solara | 0.006 | 0.00578 | 50 | 0.23 | CFp | NA | Retele Electrice Banat S.A. | 27691541 | 2025-09-11 | RO005E513153585/3 | 2025-09-12 | 2025
27625 | jud. TIMIS, loc. MARGINA, Strada MARGINA SAT, nr. 131 | TM | solara | 0.005 | 0.00488 | 100 | 0.23 | CFp | NA | Retele Electrice Banat S.A. | 27691544 | 2025-09-11 | RO005E512125167/2 | 2025-09-16 | 2025
27626 | jud. ARAD, loc. ARAD, Strada Cetatii, nr. 11 | AR | solara | 0.00679 | 0.006644 | 50 | 0.4 | CFp | NA | Retele Electrice Banat S.A. | 27691637 | 2025-09-02 | RO005E522260314/3 | 2025-09-16 | 2025
27627 | jud. ARAD, loc. SOFRONEA, Strada 27, nr. 20 | AR | solara | 0.005 | 0.00488 | 0 | 0 | CFp | NA | Retele Electrice Banat S.A. | 27691809 | 2025-09-11 | RO005E522210656/3 | 2025-09-24 | 2025
27628 | jud. HUNEDOARA, loc. PETROS, Strada PETROS, nr. 268 | HD | solara | 0.005 | 0.00475 | 11.11 | 0.23 | CFp | NA | Retele Electrice Banat S.A. | 27692120 | 2025-09-08 | RO005E530982852/5 | 2025-09-12 | 2025
27629 | jud. ARAD, loc. ARAD, Strada Caisului, nr. 36 | AR | solara | 0.005 | 0.00488 | 0 | 0 | CFp | NA | Retele Electrice Banat S.A. | 27692275 | 2025-09-03 | RO005E520611862/2 | 2025-09-06 | 2025
27630 | jud. CARAS-SEVERIN, loc. BOCSA ROMANA, Strada Gh.Vucu, nr. 19-A | CS | solara | 0.00979 | 0.009574 | 0 | 0 | CFp | NA | Retele Electrice Banat S.A. | 27692800 | 2025-09-09 | RO005E541704305/2 | 2025-09-23 | 2025
27631 | jud. HUNEDOARA, loc. TOMESTI, Strada LEAUT, nr. 36 | HD | solara | 0.00696 | 0.006811 | 280 | 0.4 | CFp | NA | Retele Electrice Banat S.A. | 27692847 | 2025-09-09 | RO005E531238914/4 | 2025-09-16 | 2025
27632 | jud. TIMIS, loc. MOSNITA VECHE, Strada TROMPETEI, nr. 19, ap. 1 | TM | solara | 0.008 | 0.00783 | 0 | 0 | CFp | NA | Retele Electrice Banat S.A. | 27692894 | 2025-09-08 | RO005E514024763/3 | 2025-09-25 | 2025
27633 | jud. TIMIS, loc. Dumbravita, Strada CORAL, nr. 18, ap. 1 | TM | solara | 0.006 | 0.00587 | 0 | 0 | CFp | NA | Retele Electrice Banat S.A. | 27692898 | 2025-09-02 | RO005E513310131/3 | 2025-09-03 | 2025
27634 | jud. ARAD, loc. ARAD, Strada Vlad Alexandru, nr. 9 | AR | solara | 0.00979 | 0.009574 | 0 | 0 | CFp | NA | Retele Electrice Banat S.A. | 27692993 | 2025-09-03 | RO005E520198301/3 | 2025-09-22 | 2025
27635 | jud. ARAD, loc. ARAD, Strada Caisului, nr. 35 | AR | solara | 0.003 | 0.00292 | 0 | 0 | CFp | NA | Retele Electrice Banat S.A. | 27693283 | 2025-09-02 | RO005E520612335/2 | 2025-09-03 | 2025
27636 | jud. ARAD, loc. GURBA, Strada Gurba, nr. 39 | AR | solara | 0.00979 | 0.009574 | 0 | 0 | CFp | NA | Retele Electrice Banat S.A. | 27693430 | 2025-09-03 | RO005E520949822/3 | 2025-09-12 | 2025
27637 | jud. TIMIS, loc. NERAU, Strada NERAU, nr. 448/A | TM | solara | 0.00598 | 0.005859 | 0 | 0 | CFp | NA | Retele Electrice Banat S.A. | 27693435 | 2025-09-02 | RO005E512908403/3 | 2025-09-03 | 2025
27638 | jud. HUNEDOARA, loc. CAINELU DE JOS, Strada CAINELU DE JOS, nr. 40 | HD | solara | 0.006 | 0.00587 | 280 | 0.23 | CFp | NA | Retele Electrice Banat S.A. | 27693748 | 2025-09-09 | RO005E531234381/2 | 2025-09-12 | 2025
27639 | jud. TIMIS, loc. SANMIHAIU ROMAN, Strada SINMIHAIU ROMAN, nr. 270 | TM | solara | 0.006 | 0.00587 | 200 | 0.23 | CFp | NA | Retele Electrice Banat S.A. | 27693937 | 2025-09-02 | RO005E512907941/3 | 2025-09-03 | 2025
27640 | jud. ARAD, loc. NADLAC, Strada TUDOR VLADIMIRESCU, nr. 67 | AR | solara | 0.005 | 0.00489 | 50 | 0.23 | CFp | NA | Retele Electrice Banat S.A. | 27694315 | 2025-09-03 | RO005E521829493/2 | 2025-09-08 | 2025
27641 | jud. TIMIS, loc. MANASTIUR, Strada MANASTIUR, nr. 125 | TM | solara | 0.005 | 0.004899 | 0 | 0 | CFp | NA | Retele Electrice Banat S.A. | 27694369 | 2025-09-02 | RO005E512116538/2 | 2025-09-03 | 2025
27642 | jud. TIMIS, loc. DRINOVA, Strada TRANDAFIRILOR, nr. 11 | TM | solara | 0.005 | 0.004899 | 100 | 0.23 | CFp | NA | Retele Electrice Banat S.A. | 27694377 | 2025-09-02 | RO005E512075374/2 | 2025-09-03 | 2025
27643 | jud. TIMIS, loc. SAG, Strada LXV, nr. 1 | TM | solara | 0.012 | 0.01175 | 0 | 0 | CFp | NA | Retele Electrice Banat S.A. | 27694409 | 2025-09-02 | RO005E514373838/2 | 2025-09-03 | 2025
27644 | jud. TIMIS, loc. RECAS, Strada RECAS, nr. 25 | TM | solara | 0.006 | 0.00573 | 0 | 0 | CFp | NA | Retele Electrice Banat S.A. | 27694420 | 2025-09-04 | RO005E511365825/4 | 2025-09-24 | 2025
27645 | jud. TIMIS, loc. CURTEA, Strada CURTEA, nr. 48 | TM | solara | 0.006 | 0.00578 | 200 | 0.23 | CFp | NA | Retele Electrice Banat S.A. | 27694524 | 2025-09-02 | RO005E512120599/2 | 2025-09-11 | 2025
27646 | jud. TIMIS, loc. TIMISOARA, Strada TIBRULUI, nr. 5 | TM | solara | 0.00574 | 0.005624 | 100 | 0.23 | CFp | NA | Retele Electrice Banat S.A. | 27694539 | 2025-09-24 | RO005E512886396/2 | 2025-09-25 | 2025
27647 | jud. TIMIS, loc. CLADOVA, Strada -, nr. 149 | TM | solara | 0.006 | 0.005879 | 100 | 0.4 | CFp | NA | Retele Electrice Banat S.A. | 27694610 | 2025-09-02 | RO005E513257355/3 | 2025-09-03 | 2025
27648 | jud. ARAD, loc. NADLAC, Strada IOAN LUCA CARAGIALE, nr. 65 | AR | solara | 0.005 | 0.00489 | 50 | 0.4 | CFp | NA | Retele Electrice Banat S.A. | 27694825 | 2025-09-03 | RO005E521824364/3 | 2025-09-06 | 2025
27649 | jud. ARAD, loc. ARAD, Strada Orastie, nr. 1 | AR | solara | 0.01 | 0.0097 | 50 | 0.4 | CFp | NA | Retele Electrice Banat S.A. | 27695007 | 2025-09-02 | RO005E520596303/3 | 2025-09-25 | 2025
27650 | jud. TIMIS, loc. MOSNITA VECHE, Strada TEIULUI, nr. 14, et. P, ap. 1 | TM | solara | 0.00546 | 0.005301 | 0 | 0 | CFp | NA | Retele Electrice Banat S.A. | 27695208 | 2025-09-02 | RO005E514106719/2 | 2025-09-03 | 2025
27651 | jud. ARAD, loc. NADLAC, Strada IOAN LUCA CARAGIALE, nr. 107 | AR | solara | 0.005 | 0.00489 | 50 | 0.23 | CFp | NA | Retele Electrice Banat S.A. | 27695252 | 2025-09-03 | RO005E521824218/2 | 2025-09-04 | 2025
27652 | jud. TIMIS, loc. TIMISOARA, Strada SPL. NICOLAE TITULESCU, nr. 28, ap. 2 | TM | solara | 0.00715 | 0.006997 | 0 | 0 | CFp | NA | Retele Electrice Banat S.A. | 27695329 | 2025-09-02 | RO005E511704664/4 | 2025-09-15 | 2025
27653 | jud. CARAS-SEVERIN, loc. RESITA, Calea Caransebesului, nr. 44456-CF | CS | solara | 0.006 | 0.00578 | 200 | 0.23 | CFp | NA | Retele Electrice Banat S.A. | 27695340 | 2025-09-09 | RO005E541690624/2 | 2025-09-10 | 2025
27654 | jud. TIMIS, loc. GATAIA, Strada PETRISOR HATEGAN, nr. 15 | TM | solara | 0.02637 | 0.025743 | 0 | 0 | CFp | NA | Retele Electrice Banat S.A. | 27695366 | 2025-09-02 | RO005E512339906/4 | 2025-09-03 | 2025
27655 | jud. TIMIS, loc. CHISODA, Strada OLTULUI, nr. 54A, bl. -, sc. -, et. -, ap. 2 | TM | solara | 0.005 | 0.00475 | 0 | 0 | CFp | NA | Retele Electrice Banat S.A. | 27695371 | 2025-09-02 | RO005E513731475/2 | 2025-09-03 | 2025
27656 | jud. ARAD, loc. CHISINEU-CRIS, Strada TEILOR, nr. 9 | AR | solara | 0.006 | 0.00578 | 200 | 0.23 | CFp | NA | Retele Electrice Banat S.A. | 27695470 | 2025-09-02 | RO005E521420412/2 | 2025-09-03 | 2025
27657 | jud. ARAD, loc. ARAD, Strada Scaevola Mucius, nr. 3, ap. 3 | AR | solara | 0.006 | 0.00578 | 105.46 | 0.23 | CFp | NA | Retele Electrice Banat S.A. | 27695489 | 2025-09-02 | RO005E520138732/2 | 2025-09-22 | 2025
27658 | jud. HUNEDOARA, loc. CAZANESTI, Strada CAZANESTI, nr. FN | HD | solara | 0.01 | 0.009795 | 0 | 0 | CFp | NA | Retele Electrice Banat S.A. | 27695490 | 2025-09-09 | RO005E532388292/5 | 2025-09-10 | 2025
27659 | jud. ARAD, loc. NADLAC, Strada GEORGE ENESCU, nr. 40 | AR | solara | 0.006 | 0.00587 | 50 | 0.23 | CFp | NA | Retele Electrice Banat S.A. | 27695606 | 2025-09-02 | RO005E521838516/2 | 2025-09-03 | 2025
27660 | jud. ARAD, loc. LIPOVA, Strada Detasamentul Paulis, nr. 53 | AR | solara | 0.006 | 0.00587 | 0 | 0 | CFp | NA | Retele Electrice Banat S.A. | 27695667 | 2025-09-03 | RO005E520832159/3 | 2025-09-06 | 2025
27661 | jud. TIMIS, loc. MOSNITA VECHE, Strada PESAC, nr. 15, ap. 1 | TM | solara | 0.006 | 0.005879 | 0 | 0 | CFp | NA | Retele Electrice Banat S.A. | 27695729 | 2025-09-02 | RO005E513750904/2 | 2025-09-03 | 2025
27662 | jud. TIMIS, loc. DUMBRAVITA, Strada BISTRITA, nr. 20, ap. 2 | TM | solara | 0.00546 | 0.005301 | 0 | 0 | CFp | NA | Retele Electrice Banat S.A. | 27695749 | 2025-09-02 | RO005E513782617/2 | 2025-09-03 | 2025
27663 | jud. ARAD, loc. TIPAR, Strada TIPAR, nr. 118 | AR | solara | 0.006 | 0.00587 | 0 | 0 | CFp | NA | Retele Electrice Banat S.A. | 27695752 | 2025-09-16 | RO005E521698206/2 | 2025-09-16 | 2025
27664 | jud. ARAD, loc. SINTEA MARE, Strada SINTEA-MARE, nr. 381 | AR | solara | 0.006 | 0.00587 | 0 | 0 | CFp | NA | Retele Electrice Banat S.A. | 27695790 | 2025-09-03 | RO005E521670903/2 | 2025-09-06 | 2025
27665 | jud. ARAD, loc. ZIMANDU NOU, Strada ZIMANDU-NOU, nr. 403 | AR | solara | 0.006 | 0.00587 | 0 | 0 | CFp | NA | Retele Electrice Banat S.A. | 27695824 | 2025-09-03 | RO005E521967306/2 | 2025-09-06 | 2025
27666 | jud. ARAD, loc. NADAB, Strada Ioan Slavici, nr. 49 | AR | solara | 0.006 | 0.00587 | 0 | 0 | CFp | NA | Retele Electrice Banat S.A. | 27695837 | 2025-09-03 | RO005E521428319/2 | 2025-09-12 | 2025
27667 | jud. Arad, loc. MACEA, Strada VICTORIEI, nr. 42 | AR | solara | 0.008 | 0.00783 | 0 | 0 | CFp | NA | Retele Electrice Banat S.A. | 27695995 | 2025-09-03 | RO005E521516429/3 | 2025-09-04 | 2025
27668 | jud. TIMIS, loc. CENAD, Strada CENAD, nr. 1811 | TM | solara | 0.006 | 0.00587 | 200 | 0.23 | CFp | NA | Retele Electrice Banat S.A. | 27696175 | 2025-09-02 | RO005E512684910/2 | 2025-09-03 | 2025
27669 | jud. ARAD, loc. ARAD, Strada Crasna, nr. 1 | AR | solara | 0.006 | 0.00587 | 200 | 0.23 | CFp | NA | Retele Electrice Banat S.A. | 27696361 | 2025-09-10 | RO005E520522908/3 | 2025-09-11 | 2025
27670 | jud. TIMIS, loc. BIRDA, Strada -, nr. 178 | TM | solara | 0.005 | 0.004899 | 100 | 0.23 | CFp | NA | Retele Electrice Banat S.A. | 27696413 | 2025-09-02 | RO005E512277435/2 | 2025-09-29 | 2025
27671 | jud. HUNEDOARA, loc. BRETEA MURESANA, Strada BRETEA MURESANA, nr. FN | HD | solara | 0.01 | 0.009795 | 0 | 0 | CFp | NA | Retele Electrice Banat S.A. | 27696459 | 2025-09-09 | RO005E532204255/3 | 2025-09-23 | 2025
27672 | jud. CARAS-SEVERIN, loc. OTELU ROSU, Strada DRAGOS VODA, nr. 5 | CS | solara | 0.005 | 0.004899 | 100 | 0.23 | CFp | NA | Retele Electrice Banat S.A. | 27696502 | 2025-09-09 | RO005E540635464/2 | 2025-09-12 | 2025
27673 | jud. TIMIS, loc. DAROVA, Strada DAROVA, nr. 470 | TM | solara | 0.008 | 0.00774 | 50 | 0.4 | CFp | NA | Retele Electrice Banat S.A. | 27696511 | 2025-09-02 | RO005E514315744/2 | 2025-09-04 | 2025
27674 | jud. TIMIS, loc. GATAIA, Strada A.IANCU, nr. 10 | TM | solara | 0.015 | 0.01469 | 100 | 0.4 | CFp | NA | Retele Electrice Banat S.A. | 27696584 | 2025-09-02 | RO005E513897265/2 | 2025-09-19 | 2025
27675 | jud. TIMIS, loc. Bacova, Strada -, nr. 310 | TM | solara | 0.006 | 0.005879 | 50 | 0.4 | CFp | NA | Retele Electrice Banat S.A. | 27696857 | 2025-09-02 | RO005E513872730/2 | 2025-09-03 | 2025
27676 | jud. TIMIS, loc. GIARMATA, Strada NOUA, nr. 132 | TM | solara | 0.008 | 0.007835 | 100 | 0.4 | CFp | NA | Retele Electrice Banat S.A. | 27697027 | 2025-09-02 | RO005E511546523/4 | 2025-09-03 | 2025
27677 | jud. HUNEDOARA, loc. HATEG, Strada N.Titulescu, nr. 6A | HD | solara | 0.006 | 0.00587 | 100 | 0.23 | CFp | NA | Retele Electrice Banat S.A. | 27698399 | 2025-09-09 | RO005E532150457/2 | 2025-09-16 | 2025
27678 | jud. HUNEDOARA, loc. HUNEDOARA, Strada BRAZILOR, nr. 10 | HD | solara | 0.00585 | 0.005233 | 4.16 | 0.4 | CFp | NA | Retele Electrice Banat S.A. | 27700606 | 2025-09-09 | RO005E530447599/3 | 2025-09-12 | 2025
27679 | jud. TIMIS, loc. TIMISOARA, Strada OEDIP, nr. 47 | TM | solara | 0.008 | 0.00779 | 100 | 0.4 | CFp | NA | Retele Electrice Banat S.A. | 27700688 | 2025-09-08 | RO005E514502810/1 | 2025-09-16 | 2025
27680 | jud. TIMIS, loc. GHIRODA, Strada BUCEGI, nr. 6/A | TM | solara | 0.005 | 0.00489 | 50 | 0.23 | CFp | NA | Retele Electrice Banat S.A. | 27701398 | 2025-09-15 | RO005E512845009/2 | 2025-09-16 | 2025
27681 | jud. ARAD, loc. ARAD, Strada Orizontului, nr. 4/A | AR | solara | 0.006 | 0.005877 | 50 | 0.23 | CFp | NA | Retele Electrice Banat S.A. | 27701786 | 2025-09-04 | RO005E520336428/3 | 2025-09-25 | 2025
27682 | jud. TIMIS, loc. DUMBRAVITA, Strada ROMA, nr. 15, ap. 1 | TM | solara | 0.006 | 0.00578 | 50 | 0.23 | CFp | NA | Retele Electrice Banat S.A. | 27702069 | 2025-09-15 | RO005E512992855/2 | 2025-09-15 | 2025
27683 | jud. TIMIS, loc. Dumbravita, Strada SPORTIVILOR, nr. 16, ap. 1 | TM | solara | 0.00872 | 0.008536 | 0 | 0 | CFp | NA | Retele Electrice Banat S.A. | 27702577 | 2025-09-09 | RO005E514184322/2 | 2025-09-10 | 2025
27684 | jud. CARAS-SEVERIN, loc. MOLDOVA NOUA, Strada BANATULUI, nr. 18 | CS | solara | 0.006 | 0.005879 | 50 | 0.4 | CFp | NA | Retele Electrice Banat S.A. | 27702600 | 2025-09-09 | RO005E540433459/3 | 2025-09-16 | 2025
27685 | jud. ARAD, loc. MACEA, Strada MACEA, nr. 593 | AR | solara | 0.006 | 0.005877 | 50 | 0.23 | CFp | NA | Retele Electrice Banat S.A. | 27702620 | 2025-09-04 | RO005E521512414/2 | 2025-09-29 | 2025
27686 | jud. TIMIS, loc. DAROVA, Strada DAROVA, nr. 80 | TM | solara | 0.01 | 0.00979 | 0 | 0 | CFp | NA | Retele Electrice Banat S.A. | 27703368 | 2025-09-15 | RO005E513671838/3 | 2025-09-15 | 2025
27687 | jud. TIMIS, loc. IANOVA, Strada IANOVA, nr. 491 | TM | solara | 0.005 | 0.004899 | 100 | 0.4 | CFp | NA | Retele Electrice Banat S.A. | 27703678 | 2025-09-15 | RO005E511522088/3 | 2025-09-16 | 2025
27688 | jud. Arad, loc. CAPORAL ALEXA, Strada ALEXE ION, nr. 26 | AR | solara | 0.015 | 0.014699 | 50 | 0.4 | CFp | NA | Retele Electrice Banat S.A. | 27703803 | 2025-09-12 | RO005E521993596/5 | 2025-09-13 | 2025
27689 | jud. TIMIS, loc. LIEBLING, Strada LIEBLING, nr. 195, bl. -, sc. -, et. -, ap. - | TM | solara | 0.00696 | 0.006811 | 0 | 0 | CFp | NA | Retele Electrice Banat S.A. | 27703919 | 2025-09-15 | RO005E512427117/2 | 2025-09-19 | 2025
27690 | jud. ARAD, loc. ARAD, Strada Lacrimioarelor, nr. 7 | AR | solara | 0.01 | 0.00979 | 0 | 0 | CFp | NA | Retele Electrice Banat S.A. | 27704117 | 2025-09-03 | RO005E520340984/3 | 2025-09-06 | 2025
27691 | jud. TIMIS, loc. SILAGIU, Strada SILAGIU, nr. 262 | TM | solara | 0.006 | 0.005879 | 100 | 0.4 | CFp | NA | Retele Electrice Banat S.A. | 27704137 | 2025-09-15 | RO005E512223368/2 | 2025-09-15 | 2025
27692 | jud. TIMIS, loc. DETA, Strada VICTORIEI, nr. 78 | TM | solara | 0.006 | 0.00586 | 200 | 0.23 | CFp | NA | Retele Electrice Banat S.A. | 27704342 | 2025-09-04 | RO005E512253710/2 | 2025-09-19 | 2025
27693 | jud. TIMIS, loc. BEREGSAU MIC, Strada SAT BEREGSAU MIC (COM. SACALAZ), nr. 158 | TM | solara | 0.006 | 0.00587 | 0 | 0 | CFp | NA | Retele Electrice Banat S.A. | 27704855 | 2025-09-15 | RO005E512551148/2 | 2025-09-15 | 2025
27694 | jud. TIMIS, loc. GHIRODA, Strada HERCULANE, nr. 23 | TM | solara | 0.0019 | 0.001662 | 0 | 0 | CFp | NA | Retele Electrice Banat S.A. | 27705128 | 2025-09-15 | RO005E511485165/2 | 2025-09-15 | 2025
27695 | jud. TIMIS, loc. TIMISOARA, Strada GRADINARILOR, nr. 37 | TM | solara | 0.005 | 0.00489 | 100 | 0.23 | CFp | NA | Retele Electrice Banat S.A. | 27705508 | 2025-09-15 | RO005E513192645/2 | 2025-09-15 | 2025
27696 | jud. ARAD, loc. NADLAC, Strada GRIVITEI, nr. 15 | AR | solara | 0.006 | 0.00587 | 50 | 0.23 | CFp | NA | Retele Electrice Banat S.A. | 27705682 | 2025-09-15 | RO005E521823385/2 | 2025-09-15 | 2025
27697 | jud. TIMIS, loc. DUDESTII NOI, Calea Timisoarei, nr. 85A | TM | solara | 0.0064 | 0.006262 | 0 | 0 | CFp | NA | Retele Electrice Banat S.A. | 27705921 | 2025-09-15 | RO005E513095883/2 | 2025-09-16 | 2025
27698 | jud. HUNEDOARA, loc. OCISOR, Strada OCISOR, nr. 27A | HD | solara | 0.008 | 0.007839 | 0 | 0 | CFp | NA | Retele Electrice Banat S.A. | 27706277 | 2025-09-09 | RO005E532274634/3 | 2025-09-12 | 2025
27699 | jud. TIMIS, loc. NERAU, Strada NERAU, nr. 211 | TM | solara | 0.005 | 0.004899 | 0 | 0 | CFp | NA | Retele Electrice Banat S.A. | 27706378 | 2025-09-15 | RO005E512692087/2 | 2025-09-15 | 2025
27700 | jud. ARAD, loc. ARAD, Strada Matasari, nr. 39 | AR | solara | 0.005 | 0.004899 | 50 | 0.23 | CFp | NA | Retele Electrice Banat S.A. | 27706435 | 2025-09-04 | RO005E520154505/2 | 2025-09-05 | 2025
27701 | jud. HUNEDOARA, loc. PRICAZ, Strada PRICAZ, nr. 217 | HD | solara | 0.005265 | 0.0051 | 50 | 0.23 | CFp | NA | Retele Electrice Banat S.A. | 27706458 | 2025-09-10 | RO005E531160716/2 | 2025-09-16 | 2025
27702 | jud. ARAD, loc. VINGA, Strada Valea Ardelenilor, nr. 3 | AR | solara | 0.005 | 0.004899 | 50 | 0.23 | CFp | NA | Retele Electrice Banat S.A. | 27706775 | 2025-09-03 | RO005E521783414/3 | 2025-09-22 | 2025
27703 | jud. TIMIS, loc. TIMISOARA, Strada Davila Carol, nr. 70, ap. 1 | TM | solara | 0.0097 | 0.009406 | 300 | 0.4 | CFp | NA | Retele Electrice Banat S.A. | 27706955 | 2025-09-15 | RO005E514396945/2 | 2025-09-16 | 2025
27704 | jud. TIMIS, loc. TIMISOARA, Strada Davila Carol, nr. 70, ap. 2 | TM | solara | 0.0097 | 0.009406 | 300 | 0.4 | CFp | NA | Retele Electrice Banat S.A. | 27707516 | 2025-09-15 | RO005E514396956/3 | 2025-09-15 | 2025
27705 | jud. TIMIS, loc. JIMBOLIA, Strada ION IONESCU DE LA BR, nr. 4 | TM | solara | 0.006 | 0.00587 | 0 | 0 | CFp | NA | Retele Electrice Banat S.A. | 27707667 | 2025-09-15 | RO005E512447254/2 | 2025-09-15 | 2025
27706 | jud. ARAD, loc. ARAD, Strada Matasari, nr. 31 | AR | solara | 0.006 | 0.00578 | 0 | 0 | CFp | NA | Retele Electrice Banat S.A. | 27707731 | 2025-09-04 | RO005E520154460/2 | 2025-09-05 | 2025
27707 | jud. TIMIS, loc. MATNICU MIC, Strada MITNICU MIC, nr. 43 | TM | solara | 0.005 | 0.004899 | 100 | 0.23 | CFp | NA | Retele Electrice Banat S.A. | 27708212 | 2025-09-15 | RO005E512078951/2 | 2025-09-15 | 2025
27708 | jud. HUNEDOARA, loc. SANTANDREI, Strada DN7 Principala, nr. 25 | HD | solara | 0.01914 | 0.018747 | 0 | 0 | CFp | NA | Retele Electrice Banat S.A. | 27708233 | 2025-09-09 | RO005E532403931/1 | 2025-09-11 | 2025
27709 | jud. TIMIS, loc. JIMBOLIA, Strada Vladimirescu Tudor, nr. 75, ap. 0 | TM | solara | 0.006 | 0.00578 | 50 | 0.23 | CFp | NA | Retele Electrice Banat S.A. | 27708321 | 2025-09-15 | RO005E512464062/2 | 2025-09-15 | 2025
27710 | jud. HUNEDOARA, loc. BAITA, Strada BAITA, nr. 1 | HD | solara | 0.015 | 0.014699 | 0 | 0 | CFp | NA | Retele Electrice Banat S.A. | 27708987 | 2025-09-09 | RO005E531536746/5 | 2025-09-18 | 2025
27711 | jud. TIMIS, loc. MOSNITA NOUA, Strada ZANELOR, nr. 16, ap. 2 | TM | solara | 0.00616 | 0.006027 | 0 | 0 | CFp | NA | Retele Electrice Banat S.A. | 27709027 | 2025-09-05 | RO005E514058883/2 | 2025-09-08 | 2025
27712 | jud. ARAD, loc. ARAD, Strada TULNIC, nr. 5A | AR | solara | 0.006 | 0.00587 | 0 | 0 | CFp | NA | Retele Electrice Banat S.A. | 27709187 | 2025-09-18 | RO005E520546465/2 | 2025-09-19 | 2025
27713 | jud. TIMIS, loc. MOSNITA VECHE, Strada Dorin Teodorescu, nr. 39-F, ap. 2 | TM | solara | 0.006 | 0.005877 | 100 | 0.23 | CFp | NA | Retele Electrice Banat S.A. | 27710529 | 2025-08-28 | RO005E513999628/2 | 2025-09-11 | 2025
27714 | jud. TIMIS, loc. LOVRIN, Strada SAT LOVRIN (COM. LOVRIN), nr. 25 | TM | solara | 0.008 | 0.00783 | 0 | 0 | CFp | NA | Retele Electrice Banat S.A. | 27714554 | 2025-09-09 | RO005E512712732/3 | 2025-09-12 | 2025
27715 | jud. HUNEDOARA, loc. TRESTIA, Strada TRESTIA, nr. 11 | HD | solara | 0.006 | 0.00586 | 30 | 0.23 | CFp | NA | Retele Electrice Banat S.A. | 27714751 | 2025-09-09 | RO005E530894405/2 | 2025-09-12 | 2025
27716 | jud. HUNEDOARA, loc. HUNEDOARA, Strada CARPATI, nr. 78 | HD | solara | 0.012 | 0.01175 | 200 | 0.4 | CFp | NA | Retele Electrice Banat S.A. | 27715616 | 2025-09-09 | RO005E530437059/4 | 2025-09-10 | 2025
27717 | jud. ARAD, loc. APATEU, Strada APATEU, nr. 230 | AR | solara | 0.005 | 0.00486 | 30 | 0.4 | CFp | NA | Retele Electrice Banat S.A. | 27715671 | 2025-09-05 | RO005E520978880/2 | 2025-09-16 | 2025
27718 | jud. TIMIS, loc. IANOVA, Strada IANOVA, nr. 356 | TM | solara | 0.006 | 0.00578 | 205 | 0.23 | CFp | NA | Retele Electrice Banat S.A. | 27715731 | 2025-08-28 | RO005E511521122/2 | 2025-09-01 | 2025
27719 | jud. ARAD, loc. MACEA, Strada MACEA, nr. 264 | AR | solara | 0.006 | 0.00578 | 50 | 0.23 | CFp | NA | Retele Electrice Banat S.A. | 27715892 | 2025-09-04 | RO005E521509241/2 | 2025-09-05 | 2025
27720 | jud. CARAS-SEVERIN, loc. GREONI, Strada GREONI, nr. 170 | CS | solara | 0.006 | 0.00582 | 50 | 0.23 | CFp | NA | Retele Electrice Banat S.A. | 27715896 | 2025-09-17 | RO005E540855356/3 | 2025-09-24 | 2025
27721 | jud. ARAD, loc. NADLAC, Strada VICTORIEI, nr. 75 | AR | solara | 0.006 | 0.005879 | 8.3 | 0.4 | CFp | NA | Retele Electrice Banat S.A. | 27715974 | 2025-09-05 | RO005E521825466/3 | 2025-09-09 | 2025
27722 | jud. TIMIS, loc. ULIUC, Strada ULIUC, nr. 113 | TM | solara | 0.00783 | 0.007473 | 205 | 0.4 | CFp | NA | Retele Electrice Banat S.A. | 27716140 | 2025-08-28 | RO005E511497012/3 | 2025-09-02 | 2025
27723 | jud. ARAD, loc. ARAD, Strada Progresului, nr. 8B | AR | solara | 0.006 | 0.005879 | 50 | 0.23 | CFp | NA | Retele Electrice Banat S.A. | 27716446 | 2025-09-04 | RO005E522088660/2 | 2025-09-07 | 2025
27724 | jud. TIMIS, loc. TIMISOARA, Calea MARTIRILOR 1989, nr. 135, bl. cad.402284 | TM | solara | 0.006 | 0.00587 | 0 | 0 | CFp | NA | Retele Electrice Banat S.A. | 27716503 | 2025-09-04 | RO005E510879521/3 | 2025-09-16 | 2025
27725 | jud. TIMIS, loc. DUMBRAVITA, Strada MIHAI RUSU, nr. 34 | TM | solara | 0.01 | 0.009799 | 50 | 0.4 | CFp | NA | Retele Electrice Banat S.A. | 27716552 | 2025-09-04 | RO005E511331525/3 | 2025-09-30 | 2025
27726 | jud. TIMIS, loc. CHISODA, Strada COOPERATORILOR, nr. 52A1 | TM | solara | 0.005 | 0.0048 | 205 | 0.4 | CFp | NA | Retele Electrice Banat S.A. | 27716696 | 2025-08-28 | RO005E513408533/2 | 2025-09-01 | 2025
27727 | jud. HUNEDOARA, loc. VALISOARA, Strada VALISOARA, nr. 33 | HD | solara | 0.008 | 0.00774 | 8.33 | 0.4 | CFp | NA | Retele Electrice Banat S.A. | 27716713 | 2025-09-09 | RO005E530890074/4 | 2025-09-16 | 2025
27728 | jud. ARAD, loc. ARAD, Strada 6 Vanatori, nr. 124 | AR | solara | 0.006 | 0.00578 | 50 | 0.23 | CFp | NA | Retele Electrice Banat S.A. | 27716901 | 2025-09-03 | RO005E520511300/2 | 2025-09-07 | 2025
27729 | jud. TIMIS, loc. BETHAUSEN, Strada SAT BETHAUSEN (COM. BETHAUSEN), nr. 64 | TM | solara | 0.006 | 0.005879 | 0 | 0 | CFp | NA | Retele Electrice Banat S.A. | 27717039 | 2025-09-05 | RO005E512092979/2 | 2025-09-08 | 2025
27730 | jud. HUNEDOARA, loc. DEVA, Strada RETEZAT, nr. 30-F | HD | solara | 0.01 | 0.00965 | 0 | 0 | CFp | NA | Retele Electrice Banat S.A. | 27717401 | 2025-09-09 | RO005E532497057/2 | 2025-09-11 | 2025
27731 | jud. ARAD, loc. VLADIMIRESCU, Strada Filimon Sarbu, nr. 17 | AR | solara | 0.008 | 0.007839 | 100 | 0.4 | CFp | NA | Retele Electrice Banat S.A. | 27718188 | 2025-09-05 | RO005E521258668/3 | 2025-09-09 | 2025
27732 | jud. TIMIS, loc. SACOSU TURCESC, Strada -, nr. 248 | TM | solara | 0.012 | 0.01175 | 0 | 0 | CFp | NA | Retele Electrice Banat S.A. | 27718280 | 2025-09-05 | RO005E511512256/3 | 2025-09-09 | 2025
27733 | jud. ARAD, loc. INEU, Strada Gheorghe Doja, nr. 52 | AR | solara | 0.01092 | 0.010701 | 50 | 0.4 | CFp | NA | Retele Electrice Banat S.A. | 27718320 | 2025-09-05 | RO005E520746535/4 | 2025-09-16 | 2025
27734 | jud. TIMIS, loc. DUMBRAVITA, Strada SIMFONIEI, nr. 129 | TM | solara | 0.006 | 0.00587 | 50 | 0.4 | CFp | NA | Retele Electrice Banat S.A. | 27718397 | 2025-09-05 | RO005E513398362/3 | 2025-09-08 | 2025
27735 | jud. TIMIS, loc. MOSNITA VECHE, Strada SCARAMOUSCHE, nr. 3, et. PARTER, ap. 2 | TM | solara | 0.006 | 0.00568 | 200 | 0.23 | CFp | NA | Retele Electrice Banat S.A. | 27718707 | 2025-09-05 | RO005E514080529/2 | 2025-09-08 | 2025
27736 | jud. ARAD, loc. ARAD, Strada Randunicii, nr. 37 | AR | solara | 0.005 | 0.0048 | 50 | 0.4 | CFp | NA | Retele Electrice Banat S.A. | 27718724 | 2025-09-04 | RO005E520264316/3 | 2025-09-25 | 2025
27737 | jud. TIMIS, loc. BELINT, Strada PRINCIPALA, nr. 486 | TM | solara | 0.006 | 0.00587 | 0 | 0 | CFp | NA | Retele Electrice Banat S.A. | 27718897 | 2025-09-05 | RO005E511921531/2 | 2025-09-08 | 2025
27738 | jud. TIMIS, loc. SANNICOLAU MARE, Strada Orsova, nr. 1 | TM | solara | 0.005 | 0.00489 | 50 | 0.23 | CFp | NA | Retele Electrice Banat S.A. | 27719407 | 2025-09-05 | RO005E512595988/2 | 2025-09-08 | 2025
27739 | jud. HUNEDOARA, loc. DEVA, Strada CRANGULUI, nr. 38 | HD | solara | 0.006 | 0.00568 | 300 | 0.23 | CFp | NA | Retele Electrice Banat S.A. | 27720088 | 2025-09-09 | RO005E530190112/4 | 2025-09-12 | 2025
27740 | jud. TIMIS, loc. TIMISOARA, Strada ARCIDAVA, nr. 23C, ap. 0 | TM | solara | 0.005 | 0.004899 | 50 | 0.4 | CFp | NA | Retele Electrice Banat S.A. | 27720137 | 2025-09-05 | RO005E510699633/3 | 2025-09-08 | 2025
27741 | jud. TIMIS, loc. MOSNITA NOUA, Strada PRINTESEI, nr. 5, ap. 2 | TM | solara | 0.006 | 0.00586 | 200 | 0.23 | CFp | NA | Retele Electrice Banat S.A. | 27720190 | 2025-09-05 | RO005E513914760/1 | 2025-09-19 | 2025
27742 | jud. TIMIS, loc. DUMBRAVITA, Strada CRISTOFOR COLUMB, nr. 38 | TM | solara | 0.009 | 0.00881 | 0 | 0 | CFp | NA | Retele Electrice Banat S.A. | 27720314 | 2025-09-19 | RO005E513349122/4 | 2025-09-19 | 2025
27743 | jud. ARAD, loc. ARAD, Strada Triumfului, nr. 4, bl. Corp A, et. parter, ap. 1 | AR | solara | 0.006 | 0.005879 | 50 | 0.4 | CFp | NA | Retele Electrice Banat S.A. | 27720508 | 2025-09-04 | RO005E520149240/4 | 2025-09-07 | 2025
27744 | jud. ARAD, loc. ARAD, Strada STEAGULUI, nr. 70 | AR | solara | 0.00301 | 0.00285 | 50 | 0.4 | CFp | NA | Retele Electrice Banat S.A. | 27720928 | 2025-09-17 | RO005E522396538/3 | 2025-09-18 | 2025
27745 | jud. ARAD, loc. ARAD, Strada Campurilor, nr. 33 | AR | solara | 0.006 | 0.005877 | 50 | 0.23 | CFp | NA | Retele Electrice Banat S.A. | 27721035 | 2025-09-04 | RO005E520347712/2 | 2025-09-05 | 2025
27746 | jud. TIMIS, loc. RACOVITA, Strada RACOVITA, nr. 300A | TM | solara | 0.006 | 0.00587 | 200 | 0.23 | CFp | NA | Retele Electrice Banat S.A. | 27721641 | 2025-09-05 | RO005E512206875/3 | 2025-09-08 | 2025
27747 | jud. ARAD, loc. ARAD, Strada Orient, nr. 19 | AR | solara | 0.006 | 0.00578 | 0 | 0 | CFp | NA | Retele Electrice Banat S.A. | 27722040 | 2025-09-19 | RO005E522273105/3 | 2025-09-19 | 2025
27748 | jud. HUNEDOARA, loc. VAIDEI, Strada VAIDEI, nr. 342 | HD | solara | 0.006 | 0.00587 | 200 | 0.23 | CFp | NA | Retele Electrice Banat S.A. | 27722046 | 2025-09-03 | RO005E531331705/2 | 2025-09-06 | 2025
27749 | jud. HUNEDOARA, loc. VAIDEI, Strada VAIDEI, nr. 113 | HD | solara | 0.006 | 0.00587 | 200 | 0.23 | CFp | NA | Retele Electrice Banat S.A. | 27722626 | 2025-09-03 | RO005E531186781/2 | 2025-09-04 | 2025
27750 | jud. CARAS-SEVERIN, loc. RACASDIA, Strada RACASDIA, nr. 442A | CS | solara | 0.01 | 0.009798 | 100 | 0.4 | CFp | NA | Retele Electrice Banat S.A. | 27722861 | 2025-09-15 | RO005E541685662/2 | 2025-09-15 | 2025
27751 | jud. TIMIS, loc. TIMISOARA, Strada SCOLII, nr. 2A, ap. 2 | TM | solara | 0.005 | 0.0046 | 0 | 0 | CFp | NA | Retele Electrice Banat S.A. | 27723633 | 2025-09-09 | RO005E510794853/2 | 2025-09-16 | 2025
27752 | jud. HUNEDOARA, loc. LUNCOIU DE SUS, Strada LUNCOIU DE SUS, nr. FN | HD | solara | 0.01 | 0.009795 | 0 | 0 | CFp | NA | Retele Electrice Banat S.A. | 27728179 | 2025-09-10 | RO005E532339388/4 | 2025-09-18 | 2025
27753 | jud. HUNEDOARA, loc. ROMOS, Strada ROMOS, nr. 164 | HD | solara | 0.005 | 0.0048 | 97.65 | 0.23 | CFp | NA | Retele Electrice Banat S.A. | 27728199 | 2025-09-10 | RO005E531295333/2 | 2025-09-11 | 2025
27754 | jud. ARAD, loc. VLADIMIRESCU, Strada I. L. Caragiale, nr. 12 | AR | solara | 0.00598 | 0.00584 | 0 | 0 | CFp | NA | Retele Electrice Banat S.A. | 27728510 | 2025-09-15 | RO005E520868721/3 | 2025-09-15 | 2025
27755 | jud. ARAD, loc. ARAD, Strada Grivitei, nr. 121 | AR | solara | 0.006 | 0.00586 | 0 | 0 | CFp | NA | Retele Electrice Banat S.A. | 27728634 | 2025-09-09 | RO005E522001711/3 | 2025-09-26 | 2025
27756 | jud. TIMIS, loc. TOMNATIC, Strada TOMNATIC, nr. 790 | TM | solara | 0.006 | 0.00587 | 200 | 0.23 | CFp | NA | Retele Electrice Banat S.A. | 27728891 | 2025-09-15 | RO005E512803610/2 | 2025-09-16 | 2025
27757 | jud. TIMIS, loc. LUGOJ, Strada TITULESCU N., nr. 51, ap. 2 | TM | solara | 0.006 | 0.005879 | 100 | 0.23 | CFp | NA | Retele Electrice Banat S.A. | 27728994 | 2025-09-17 | RO005E511830686/2 | 2025-09-23 | 2025
27758 | jud. ARAD, loc. ALMAS, Strada Almas, nr. 222 | AR | solara | 0.006 | 0.005879 | 200 | 0.23 | CFp | NA | Retele Electrice Banat S.A. | 27729110 | 2025-09-09 | RO005E521066294/2 | 2025-09-16 | 2025
27759 | jud. TIMIS, loc. MOSNITA VECHE, Strada Gladiolei, nr. 6 | TM | solara | 0.008 | 0.007839 | 0 | 0 | CFp | NA | Retele Electrice Banat S.A. | 27729624 | 2025-09-15 | RO005E514183163/2 | 2025-09-26 | 2025
27760 | jud. TIMIS, loc. LUGOJ, Strada TIMISORII, nr. 110B | TM | solara | 0.006 | 0.005879 | 0 | 0 | CFp | NA | Retele Electrice Banat S.A. | 27729917 | 2025-09-15 | RO005E513811788/3 | 2025-09-15 | 2025
27761 | jud. HUNEDOARA, loc. DEVA, Strada Vacarescu Elena, nr. 14A | HD | solara | 0.00637 | 0.006242 | 11.11 | 0.23 | CFp | NA | Retele Electrice Banat S.A. | 27730100 | 2025-09-10 | RO005E530149992/4 | 2025-09-12 | 2025
27762 | jud. TIMIS, loc. SANNICOLAU MARE, Strada Oprean Nistor, nr. 26 | TM | solara | 0.0174 | 0.017032 | 280 | 0.4 | CFp | NA | Retele Electrice Banat S.A. | 27730103 | 2025-09-15 | RO005E514389149/2 | 2025-09-15 | 2025
27763 | jud. TIMIS, loc. GIARMATA-VII, Strada ISLAZ, nr. 2A | TM | solara | 0.008 | 0.00783 | 0 | 0 | CFp | NA | Retele Electrice Banat S.A. | 27730404 | 2025-09-15 | RO005E514259202/2 | 2025-09-15 | 2025
27764 | jud. TIMIS, loc. BAZOSU NOU, Strada BAZOSU NOU, nr. 227 | TM | solara | 0.006 | 0.005879 | 11.11 | 0.23 | CFp | NA | Retele Electrice Banat S.A. | 27730467 | 2025-09-15 | RO005E513713295/2 | 2025-09-16 | 2025
27765 | jud. TIMIS, loc. TIMISOARA, Strada BUJORILOR, nr. 89 | TM | solara | 0.00704 | 0.006889 | 0 | 0 | CFp | NA | Retele Electrice Banat S.A. | 27732067 | 2025-09-09 | RO005E514218263/2 | 2025-09-12 | 2025
27766 | jud. ARAD, loc. APATEU, Strada Apateu, nr. 405 | AR | solara | 0.006 | 0.00587 | 50 | 0.23 | CFp | NA | Retele Electrice Banat S.A. | 27732100 | 2025-09-05 | RO005E520981233/2 | 2025-09-16 | 2025
27767 | jud. TIMIS, loc. TOMNATIC, Strada TOMNATIC, nr. 351 | TM | solara | 0.006 | 0.00578 | 300 | 0.23 | CFp | NA | Retele Electrice Banat S.A. | 27732130 | 2025-09-15 | RO005E512799300/2 | 2025-09-16 | 2025
27768 | jud. TIMIS, loc. BECICHERECU MIC, Strada Agronomului, nr. 35 | TM | solara | 0.006 | 0.00568 | 0 | 0 | CFp | NA | Retele Electrice Banat S.A. | 27732238 | 2025-09-24 | RO005E511495100/3 | 2025-09-25 | 2025
27769 | jud. TIMIS, loc. TIMISOARA, Bulevardul Barnutiu Simion, nr. 22 | TM | solara | 0.025 | 0.02435 | 0 | 0 | CFp | NA | Retele Electrice Banat S.A. | 27732442 | 2025-09-15 | RO005E512888657/4 | 2025-09-15 | 2025
27770 | jud. TIMIS, loc. DUMBRAVITA, Strada SOFIA, nr. 10 | TM | solara | 0.01 | 0.0097 | 280 | 0.4 | CFp | NA | Retele Electrice Banat S.A. | 27732684 | 2025-09-15 | RO005E513133000/4 | 2025-09-15 | 2025
27771 | jud. ARAD, loc. MANDRULOC, Strada PETRACHE POENARU, nr. 19 | AR | solara | 0.006 | 0.005879 | 50 | 0.4 | CFp | NA | Retele Electrice Banat S.A. | 27732784 | 2025-09-09 | RO005E522076140/3 | 2025-09-17 | 2025
27772 | jud. HUNEDOARA, loc. PESTISU MARE, Strada PESTISU MARE, nr. 48-D | HD | solara | 0.01 | 0.0096 | 200 | 0.4 | CFp | NA | Retele Electrice Banat S.A. | 27733653 | 2025-09-10 | RO005E532477325/2 | 2025-09-11 | 2025
27773 | jud. TIMIS, loc. GIARMATA, Strada BATRANA, nr. 61B, ap. 4 | TM | solara | 0.00495 | 0.004841 | 0 | 0 | CFp | NA | Retele Electrice Banat S.A. | 27733696 | 2025-09-15 | RO005E514505868/1 | 2025-09-26 | 2025
27774 | jud. TIMIS, loc. TOMNATIC, Strada TOMNATIC, nr. 727 | TM | solara | 0.005 | 0.00489 | 100 | 0.4 | CFp | NA | Retele Electrice Banat S.A. | 27733722 | 2025-09-15 | RO005E512802956/2 | 2025-09-26 | 2025
27775 | jud. ARAD, loc. COVASINT, Strada Podgoriei, nr. 139 | AR | solara | 0.006 | 0.005879 | 50 | 0.23 | CFp | NA | Retele Electrice Banat S.A. | 27733759 | 2025-09-05 | RO005E520903518/3 | 2025-09-18 | 2025
27776 | jud. TIMIS, loc. LOVRIN, Strada Lovrin, nr. 716, ap. 0 | TM | solara | 0.006 | 0.00586 | 0 | 0 | CFp | NA | Retele Electrice Banat S.A. | 27733805 | 2025-09-18 | RO005E512716174/2 | 2025-09-18 | 2025
27777 | jud. TIMIS, loc. LUGOJ, Strada 1 MAI, nr. 25, ap. 1 | TM | solara | 0.006 | 0.00578 | 200 | 0.4 | CFp | NA | Retele Electrice Banat S.A. | 27734217 | 2025-09-15 | RO005E511741474/2 | 2025-09-15 | 2025
27778 | jud. HUNEDOARA, loc. CALAN, Strada CIMPULUI, nr. 1-A | HD | solara | 0.00637 | 0.006143 | 50 | 0.4 | CFp | NA | Retele Electrice Banat S.A. | 27734240 | 2025-09-11 | RO005E532477965/2 | 2025-09-12 | 2025
27779 | jud. Arad, loc. ARAD, Strada Agricultorilor, nr. 12 | AR | solara | 0.006 | 0.00578 | 280 | 0.23 | CFp | NA | Retele Electrice Banat S.A. | 27734244 | 2025-09-05 | RO005E522419387/2 | 2025-09-06 | 2025
27780 | jud. TIMIS, loc. TIMISOARA, Strada NEAJLOV, nr. 13 | TM | solara | 0.0187 | 0.018316 | 0 | 0 | CFp | NA | Retele Electrice Banat S.A. | 27734800 | 2025-09-24 | RO005E513337848/3 | 2025-09-26 | 2025
27781 | jud. TIMIS, loc. FARDEA, Strada FIRDEA, nr. 34 | TM | solara | 0.0078 | 0.007643 | 200 | 0.4 | CFp | NA | Retele Electrice Banat S.A. | 27735466 | 2025-09-16 | RO005E513156049/3 | 2025-09-16 | 2025
27782 | jud. CARAS-SEVERIN, loc. ILOVA, Strada ILOVA, nr. 83 | CS | solara | 0.006 | 0.005879 | 100 | 0.23 | CFp | NA | Retele Electrice Banat S.A. | 27736950 | 2025-09-17 | RO005E540952983/2 | 2025-09-24 | 2025
27783 | jud. HUNEDOARA, loc. DOBRA, Strada Libertatii, nr. 1C | HD | solara | 0.00616 | 0.006027 | 200 | 0.4 | CFp | NA | Retele Electrice Banat S.A. | 27737089 | 2025-09-03 | RO005E532436757/2 | 2025-09-06 | 2025
27784 | jud. HUNEDOARA, loc. ROMOS, Strada ROMOS, nr. 424 | HD | solara | 0.006 | 0.00587 | 200 | 0.4 | CFp | NA | Retele Electrice Banat S.A. | 27737145 | 2025-09-03 | RO005E531191709/3 | 2025-09-06 | 2025
27785 | jud. ARAD, loc. CURTICI, Strada Daciei, nr. 10 | AR | solara | 0.006 | 0.00587 | 200 | 0.23 | CFp | NA | Retele Electrice Banat S.A. | 27737308 | 2025-09-09 | RO005E520788913/2 | 2025-09-10 | 2025
27786 | jud. CARAS-SEVERIN, loc. VALIUG, Strada VALIUG, nr. 31747 | CS | solara | 0.00552 | 0.0054 | 0 | 0 | CFp | NA | Retele Electrice Banat S.A. | 27737460 | 2025-09-25 | RO005E541712955/2 | 2025-09-26 | 2025
27787 | jud. ARAD, loc. ARAD, Strada Teuz, nr. 28 | AR | solara | 0.006 | 0.005877 | 50 | 0.23 | CFp | NA | Retele Electrice Banat S.A. | 27742684 | 2025-09-09 | RO005E520334853/4 | 2025-09-12 | 2025
27788 | jud. HUNEDOARA, loc. DEVA, Strada ZAVOI, nr. 35 | HD | solara | 0.01472 | 0.014326 | 100 | 0.4 | CFp | NA | Retele Electrice Banat S.A. | 27750120 | 2025-09-10 | RO005E532262248/5 | 2025-09-16 | 2025
27789 | jud. HUNEDOARA, loc. COAJA, Strada COAJA, nr. 37 | HD | solara | 0.006 | 0.00578 | 50 | 0.23 | CFp | NA | Retele Electrice Banat S.A. | 27750409 | 2025-09-11 | RO005E531104387/3 | 2025-09-19 | 2025
27790 | jud. TIMIS, loc. SACALAZ, Strada IV, nr. 315/A | TM | solara | 0.01081 | 0.010593 | 0 | 0 | CFp | NA | Retele Electrice Banat S.A. | 27750912 | 2025-09-15 | RO005E511569382/2 | 2025-09-30 | 2025
27791 | jud. ARAD, loc. ARAD, Strada Siriei, nr. 6A | AR | solara | 0.020025 | 0.019425 | 100 | 0.4 | CFp | NA | Retele Electrice Banat S.A. | 27751051 | 2025-09-09 | RO005E522314965/5 | 2025-09-26 | 2025
27792 | jud. TIMIS, loc. TIMISOARA, Strada LIVEZILOR, nr. 40-B | TM | solara | 0.02268 | 0.022026 | 50 | 0.4 | CFp | NA | Retele Electrice Banat S.A. | 27751736 | 2025-09-17 | RO005E514190431/4 | 2025-09-18 | 2025
27793 | jud. TIMIS, loc. IECEA MICA, Strada IECEA MICA, nr. 77 | TM | solara | 0.008 | 0.007839 | 0 | 0 | CFp | NA | Retele Electrice Banat S.A. | 27752932 | 2025-09-17 | RO005E512487652/2 | 2025-09-23 | 2025
27794 | jud. ARAD, loc. PANCOTA, Strada Decebal, nr. 43 | AR | solara | 0.006 | 0.00578 | 300 | 0.23 | CFp | NA | Retele Electrice Banat S.A. | 27752955 | 2025-09-05 | RO005E521089750/2 | 2025-09-06 | 2025
27795 | jud. ARAD, loc. VLADIMIRESCU, Strada Berlin, nr. 87 | AR | solara | 0.0088 | 0.008623 | 314 | 0.4 | CFp | NA | Retele Electrice Banat S.A. | 27752995 | 2025-09-23 | RO005E522179256/2 | 2025-09-24 | 2025
27796 | jud. TIMIS, loc. SAG, Strada IV, nr. 7 | TM | solara | 0.006 | 0.005879 | 205 | 0.23 | CFp | NA | Retele Electrice Banat S.A. | 27753127 | 2025-09-15 | RO005E511472688/2 | 2025-09-16 | 2025
27797 | jud. ARAD, loc. MISCA, Strada MISCA(CRIS), nr. 338 | AR | solara | 0.006 | 0.005877 | 50 | 0.23 | CFp | NA | Retele Electrice Banat S.A. | 27759252 | 2025-09-09 | RO005E521674963/2 | 2025-09-10 | 2025
27798 | jud. TIMIS, loc. SACALAZ, Strada STRADA, nr. 559/A, bl. cad.50136 | TM | solara | 0.006 | 0.00578 | 280 | 0.23 | CFp | NA | Retele Electrice Banat S.A. | 27759293 | 2025-09-09 | RO005E513196762/2 | 2025-09-10 | 2025
27799 | jud. TIMIS, loc. TOPOLOVATU MARE, Strada TOPOLOVATU MARE, nr. 76 | TM | solara | 0.01 | 0.0097 | 50 | 0.4 | CFp | NA | Retele Electrice Banat S.A. | 27759544 | 2025-09-09 | RO005E514078166/2 | 2025-09-12 | 2025
27800 | jud. TIMIS, loc. MOSNITA NOUA, Strada Agricultorilor, nr. 1 | TM | solara | 0.008 | 0.00764 | 50 | 0.4 | CFp | NA | Retele Electrice Banat S.A. | 27759623 | 2025-09-09 | RO005E512918077/3 | 2025-09-12 | 2025
27801 | jud. TIMIS, loc. GIROC, Strada Timis, nr. 58 | TM | solara | 0.00588 | 0.005562 | 100 | 0.23 | CFp | NA | Retele Electrice Banat S.A. | 27759701 | 2025-09-09 | RO005E511449378/2 | 2025-09-12 | 2025
27802 | jud. TIMIS, loc. MOSNITA VECHE, Strada MASLINULUI, nr. 20 | TM | solara | 0.01 | 0.0097 | 200 | 0.4 | CFp | NA | Retele Electrice Banat S.A. | 27759725 | 2025-09-09 | RO005E513510324/2 | 2025-09-12 | 2025
27803 | jud. ARAD, loc. INEU, Strada Tudor Vladimirescu, nr. 30, bl. -, sc. -, et. -, ap. - | AR | solara | 0.006 | 0.005879 | 8.3 | 0.4 | CFp | NA | Retele Electrice Banat S.A. | 27759764 | 2025-09-09 | RO005E520805654/3 | 2025-09-12 | 2025
27804 | jud. TIMIS, loc. TOPOLOVATU MARE, Strada TOPOLOVATU MARE, nr. 83 | TM | solara | 0.01 | 0.0097 | 50 | 0.4 | CFp | NA | Retele Electrice Banat S.A. | 27759927 | 2025-09-09 | RO005E511949610/4 | 2025-09-22 | 2025
27805 | jud. ARAD, loc. ZERIND, Strada ZERIND, nr. 376 | AR | solara | 0.006 | 0.00578 | 50 | 0.23 | CFp | NA | Retele Electrice Banat S.A. | 27760041 | 2025-09-03 | RO005E521680735/2 | 2025-09-09 | 2025
27806 | jud. TIMIS, loc. MOSNITA NOUA, Strada Berzei, nr. 3 | TM | solara | 0.006 | 0.00578 | 50 | 0.23 | CFp | NA | Retele Electrice Banat S.A. | 27760260 | 2025-09-09 | RO005E513647921/3 | 2025-09-12 | 2025
27807 | jud. TIMIS, loc. MOSNITA VECHE, Strada BISTREI, nr. 27, ap. 1 | TM | solara | 0.01 | 0.009799 | 50 | 0.4 | CFp | NA | Retele Electrice Banat S.A. | 27760384 | 2025-09-19 | RO005E514381961/2 | 2025-09-19 | 2025
27808 | jud. HUNEDOARA, loc. CINCIS-CERNA, Strada PRINCIPALA, nr. 40 | HD | solara | 0.006 | 0.00584 | 0 | 0 | CFp | NA | Retele Electrice Banat S.A. | 27760634 | 2025-09-11 | RO005E531061772/2 | 2025-09-14 | 2025
27809 | jud. HUNEDOARA, loc. BRAZI, Strada BRAZI, nr. 29 | HD | solara | 0.006 | 0.00582 | 50 | 0.4 | CFp | NA | Retele Electrice Banat S.A. | 27760636 | 2025-09-10 | RO005E531010204/4 | 2025-09-11 | 2025
27810 | jud. CARAS-SEVERIN, loc. EFTIMIE MURGU, Strada EFTIMIE MURGU, nr. 539 | CS | solara | 0.006 | 0.00578 | 314 | 0.23 | CFp | NA | Retele Electrice Banat S.A. | 27760797 | 2025-09-16 | RO005E541105243/2 | 2025-09-17 | 2025
27811 | jud. TIMIS, loc. SATCHINEZ, Strada Daliei, nr. 27 | TM | solara | 0.01485 | 0.014543 | 0 | 0 | CFp | NA | Retele Electrice Banat S.A. | 27761435 | 2025-09-08 | RO005E513685451/3 | 2025-09-11 | 2025
27812 | jud. ARAD, loc. ARAD, Strada Porumbacului, nr. 45 | AR | solara | 0.005 | 0.0048 | 50 | 0.4 | CFp | NA | Retele Electrice Banat S.A. | 27761537 | 2025-09-09 | RO005E522413639/2 | 2025-09-26 | 2025
27813 | jud. ARAD, loc. IERMATA NEAGRA, Strada IERMATA-NEAGRA, nr. 250 | AR | solara | 0.006 | 0.00578 | 50 | 0.23 | CFp | NA | Retele Electrice Banat S.A. | 27761553 | 2025-09-03 | RO005E521455038/2 | 2025-09-08 | 2025
27814 | jud. TIMIS, loc. MOSNITA NOUA, Strada HAMEIULUI, nr. 4, ap. 2 | TM | solara | 0.008 | 0.00783 | 0 | 0 | CFp | NA | Retele Electrice Banat S.A. | 27761773 | 2025-09-09 | RO005E514280385/3 | 2025-09-12 | 2025
27815 | jud. HUNEDOARA, loc. RACASTIA, Strada RACASTIA, nr. 19A | HD | solara | 0.006 | 0.00578 | 100 | 0.23 | CFp | NA | Retele Electrice Banat S.A. | 27761840 | 2025-09-24 | RO005E532425126/2 | 2025-09-25 | 2025
27816 | jud. TIMIS, loc. COSTEIU, Strada Crinilor, nr. 12 | TM | solara | 0.006 | 0.00568 | 300 | 0.23 | CFp | NA | Retele Electrice Banat S.A. | 27761941 | 2025-09-15 | RO005E512899008/2 | 2025-09-16 | 2025
27817 | jud. TIMIS, loc. MOSNITA NOUA, Strada PIPARUS, nr. 40 | TM | solara | 0.00294 | 0.002681 | 0 | 0 | CFp | NA | Retele Electrice Banat S.A. | 27762065 | 2025-09-09 | RO005E514339863/3 | 2025-09-16 | 2025
27818 | jud. TIMIS, loc. CIACOVA, Strada Tudor Vladimirescu, nr. 128, ap. 0 | TM | solara | 0.006 | 0.00586 | 50 | 0.23 | CFp | NA | Retele Electrice Banat S.A. | 27762078 | 2025-09-09 | RO005E512367367/2 | 2025-09-24 | 2025
27819 | jud. HUNEDOARA, loc. SOIMUS, Strada SOIMUS, nr. 265A | HD | solara | 0.006 | 0.00578 | 100 | 0.23 | CFp | NA | Retele Electrice Banat S.A. | 27762645 | 2025-09-09 | RO005E530770802/2 | 2025-09-10 | 2025
27820 | jud. TIMIS, loc. DUMBRAVITA, Strada BELGRAD, nr. 63, ap. 2 | TM | solara | 0.006 | 0.00568 | 300 | 0.23 | CFp | NA | Retele Electrice Banat S.A. | 27763172 | 2025-09-15 | RO005E513888412/2 | 2025-09-16 | 2025
27821 | jud. TIMIS, loc. TIMISOARA, Strada Ciordas Ioan, martir 1918, nr. 42 | TM | solara | 0.008875 | 0.008598 | 0 | 0 | CFp | NA | Retele Electrice Banat S.A. | 27763259 | 2025-09-09 | RO005E510627713/5 | 2025-09-10 | 2025
27822 | jud. TIMIS, loc. PERIAM, Strada PERIAM, nr. 1355 | TM | solara | 0.006 | 0.005879 | 0 | 0 | CFp | NA | Retele Electrice Banat S.A. | 27763371 | 2025-09-09 | RO005E512763480/3 | 2025-09-12 | 2025
27823 | jud. ARAD, loc. CHISINEU-CRIS, Strada CHISINEU-CRIS, nr. FN | AR | solara | 0.006 | 0.005879 | 0 | 0 | CFp | NA | Retele Electrice Banat S.A. | 27763435 | 2025-09-26 | RO005E522496764/2 | 2025-09-26 | 2025
27824 | jud. TIMIS, loc. BEREGSAU MARE, Strada VI, nr. 415/B | TM | solara | 0.006 | 0.00578 | 0 | 0 | CFp | NA | Retele Electrice Banat S.A. | 27763498 | 2025-09-09 | RO005E513281240/3 | 2025-09-11 | 2025
27825 | jud. ARAD, loc. ARAD, Strada Vulturilor, nr. 34 | AR | solara | 0.005 | 0.004899 | 50 | 0.23 | CFp | NA | Retele Electrice Banat S.A. | 27764090 | 2025-09-09 | RO005E522289179/3 | 2025-09-12 | 2025
27826 | jud. HUNEDOARA, loc. DEVA, Strada OLARILOR, nr. 4B | HD | solara | 0.006 | 0.00582 | 50 | 0.23 | CFp | NA | Retele Electrice Banat S.A. | 27764921 | 2025-09-10 | RO005E532442002/3 | 2025-09-11 | 2025
27827 | jud. TIMIS, loc. TIMISOARA, Strada SAGOVICI SAMUIL, nr. 50 A, ap. 0 | TM | solara | 0.006 | 0.00578 | 314 | 0.23 | CFp | NA | Retele Electrice Banat S.A. | 27765005 | 2025-09-09 | RO005E510127190/2 | 2025-09-12 | 2025
27828 | jud. TIMIS, loc. GIROC, Strada Uranus, nr. 11 | TM | solara | 0.012605 | 0.012343 | 50 | 0.4 | CFp | NA | Retele Electrice Banat S.A. | 27765061 | 2025-09-16 | RO005E512963426/4 | 2025-09-17 | 2025
27829 | jud. HUNEDOARA, loc. VATA DE SUS, Strada VATA DE SUS, nr. 2 | HD | solara | 0.005 | 0.00489 | 200 | 0.23 | CFp | NA | Retele Electrice Banat S.A. | 27765136 | 2025-09-10 | RO005E530849719/3 | 2025-09-11 | 2025
27830 | jud. ARAD, loc. ARAD, Strada Constanta, nr. 14 | AR | solara | 0.005 | 0.0048 | 50 | 0.23 | CFp | NA | Retele Electrice Banat S.A. | 27765139 | 2025-09-09 | RO005E520272573/2 | 2025-09-13 | 2025
27831 | jud. CARAS-SEVERIN, loc. CARANSEBES, Strada C.A. Rosetti, nr. 13 | CS | solara | 0.006 | 0.00578 | 50 | 0.23 | CFp | NA | Retele Electrice Banat S.A. | 27765397 | 2025-09-16 | RO005E541597765/2 | 2025-09-18 | 2025
27832 | jud. HUNEDOARA, loc. DEVA, Strada OLARILOR, nr. 4C | HD | solara | 0.006 | 0.00582 | 50 | 0.23 | CFp | NA | Retele Electrice Banat S.A. | 27765413 | 2025-09-11 | RO005E532439985/3 | 2025-09-14 | 2025
27833 | jud. TIMIS, loc. GIROC, Strada FAGETULUI, nr. 26 | TM | solara | 0.00715 | 0.006997 | 0 | 0 | CFp | NA | Retele Electrice Banat S.A. | 27765507 | 2025-09-09 | RO005E514178695/2 | 2025-09-12 | 2025
27834 | jud. ARAD, loc. ALMAS, Strada ALMAS, nr. 127 | AR | solara | 0.006 | 0.00587 | 0 | 0 | CFp | NA | Retele Electrice Banat S.A. | 27765640 | 2025-09-16 | RO005E521065529/2 | 2025-09-25 | 2025
27835 | jud. TIMIS, loc. BEREGSAU MARE, Strada SOROCULUI, nr. 4 | TM | solara | 0.006 | 0.005879 | 50 | 0.23 | CFp | NA | Retele Electrice Banat S.A. | 27765905 | 2025-09-09 | RO005E513320165/3 | 2025-09-11 | 2025
27836 | jud. ARAD, loc. ARAD, Strada Clujului, nr. 9A | AR | solara | 0.006 | 0.00587 | 200 | 0.23 | CFp | NA | Retele Electrice Banat S.A. | 27766060 | 2025-09-16 | RO005E520614911/3 | 2025-09-23 | 2025
27837 | jud. TIMIS, loc. DRAGSINA, Strada Intravilan, nr. FN | TM | solara | 0.006 | 0.00587 | 0 | 0 | CFp | NA | Retele Electrice Banat S.A. | 27766459 | 2025-09-09 | RO005E514115292/2 | 2025-09-12 | 2025
27838 | jud. TIMIS, loc. BEGHEIU MIC, Strada -, nr. 72 | TM | solara | 0.005 | 0.004899 | 100 | 0.4 | CFp | NA | Retele Electrice Banat S.A. | 27766780 | 2025-09-09 | RO005E512085252/2 | 2025-09-16 | 2025
27839 | jud. ARAD, loc. SANTANA, Strada TRANDAFIRILOR, nr. 71A | AR | solara | 0.009105 | 0.008921 | 0 | 0 | CFp | NA | Retele Electrice Banat S.A. | 27766784 | 2025-09-09 | RO005E522383949/4 | 2025-09-12 | 2025
27840 | jud. TIMIS, loc. DUMBRAVITA, Strada PRIMAVERII, nr. 2 | TM | solara | 0.006 | 0.005879 | 0 | 0 | CFp | NA | Retele Electrice Banat S.A. | 27766977 | 2025-09-04 | RO005E513161359/3 | 2025-09-09 | 2025
27841 | jud. ARAD, loc. SELEUS, Strada Seleus, nr. 221 | AR | solara | 0.006 | 0.00578 | 200 | 0.4 | CFp | NA | Retele Electrice Banat S.A. | 27768103 | 2025-09-09 | RO005E520912631/3 | 2025-09-12 | 2025
27842 | jud. CARAS-SEVERIN, loc. CALNIC, Strada CILNIC - RIULUI, nr. 43 | CS | solara | 0.005 | 0.0048 | 50 | 0.23 | CFp | NA | Retele Electrice Banat S.A. | 27769318 | 2025-09-16 | RO005E540249049/2 | 2025-09-16 | 2025
27843 | jud. CARAS-SEVERIN, loc. RESITA, Strada POPOVICI A.C., nr. 13 | CS | solara | 0.006 | 0.00578 | 50 | 0.23 | CFp | NA | Retele Electrice Banat S.A. | 27769873 | 2025-09-16 | RO005E540012452/2 | 2025-09-16 | 2025
27844 | jud. TIMIS, loc. GHILAD, Strada GHILAD, nr. 15 | TM | solara | 0.006 | 0.00586 | 30 | 0.4 | CFp | NA | Retele Electrice Banat S.A. | 27769886 | 2025-09-09 | RO005E513099427/3 | 2025-09-12 | 2025
27845 | jud. TIMIS, loc. DUMBRAVA, Strada DUMBRAVA, nr. 96 | TM | solara | 0.006 | 0.00578 | 200 | 0.4 | CFp | NA | Retele Electrice Banat S.A. | 27769897 | 2025-09-09 | RO005E513807895/2 | 2025-09-18 | 2025
27846 | jud. TIMIS, loc. TIMISOARA, Strada MEMORANDULUI, nr. 19, ap. 1 | TM | solara | 0.005 | 0.0047 | 100 | 0.23 | CFp | NA | Retele Electrice Banat S.A. | 27769936 | 2025-09-09 | RO005E510928638/2 | 2025-09-10 | 2025
27847 | jud. TIMIS, loc. SANMIHAIU ROMAN, Strada Principala, nr. FN | TM | solara | 0.006 | 0.00587 | 50 | 0.23 | CFp | NA | Retele Electrice Banat S.A. | 27769991 | 2025-09-15 | RO005E514330190/2 | 2025-09-15 | 2025
27848 | jud. ARAD, loc. NADLAC, Strada Ioan Luca Caragiale, nr. 16 | AR | solara | 0.006 | 0.00587 | 0 | 0 | CFp | NA | Retele Electrice Banat S.A. | 27770029 | 2025-09-16 | RO005E521823510/2 | 2025-09-16 | 2025
27849 | jud. HUNEDOARA, loc. DEVA, Strada VULCAN, nr. 99-A | HD | solara | 0.008 | 0.00782 | 0 | 0 | CFp | NA | Retele Electrice Banat S.A. | 27770144 | 2025-09-10 | RO005E532483063/2 | 2025-09-11 | 2025
27850 | jud. TIMIS, loc. TIMISOARA, Strada LADEA ROMUL, nr. 6A | TM | solara | 0.006 | 0.00568 | 300 | 0.23 | CFp | NA | Retele Electrice Banat S.A. | 27770611 | 2025-09-15 | RO005E510373654/3 | 2025-09-29 | 2025
27851 | jud. CARAS-SEVERIN, loc. RESITA, Strada CIRESULUI, nr. 29 | CS | solara | 0.006 | 0.00578 | 50 | 0.23 | CFp | NA | Retele Electrice Banat S.A. | 27770619 | 2025-09-16 | RO005E540167666/2 | 2025-09-16 | 2025
27852 | jud. TIMIS, loc. MOSNITA NOUA, Strada PARIS, nr. 31, bl. -, sc. -, et. -, ap. 2 | TM | solara | 0.006 | 0.005879 | 0 | 0 | CFp | NA | Retele Electrice Banat S.A. | 27770697 | 2025-09-15 | RO005E514340775/2 | 2025-09-15 | 2025
27853 | jud. TIMIS, loc. MOSNITA VECHE, Strada MUNTENIA, nr. 34, ap. 1 | TM | solara | 0.006 | 0.00587 | 300 | 0.23 | CFp | NA | Retele Electrice Banat S.A. | 27770727 | 2025-09-16 | RO005E513483772/2 | 2025-09-16 | 2025
27854 | jud. HUNEDOARA, loc. HUNEDOARA, Strada CHIZID, nr. 121 | HD | solara | 0.00552 | 0.00531 | 11.111 | 0.23 | CFp | NA | Retele Electrice Banat S.A. | 27770887 | 2025-09-09 | RO005E530462686/2 | 2025-09-10 | 2025
27855 | jud. HUNEDOARA, loc. AUREL VLAICU, Strada AUREL VLAICU, nr. 173 | HD | solara | 0.006 | 0.00582 | 50 | 0.23 | CFp | NA | Retele Electrice Banat S.A. | 27771207 | 2025-09-11 | RO005E531260065/2 | 2025-09-12 | 2025
27856 | jud. TIMIS, loc. TIMISOARA, Strada MARGARETELOR, nr. 15 | TM | solara | 0.006 | 0.00568 | 100 | 0.4 | CFp | NA | Retele Electrice Banat S.A. | 27771222 | 2025-09-09 | RO005E513701214/2 | 2025-09-12 | 2025
27857 | jud. CARAS-SEVERIN, loc. ZORLENTU MARE, Strada ZORLENTU MARE, nr. NR. 102 | CS | solara | 0.006 | 0.00587 | 0 | 0 | CFp | NA | Retele Electrice Banat S.A. | 27771228 | 2025-09-24 | RO005E540742058/2 | 2025-09-26 | 2025
27858 | jud. TIMIS, loc. DAROVA, Strada DAROVA, nr. 388 | TM | solara | 0.006 | 0.005879 | 100 | 0.23 | CFp | NA | Retele Electrice Banat S.A. | 27771448 | 2025-09-16 | RO005E512217529/2 | 2025-09-16 | 2025
27859 | jud. ARAD, loc. CIL, Strada CIL, nr. 62 | AR | solara | 0.005 | 0.0048 | 97.65 | 0.4 | CFp | NA | Retele Electrice Banat S.A. | 27771469 | 2025-09-16 | RO005E521079221/3 | 2025-09-22 | 2025
27860 | jud. ARAD, loc. SEITIN, Strada 1 DECEMBRIE, nr. 97 | AR | solara | 0.006 | 0.00587 | 50 | 0.23 | CFp | NA | Retele Electrice Banat S.A. | 27771484 | 2025-09-16 | RO005E521632754/2 | 2025-09-16 | 2025
27861 | jud. TIMIS, loc. CHISODA, Strada PACII, nr. 20A, ap. 1 | TM | solara | 0.01479 | 0.014394 | 628 | 0.4 | CFp | NA | Retele Electrice Banat S.A. | 27771628 | 2025-09-15 | RO005E514311728/3 | 2025-09-15 | 2025
27862 | jud. TIMIS, loc. JIMBOLIA, Strada MIHAIL EMINESCU, nr. 10 | TM | solara | 0.006 | 0.00587 | 300 | 0.23 | CFp | NA | Retele Electrice Banat S.A. | 27771666 | 2025-09-16 | RO005E512452744/2 | 2025-09-16 | 2025
27863 | jud. ARAD, loc. VLADIMIRESCU, Strada ROMA, nr. 10 | AR | solara | 0.008 | 0.00783 | 50 | 0.4 | CFp | NA | Retele Electrice Banat S.A. | 27771737 | 2025-09-16 | RO005E522472746/2 | 2025-09-16 | 2025
27864 | jud. ARAD, loc. DOROBANTI, Strada DOROBANTI, nr. 198 | AR | solara | 0.00623 | 0.006005 | 0 | 0 | CFp | NA | Retele Electrice Banat S.A. | 27771754 | 2025-09-16 | RO005E521721315/3 | 2025-09-22 | 2025
27865 | jud. HUNEDOARA, loc. ORASTIE, Strada Mihail Kogalniceanu, nr. 1 | HD | solara | 0.00795 | 0.007731 | 0 | 0 | CFp | NA | Retele Electrice Banat S.A. | 27771867 | 2025-09-22 | RO005E530725554/4 | 2025-09-22 | 2025
27866 | jud. TIMIS, loc. CHISODA, Strada PACII, nr. 7 | TM | solara | 0.006 | 0.005879 | 200 | 0.23 | CFp | NA | Retele Electrice Banat S.A. | 27771952 | 2025-09-16 | RO005E512962784/3 | 2025-09-16 | 2025
27867 | jud. TIMIS, loc. PADURENI, Strada PADURENI, nr. 282-B | TM | solara | 0.008 | 0.00774 | 200 | 0.4 | CFp | NA | Retele Electrice Banat S.A. | 27772060 | 2025-09-16 | RO005E514282769/2 | 2025-09-16 | 2025
27868 | jud. ARAD, loc. CICIR, Strada CICIR, nr. 362 | AR | solara | 0.00728 | 0.007034 | 0 | 0 | CFp | NA | Retele Electrice Banat S.A. | 27772063 | 2025-09-10 | RO005E522222457/3 | 2025-09-29 | 2025
27869 | jud. ARAD, loc. NADLAC, Strada LUDOVIK BOR, nr. 41 | AR | solara | 0.005 | 0.00489 | 50 | 0.23 | CFp | NA | Retele Electrice Banat S.A. | 27772119 | 2025-09-11 | RO005E521830361/2 | 2025-09-12 | 2025
27870 | jud. ARAD, loc. ZERIND, Strada ZERIND, nr. 182 | AR | solara | 0.006 | 0.00578 | 50 | 0.23 | CFp | NA | Retele Electrice Banat S.A. | 27772200 | 2025-09-03 | RO005E521679104/2 | 2025-09-09 | 2025
27871 | jud. CARAS-SEVERIN, loc. CARANSEBES, Strada LUNCII, nr. 13 | CS | solara | 0.005 | 0.004898 | 0 | 0 | CFp | NA | Retele Electrice Banat S.A. | 27772257 | 2025-09-16 | RO005E540469188/2 | 2025-09-18 | 2025
27872 | jud. ARAD, loc. NADLAC, Strada MARASESTI, nr. 84 | AR | solara | 0.005 | 0.00489 | 50 | 0.23 | CFp | NA | Retele Electrice Banat S.A. | 27772688 | 2025-09-10 | RO005E521822788/2 | 2025-09-11 | 2025
27873 | jud. TIMIS, loc. SAG, Strada II, nr. 30 | TM | solara | 0.005 | 0.0047 | 200 | 0.23 | CFp | NA | Retele Electrice Banat S.A. | 27772903 | 2025-09-16 | RO005E511470721/2 | 2025-09-16 | 2025
27874 | jud. HUNEDOARA, loc. ORASTIE, Strada Mihail Kogalniceanu, nr. 61 | HD | solara | 0.00555 | 0.005379 | 50 | 0.23 | CFp | NA | Retele Electrice Banat S.A. | 27773217 | 2025-09-11 | RO005E530726139/2 | 2025-09-12 | 2025
27875 | jud. ARAD, loc. ARAD, Strada Calvin Ioan, nr. 12, ap. 6 | AR | solara | 0.0077 | 0.007545 | 200 | 0.4 | CFp | NA | Retele Electrice Banat S.A. | 27773622 | 2025-09-10 | RO005E520191630/4 | 2025-09-11 | 2025
27876 | jud. TIMIS, loc. IECEA MARE, Strada IECEA MARE, nr. 825 | TM | solara | 0.006 | 0.00587 | 300 | 0.23 | CFp | NA | Retele Electrice Banat S.A. | 27774074 | 2025-09-16 | RO005E512510187/2 | 2025-09-16 | 2025
27877 | jud. ARAD, loc. ARAD, Strada Molidului, nr. 70 | AR | solara | 0.006 | 0.00578 | 50 | 0.23 | CFp | NA | Retele Electrice Banat S.A. | 27774221 | 2025-09-03 | RO005E520296209/2 | 2025-09-06 | 2025
27878 | jud. ARAD, loc. SINTEA MARE, Strada SINTEA-MARE, nr. 314 | AR | solara | 0.01 | 0.0097 | 0 | 0 | CFp | NA | Retele Electrice Banat S.A. | 27775300 | 2025-09-10 | RO005E521670420/3 | 2025-09-11 | 2025
27879 | jud. HUNEDOARA, loc. ORASTIE, Strada Petru Maior, nr. 68B | HD | solara | 0.005 | 0.00489 | 0 | 0 | CFp | NA | Retele Electrice Banat S.A. | 27775859 | 2025-09-11 | RO005E530633237/2 | 2025-09-16 | 2025
27880 | jud. TIMIS, loc. MOSNITA VECHE, Strada CONSTRUCTORILOR, nr. 15-B, ap. 1 | TM | solara | 0.006 | 0.00583 | 0 | 0 | CFp | NA | Retele Electrice Banat S.A. | 27777095 | 2025-09-09 | RO005E514151438/2 | 2025-09-12 | 2025
27881 | jud. CARAS-SEVERIN, loc. EZERIS, Strada EZERIS, nr. 67A | CS | solara | 0.006 | 0.00568 | 60 | 0.4 | CFp | NA | Retele Electrice Banat S.A. | 27778494 | 2025-09-25 | RO005E541655018/2 | 2025-09-26 | 2025
27882 | jud. TIMIS, loc. PERIAM, Strada Viorelelor, nr. 8 | TM | solara | 0.006 | 0.005879 | 208 | 0.4 | CFp | NA | Retele Electrice Banat S.A. | 27778906 | 2025-09-16 | RO005E513414697/3 | 2025-09-16 | 2025
27883 | jud. TIMIS, loc. GATAIA, Strada T.VLADIMIRESCU, nr. 13 | TM | solara | 0.00455 | 0.004409 | 100 | 0.23 | CFp | NA | Retele Electrice Banat S.A. | 27778922 | 2025-09-16 | RO005E512338310/2 | 2025-09-18 | 2025
27884 | jud. TIMIS, loc. MOSNITA NOUA, Strada FAZANULUI, nr. 14 | TM | solara | 0.0101 | 0.009888 | 0 | 0 | CFp | NA | Retele Electrice Banat S.A. | 27779099 | 2025-09-16 | RO005E514464503/3 | 2025-09-16 | 2025
27885 | jud. CARAS-SEVERIN, loc. ORAVITA, Strada Racasdiei, nr. 62 | CS | solara | 0.00585 | 0.005533 | 60 | 0.4 | CFp | NA | Retele Electrice Banat S.A. | 27779519 | 2025-09-25 | RO005E540702526/3 | 2025-09-26 | 2025
27886 | jud. TIMIS, loc. SANNICOLAU MARE, Strada Tiberiu Brediceanu, nr. 18 | TM | solara | 0.005785 | 0.005649 | 0 | 0 | CFp | NA | Retele Electrice Banat S.A. | 27779922 | 2025-09-16 | RO005E513402773/3 | 2025-09-18 | 2025
27887 | jud. CARAS-SEVERIN, loc. Naidas, Strada Naidas, nr. 36 | CS | solara | 0.006 | 0.00586 | 30 | 0.23 | CFp | NA | Retele Electrice Banat S.A. | 27779925 | 2025-09-16 | RO005E541080155/3 | 2025-09-25 | 2025
27888 | jud. TIMIS, loc. MOSNITA VECHE, Strada Mare, nr. 70A | TM | solara | 0.006 | 0.00578 | 0 | 0 | CFp | NA | Retele Electrice Banat S.A. | 27779984 | 2025-09-19 | RO005E513320323/2 | 2025-09-19 | 2025
27889 | jud. TIMIS, loc. TIMISOARA, Strada BARAN CORIOLAN, nr. 2 | TM | solara | 0.00801 | 0.00775 | 48 | 0.4 | CFp | NA | Retele Electrice Banat S.A. | 27780171 | 2025-09-16 | RO005E510931812/3 | 2025-09-30 | 2025
27890 | jud. ARAD, loc. BARZAVA, Strada FS, nr. 303 | AR | solara | 0.006 | 0.00578 | 280 | 0.23 | CFp | NA | Retele Electrice Banat S.A. | 27780245 | 2025-09-11 | RO005E521887442/3 | 2025-09-14 | 2025
27891 | jud. ARAD, loc. APATEU, Strada Apateu, nr. 454 | AR | solara | 0.00598 | 0.00584 | 0 | 0 | CFp | NA | Retele Electrice Banat S.A. | 27780270 | 2025-09-11 | RO005E520981761/2 | 2025-09-16 | 2025
27892 | jud. TIMIS, loc. GIARMATA-VII, Strada Macesului, nr. 18A | TM | solara | 0.006 | 0.005879 | 50 | 0.4 | CFp | NA | Retele Electrice Banat S.A. | 27780336 | 2025-09-16 | RO005E513586439/2 | 2025-09-16 | 2025
27893 | jud. CARAS-SEVERIN, loc. BERZOVIA, Strada BERZOVIA, nr. 243 | CS | solara | 0.006 | 0.00587 | 0 | 0 | CFp | NA | Retele Electrice Banat S.A. | 27780355 | 2025-09-23 | RO005E540774086/2 | 2025-09-23 | 2025
27894 | jud. CARAS-SEVERIN, loc. RESITA, Strada LAMINOARELOR, nr. 59 | CS | solara | 0.006 | 0.00568 | 60 | 0.4 | CFp | NA | Retele Electrice Banat S.A. | 27780620 | 2025-09-25 | RO005E540011495/2 | 2025-09-26 | 2025
27895 | jud. TIMIS, loc. GIARMATA, Strada CASTANILOR, nr. 59 | TM | solara | 0.006 | 0.00587 | 0 | 0 | CFp | NA | Retele Electrice Banat S.A. | 27780673 | 2025-09-15 | RO005E514315665/2 | 2025-09-15 | 2025
27896 | jud. TIMIS, loc. GIROC, Strada ECOULUI, nr. 27 | TM | solara | 0.00534 | 0.005232 | 48 | 0.23 | CFp | NA | Retele Electrice Banat S.A. | 27781132 | 2025-09-12 | RO005E513344734/3 | 2025-09-15 | 2025
27897 | jud. CARAS-SEVERIN, loc. SOCENI, Strada SOCENI, nr. 4 | CS | solara | 0.005 | 0.0048 | 50 | 0.23 | CFp | NA | Retele Electrice Banat S.A. | 27781215 | 2025-09-17 | RO005E541030341/2 | 2025-09-18 | 2025
27898 | jud. HUNEDOARA, loc. HATEG, Strada M.Eminescu, nr. 49 B | HD | solara | 0.00696 | 0.006811 | 200 | 0.4 | CFp | NA | Retele Electrice Banat S.A. | 27781313 | 2025-09-05 | RO005E532301781/4 | 2025-09-10 | 2025
27899 | jud. TIMIS, loc. MOSNITA NOUA, Strada MEZIAD, nr. 7 | TM | solara | 0.013 | 0.012739 | 0 | 0 | CFp | NA | Retele Electrice Banat S.A. | 27781558 | 2025-09-18 | RO005E514263791/3 | 2025-09-18 | 2025
27900 | jud. TIMIS, loc. LUNGA, Strada LUNGA, nr. 6/A | TM | solara | 0.006 | 0.005879 | 10 | 0.4 | CFp | NA | Retele Electrice Banat S.A. | 27781587 | 2025-09-16 | RO005E512906298/4 | 2025-09-16 | 2025
27901 | jud. HUNEDOARA, loc. HATEG, Strada Bisericilor, nr. 38 | HD | solara | 0.006 | 0.00587 | 200 | 0.23 | CFp | NA | Retele Electrice Banat S.A. | 27781690 | 2025-09-05 | RO005E530569594/2 | 2025-09-19 | 2025
27902 | jud. HUNEDOARA, loc. ORASTIE, Strada Dealul Mic, nr. 126 | HD | solara | 0.006 | 0.00582 | 50 | 0.23 | CFp | NA | Retele Electrice Banat S.A. | 27781819 | 2025-09-10 | RO005E532295963/2 | 2025-09-11 | 2025
27903 | jud. CARAS-SEVERIN, loc. ORAVITA, Strada Vasile Alecsandri, nr. 2 | CS | solara | 0.006 | 0.005878 | 100 | 0.4 | CFp | NA | Retele Electrice Banat S.A. | 27782467 | 2025-09-17 | RO005E541671184/2 | 2025-09-18 | 2025
27904 | jud. ARAD, loc. APATEU, Strada Apateu, nr. 547 | AR | solara | 0.00598 | 0.00584 | 0 | 0 | CFp | NA | Retele Electrice Banat S.A. | 27782531 | 2025-09-11 | RO005E520982762/2 | 2025-09-16 | 2025
27905 | jud. ARAD, loc. APATEU, Strada Apateu, nr. 572 | AR | solara | 0.00598 | 0.00584 | 0 | 0 | CFp | NA | Retele Electrice Banat S.A. | 27782577 | 2025-09-11 | RO005E520982997/2 | 2025-09-24 | 2025
27906 | jud. TIMIS, loc. SANMIHAIU ROMAN, Strada SANMIHAIU ROMAN, nr. 435/F | TM | solara | 0.006 | 0.00578 | 200 | 0.4 | CFp | NA | Retele Electrice Banat S.A. | 27782645 | 2025-09-16 | RO005E513977196/3 | 2025-09-16 | 2025
27907 | jud. CARAS-SEVERIN, loc. MARU, Strada MARU, nr. 288 | CS | solara | 0.005 | 0.004899 | 100 | 0.23 | CFp | NA | Retele Electrice Banat S.A. | 27782655 | 2025-09-17 | RO005E540997869/2 | 2025-09-18 | 2025
27908 | jud. ARAD, loc. APATEU, Strada Apateu, nr. 17 | AR | solara | 0.00598 | 0.00584 | 0 | 0 | CFp | NA | Retele Electrice Banat S.A. | 27782976 | 2025-09-11 | RO005E520976484/2 | 2025-09-24 | 2025
27909 | jud. ARAD, loc. APATEU, Strada Apateu, nr. 516 | AR | solara | 0.01 | 0.00978 | 0 | 0 | CFp | NA | Retele Electrice Banat S.A. | 27783035 | 2025-09-11 | RO005E520982414/3 | 2025-09-12 | 2025
27910 | jud. TIMIS, loc. MOSNITA NOUA, Strada HOREZU, nr. 7, ap. 2 | TM | solara | 0.006 | 0.00587 | 0 | 0 | CFp | NA | Retele Electrice Banat S.A. | 27783076 | 2025-09-16 | RO005E513610190/2 | 2025-09-16 | 2025
27911 | jud. ARAD, loc. APATEU, Strada Apateu, nr. 421 | AR | solara | 0.00598 | 0.00584 | 0 | 0 | CFp | NA | Retele Electrice Banat S.A. | 27783469 | 2025-09-11 | RO005E520981390/2 | 2025-09-24 | 2025
27912 | jud. ARAD, loc. APATEU, Strada Apateu, nr. 237 | AR | solara | 0.00598 | 0.00584 | 0 | 0 | CFp | NA | Retele Electrice Banat S.A. | 27783496 | 2025-09-11 | RO005E520978969/2 | 2025-09-16 | 2025
27913 | jud. ARAD, loc. CUIAS, Strada 1, nr. 49 | AR | solara | 0.006 | 0.005879 | 50 | 0.23 | CFp | NA | Retele Electrice Banat S.A. | 27783524 | 2025-09-11 | RO005E521876305/4 | 2025-09-29 | 2025
27914 | jud. CARAS-SEVERIN, loc. BINIS, Strada BINIS, nr. 61 | CS | solara | 0.006 | 0.00578 | 50 | 0.23 | CFp | NA | Retele Electrice Banat S.A. | 27783692 | 2025-09-17 | RO005E541191833/2 | 2025-09-18 | 2025
27915 | jud. TIMIS, loc. PERIAM, Calea Aradului, nr. 48 | TM | solara | 0.005 | 0.004899 | 10 | 0.23 | CFp | NA | Retele Electrice Banat S.A. | 27783746 | 2025-09-16 | RO005E512764638/4 | 2025-09-16 | 2025
27916 | jud. TIMIS, loc. DUMBRAVITA, Strada GH.DOJA, nr. 53 | TM | solara | 0.006 | 0.005877 | 0 | 0 | CFp | NA | Retele Electrice Banat S.A. | 27783902 | 2025-09-16 | RO005E514374525/2 | 2025-09-16 | 2025
27917 | jud. CARAS-SEVERIN, loc. BERZOVIA, Strada BERZOVIA, nr. 355 | CS | solara | 0.006 | 0.00578 | 50 | 0.4 | CFp | NA | Retele Electrice Banat S.A. | 27784110 | 2025-09-24 | RO005E540776112/3 | 2025-09-25 | 2025
27918 | jud. ARAD, loc. MUNAR, Strada MUNAR, nr. 132 | AR | solara | 0.0044 | 0.004292 | 200 | 0.4 | CFp | NA | Retele Electrice Banat S.A. | 27784247 | 2025-09-11 | RO005E521309564/2 | 2025-09-22 | 2025
27919 | jud. HUNEDOARA, loc. FOLT, Strada FOLT, nr. 15 | HD | solara | 0.006 | 0.00587 | 200 | 0.23 | CFp | NA | Retele Electrice Banat S.A. | 27784248 | 2025-09-10 | RO005E531157622/2 | 2025-09-25 | 2025
27920 | jud. HUNEDOARA, loc. FOLT, Strada FOLT, nr. 43 | HD | solara | 0.006 | 0.00587 | 0 | 0 | CFp | NA | Retele Electrice Banat S.A. | 27784484 | 2025-09-10 | RO005E531157835/2 | 2025-09-25 | 2025
27921 | jud. HUNEDOARA, loc. BAITA, Strada BAITA, nr. FN | HD | solara | 0.01 | 0.009795 | 0 | 0 | CFp | NA | Retele Electrice Banat S.A. | 27784492 | 2025-09-10 | RO005E532328858/5 | 2025-09-24 | 2025
27922 | jud. ARAD, loc. MUNAR, Strada MUNAR, nr. 102 | AR | solara | 0.006 | 0.00586 | 200 | 0.23 | CFp | NA | Retele Electrice Banat S.A. | 27784513 | 2025-09-11 | RO005E521737525/2 | 2025-09-22 | 2025
27923 | jud. TIMIS, loc. BUZIAS, Strada MATEI CORVIN, nr. 6A, ap. 0 | TM | solara | 0.00534 | 0.005203 | 0 | 0 | CFp | NA | Retele Electrice Banat S.A. | 27784521 | 2025-09-17 | RO005E512152156/2 | 2025-09-24 | 2025
27924 | jud. TIMIS, loc. GOTTLOB, Strada LILIACULUI, nr. 95 | TM | solara | 0.004995 | 0.004875 | 200 | 0.4 | CFp | NA | Retele Electrice Banat S.A. | 27784572 | 2025-09-17 | RO005E513446760/4 | 2025-09-18 | 2025
27925 | jud. TIMIS, loc. GOTTLOB, Strada GOTTLOB, nr. 402 | TM | solara | 0.0044 | 0.004292 | 100 | 0.4 | CFp | NA | Retele Electrice Banat S.A. | 27784650 | 2025-09-16 | RO005E512783257/2 | 2025-09-16 | 2025
27926 | jud. TIMIS, loc. GOTTLOB, Strada TRANDAFIRILOR, nr. 52 | TM | solara | 0.00666 | 0.006507 | 200 | 0.4 | CFp | NA | Retele Electrice Banat S.A. | 27784867 | 2025-09-16 | RO005E513041727/4 | 2025-09-23 | 2025
27927 | jud. TIMIS, loc. GOTTLOB, Strada PANSELUTEI, nr. 97 | TM | solara | 0.00555 | 0.005419 | 100 | 0.23 | CFp | NA | Retele Electrice Banat S.A. | 27784905 | 2025-09-16 | RO005E512781839/2 | 2025-09-16 | 2025
27928 | jud. TIMIS, loc. GOTTLOB, Strada GOTTLOB, nr. 522 | TM | solara | 0.00777 | 0.007595 | 200 | 0.4 | CFp | NA | Retele Electrice Banat S.A. | 27784988 | 2025-09-16 | RO005E513158658/3 | 2025-09-17 | 2025
27929 | jud. TIMIS, loc. VIZEJDIA, Strada CRINULUI, nr. 105 | TM | solara | 0.0066 | 0.006448 | 200 | 0.4 | CFp | NA | Retele Electrice Banat S.A. | 27785092 | 2025-09-16 | RO005E513539730/1 | 2025-09-23 | 2025
27930 | jud. TIMIS, loc. GOTTLOB, Strada GOTTLOB, nr. 416 | TM | solara | 0.0055 | 0.00537 | 200 | 0.23 | CFp | NA | Retele Electrice Banat S.A. | 27785117 | 2025-09-16 | RO005E512783369/2 | 2025-09-16 | 2025
27931 | jud. ARAD, loc. TIPAR, Strada TIPAR, nr. 164 | AR | solara | 0.006 | 0.00587 | 0 | 0 | CFp | NA | Retele Electrice Banat S.A. | 27785163 | 2025-09-24 | RO005E521698464/2 | 2025-09-26 | 2025
27932 | jud. ARAD, loc. TIPAR, Strada TIPAR, nr. 374 | AR | solara | 0.006 | 0.00587 | 0 | 0 | CFp | NA | Retele Electrice Banat S.A. | 27785247 | 2025-09-11 | RO005E521700345/2 | 2025-09-12 | 2025
27933 | jud. ARAD, loc. NADLAC, CARTIERUL NOU, nr. 62 | AR | solara | 0.006 | 0.00587 | 0 | 0 | CFp | NA | Retele Electrice Banat S.A. | 27785314 | 2025-09-11 | RO005E521832880/2 | 2025-09-23 | 2025
27934 | jud. ARAD, loc. NADLAC, Strada INDEPENDENTEI, nr. 109 | AR | solara | 0.00735 | 0.007193 | 0 | 0 | CFp | NA | Retele Electrice Banat S.A. | 27785331 | 2025-09-17 | RO005E521829943/2 | 2025-09-18 | 2025
27935 | jud. ARAD, loc. MADERAT, Strada Maderat, nr. 541 | AR | solara | 0.006 | 0.00587 | 0 | 0 | CFp | NA | Retele Electrice Banat S.A. | 27785342 | 2025-09-11 | RO005E520886822/2 | 2025-09-22 | 2025
27936 | jud. ARAD, loc. CHISINEU-CRIS, Strada INFRATIRII, nr. 33 | AR | solara | 0.006 | 0.00587 | 0 | 0 | CFp | NA | Retele Electrice Banat S.A. | 27785375 | 2025-09-11 | RO005E521415810/2 | 2025-09-14 | 2025
27937 | jud. ARAD, loc. CHISINEU-CRIS, Strada STEFAN CEL MARE, nr. 44 | AR | solara | 0.006 | 0.00587 | 0 | 0 | CFp | NA | Retele Electrice Banat S.A. | 27785417 | 2025-09-25 | RO005E521422706/2 | 2025-09-26 | 2025
27938 | jud. ARAD, loc. MACEA, Strada SPERANTEI, nr. 23 | AR | solara | 0.01029 | 0.010074 | 0 | 0 | CFp | NA | Retele Electrice Banat S.A. | 27785439 | 2025-09-11 | RO005E522422640/3 | 2025-09-14 | 2025
27939 | jud. CARAS-SEVERIN, loc. CARANSEBES, Calea ORSOVEI, nr. 10 | CS | solara | 0.006 | 0.005878 | 100 | 0.4 | CFp | NA | Retele Electrice Banat S.A. | 27785446 | 2025-09-17 | RO005E540591791/2 | 2025-09-18 | 2025
27940 | jud. ARAD, loc. SIMAND, Strada SIMAND, nr. 1045 | AR | solara | 0.006 | 0.00587 | 0 | 0 | CFp | NA | Retele Electrice Banat S.A. | 27785449 | 2025-09-25 | RO005E522099932/2 | 2025-09-26 | 2025
27941 | jud. ARAD, loc. NADAB, Strada Ioan Slavici, nr. 7 | AR | solara | 0.006 | 0.00587 | 0 | 0 | CFp | NA | Retele Electrice Banat S.A. | 27785458 | 2025-09-11 | RO005E521429972/3 | 2025-09-23 | 2025
27942 | jud. TIMIS, loc. LOVRIN, Strada Lovrin, nr. 270, ap. 0 | TM | solara | 0.006 | 0.00586 | 100 | 0.23 | CFp | NA | Retele Electrice Banat S.A. | 27785666 | 2025-09-16 | RO005E512715689/2 | 2025-09-18 | 2025
27943 | jud. HUNEDOARA, loc. ORASTIE, Strada 1 Mai, nr. 34 | HD | solara | 0.0054 | 0.005289 | 100 | 0.23 | CFp | NA | Retele Electrice Banat S.A. | 27785914 | 2025-09-10 | RO005E530652935/3 | 2025-09-11 | 2025
27944 | jud. CARAS-SEVERIN, loc. ORAVITA, Strada Avram Iancu, nr. 24A | CS | solara | 0.006 | 0.005878 | 100 | 0.23 | CFp | NA | Retele Electrice Banat S.A. | 27786705 | 2025-09-17 | RO005E540703471/3 | 2025-09-24 | 2025
27945 | jud. HUNEDOARA, loc. TOTESTI, Strada TOTESTI, nr. 69 | HD | solara | 0.006 | 0.005878 | 100 | 0.23 | CFp | NA | Retele Electrice Banat S.A. | 27786885 | 2025-09-10 | RO005E530952624/4 | 2025-09-16 | 2025
27946 | jud. TIMIS, loc. SANGEORGE, Strada SINGEORGE, nr. 209 | TM | solara | 0.006 | 0.00587 | 200 | 0.23 | CFp | NA | Retele Electrice Banat S.A. | 27787554 | 2025-09-15 | RO005E512282161/2 | 2025-09-15 | 2025
27947 | jud. TIMIS, loc. CHISODA, Strada CARAIMAN, nr. 17C | TM | solara | 0.006 | 0.00587 | 300 | 0.23 | CFp | NA | Retele Electrice Banat S.A. | 27787757 | 2025-09-16 | RO005E513520224/3 | 2025-09-16 | 2025
27948 | jud. HUNEDOARA, loc. VULCAN, Strada JIU-PAROSENI, nr. 181 | HD | solara | 0.00605 | 0.005829 | 314 | 0.4 | CFp | NA | Retele Electrice Banat S.A. | 27788426 | 2025-09-10 | RO005E531869677/5 | 2025-09-11 | 2025
27949 | jud. TIMIS, loc. DUMBRAVITA, Strada PETOFI SANDOR, nr. 77 | TM | solara | 0.006 | 0.005879 | 50 | 0.23 | CFp | NA | Retele Electrice Banat S.A. | 27788984 | 2025-09-16 | RO005E511347555/2 | 2025-09-16 | 2025
27950 | jud. HUNEDOARA, loc. SANTAMARIA-ORLEA, Strada SANTAMARIE ORLEA, nr. 123 | HD | solara | 0.005 | 0.00475 | 11.11 | 0.23 | CFp | NA | Retele Electrice Banat S.A. | 27789100 | 2025-09-08 | RO005E530960713/2 | 2025-09-10 | 2025
27951 | jud. ARAD, loc. SIMAND, Strada -, nr. 1304/A | AR | solara | 0.005005 | 0.004805 | 100 | 0.23 | CFp | NA | Retele Electrice Banat S.A. | 27790196 | 2025-09-19 | RO005E521980626/2 | 2025-09-19 | 2025
27952 | jud. HUNEDOARA, loc. STREISANGEORGIU, Strada STREISINGEORGIU, nr. 231 | HD | solara | 0.005 | 0.00475 | 11.11 | 0.23 | CFp | NA | Retele Electrice Banat S.A. | 27790260 | 2025-09-08 | RO005E531313200/2 | 2025-09-09 | 2025
27953 | jud. TIMIS, loc. TIMISOARA, Strada ANUL 1848, nr. 23 | TM | solara | 0.005 | 0.00489 | 50 | 0.23 | CFp | NA | Retele Electrice Banat S.A. | 27790376 | 2025-09-18 | RO005E510842183/2 | 2025-09-19 | 2025
27954 | jud. CARAS-SEVERIN, loc. BERZOVIA, Strada BERZOVIA, nr. 216 | CS | solara | 0.01 | 0.00979 | 0 | 0 | CFp | NA | Retele Electrice Banat S.A. | 27790579 | 2025-09-25 | RO005E540774165/3 | 2025-09-26 | 2025
27955 | jud. ARAD, loc. ARAD, Strada Murgu Eftimie, nr. 61 | AR | solara | 0.006 | 0.00578 | 50 | 0.4 | CFp | NA | Retele Electrice Banat S.A. | 27790630 | 2025-09-10 | RO005E520593254/3 | 2025-09-30 | 2025
27956 | jud. CARAS-SEVERIN, loc. GLIMBOCA, Strada GLIMBOCA, nr. 393 | CS | solara | 0.004005 | 0.003924 | 100 | 0.4 | CFp | NA | Retele Electrice Banat S.A. | 27790997 | 2025-09-17 | RO005E540532459/3 | 2025-09-18 | 2025
27957 | jud. HUNEDOARA, loc. ORASTIE, Strada COSBUC, nr. 6 | HD | solara | 0.006 | 0.00578 | 200 | 0.23 | CFp | NA | Retele Electrice Banat S.A. | 27791364 | 2025-09-18 | RO005E530754343/2 | 2025-09-24 | 2025
27958 | jud. TIMIS, loc. TIMISOARA, Intrarea Iancu Marcel, nr. 15, ap. 1 | TM | solara | 0.008 | 0.00776 | 0 | 0 | CFp | NA | Retele Electrice Banat S.A. | 27791704 | 2025-09-16 | RO005E513429244/3 | 2025-09-16 | 2025
27959 | jud. TIMIS, loc. MOSNITA VECHE, Strada MASLINULUI, nr. 24 | TM | solara | 0.01 | 0.0097 | 400 | 0.4 | CFp | NA | Retele Electrice Banat S.A. | 27791763 | 2025-09-16 | RO005E513536164/2 | 2025-09-16 | 2025
27960 | jud. TIMIS, loc. IVANDA, Strada IVANDA, nr. 49 | TM | solara | 0.006 | 0.00578 | 314 | 0.23 | CFp | NA | Retele Electrice Banat S.A. | 27791795 | 2025-09-15 | RO005E512382162/2 | 2025-09-15 | 2025
27961 | jud. TIMIS, loc. GIROC, Strada TIMIS, nr. 27C | TM | solara | 0.006 | 0.005879 | 100 | 0.23 | CFp | NA | Retele Electrice Banat S.A. | 27792153 | 2025-09-18 | RO005E513147331/3 | 2025-09-18 | 2025
27962 | jud. TIMIS, loc. PARTA, Strada Principala, nr. 1117 | TM | solara | 0.006 | 0.00587 | 0 | 0 | CFp | NA | Retele Electrice Banat S.A. | 27792284 | 2025-09-19 | RO005E514219332/3 | 2025-09-19 | 2025
27963 | jud. HUNEDOARA, loc. HUNEDOARA, Strada SARMISEGETUZA, nr. 2 | HD | solara | 0.006 | 0.00582 | 50 | 0.23 | CFp | NA | Retele Electrice Banat S.A. | 27792446 | 2025-09-10 | RO005E530448208/2 | 2025-09-16 | 2025
27964 | jud. TIMIS, loc. DRAGSINA, Strada DRAGSINA, nr. 88A | TM | solara | 0.01 | 0.009799 | 50 | 0.4 | CFp | NA | Retele Electrice Banat S.A. | 27792724 | 2025-09-18 | RO005E513821699/2 | 2025-09-18 | 2025
27965 | jud. HUNEDOARA, loc. BAIA DE CRIS, Strada Plopilor, nr. 17 | HD | solara | 0.00522 | 0.005106 | 200 | 0.4 | CFp | NA | Retele Electrice Banat S.A. | 27792801 | 2025-09-10 | RO005E531236361/3 | 2025-09-18 | 2025
27966 | jud. TIMIS, loc. LOVRIN, Strada Lovrin, nr. 1069, ap. 0 | TM | solara | 0.0086 | 0.008418 | 50 | 0.4 | CFp | NA | Retele Electrice Banat S.A. | 27793111 | 2025-09-17 | RO005E512719122/3 | 2025-09-18 | 2025
27967 | jud. TIMIS, loc. DUMBRAVITA, Strada PORTOCALULUI, nr. 2 | TM | solara | 0.008 | 0.007839 | 50 | 0.4 | CFp | NA | Retele Electrice Banat S.A. | 27793624 | 2025-09-18 | RO005E513849970/3 | 2025-09-18 | 2025
27968 | jud. TIMIS, loc. BILED, Strada BILED, nr. 387 | TM | solara | 0.006 | 0.00586 | 0 | 0 | CFp | NA | Retele Electrice Banat S.A. | 27793668 | 2025-09-18 | RO005E511606946/2 | 2025-09-23 | 2025
27969 | jud. CARAS-SEVERIN, loc. MAGURA, Strada MAGURA, nr. 43 | CS | solara | 0.005 | 0.004899 | 100 | 0.23 | CFp | NA | Retele Electrice Banat S.A. | 27793719 | 2025-09-17 | RO005E540965594/3 | 2025-09-24 | 2025
27970 | jud. ARAD, loc. Arad, Strada GRADINA POSTEI VI, nr. 13 | AR | solara | 0.005 | 0.00489 | 0 | 0 | CFp | NA | Retele Electrice Banat S.A. | 27794788 | 2025-09-18 | RO005E522100317/3 | 2025-09-19 | 2025
27971 | jud. TIMIS, loc. JIMBOLIA, Strada Spre Vest, nr. 4 | TM | solara | 0.003 | 0.00293 | 280 | 0.23 | CFp | NA | Retele Electrice Banat S.A. | 27795002 | 2025-09-18 | RO005E512479552/3 | 2025-09-19 | 2025
27972 | jud. ARAD, loc. ARAD, Strada Crisan, nr. 5, ap. 5A | AR | solara | 0.0063 | 0.006164 | 0 | 0 | CFp | NA | Retele Electrice Banat S.A. | 27795046 | 2025-09-18 | RO005E520037662/2 | 2025-09-19 | 2025
27973 | jud. TIMIS, loc. MOSNITA NOUA, Strada VATICAN, nr. 3, ap. 1 | TM | solara | 0.005 | 0.00488 | 100 | 0.23 | CFp | NA | Retele Electrice Banat S.A. | 27795190 | 2025-09-17 | RO005E514262734/3 | 2025-09-18 | 2025
27974 | jud. HUNEDOARA, loc. VALEA DALJII, Strada Valea Daljii, nr. 106 | HD | solara | 0.00644 | 0.006301 | 200 | 0.4 | CFp | NA | Retele Electrice Banat S.A. | 27795500 | 2025-09-08 | RO005E530944580/4 | 2025-09-09 | 2025
27975 | jud. TIMIS, loc. SAG, Strada I, nr. 63/A | TM | solara | 0.005 | 0.004899 | 100 | 0.23 | CFp | NA | Retele Electrice Banat S.A. | 27799757 | 2025-09-17 | RO005E511468919/2 | 2025-09-19 | 2025
27976 | jud. HUNEDOARA, loc. LUPENI, Strada STADIONULUI, nr. 142 | HD | solara | 0.006 | 0.00578 | 314 | 0.23 | CFp | NA | Retele Electrice Banat S.A. | 27800086 | 2025-09-11 | RO005E531855313/2 | 2025-09-14 | 2025
27977 | jud. TIMIS, loc. GIARMATA-VII, Strada TEILOR, nr. 108 | TM | solara | 0.006 | 0.005879 | 100 | 0.4 | CFp | NA | Retele Electrice Banat S.A. | 27800191 | 2025-09-18 | RO005E511344091/2 | 2025-09-19 | 2025
27978 | jud. TIMIS, loc. SACALAZ, Strada Armoniei, nr. 36 | TM | solara | 0.006 | 0.005879 | 10 | 0.4 | CFp | NA | Retele Electrice Banat S.A. | 27800208 | 2025-09-17 | RO005E513738438/3 | 2025-09-18 | 2025
27979 | jud. ARAD, loc. CHISINEU-CRIS, Strada DECEBAL, nr. 15 | AR | solara | 0.00516 | 0.005054 | 30 | 0.4 | CFp | NA | Retele Electrice Banat S.A. | 27800607 | 2025-09-12 | RO005E522418689/3 | 2025-09-24 | 2025
27980 | jud. TIMIS, loc. BANLOC, Strada principala, nr. 144 | TM | solara | 0.006 | 0.00587 | 100 | 0.23 | CFp | NA | Retele Electrice Banat S.A. | 27800990 | 2025-09-15 | RO005E512283049/2 | 2025-09-15 | 2025
27981 | jud. ARAD, loc. CHISINEU-CRIS, Strada VIORELELOR, nr. 5/B | AR | solara | 0.003 | 0.00293 | 280 | 0.23 | CFp | NA | Retele Electrice Banat S.A. | 27801108 | 2025-09-22 | RO005E521422054/4 | 2025-09-23 | 2025
27982 | jud. TIMIS, loc. SATCHINEZ, Strada Lacramioarelor, nr. 2 | TM | solara | 0.006 | 0.00586 | 30 | 0.23 | CFp | NA | Retele Electrice Banat S.A. | 27801201 | 2025-09-18 | RO005E511580475/2 | 2025-09-19 | 2025
27983 | jud. TIMIS, loc. TIMISOARA, Strada Tanase Ioan, martir, nr. 17, ap. 0 | TM | solara | 0.008 | 0.00774 | 314 | 0.23 | CFp | NA | Retele Electrice Banat S.A. | 27801562 | 2025-09-18 | RO005E510231635/2 | 2025-09-26 | 2025
27984 | jud. TIMIS, loc. GIARMATA-VII, Strada INFRATIREA, nr. 121/4 | TM | solara | 0.008 | 0.00783 | 0 | 0 | CFp | NA | Retele Electrice Banat S.A. | 27801643 | 2025-09-15 | RO005E513212301/3 | 2025-09-16 | 2025
27985 | jud. TIMIS, loc. MOSNITA NOUA, Strada Nucilor, nr. 22 | TM | solara | 0.005 | 0.00489 | 50 | 0.23 | CFp | NA | Retele Electrice Banat S.A. | 27801922 | 2025-09-18 | RO005E513644333/2 | 2025-09-18 | 2025
27986 | jud. HUNEDOARA, loc. CLOPOTIVA, Strada CLOPOTIVA, nr. 115 | HD | solara | 0.006 | 0.00587 | 200 | 0.23 | CFp | NA | Retele Electrice Banat S.A. | 27801975 | 2025-09-08 | RO005E530940801/2 | 2025-09-10 | 2025
27987 | jud. CARAS-SEVERIN, loc. BINIS, Strada BINIS, nr. 228 | CS | solara | 0.00728 | 0.007034 | 200 | 0.4 | CFp | NA | Retele Electrice Banat S.A. | 27802102 | 2025-09-17 | RO005E541193565/4 | 2025-09-18 | 2025
27988 | jud. TIMIS, loc. TIMISOARA, Strada AGRONOMIEI, nr. 13, ap. 0 | TM | solara | 0.01068 | 0.010456 | 200 | 0.4 | CFp | NA | Retele Electrice Banat S.A. | 27802609 | 2025-09-15 | RO005E510608622/3 | 2025-09-18 | 2025
27989 | jud. TIMIS, loc. TIMISOARA, Strada ADAM MULLER GUTTENBRUN, nr. 7, ap. 0 | TM | solara | 0.012 | 0.01175 | 300 | 0.4 | CFp | NA | Retele Electrice Banat S.A. | 27803387 | 2025-09-17 | RO005E510027548/3 | 2025-09-30 | 2025
27990 | jud. TIMIS, loc. DUMBRAVITA, Strada CELINI, nr. 18 | TM | solara | 0.00534 | 0.005223 | 0 | 0 | CFp | NA | Retele Electrice Banat S.A. | 27804292 | 2025-09-15 | RO005E513050187/4 | 2025-09-16 | 2025
27991 | jud. TIMIS, loc. STAMORA GERMANA, Strada STAMORA GERMANA, nr. 271 | TM | solara | 0.005 | 0.004899 | 10 | 0.4 | CFp | NA | Retele Electrice Banat S.A. | 27804404 | 2025-09-15 | RO005E512261180/4 | 2025-09-15 | 2025
27992 | jud. HUNEDOARA, loc. GEOAGIU, Strada FEREDEULUI, nr. 31 | HD | solara | 0.00616 | 0.006027 | 200 | 0.4 | CFp | NA | Retele Electrice Banat S.A. | 27804546 | 2025-09-11 | RO005E531142862/3 | 2025-09-16 | 2025
27993 | jud. ARAD, loc. ARAD, Strada Codrului, nr. 2A | AR | solara | 0.005005 | 0.004805 | 100 | 0.23 | CFp | NA | Retele Electrice Banat S.A. | 27804724 | 2025-09-12 | RO005E520368681/2 | 2025-09-15 | 2025
27994 | jud. HUNEDOARA, loc. GELMAR, Strada GELMAR, nr. 7 | HD | solara | 0.00552 | 0.0054 | 200 | 0.23 | CFp | NA | Retele Electrice Banat S.A. | 27804776 | 2025-09-11 | RO005E531197660/2 | 2025-09-16 | 2025
27995 | jud. CARAS-SEVERIN, loc. OBREJA, Strada OBREJA, nr. 421 | CS | solara | 0.01 | 0.009798 | 100 | 0.4 | CFp | NA | Retele Electrice Banat S.A. | 27804834 | 2025-09-18 | RO005E540974921/3 | 2025-09-19 | 2025
27996 | jud. ARAD, loc. CURTICI, Strada Tudor Vladimirescu, nr. 10/A | AR | solara | 0.01 | 0.00972 | 0 | 0 | CFp | NA | Retele Electrice Banat S.A. | 27804843 | 2025-09-12 | RO005E522404325/1 | 2025-09-22 | 2025
27997 | jud. TIMIS, loc. MOSNITA NOUA, Strada LISITEI, nr. 3 | TM | solara | 0.00504 | 0.004739 | 100 | 0.23 | CFp | NA | Retele Electrice Banat S.A. | 27804994 | 2025-09-15 | RO005E512914051/3 | 2025-09-15 | 2025
27998 | jud. TIMIS, loc. URSENI, Strada ZADA, nr. 39, ap. 2 | TM | solara | 0.00534 | 0.004733 | 0 | 0 | CFp | NA | Retele Electrice Banat S.A. | 27805059 | 2025-09-16 | RO005E514395618/3 | 2025-09-16 | 2025
27999 | jud. CARAS-SEVERIN, loc. EFTIMIE MURGU, Strada EFTIMIE MURGU, nr. 392 | CS | solara | 0.006 | 0.005879 | 200 | 0.23 | CFp | NA | Retele Electrice Banat S.A. | 27805087 | 2025-09-18 | RO005E541103713/2 | 2025-09-23 | 2025
28000 | jud. TIMIS, loc. DETA, Strada Gyula Reviczki, nr. 22 | TM | solara | 0.006 | 0.0058 | 0 | 0 | CFp | NA | Retele Electrice Banat S.A. | 27805143 | 2025-09-15 | RO005E512254722/2 | 2025-09-19 | 2025
28001 | jud. HUNEDOARA, loc. MINTIA, Strada Corvinestilor, nr. 197 | HD | solara | 0.0063 | 0.005974 | 300 | 0.4 | CFp | NA | Retele Electrice Banat S.A. | 27805247 | 2025-09-11 | RO005E532255116/2 | 2025-09-17 | 2025
28002 | jud. TIMIS, loc. SAG, Strada XXI, nr. 2K | TM | solara | 0.0096 | 0.009398 | 200 | 0.4 | CFp | NA | Retele Electrice Banat S.A. | 27805262 | 2025-09-15 | RO005E513853571/2 | 2025-09-16 | 2025
28003 | jud. TIMIS, loc. FOENI, Strada FOENI, nr. 372 | TM | solara | 0.008 | 0.00776 | 0 | 0 | CFp | NA | Retele Electrice Banat S.A. | 27805475 | 2025-09-15 | RO005E512393041/3 | 2025-09-16 | 2025
28004 | jud. CARAS-SEVERIN, loc. BROSTENI, Strada BROSTENI, nr. 177 | CS | solara | 0.006 | 0.005878 | 200 | 0.23 | CFp | NA | Retele Electrice Banat S.A. | 27805513 | 2025-09-18 | RO005E540837592/3 | 2025-09-19 | 2025
28005 | jud. TIMIS, loc. DUMBRAVITA, Strada KIEV, nr. 2B | TM | solara | 0.006 | 0.0058 | 0 | 0 | CFp | NA | Retele Electrice Banat S.A. | 27805516 | 2025-09-15 | RO005E512889456/2 | 2025-09-16 | 2025
28006 | jud. TIMIS, loc. FIBIS, Strada FIBIS, nr. 110 | TM | solara | 0.008 | 0.00776 | 280 | 0.23 | CFp | NA | Retele Electrice Banat S.A. | 27805727 | 2025-09-17 | RO005E511522303/3 | 2025-09-18 | 2025
28007 | jud. TIMIS, loc. RACOVITA, Strada RACOVITA, nr. 165 | TM | solara | 0.006 | 0.00587 | 200 | 0.23 | CFp | NA | Retele Electrice Banat S.A. | 27806205 | 2025-09-17 | RO005E512206101/2 | 2025-09-18 | 2025
28008 | jud. ARAD, loc. SANTANA, Strada MURESULUI, nr. 19 | AR | solara | 0.006 | 0.0058 | 0 | 0 | CFp | NA | Retele Electrice Banat S.A. | 27806422 | 2025-09-12 | RO005E521942444/2 | 2025-09-22 | 2025
28009 | jud. ARAD, loc. ARAD, Strada Prunului, nr. 45 | AR | solara | 0.010845 | 0.009406 | 0 | 0 | CFp | NA | Retele Electrice Banat S.A. | 27810636 | 2025-09-12 | RO005E520251277/4 | 2025-09-15 | 2025
28010 | jud. ARAD, loc. ARAD, Strada Oituz, nr. 31, ap. 1 | AR | solara | 0.0103 | 0.010091 | 0 | 0 | CFp | NA | Retele Electrice Banat S.A. | 27810987 | 2025-09-12 | RO005E520573588/5 | 2025-09-15 | 2025
28011 | jud. Caras-severin, loc. SICHEVITA, Strada SICHEVITA, nr. 415 | CS | solara | 0.005 | 0.004898 | 100 | 0.23 | CFp | NA | Retele Electrice Banat S.A. | 27811528 | 2025-09-23 | RO005E541179435/2 | 2025-09-24 | 2025
28012 | jud. CARAS-SEVERIN, loc. SICHEVITA, Strada SICHEVITA, nr. 439 | CS | solara | 0.005 | 0.004898 | 100 | 0.23 | CFp | NA | Retele Electrice Banat S.A. | 27811690 | 2025-09-17 | RO005E541179615/2 | 2025-09-18 | 2025
28013 | jud. CARAS-SEVERIN, loc. OBREJA, Strada OBREJA, nr. 537 | CS | solara | 0.006 | 0.005878 | 200 | 0.23 | CFp | NA | Retele Electrice Banat S.A. | 27811787 | 2025-09-18 | RO005E540975337/2 | 2025-09-19 | 2025
28014 | jud. TIMIS, loc. IANOVA, Strada Intravilan, nr. 680 | TM | solara | 0.006 | 0.005877 | 200 | 0.23 | CFp | NA | Retele Electrice Banat S.A. | 27817123 | 2025-09-17 | RO005E513799840/2 | 2025-09-18 | 2025
28015 | jud. TIMIS, loc. DUMBRAVITA, Strada GRAMMA, nr. 13, ap. 1 | TM | solara | 0.006 | 0.005877 | 200 | 0.23 | CFp | NA | Retele Electrice Banat S.A. | 27817445 | 2025-09-17 | RO005E513436927/2 | 2025-09-18 | 2025
28016 | jud. Arad, loc. Arad, Strada Clopoteilor, nr. 8, ap. 2 | AR | solara | 0.005 | 0.0046 | 0 | 0 | CFp | NA | Retele Electrice Banat S.A. | 27818197 | 2025-09-22 | RO005E520564331/2 | 2025-09-26 | 2025
28017 | jud. CARAS-SEVERIN, loc. CLOCOTICI, Strada CLOCOTICI, nr. 263 | CS | solara | 0.008 | 0.007838 | 100 | 0.4 | CFp | NA | Retele Electrice Banat S.A. | 27819138 | 2025-09-18 | RO005E541021318/3 | 2025-09-19 | 2025
28018 | jud. HUNEDOARA, loc. CALAN, Strada PARULUI, nr. 16 | HD | solara | 0.006 | 0.005879 | 0 | 0 | CFp | NA | Retele Electrice Banat S.A. | 27819240 | 2025-09-12 | RO005E530562104/2 | 2025-09-15 | 2025
28019 | jud. HUNEDOARA, loc. HUNEDOARA, Strada BUITURI, nr. 67 | HD | solara | 0.006 | 0.005879 | 0 | 0 | CFp | NA | Retele Electrice Banat S.A. | 27819242 | 2025-09-12 | RO005E530438814/2 | 2025-09-15 | 2025
28020 | jud. HUNEDOARA, loc. STEI, Strada STEI, nr. 91 | HD | solara | 0.008 | 0.007839 | 100 | 0.4 | CFp | NA | Retele Electrice Banat S.A. | 27819433 | 2025-09-15 | RO005E530943703/4 | 2025-09-15 | 2025
28021 | jud. TIMIS, loc. DUMBRAVITA, Strada KALMAN IMRE, nr. 7 | TM | solara | 0.006 | 0.00568 | 0 | 0 | CFp | NA | Retele Electrice Banat S.A. | 27825210 | 2025-09-17 | RO005E513720495/2 | 2025-09-18 | 2025
28022 | jud. CARAS-SEVERIN, loc. MOLDOVA NOUA, Strada 1 MAI, nr. 25 | CS | solara | 0.006 | 0.00578 | 200 | 0.23 | CFp | NA | Retele Electrice Banat S.A. | 27827731 | 2025-09-22 | RO005E540433000/2 | 2025-09-24 | 2025
28023 | jud. TIMIS, loc. VARIAS, Strada Varias, nr. 359 | TM | solara | 0.012 | 0.01156 | 300 | 0.4 | CFp | NA | Retele Electrice Banat S.A. | 27828044 | 2025-09-16 | RO005E514415408/2 | 2025-09-16 | 2025
28024 | jud. TIMIS, loc. MOSNITA VECHE, Strada Amicitiei, nr. 23 | TM | solara | 0.006 | 0.00583 | 100 | 0.4 | CFp | NA | Retele Electrice Banat S.A. | 27828173 | 2025-09-16 | RO005E513427893/2 | 2025-09-16 | 2025
28025 | jud. ARAD, loc. ZIMANDCUZ, Strada ZIMANDCUZ, nr. 270 | AR | solara | 0.005 | 0.00489 | 50 | 0.23 | CFp | NA | Retele Electrice Banat S.A. | 27828505 | 2025-09-15 | RO005E521990739/2 | 2025-09-15 | 2025
28026 | jud. CARAS-SEVERIN, loc. RESITA, Strada PANDURILOR, nr. 5 | CS | solara | 0.01 | 0.00979 | 50 | 0.4 | CFp | NA | Retele Electrice Banat S.A. | 27828917 | 2025-09-22 | RO005E540111351/4 | 2025-09-22 | 2025
28027 | jud. HUNEDOARA, loc. GEOAGIU-BAI, Strada VILELOR, nr. FN | HD | solara | 0.02 | 0.01959 | 0 | 0 | CFp | NA | Retele Electrice Banat S.A. | 27829110 | 2025-09-30 | RO005E531414583/3 | 2025-09-30 | 2025
28028 | jud. ARAD, loc. ARAD, Strada Oltului, nr. 7 | AR | solara | 0.005 | 0.00489 | 50 | 0.4 | CFp | NA | Retele Electrice Banat S.A. | 27829475 | 2025-09-15 | RO005E520323480/3 | 2025-09-24 | 2025
28029 | jud. TIMIS, loc. MOSNITA NOUA, Strada DOGNECEA, nr. 6 | TM | solara | 0.01 | 0.009797 | 50 | 0.4 | CFp | NA | Retele Electrice Banat S.A. | 27830303 | 2025-09-17 | RO005E514277864/2 | 2025-09-18 | 2025
28030 | jud. ARAD, loc. ARAD, Strada Budai Deleanu Ion, nr. 29 | AR | solara | 0.006 | 0.00587 | 100 | 0.23 | CFp | NA | Retele Electrice Banat S.A. | 27830618 | 2025-09-15 | RO005E520517069/2 | 2025-09-15 | 2025
28031 | jud. HUNEDOARA, loc. DEVA, Strada PRUNILOR, nr. 23B | HD | solara | 0.006 | 0.005879 | 0 | 0 | CFp | NA | Retele Electrice Banat S.A. | 27830743 | 2025-09-15 | RO005E530155214/4 | 2025-09-15 | 2025
28032 | jud. ARAD, loc. ARAD, Strada Endre Ady, nr. 21 | AR | solara | 0.00588 | 0.005752 | 200 | 0.23 | CFp | NA | Retele Electrice Banat S.A. | 27830804 | 2025-09-15 | RO005E520558424/2 | 2025-09-15 | 2025
28033 | jud. TIMIS, loc. SAG, Strada XXXVI, nr. 1, ap. 1 | TM | solara | 0.006 | 0.00578 | 100 | 0.23 | CFp | NA | Retele Electrice Banat S.A. | 27831102 | 2025-09-09 | RO005E513986792/3 | 2025-09-10 | 2025
28034 | jud. ARAD, loc. ARAD, Strada Grivitei, nr. 57 | AR | solara | 0.00343 | 0.003351 | 100 | 0.23 | CFp | NA | Retele Electrice Banat S.A. | 27831414 | 2025-09-15 | RO005E520587235/2 | 2025-09-15 | 2025
28035 | jud. ARAD, loc. VLADIMIRESCU, Strada HELENA, nr. 4 | AR | solara | 0.006 | 0.00587 | 50 | 0.23 | CFp | NA | Retele Electrice Banat S.A. | 27831700 | 2025-09-23 | RO005E522363521/3 | 2025-09-24 | 2025
28036 | jud. TIMIS, loc. GIROC, Strada Nivelda, nr. 9 | TM | solara | 0.008 | 0.00783 | 0 | 0 | CFp | NA | Retele Electrice Banat S.A. | 27832000 | 2025-09-15 | RO005E514160517/2 | 2025-09-16 | 2025
28037 | jud. TIMIS, loc. COSTEIU, Strada COSTEIU, nr. 686 | TM | solara | 0.006 | 0.00583 | 0 | 0 | CFp | NA | Retele Electrice Banat S.A. | 27832012 | 2025-09-15 | RO005E511980277/2 | 2025-09-16 | 2025
28038 | jud. ARAD, loc. NADLAC, Strada VIILE VECHI, nr. 95 | AR | solara | 0.005 | 0.00489 | 100 | 0.23 | CFp | NA | Retele Electrice Banat S.A. | 27832070 | 2025-09-15 | RO005E521833645/2 | 2025-09-15 | 2025
28039 | jud. ARAD, loc. LIPOVA, Strada TIMISORII, nr. 29 | AR | solara | 0.006 | 0.00586 | 200 | 0.23 | CFp | NA | Retele Electrice Banat S.A. | 27832297 | 2025-09-15 | RO005E520825724/3 | 2025-09-15 | 2025
28040 | jud. ARAD, loc. GALSA, Strada Galsa, nr. F.N. | AR | solara | 0.012 | 0.011755 | 100 | 0.4 | CFp | NA | Retele Electrice Banat S.A. | 27832299 | 2025-09-15 | RO005E522227362/4 | 2025-09-15 | 2025
28041 | jud. HUNEDOARA, loc. PETROSANI, Strada 22 DECEMBRIE, nr. 8, ap. 1 | HD | solara | 0.0117 | 0.011266 | 300 | 0.4 | CFp | NA | Retele Electrice Banat S.A. | 27832642 | 2025-09-23 | RO005E531548637/3 | 2025-09-26 | 2025
28042 | jud. TIMIS, loc. SACALAZ, Strada Lotharing, nr. NR. 145 | TM | solara | 0.006 | 0.00587 | 0 | 0 | CFp | NA | Retele Electrice Banat S.A. | 27832756 | 2025-09-15 | RO005E513531439/2 | 2025-09-16 | 2025
28043 | jud. CARAS-SEVERIN, loc. RADIMNA, Strada RADIMNA, nr. 146 | CS | solara | 0.006 | 0.005879 | 11.11 | 0.23 | CFp | NA | Retele Electrice Banat S.A. | 27832884 | 2025-09-22 | RO005E541157037/2 | 2025-09-22 | 2025
28044 | jud. TIMIS, loc. SANNICOLAU MARE, Strada Drumul Cenadului, nr. 1 | TM | solara | 0.00833 | 0.008153 | 0 | 0 | CFp | NA | Retele Electrice Banat S.A. | 27833048 | 2025-09-19 | RO005E512711449/3 | 2025-09-24 | 2025
28045 | jud. TIMIS, loc. SANANDREI, Strada LALELELOR, nr. 10 | TM | solara | 0.006 | 0.005879 | 50 | 0.4 | CFp | NA | Retele Electrice Banat S.A. | 27833327 | 2025-09-15 | RO005E514157164/2 | 2025-09-16 | 2025
28046 | jud. TIMIS, loc. TIMISOARA, Strada CONSTRUCTORILOR, nr. 40A | TM | solara | 0.01548 | 0.015168 | 0 | 0 | CFp | NA | Retele Electrice Banat S.A. | 27833766 | 2025-09-16 | RO005E514104582/2 | 2025-09-16 | 2025
28047 | jud. TIMIS, loc. ULIUC, Strada Extravilan, nr. FN | TM | solara | 0.02451 | 0.02382 | 0 | 0 | CFp | NA | Retele Electrice Banat S.A. | 27833919 | 2025-09-16 | RO005E513029464/4 | 2025-09-16 | 2025
28048 | jud. ARAD, loc. ARAD, Strada Trandafirilor, nr. 3 | AR | solara | 0.008 | 0.00783 | 0 | 0 | CFp | NA | Retele Electrice Banat S.A. | 27834958 | 2025-09-15 | RO005E520563239/3 | 2025-09-15 | 2025
28049 | jud. ARAD, loc. ZARAND, Strada CINCI TEI, nr. 3 | AR | solara | 0.006 | 0.005879 | 50 | 0.23 | CFp | NA | Retele Electrice Banat S.A. | 27835008 | 2025-09-15 | RO005E521955875/3 | 2025-09-22 | 2025
28050 | jud. TIMIS, loc. MOSNITA VECHE, Strada Amicitiei, nr. 8, ap. 2 | TM | solara | 0.006 | 0.005879 | 50 | 0.23 | CFp | NA | Retele Electrice Banat S.A. | 27835557 | 2025-09-16 | RO005E514331102/2 | 2025-09-16 | 2025
28051 | jud. CARAS-SEVERIN, loc. BOCSA, Strada Magura, nr. 8 | CS | solara | 0.006 | 0.005878 | 100 | 0.23 | CFp | NA | Retele Electrice Banat S.A. | 27835717 | 2025-09-22 | RO005E540365802/2 | 2025-09-30 | 2025
28052 | jud. TIMIS, loc. PECIU NOU, Strada Intravilan, nr. 502A | TM | solara | 0.00861 | 0.008428 | 50 | 0.4 | CFp | NA | Retele Electrice Banat S.A. | 27835808 | 2025-09-19 | RO005E513756405/2 | 2025-09-19 | 2025
28053 | jud. CARAS-SEVERIN, loc. ORAVITA, Strada Simion Mangiuca, nr. 4 | CS | solara | 0.006 | 0.005878 | 200 | 0.23 | CFp | NA | Retele Electrice Banat S.A. | 27836019 | 2025-09-22 | RO005E540725509/3 | 2025-09-22 | 2025
28054 | jud. TIMIS, loc. DUMBRAVITA, Strada IOSIF ATTILA, nr. 3 | TM | solara | 0.005 | 0.0048 | 200 | 0.4 | CFp | NA | Retele Electrice Banat S.A. | 27837552 | 2025-09-18 | RO005E511334876/2 | 2025-09-18 | 2025
28055 | jud. HUNEDOARA, loc. NADASTIA DE SUS, Strada NADASTIA DE SUS, nr. 16 | HD | solara | 0.006 | 0.0058 | 0 | 0 | CFp | NA | Retele Electrice Banat S.A. | 27837820 | 2025-09-23 | RO005E531056686/2 | 2025-09-24 | 2025
28056 | jud. TIMIS, loc. MARGINA, Strada MARGINA SAT, nr. 117 | TM | solara | 0.004 | 0.00388 | 100 | 0.23 | CFp | NA | Retele Electrice Banat S.A. | 27838811 | 2025-09-18 | RO005E512124919/5 | 2025-09-19 | 2025
28057 | jud. ARAD, loc. FRUMUSENI, Strada FRUMUSENI, nr. 652 | AR | solara | 0.006 | 0.00578 | 314 | 0.4 | CFp | NA | Retele Electrice Banat S.A. | 27838849 | 2025-09-16 | RO005E522597069/2 | 2025-09-16 | 2025
28058 | jud. CARAS-SEVERIN, loc. BOZOVICI, Strada BOZOVICI, nr. 655 | CS | solara | 0.006 | 0.00578 | 280 | 0.23 | CFp | NA | Retele Electrice Banat S.A. | 27838927 | 2025-09-23 | RO005E541089200/3 | 2025-09-23 | 2025
28059 | jud. TIMIS, loc. OBAD, Strada OBAD, nr. 73A | TM | solara | 0.006 | 0.00583 | 50 | 0.23 | CFp | NA | Retele Electrice Banat S.A. | 27839123 | 2025-09-19 | RO005E512384388/2 | 2025-09-29 | 2025
28060 | jud. CARAS-SEVERIN, loc. OTELU ROSU, Strada CASTANILOR, nr. 3 | CS | solara | 0.006 | 0.00568 | 300 | 0.23 | CFp | NA | Retele Electrice Banat S.A. | 27839334 | 2025-09-29 | RO005E540636072/3 | 2025-09-30 | 2025
28061 | jud. HUNEDOARA, loc. VAIDEI, Strada VAIDEI, nr. 86 | HD | solara | 0.00623 | 0.006095 | 200 | 0.4 | CFp | NA | Retele Electrice Banat S.A. | 27839815 | 2025-09-11 | RO005E531186578/3 | 2025-09-14 | 2025
28062 | jud. TIMIS, loc. UTVIN, Strada Intravilan, nr. FN | TM | solara | 0.006 | 0.005879 | 50 | 0.23 | CFp | NA | Retele Electrice Banat S.A. | 27839860 | 2025-09-19 | RO005E513792494/2 | 2025-09-19 | 2025
28063 | jud. ARAD, loc. PAULIAN, Strada CRISULUI, nr. 60 | AR | solara | 0.006 | 0.005879 | 11.11 | 0.23 | CFp | NA | Retele Electrice Banat S.A. | 27839867 | 2025-09-16 | RO005E520992583/3 | 2025-09-22 | 2025
28064 | jud. TIMIS, loc. BUCOVAT, Strada PRINCIPALA, nr. 90 | TM | solara | 0.006 | 0.00587 | 0 | 0 | CFp | NA | Retele Electrice Banat S.A. | 27840511 | 2025-09-18 | RO005E511388022/4 | 2025-09-18 | 2025
28065 | jud. TIMIS, loc. SACENI, Strada SACENI, nr. 73 | TM | solara | 0.003 | 0.00293 | 200 | 0.23 | CFp | NA | Retele Electrice Banat S.A. | 27840643 | 2025-09-18 | RO005E512110105/3 | 2025-09-18 | 2025
28066 | jud. TIMIS, loc. BUCOVAT (REMETEA MARE), Strada BUCOVAT (REMETEA MARE), nr. 274/A | TM | solara | 0.01 | 0.00979 | 0 | 0 | CFp | NA | Retele Electrice Banat S.A. | 27840757 | 2025-09-18 | RO005E512943851/4 | 2025-09-18 | 2025
28067 | jud. ARAD, loc. NADLAC, Strada NICOLAE BALCESCU, nr. 94 | AR | solara | 0.005 | 0.00489 | 100 | 0.23 | CFp | NA | Retele Electrice Banat S.A. | 27841118 | 2025-09-16 | RO005E521831092/2 | 2025-09-16 | 2025
28068 | jud. HUNEDOARA, loc. BUCES-VULCAN, Strada BUCES-VULCAN, nr. 29A | HD | solara | 0.008 | 0.00783 | 50 | 0.4 | CFp | NA | Retele Electrice Banat S.A. | 27841521 | 2025-09-23 | RO005E531270695/3 | 2025-09-24 | 2025
28069 | jud. HUNEDOARA, loc. VALISOARA, Strada VALISOARA, nr. 53 | HD | solara | 0.008 | 0.0078 | 200 | 0.23 | CFp | NA | Retele Electrice Banat S.A. | 27841539 | 2025-09-30 | RO005E530887586/4 | 2025-09-30 | 2025
28070 | jud. HUNEDOARA, loc. BUCES-VULCAN, Strada BUCES-VULCAN, nr. 512 | HD | solara | 0.005 | 0.004899 | 0 | 0 | CFp | NA | Retele Electrice Banat S.A. | 27842342 | 2025-09-23 | RO005E530876315/3 | 2025-09-24 | 2025
28071 | jud. TIMIS, loc. IZVIN, Strada OCTAVIAN GOGA, nr. 37 | TM | solara | 0.008 | 0.00783 | 0 | 0 | CFp | NA | Retele Electrice Banat S.A. | 27842363 | 2025-09-18 | RO005E514376594/2 | 2025-09-18 | 2025
28072 | jud. TIMIS, loc. DUMBRAVITA, Strada Johann Sebastian Bach, nr. 13 | TM | solara | 0.00637 | 0.006143 | 200 | 0.4 | CFp | NA | Retele Electrice Banat S.A. | 27842375 | 2025-09-18 | RO005E513501762/2 | 2025-09-18 | 2025
28073 | jud. ARAD, loc. ARAD, Strada Bradului, nr. 34 | AR | solara | 0.006 | 0.00587 | 100 | 0.23 | CFp | NA | Retele Electrice Banat S.A. | 27842466 | 2025-09-16 | RO005E520522212/2 | 2025-09-16 | 2025
28074 | jud. TIMIS, loc. DUMBRAVITA, Strada SANDOR FALVA, nr. 18/C | TM | solara | 0.006 | 0.005879 | 100 | 0.23 | CFp | NA | Retele Electrice Banat S.A. | 27842523 | 2025-09-18 | RO005E512972369/2 | 2025-09-18 | 2025
28075 | jud. TIMIS, loc. TIMISOARA, Strada Zamfirescu Duiliu, nr. 6, ap. 1 | TM | solara | 0.005 | 0.004899 | 50 | 0.4 | CFp | NA | Retele Electrice Banat S.A. | 27843021 | 2025-09-15 | RO005E513834255/2 | 2025-09-16 | 2025
28076 | jud. ARAD, loc. GURBA, Strada Gurba, nr. 247 | AR | solara | 0.01 | 0.009799 | 0 | 0 | CFp | NA | Retele Electrice Banat S.A. | 27843148 | 2025-09-23 | RO005E521344024/4 | 2025-09-26 | 2025
28077 | jud. ARAD, loc. ARAD, Strada Titan, nr. 3 | AR | solara | 0.01 | 0.00979 | 50 | 0.4 | CFp | NA | Retele Electrice Banat S.A. | 27843249 | 2025-09-16 | RO005E520308281/3 | 2025-09-16 | 2025
28078 | jud. ARAD, loc. ARAD, Strada Caragiale Ion Luca, nr. 21 | AR | solara | 0.008 | 0.00774 | 50 | 0.4 | CFp | NA | Retele Electrice Banat S.A. | 27843250 | 2025-09-18 | RO005E522014557/3 | 2025-09-18 | 2025
28079 | jud. TIMIS, loc. CHISODA, Strada STEJARULUI, nr. 2 | TM | solara | 0.006 | 0.00578 | 48 | 0.23 | CFp | NA | Retele Electrice Banat S.A. | 27843272 | 2025-09-09 | RO005E511377660/2 | 2025-09-12 | 2025
28080 | jud. ARAD, loc. SIMAND, Strada SIMAND, nr. 594 | AR | solara | 0.00445 | 0.004261 | 48 | 0.23 | CFp | NA | Retele Electrice Banat S.A. | 27843422 | 2025-09-10 | RO005E521973583/2 | 2025-09-11 | 2025
28081 | jud. CARAS-SEVERIN, loc. BOCSA ROMANA, Strada Republicii, nr. 41 | CS | solara | 0.01 | 0.0097 | 0 | 0 | CFp | NA | Retele Electrice Banat S.A. | 27843505 | 2025-09-23 | RO005E540380764/3 | 2025-09-23 | 2025
28082 | jud. TIMIS, loc. FAGET, Strada Dorobanti, nr. 4 | TM | solara | 0.006 | 0.00578 | 11.1 | 0.4 | CFp | NA | Retele Electrice Banat S.A. | 27843528 | 2025-09-10 | RO005E512043447/2 | 2025-09-11 | 2025
28083 | jud. HUNEDOARA, loc. HATEG, Strada Florilor, nr. 26 | HD | solara | 0.0069 | 0.006752 | 200 | 0.4 | CFp | NA | Retele Electrice Banat S.A. | 27843554 | 2025-09-11 | RO005E530588281/5 | 2025-09-16 | 2025
28084 | jud. TIMIS, loc. GIROC, Strada SEMENIC, nr. 84 | TM | solara | 0.005655 | 0.005537 | 0 | 0 | CFp | NA | Retele Electrice Banat S.A. | 27843762 | 2025-09-24 | RO005E511443888/3 | 2025-09-25 | 2025
28085 | jud. ARAD, loc. ZARAND, Strada ZARAND, nr. 249 | AR | solara | 0.006 | 0.005879 | 50 | 0.23 | CFp | NA | Retele Electrice Banat S.A. | 27844372 | 2025-09-23 | RO005E521983472/2 | 2025-09-26 | 2025
28086 | jud. TIMIS, loc. DUMBRAVITA, Strada Oxigen, nr. 31 | TM | solara | 0.008 | 0.00783 | 25 | 0.4 | CFp | NA | Retele Electrice Banat S.A. | 27844380 | 2025-09-19 | RO005E514194671/2 | 2025-09-23 | 2025
28087 | jud. CARAS-SEVERIN, loc. OTELU ROSU, Strada GARII, nr. 4 | CS | solara | 0.006 | 0.005878 | 100 | 0.23 | CFp | NA | Retele Electrice Banat S.A. | 27845058 | 2025-09-23 | RO005E540639547/2 | 2025-09-23 | 2025
28088 | jud. ARAD, loc. MACEA, Strada FEHER CAROL, nr. 20 | AR | solara | 0.008 | 0.00783 | 0 | 0 | CFp | NA | Retele Electrice Banat S.A. | 27846353 | 2025-09-25 | RO005E521515024/3 | 2025-09-26 | 2025
28089 | jud. ARAD, loc. ARAD, Strada Lengyel Iosif, nr. 15 | AR | solara | 0.01 | 0.0097 | 280 | 0.4 | CFp | NA | Retele Electrice Banat S.A. | 27846717 | 2025-09-24 | RO005E520298672/3 | 2025-09-24 | 2025
28090 | jud. CARAS-SEVERIN, loc. CUPTOARE (CORNEA), Strada CUPTOARE, nr. 72 | CS | solara | 0.01 | 0.0097 | 50 | 0.4 | CFp | NA | Retele Electrice Banat S.A. | 27846754 | 2025-09-23 | RO005E541261077/3 | 2025-09-27 | 2025
28091 | jud. TIMIS, loc. MOSNITA VECHE, Strada SERENA, nr. 25 | TM | solara | 0.006 | 0.00587 | 0 | 0 | CFp | NA | Retele Electrice Banat S.A. | 27847085 | 2025-09-18 | RO005E513349166/3 | 2025-09-18 | 2025
28092 | jud. TIMIS, loc. TIMISOARA, Strada RATIU ION, nr. 14 | TM | solara | 0.00485 | 0.004653 | 100 | 0.4 | CFp | NA | Retele Electrice Banat S.A. | 27847114 | 2025-09-18 | RO005E514314080/2 | 2025-09-18 | 2025
28093 | jud. HUNEDOARA, loc. BOBAIA, Strada BOBAIA, nr. 16 | HD | solara | 0.006 | 0.00586 | 200 | 0.23 | CFp | NA | Retele Electrice Banat S.A. | 27847277 | 2025-09-24 | RO005E530930260/4 | 2025-09-25 | 2025
28094 | jud. TIMIS, loc. DUMBRAVITA, Strada ANTONIO GAUDI, nr. 10, ap. 1 | TM | solara | 0.006 | 0.0058 | 0 | 0 | CFp | NA | Retele Electrice Banat S.A. | 27847496 | 2025-09-24 | RO005E514268202/3 | 2025-09-25 | 2025
28095 | jud. ARAD, loc. LALASINT, Strada LALASINT, nr. 117 | AR | solara | 0.006 | 0.00578 | 50 | 0.23 | CFp | NA | Retele Electrice Banat S.A. | 27847559 | 2025-09-17 | RO005E521889006/2 | 2025-09-24 | 2025
28096 | jud. TIMIS, loc. RUDICICA, Strada Bartok Bela, nr. 18B | TM | solara | 0.01267 | 0.012407 | 0 | 0 | CFp | NA | Retele Electrice Banat S.A. | 27847588 | 2025-09-19 | RO005E513719011/3 | 2025-09-19 | 2025
28097 | jud. Timis, loc. Dumbravita, Strada Stejarului, nr. 1, ap. 1 | TM | solara | 0.00636 | 0.006232 | 50 | 0.4 | CFp | NA | Retele Electrice Banat S.A. | 27847861 | 2025-09-18 | RO005E513743377/2 | 2025-09-18 | 2025
28098 | jud. ARAD, loc. LALASINT, Strada LALASINT, nr. 254 | AR | solara | 0.006 | 0.00578 | 50 | 0.23 | CFp | NA | Retele Electrice Banat S.A. | 27847894 | 2025-09-17 | RO005E521889039/2 | 2025-09-24 | 2025
28099 | jud. ARAD, loc. NADLAC, Strada MARULUI, nr. 17 | AR | solara | 0.005 | 0.00489 | 100 | 0.23 | CFp | NA | Retele Electrice Banat S.A. | 27848050 | 2025-09-17 | RO005E522278874/3 | 2025-09-18 | 2025
28100 | jud. ARAD, loc. SEBIS, Strada Aradului, nr. 26 | AR | solara | 0.00405 | 0.003949 | 0 | 0 | CFp | NA | Retele Electrice Banat S.A. | 27848596 | 2025-09-17 | RO005E521218473/2 | 2025-09-18 | 2025
28101 | jud. ARAD, loc. ARAD, Strada Endre Ady, nr. 101 | AR | solara | 0.01029 | 0.009984 | 50 | 0.4 | CFp | NA | Retele Electrice Banat S.A. | 27849016 | 2025-09-16 | RO005E520558828/3 | 2025-09-16 | 2025
28102 | jud. ARAD, loc. SEBIS, Strada Somesului, nr. 47 | AR | solara | 0.00405 | 0.003949 | 0 | 0 | CFp | NA | Retele Electrice Banat S.A. | 27849280 | 2025-09-17 | RO005E521214402/2 | 2025-09-18 | 2025
28103 | jud. TIMIS, loc. TIMISOARA, Strada ARINULUI, nr. 11 | TM | solara | 0.01 | 0.00979 | 300 | 0.4 | CFp | NA | Retele Electrice Banat S.A. | 27849373 | 2025-09-18 | RO005E513194164/3 | 2025-09-18 | 2025
28104 | jud. ARAD, loc. SEBIS, Strada Oltului, nr. 36 | AR | solara | 0.00405 | 0.003949 | 0 | 0 | CFp | NA | Retele Electrice Banat S.A. | 27849879 | 2025-09-17 | RO005E521215111/2 | 2025-09-18 | 2025
28105 | jud. CARAS-SEVERIN, loc. PALTINIS, Strada Paltinis, nr. 9 | CS | solara | 0.005785 | 0.005668 | 100 | 0.4 | CFp | NA | Retele Electrice Banat S.A. | 27849949 | 2025-09-23 | RO005E540493602/3 | 2025-09-30 | 2025
28106 | jud. ARAD, loc. PRUNISOR, Strada Prunisor, nr. 77 | AR | solara | 0.00405 | 0.003949 | 0 | 0 | CFp | NA | Retele Electrice Banat S.A. | 27849972 | 2025-09-17 | RO005E521223480/2 | 2025-09-18 | 2025
28107 | jud. ARAD, loc. PRUNISOR, Strada Prunisor, nr. 92 | AR | solara | 0.00405 | 0.003949 | 0 | 0 | CFp | NA | Retele Electrice Banat S.A. | 27850104 | 2025-09-17 | RO005E521223604/2 | 2025-09-18 | 2025
28108 | jud. ARAD, loc. PRUNISOR, Strada Prunisor, nr. 109 | AR | solara | 0.00405 | 0.003949 | 0 | 0 | CFp | NA | Retele Electrice Banat S.A. | 27850281 | 2025-09-17 | RO005E521223749/2 | 2025-09-18 | 2025
28109 | jud. ARAD, loc. GALSA, Strada Iuliu Grofsoreanu, nr. 16, bl. -, sc. -, et. -, ap. - | AR | solara | 0.006 | 0.00578 | 50 | 0.23 | CFp | NA | Retele Electrice Banat S.A. | 27850387 | 2025-09-18 | RO005E521112094/4 | 2025-09-24 | 2025
28110 | jud. CARAS-SEVERIN, loc. GLIMBOCA, Strada Glimboca, nr. 355 | CS | solara | 0.005 | 0.004899 | 100 | 0.23 | CFp | NA | Retele Electrice Banat S.A. | 27850396 | 2025-09-23 | RO005E540536329/2 | 2025-09-24 | 2025
28111 | jud. ARAD, loc. ARAD, Strada Cezar, nr. 28 | AR | solara | 0.01164 | 0.011397 | 0 | 0 | CFp | NA | Retele Electrice Banat S.A. | 27850494 | 2025-09-17 | RO005E520306504/4 | 2025-09-18 | 2025
28112 | jud. ARAD, loc. SEPREUS, Strada IOAN SLAVICI, nr. 25 | AR | solara | 0.006 | 0.00587 | 0 | 0 | CFp | NA | Retele Electrice Banat S.A. | 27850815 | 2025-09-25 | RO005E521441886/3 | 2025-09-26 | 2025
28113 | jud. ARAD, loc. SEPREUS, Strada SEPREUS, nr. 172 | AR | solara | 0.006 | 0.00587 | 0 | 0 | CFp | NA | Retele Electrice Banat S.A. | 27850873 | 2025-09-25 | RO005E521440751/2 | 2025-09-26 | 2025
28114 | jud. ARAD, loc. ARAD, Strada Muresan Iacob, nr. 6 | AR | solara | 0.006 | 0.00587 | 0 | 0 | CFp | NA | Retele Electrice Banat S.A. | 27851133 | 2025-09-25 | RO005E520258342/2 | 2025-09-26 | 2025
28115 | jud. ARAD, loc. MACEA, Strada Pavel Covaci, nr. 28 | AR | solara | 0.008 | 0.00783 | 0 | 0 | CFp | NA | Retele Electrice Banat S.A. | 27851204 | 2025-09-25 | RO005E522255598/4 | 2025-09-26 | 2025
28116 | jud. ARAD, loc. MACEA, Strada MACEA, nr. 11 | AR | solara | 0.00637 | 0.006233 | 0 | 0 | CFp | NA | Retele Electrice Banat S.A. | 27851231 | 2025-09-25 | RO005E521506822/3 | 2025-09-26 | 2025
28117 | jud. ARAD, loc. SINTEA MARE, Strada SINTEA-MARE, nr. 322 | AR | solara | 0.00598 | 0.00576 | 50 | 0.23 | CFp | NA | Retele Electrice Banat S.A. | 27851249 | 2025-09-17 | RO005E521670509/2 | 2025-09-18 | 2025
28118 | jud. HUNEDOARA, loc. TIULESTI, Strada TIULESTI, nr. 34A | HD | solara | 0.00522 | 0.005115 | 200 | 0.23 | CFp | NA | Retele Electrice Banat S.A. | 27851351 | 2025-09-24 | RO005E530857505/3 | 2025-09-25 | 2025
28119 | jud. TIMIS, loc. JIMBOLIA, Strada L.REBREANU, nr. 44/A | TM | solara | 0.005 | 0.00489 | 50 | 0.23 | CFp | NA | Retele Electrice Banat S.A. | 27851480 | 2025-09-18 | RO005E512455961/2 | 2025-09-18 | 2025
28120 | jud. CARAS-SEVERIN, loc. IABLANITA, Strada -, nr. 12 | CS | solara | 0.015 | 0.014699 | 0 | 0 | CFp | NA | Retele Electrice Banat S.A. | 27851778 | 2025-09-23 | RO005E541213119/3 | 2025-09-24 | 2025
28121 | jud. TIMIS, loc. MOSNITA NOUA, Strada Roma, nr. 13, ap. 2 | TM | solara | 0.006 | 0.00587 | 100 | 0.23 | CFp | NA | Retele Electrice Banat S.A. | 27852005 | 2025-09-18 | RO005E513473153/2 | 2025-09-18 | 2025
28122 | jud. ARAD, loc. PETRIS, Strada -, nr. 109/A | AR | solara | 0.005 | 0.00489 | 100 | 0.23 | CFp | NA | Retele Electrice Banat S.A. | 27852444 | 2025-09-17 | RO005E522092430/2 | 2025-09-30 | 2025
28123 | jud. ARAD, loc. MOTIORI, Strada Motiori, nr. 108 | AR | solara | 0.00534 | 0.005232 | 0 | 0 | CFp | NA | Retele Electrice Banat S.A. | 27852537 | 2025-09-17 | RO005E520971232/2 | 2025-09-24 | 2025
28124 | jud. ARAD, loc. TOC, Strada TOC, nr. 27 | AR | solara | 0.003 | 0.00293 | 280 | 0.23 | CFp | NA | Retele Electrice Banat S.A. | 27852556 | 2025-09-17 | RO005E521870073/3 | 2025-09-30 | 2025
28125 | jud. ARAD, loc. CRUCENI, Strada CRUCENI, nr. 227 | AR | solara | 0.006 | 0.00578 | 0 | 0 | CFp | NA | Retele Electrice Banat S.A. | 27852712 | 2025-09-17 | RO005E522054359/3 | 2025-09-18 | 2025
28126 | jud. TIMIS, loc. SANNICOLAU MARE, Strada Vasile Alecsandri, nr. 17, ap. 0 | TM | solara | 0.005 | 0.004899 | 0 | 0 | CFp | NA | Retele Electrice Banat S.A. | 27852844 | 2025-09-18 | RO005E512624330/3 | 2025-09-18 | 2025
28127 | jud. ARAD, loc. ZARAND, Strada ION CREANGA, nr. 12 | AR | solara | 0.006 | 0.005879 | 50 | 0.23 | CFp | NA | Retele Electrice Banat S.A. | 27854036 | 2025-09-17 | RO005E521985496/3 | 2025-09-26 | 2025
28128 | jud. HUNEDOARA, loc. VALEA DALJII, Strada Valea Daljii, nr. 67 | HD | solara | 0.00644 | 0.006301 | 200 | 0.4 | CFp | NA | Retele Electrice Banat S.A. | 27854038 | 2025-09-24 | RO005E530944614/3 | 2025-09-25 | 2025
28129 | jud. TIMIS, loc. MOSNITA NOUA, Strada ALEODOR, nr. 16 | TM | solara | 0.008 | 0.00783 | 0 | 0 | CFp | NA | Retele Electrice Banat S.A. | 27857244 | 2025-09-19 | RO005E514299015/2 | 2025-09-19 | 2025
28130 | jud. CARAS-SEVERIN, loc. GORUIA, Strada GORUIA, nr. 164 | CS | solara | 0.006 | 0.00578 | 50 | 0.4 | CFp | NA | Retele Electrice Banat S.A. | 27857292 | 2025-09-24 | RO005E541610862/4 | 2025-09-25 | 2025
28131 | jud. TIMIS, loc. SANMARTINU SARBESC, Strada SINMARTINU-SIRBESC, nr. 271 | TM | solara | 0.0046 | 0.004483 | 0 | 0 | CFp | NA | Retele Electrice Banat S.A. | 27857748 | 2025-09-19 | RO005E512417352/2 | 2025-09-19 | 2025
28132 | jud. TIMIS, loc. MOSNITA VECHE, Strada ZAMBILEI, nr. 20, ap. 2 | TM | solara | 0.006 | 0.00587 | 0 | 0 | CFp | NA | Retele Electrice Banat S.A. | 27857960 | 2025-09-19 | RO005E513491849/2 | 2025-09-19 | 2025
28133 | jud. Timis, loc. Sanandrei, Strada Narciselor, nr. 48 | TM | solara | 0.006 | 0.00578 | 200 | 0.4 | CFp | NA | Retele Electrice Banat S.A. | 27858150 | 2025-09-19 | RO005E514433824/2 | 2025-09-19 | 2025
28134 | jud. ARAD, loc. DONCENI, Strada Donceni, nr. 19 | AR | solara | 0.005 | 0.004899 | 11.11 | 0.23 | CFp | NA | Retele Electrice Banat S.A. | 27858407 | 2025-09-18 | RO005E521221275/2 | 2025-09-22 | 2025
28135 | jud. HUNEDOARA, loc. PETROSANI, Strada PLAIULUI, nr. 4B | HD | solara | 0.006 | 0.005879 | 300 | 0.23 | CFp | NA | Retele Electrice Banat S.A. | 27858818 | 2025-09-24 | RO005E532364162/2 | 2025-09-29 | 2025
28136 | jud. ARAD, loc. SOFRONEA, Strada 27, nr. 34 | AR | solara | 0.006 | 0.00578 | 100 | 0.23 | CFp | NA | Retele Electrice Banat S.A. | 27858900 | 2025-09-18 | RO005E522074036/3 | 2025-09-18 | 2025
28137 | jud. TIMIS, loc. HITIAS, Strada HITIAS, nr. 256 | TM | solara | 0.006 | 0.005878 | 200 | 0.4 | CFp | NA | Retele Electrice Banat S.A. | 27858931 | 2025-09-19 | RO005E512174655/3 | 2025-09-24 | 2025
28138 | jud. TIMIS, loc. TIMISOARA, Strada General Gheorhe Magheru, nr. 79, ap. 1 | TM | solara | 0.006 | 0.0058 | 0 | 0 | CFp | NA | Retele Electrice Banat S.A. | 27859391 | 2025-09-18 | RO005E514145295/3 | 2025-09-26 | 2025
28139 | jud. TIMIS, loc. MOSNITA VECHE, Strada Muntenia, nr. 6 | TM | solara | 0.006 | 0.00578 | 0 | 0 | CFp | NA | Retele Electrice Banat S.A. | 27859563 | 2025-09-19 | RO005E513435331/2 | 2025-09-19 | 2025
28140 | jud. ARAD, loc. INEU, Strada NICOLAE BALCESCU, nr. 49 | AR | solara | 0.006 | 0.00587 | 0 | 0 | CFp | NA | Retele Electrice Banat S.A. | 27860331 | 2025-09-18 | RO005E520748504/2 | 2025-09-25 | 2025
28141 | jud. TIMIS, loc. GIROC, Strada PIRULUI, nr. 9A | TM | solara | 0.006 | 0.00587 | 0 | 0 | CFp | NA | Retele Electrice Banat S.A. | 27860933 | 2025-09-19 | RO005E513812273/2 | 2025-09-19 | 2025
28142 | jud. ARAD, loc. ARAD, Strada Montea Emil, nr. 22 | AR | solara | 0.006 | 0.00586 | 100 | 0.23 | CFp | NA | Retele Electrice Banat S.A. | 27861261 | 2025-09-18 | RO005E520555353/2 | 2025-09-19 | 2025
28143 | jud. ARAD, loc. PANCOTA, Strada Decebal, nr. 5 | AR | solara | 0.00801 | 0.00775 | 280 | 0.4 | CFp | NA | Retele Electrice Banat S.A. | 27861445 | 2025-09-18 | RO005E521089918/3 | 2025-09-23 | 2025
28144 | jud. TIMIS, loc. TIMISOARA, Strada CONSTANTINESCU PAUL, nr. 2/F | TM | solara | 0.0058 | 0.005584 | 293 | 0.4 | CFp | NA | Retele Electrice Banat S.A. | 27861617 | 2025-09-19 | RO005E512996017/2 | 2025-09-19 | 2025
28145 | jud. HUNEDOARA, loc. HATEG, Strada Progresului, nr. 30 | HD | solara | 0.006 | 0.00587 | 200 | 0.23 | CFp | NA | Retele Electrice Banat S.A. | 27862000 | 2025-09-24 | RO005E530586111/2 | 2025-09-25 | 2025
28146 | jud. HUNEDOARA, loc. DEVA, Strada Iosif Vulcan, nr. 75A | HD | solara | 0.006 | 0.005879 | 50 | 0.23 | CFp | NA | Retele Electrice Banat S.A. | 27862064 | 2025-09-24 | RO005E532200442/3 | 2025-09-25 | 2025
28147 | jud. ARAD, loc. MORODA, Strada -, nr. 282 | AR | solara | 0.00715 | 0.006997 | 0 | 0 | CFp | NA | Retele Electrice Banat S.A. | 27862087 | 2025-09-18 | RO005E521161559/3 | 2025-09-19 | 2025
28148 | jud. TIMIS, loc. Dumbravita, Strada MIHAI EMINESCU, nr. 8 | TM | solara | 0.006 | 0.005879 | 0 | 0 | CFp | NA | Retele Electrice Banat S.A. | 27862154 | 2025-09-19 | RO005E511335002/2 | 2025-09-19 | 2025
28149 | jud. ARAD, loc. INEU, Strada Vinatorilor, nr. 2 | AR | solara | 0.006 | 0.00578 | 200 | 0.4 | CFp | NA | Retele Electrice Banat S.A. | 27862330 | 2025-09-18 | RO005E520798093/3 | 2025-09-19 | 2025
28150 | jud. CARAS-SEVERIN, loc. TURNU RUIENI, Strada -, nr. 79, bl. 3F | CS | solara | 0.008 | 0.00783 | 100 | 0.23 | CFp | NA | Retele Electrice Banat S.A. | 27862428 | 2025-09-24 | RO005E541331839/3 | 2025-09-25 | 2025
28151 | jud. ARAD, loc. ARAD, Strada Maximilian, nr. 10A | AR | solara | 0.01 | 0.0097 | 0 | 0 | CFp | NA | Retele Electrice Banat S.A. | 27862502 | 2025-09-18 | RO005E520210362/3 | 2025-09-19 | 2025
28152 | jud. TIMIS, loc. DUMBRAVITA, Strada MUZICII, nr. 4 | TM | solara | 0.0144 | 0.014111 | 200 | 0.4 | CFp | NA | Retele Electrice Banat S.A. | 27862546 | 2025-09-19 | RO005E514186098/3 | 2025-09-19 | 2025
28153 | jud. ARAD, loc. NADAB, Strada Octavian Goga, nr. 30 | AR | solara | 0.006 | 0.00587 | 0 | 0 | CFp | NA | Retele Electrice Banat S.A. | 27862844 | 2025-09-18 | RO005E521430862/2 | 2025-09-19 | 2025
28154 | jud. ARAD, loc. MACEA, Strada MACEA, nr. 1488 | AR | solara | 0.012 | 0.01175 | 0 | 0 | CFp | NA | Retele Electrice Banat S.A. | 27862983 | 2025-09-18 | RO005E522321671/3 | 2025-09-19 | 2025
28155 | jud. TIMIS, loc. FIBIS, Strada FIBIS, nr. 292A | TM | solara | 0.008 | 0.00776 | 0 | 0 | CFp | NA | Retele Electrice Banat S.A. | 27862989 | 2025-09-19 | RO005E511526958/4 | 2025-09-19 | 2025
28156 | jud. ARAD, loc. MACEA, Strada Mihai Viteazul, nr. 25 | AR | solara | 0.00735 | 0.007193 | 0 | 0 | CFp | NA | Retele Electrice Banat S.A. | 27862990 | 2025-09-18 | RO005E521519938/2 | 2025-09-19 | 2025
28157 | jud. ARAD, loc. CURTICI, Strada CRISAN, nr. 64 | AR | solara | 0.006 | 0.00578 | 280 | 0.23 | CFp | NA | Retele Electrice Banat S.A. | 27863400 | 2025-09-18 | RO005E520770790/2 | 2025-09-19 | 2025
28158 | jud. TIMIS, loc. GIROC, Strada BIRZAVA, nr. 27 | TM | solara | 0.006 | 0.00587 | 0 | 0 | CFp | NA | Retele Electrice Banat S.A. | 27863619 | 2025-09-19 | RO005E513020476/2 | 2025-09-19 | 2025
28159 | jud. ARAD, loc. ARAD, Strada Orion, nr. 39, ap. 1 | AR | solara | 0.006 | 0.00578 | 280 | 0.23 | CFp | NA | Retele Electrice Banat S.A. | 27863809 | 2025-09-18 | RO005E522233527/4 | 2025-09-19 | 2025
28160 | jud. TIMIS, loc. BUCOVAT, Strada BUCOVAT, nr. 1225, ap. 2 | TM | solara | 0.006 | 0.00578 | 30 | 0.4 | CFp | NA | Retele Electrice Banat S.A. | 27869187 | 2025-09-24 | RO005E514380184/2 | 2025-09-24 | 2025
28161 | jud. ARAD, loc. MORODA, Strada PRINCIPALA, nr. 186 | AR | solara | 0.006 | 0.00587 | 0 | 0 | CFp | NA | Retele Electrice Banat S.A. | 27869402 | 2025-09-19 | RO005E521161054/2 | 2025-09-19 | 2025
28162 | jud. Timis, loc. Timisoara, Strada Mircea cel Batran, nr. 131, ap. 1 | TM | solara | 0.006 | 0.005879 | 50 | 0.23 | CFp | NA | Retele Electrice Banat S.A. | 27869895 | 2025-09-24 | RO005E513719246/2 | 2025-09-24 | 2025
28163 | jud. CARAS-SEVERIN, loc. CARANSEBES, Calea SEVERINULUI, nr. 145 | CS | solara | 0.006 | 0.005879 | 0 | 0 | CFp | NA | Retele Electrice Banat S.A. | 27870218 | 2025-09-25 | RO005E540479404/2 | 2025-09-26 | 2025
28164 | jud. TIMIS, loc. CENEI, Strada Mesteacanului, nr. 27 | TM | solara | 0.006 | 0.00587 | 0 | 0 | CFp | NA | Retele Electrice Banat S.A. | 27870926 | 2025-09-24 | RO005E512497697/3 | 2025-09-26 | 2025
28165 | jud. TIMIS, loc. CERNETEAZ, Strada TRANDAFIRILOR, nr. 32 | TM | solara | 0.006 | 0.00587 | 50 | 0.23 | CFp | NA | Retele Electrice Banat S.A. | 27871099 | 2025-09-24 | RO005E511563555/3 | 2025-09-25 | 2025
28166 | jud. ARAD, loc. BULCI, Strada BULCI, nr. 21 | AR | solara | 0.006 | 0.00578 | 50 | 0.23 | CFp | NA | Retele Electrice Banat S.A. | 27871343 | 2025-09-22 | RO005E521898882/2 | 2025-09-29 | 2025
28167 | jud. TIMIS, loc. SINTESTI, Strada Extravilan, nr. FN | TM | solara | 0.01 | 0.009795 | 0 | 0 | CFp | NA | Retele Electrice Banat S.A. | 27871661 | 2025-09-24 | RO005E513846494/3 | 2025-09-24 | 2025
28168 | jud. ARAD, loc. ARAD, Strada Marnei, nr. 3A | AR | solara | 0.005 | 0.0048 | 50 | 0.4 | CFp | NA | Retele Electrice Banat S.A. | 27871779 | 2025-09-22 | RO005E522467065/2 | 2025-09-30 | 2025
28169 | jud. ARAD, loc. PLESCUTA, Strada Scolii, nr. 26 | AR | solara | 0.01 | 0.0097 | 50 | 0.4 | CFp | NA | Retele Electrice Banat S.A. | 27872113 | 2025-09-25 | RO005E521325124/4 | 2025-09-26 | 2025
28170 | jud. HUNEDOARA, loc. PLAI, Strada PLAI, nr. 67, bl. -, sc. -, et. -, ap. - | HD | solara | 0.006 | 0.00587 | 280 | 0.4 | CFp | NA | Retele Electrice Banat S.A. | 27872660 | 2025-09-30 | RO005E530866178/4 | 2025-09-30 | 2025
28171 | jud. CARAS-SEVERIN, loc. BAILE HERCULANE, Strada FABRICA DE VAR, nr. 2C | CS | solara | 0.01 | 0.00975 | 100 | 0.4 | CFp | NA | Retele Electrice Banat S.A. | 27872817 | 2025-09-26 | RO005E540674782/4 | 2025-09-26 | 2025
28172 | jud. HUNEDOARA, loc. ILIA, Strada PRUNDULUI, nr. 8 | HD | solara | 0.006 | 0.00578 | 50 | 0.23 | CFp | NA | Retele Electrice Banat S.A. | 27873676 | 2025-09-30 | RO005E531066755/2 | 2025-09-30 | 2025
28173 | jud. ARAD, loc. ARAD, Strada Mozart, nr. 2 | AR | solara | 0.006 | 0.00578 | 0 | 0 | CFp | NA | Retele Electrice Banat S.A. | 27874255 | 2025-09-22 | RO005E520020686/2 | 2025-09-22 | 2025
28174 | jud. CARAS-SEVERIN, loc. DALBOSET, Strada DALBOSET, nr. 274 | CS | solara | 0.006 | 0.00578 | 50 | 0.23 | CFp | NA | Retele Electrice Banat S.A. | 27874507 | 2025-09-26 | RO005E541110092/2 | 2025-09-30 | 2025
28175 | jud. ARAD, loc. NADAB, Strada Vasile Goldis, nr. 39 | AR | solara | 0.005 | 0.0048 | 50 | 0.4 | CFp | NA | Retele Electrice Banat S.A. | 27874517 | 2025-09-22 | RO005E521429297/2 | 2025-09-24 | 2025
28176 | jud. ARAD, loc. BODROGU NOU, Strada Arinului, nr. 4 | AR | solara | 0.00979 | 0.009514 | 0 | 0 | CFp | NA | Retele Electrice Banat S.A. | 27874827 | 2025-09-22 | RO005E522535296/2 | 2025-09-22 | 2025
28177 | jud. TIMIS, loc. MOSNITA NOUA, Strada TARCU, nr. 25, ap. 1 | TM | solara | 0.00522 | 0.004916 | 205 | 0.4 | CFp | NA | Retele Electrice Banat S.A. | 27874831 | 2025-09-29 | RO005E514106247/2 | 2025-09-30 | 2025
28178 | jud. CARAS-SEVERIN, loc. OTELU ROSU, Strada TEILOR, nr. 90 | CS | solara | 0.01255 | 0.012298 | 100 | 0.4 | CFp | NA | Retele Electrice Banat S.A. | 27875032 | 2025-09-26 | RO005E541717433/4 | 2025-09-26 | 2025
28179 | jud. TIMIS, loc. DUMBRAVITA, Strada SZENTES, nr. 7 | TM | solara | 0.006 | 0.005878 | 200 | 0.23 | CFp | NA | Retele Electrice Banat S.A. | 27875039 | 2025-09-29 | RO005E512949217/3 | 2025-09-30 | 2025
28180 | jud. TIMIS, loc. DRAGOMIRESTI, Strada Intravilan, nr. FN | TM | solara | 0.01 | 0.009795 | 0 | 0 | CFp | NA | Retele Electrice Banat S.A. | 27875041 | 2025-09-29 | RO005E513845965/3 | 2025-09-30 | 2025
28181 | jud. ARAD, loc. ZIMANDCUZ, Strada ZIMANDCUZ, nr. 275 | AR | solara | 0.005 | 0.004899 | 50 | 0.23 | CFp | NA | Retele Electrice Banat S.A. | 27875095 | 2025-09-22 | RO005E522101150/2 | 2025-09-22 | 2025
28182 | jud. ARAD, loc. ZARAND, Strada I. L. CARAGIALE, nr. 1 | AR | solara | 0.006 | 0.005879 | 50 | 0.23 | CFp | NA | Retele Electrice Banat S.A. | 27875103 | 2025-09-19 | RO005E521986767/2 | 2025-09-19 | 2025
28183 | jud. TIMIS, loc. SAG, Strada LXX, nr. 92, ap. 1 | TM | solara | 0.006 | 0.00587 | 0 | 0 | CFp | NA | Retele Electrice Banat S.A. | 27875568 | 2025-09-24 | RO005E514247063/3 | 2025-09-25 | 2025
28184 | jud. TIMIS, loc. BECICHERECU MIC, Strada Trandafirului, nr. 17 | TM | solara | 0.02 | 0.01959 | 200 | 0.4 | CFp | NA | Retele Electrice Banat S.A. | 27875576 | 2025-09-29 | RO005E512921543/4 | 2025-09-30 | 2025
28185 | jud. ARAD, loc. SELISTE, Strada Seliste, nr. 15 | AR | solara | 0.006 | 0.00587 | 200 | 0.23 | CFp | NA | Retele Electrice Banat S.A. | 27875644 | 2025-09-22 | RO005E521863031/2 | 2025-09-29 | 2025
28186 | jud. CARAS-SEVERIN, loc. POIANA MARULUI, Strada PRINCIPALA, nr. 43K | CS | solara | 0.005 | 0.00489 | 0 | 0 | CFp | NA | Retele Electrice Banat S.A. | 27875649 | 2025-09-26 | RO005E541706554/3 | 2025-09-26 | 2025
28187 | jud. ARAD, loc. NADLAC, Strada VASILE GOLDIS, nr. 15 | AR | solara | 0.006 | 0.005879 | 50 | 0.23 | CFp | NA | Retele Electrice Banat S.A. | 27875913 | 2025-09-19 | RO005E521846144/2 | 2025-09-19 | 2025
28188 | jud. Timis, loc. Timisoara, Intrarea Iancu Marcel, nr. 9 | TM | solara | 0.008 | 0.007839 | 50 | 0.4 | CFp | NA | Retele Electrice Banat S.A. | 27876267 | 2025-09-29 | RO005E513428940/4 | 2025-09-30 | 2025
28189 | jud. TIMIS, loc. DUMBRAVITA, Strada ARHIMEDE, nr. 20, ap. 1 | TM | solara | 0.007905 | 0.007667 | 0 | 0 | CFp | NA | Retele Electrice Banat S.A. | 27876420 | 2025-09-29 | RO005E513556728/1 | 2025-09-30 | 2025
28190 | jud. HUNEDOARA, loc. PETRILA, Strada REPUBLICII, nr. 176 | HD | solara | 0.006 | 0.00587 | 0 | 0 | CFp | NA | Retele Electrice Banat S.A. | 27876670 | 2025-09-30 | RO005E531916658/2 | 2025-09-30 | 2025
28191 | jud. HUNEDOARA, loc. PETRILA, Strada REPUBLICII, nr. 176B | HD | solara | 0.006 | 0.00587 | 0 | 0 | CFp | NA | Retele Electrice Banat S.A. | 27876703 | 2025-09-30 | RO005E532376637/2 | 2025-09-30 | 2025
28192 | jud. ARAD, loc. CINTEI, Strada ALEXANDRU IOAN CUZA, nr. 61 | AR | solara | 0.006 | 0.005879 | 50 | 0.23 | CFp | NA | Retele Electrice Banat S.A. | 27876734 | 2025-09-22 | RO005E521956337/3 | 2025-09-26 | 2025
28193 | jud. TIMIS, loc. PISCHIA, Strada PISCHIA, nr. 363 | TM | solara | 0.006 | 0.00578 | 0 | 0 | CFp | NA | Retele Electrice Banat S.A. | 27876948 | 2025-09-29 | RO005E514010645/2 | 2025-09-30 | 2025
28194 | jud. ARAD, loc. DOROBANTI, Strada EFTIMIE MURGU, nr. 18 | AR | solara | 0.00801 | 0.00784 | 200 | 0.4 | CFp | NA | Retele Electrice Banat S.A. | 27877960 | 2025-09-19 | RO005E522479990/3 | 2025-09-19 | 2025
28195 | jud. ARAD, loc. SANPAUL, Strada 5, nr. 196 | AR | solara | 0.0086 | 0.008425 | 30 | 0.4 | CFp | NA | Retele Electrice Banat S.A. | 27883857 | 2025-09-19 | RO005E522393546/5 | 2025-09-19 | 2025
28196 | jud. ARAD, loc. FELNAC, Strada FELNAC, nr. 696 | AR | solara | 0.0044 | 0.004292 | 100 | 0.23 | CFp | NA | Retele Electrice Banat S.A. | 27884087 | 2025-09-19 | RO005E521473117/2 | 2025-09-19 | 2025
28197 | jud. TIMIS, loc. DUMBRAVITA, Strada Joseph Haydn, nr. 16, ap. 2 | TM | solara | 0.0091 | 0.008908 | 0 | 0 | CFp | NA | Retele Electrice Banat S.A. | 27884089 | 2025-09-29 | RO005E513963731/2 | 2025-09-29 | 2025
28198 | jud. ARAD, loc. FELNAC, Strada FELNAC, nr. 633 | AR | solara | 0.0044 | 0.004292 | 100 | 0.23 | CFp | NA | Retele Electrice Banat S.A. | 27884199 | 2025-09-22 | RO005E521472521/2 | 2025-09-22 | 2025
28199 | jud. ARAD, loc. FELNAC, Strada 1, nr. 101 | AR | solara | 0.0044 | 0.004292 | 100 | 0.23 | CFp | NA | Retele Electrice Banat S.A. | 27884255 | 2025-09-19 | RO005E521467514/2 | 2025-09-19 | 2025
28200 | jud. ARAD, loc. FELNAC, Strada FELNAC, nr. 912 | AR | solara | 0.0044 | 0.004292 | 100 | 0.23 | CFp | NA | Retele Electrice Banat S.A. | 27884269 | 2025-09-22 | RO005E521474736/2 | 2025-09-22 | 2025
28201 | jud. Arad, loc. VLADIMIRESCU, Strada Garii, nr. 49 | AR | solara | 0.017 | 0.01656 | 16.66 | 0.4 | CFp | NA | Retele Electrice Banat S.A. | 27889285 | 2025-09-19 | RO005E520869171/5 | 2025-09-20 | 2025
28202 | jud. ARAD, loc. ARAD, Strada Prutului, nr. 13A | AR | solara | 0.000445 | 0.000336 | 100 | 0.23 | CFp | NA | Retele Electrice Banat S.A. | 27889375 | 2025-09-19 | RO005E522034256/2 | 2025-09-19 | 2025
28203 | jud. ARAD, loc. FELNAC, Strada 4, nr. 468 | AR | solara | 0.0044 | 0.004292 | 100 | 0.23 | CFp | NA | Retele Electrice Banat S.A. | 27889378 | 2025-09-22 | RO005E521470899/2 | 2025-09-22 | 2025
28204 | jud. ARAD, loc. ZADARENI, Strada ZADARENI, nr. 899 | AR | solara | 0.0044 | 0.004292 | 100 | 0.23 | CFp | NA | Retele Electrice Banat S.A. | 27889386 | 2025-09-19 | RO005E522299945/3 | 2025-09-19 | 2025
28205 | jud. ARAD, loc. SEITIN, Strada GHEORGHE DOJA, nr. 53 | AR | solara | 0.006 | 0.00578 | 100 | 0.23 | CFp | NA | Retele Electrice Banat S.A. | 27889426 | 2025-09-22 | RO005E521640269/2 | 2025-09-22 | 2025
28206 | jud. ARAD, loc. FELNAC, Strada FELNAC, nr. 738 | AR | solara | 0.0055 | 0.00537 | 200 | 0.23 | CFp | NA | Retele Electrice Banat S.A. | 27889442 | 2025-09-22 | RO005E521473577/3 | 2025-09-22 | 2025
28207 | jud. Arad, loc. Curtici, Strada Revolutiei, nr. 51 | AR | solara | 0.006 | 0.00578 | 100 | 0.23 | CFp | NA | Retele Electrice Banat S.A. | 27889450 | 2025-09-22 | RO005E520759449/2 | 2025-09-22 | 2025
28208 | jud. TIMIS, loc. LUGOJ, Strada AGRICULTURII, nr. 22 | TM | solara | 0.01 | 0.009799 | 50 | 0.4 | CFp | NA | Retele Electrice Banat S.A. | 27890020 | 2025-09-15 | RO005E513782088/2 | 2025-09-18 | 2025
28209 | jud. TIMIS, loc. MOSNITA NOUA, Strada Scolii, nr. 73 | TM | solara | 0.00637 | 0.006242 | 200 | 0.4 | CFp | NA | Retele Electrice Banat S.A. | 27890200 | 2025-09-15 | RO005E511408047/4 | 2025-09-15 | 2025
28210 | jud. ARAD, loc. SELISTE, Strada Seliste, nr. 46 | AR | solara | 0.01001 | 0.009809 | 200 | 0.4 | CFp | NA | Retele Electrice Banat S.A. | 27890263 | 2025-09-15 | RO005E521863446/3 | 2025-09-23 | 2025
28211 | jud. ARAD, loc. Arad, Strada C.D. LOGA, nr. 3 | AR | solara | 0.012 | 0.011759 | 0 | 0 | CFp | NA | Retele Electrice Banat S.A. | 27890691 | 2025-09-25 | RO005E520309709/4 | 2025-09-26 | 2025
28212 | jud. ARAD, loc. ARAD, Strada Prunului, nr. 105 | AR | solara | 0.00516 | 0.005054 | 50 | 0.23 | CFp | NA | Retele Electrice Banat S.A. | 27891085 | 2025-09-19 | RO005E520251581/2 | 2025-09-19 | 2025
28213 | jud. ARAD, loc. ZADARENI, Strada PRIVIGHETORII, nr. 712 | AR | solara | 0.0055 | 0.00537 | 100 | 0.23 | CFp | NA | Retele Electrice Banat S.A. | 27891324 | 2025-09-19 | RO005E522103174/2 | 2025-09-19 | 2025
28214 | jud. ARAD, loc. FELNAC, Strada FELNAC, nr. 626 | AR | solara | 0.0044 | 0.004292 | 100 | 0.23 | CFp | NA | Retele Electrice Banat S.A. | 27891336 | 2025-09-19 | RO005E521472464/2 | 2025-09-19 | 2025
28215 | jud. ARAD, loc. FELNAC, Strada 7, nr. 443 | AR | solara | 0.0044 | 0.004292 | 100 | 0.23 | CFp | NA | Retele Electrice Banat S.A. | 27891447 | 2025-09-22 | RO005E521470686/3 | 2025-09-22 | 2025
28216 | jud. ARAD, loc. FELNAC, Strada 10, nr. 842 | AR | solara | 0.0044 | 0.004292 | 100 | 0.23 | CFp | NA | Retele Electrice Banat S.A. | 27891662 | 2025-09-22 | RO005E521474118/2 | 2025-09-22 | 2025
28217 | jud. ARAD, loc. ZADARENI, Strada PADURII, nr. 612 | AR | solara | 0.0044 | 0.004292 | 100 | 0.23 | CFp | NA | Retele Electrice Banat S.A. | 27891708 | 2025-09-19 | RO005E521803068/2 | 2025-09-19 | 2025
28218 | jud. ARAD, loc. FELNAC, Strada 6, nr. 656A | AR | solara | 0.0055 | 0.00537 | 100 | 0.23 | CFp | NA | Retele Electrice Banat S.A. | 27891743 | 2025-09-22 | RO005E521472734/2 | 2025-09-23 | 2025
28219 | jud. ARAD, loc. FELNAC, Strada FELNAC, nr. 338 | AR | solara | 0.0044 | 0.004292 | 100 | 0.23 | CFp | NA | Retele Electrice Banat S.A. | 27891819 | 2025-09-22 | RO005E522250289/3 | 2025-09-22 | 2025
28220 | jud. TIMIS, loc. DINIAS, Strada DINIAS, nr. 375-A | TM | solara | 0.0072 | 0.006956 | 50 | 0.4 | CFp | NA | Retele Electrice Banat S.A. | 27897660 | 2025-09-24 | RO005E514203706/2 | 2025-09-25 | 2025
28221 | jud. HUNEDOARA, loc. BRAD, Strada MOTILOR, nr. 74 | HD | solara | 0.00496 | 0.004841 | 0 | 0 | CFp | NA | Retele Electrice Banat S.A. | 27897702 | 2025-09-30 | RO005E530750282/3 | 2025-09-30 | 2025
28222 | jud. Timis, loc. Dumbravita, Strada Simfoniei, nr. 16 | TM | solara | 0.006 | 0.005879 | 50 | 0.4 | CFp | NA | Retele Electrice Banat S.A. | 27897798 | 2025-09-24 | RO005E513439717/3 | 2025-09-25 | 2025
28223 | jud. TIMIS, loc. DUMBRAVITA, Strada CRISURILOR, nr. 29, ap. 2 | TM | solara | 0.005 | 0.00485 | 100 | 0.4 | CFp | NA | Retele Electrice Banat S.A. | 27897813 | 2025-09-24 | RO005E513957734/2 | 2025-09-25 | 2025
28224 | jud. TIMIS, loc. GIROC, Strada SATU BATRAN, nr. 21-A, ap. 2 | TM | solara | 0.003 | 0.00293 | 100 | 0.23 | CFp | NA | Retele Electrice Banat S.A. | 27897852 | 2025-09-24 | RO005E513956935/2 | 2025-09-25 | 2025
28225 | jud. TIMIS, loc. DUMBRAVITA, Strada BUENOS AIRES, nr. 53, ap. 1 | TM | solara | 0.006 | 0.00578 | 0 | 0 | CFp | NA | Retele Electrice Banat S.A. | 27897857 | 2025-09-26 | RO005E514250416/2 | 2025-09-26 | 2025
28226 | jud. ARAD, loc. SICLAU, Strada SICLAU, nr. 168 | AR | solara | 0.008 | 0.00774 | 0 | 0 | CFp | NA | Retele Electrice Banat S.A. | 27898315 | 2025-09-22 | RO005E521436307/3 | 2025-09-24 | 2025
28227 | jud. ARAD, loc. NADAB, Strada Zarandului, nr. 83 | AR | solara | 0.006 | 0.005879 | 50 | 0.23 | CFp | NA | Retele Electrice Banat S.A. | 27898473 | 2025-09-26 | RO005E522048295/3 | 2025-09-29 | 2025
28228 | jud. HUNEDOARA, loc. BACIA, Strada BACIA, nr. NR 114E | HD | solara | 0.008 | 0.00783 | 400 | 0.4 | CFp | NA | Retele Electrice Banat S.A. | 27898900 | 2025-09-30 | RO005E532433585/2 | 2025-09-30 | 2025
28229 | jud. Timis, loc. Cosarii (comuna Brestovat), Strada COSARII, nr. 89 | TM | solara | 0.006 | 0.005879 | 100 | 0.23 | CFp | NA | Retele Electrice Banat S.A. | 27899091 | 2025-09-24 | RO005E511947685/2 | 2025-09-25 | 2025
28230 | jud. ARAD, loc. ZARAND, Strada I. L. CARAGIALE, nr. 23 | AR | solara | 0.006 | 0.005879 | 50 | 0.23 | CFp | NA | Retele Electrice Banat S.A. | 27899346 | 2025-09-22 | RO005E521986699/3 | 2025-09-26 | 2025
28231 | jud. ARAD, loc. NADLAC, Strada 1 DECEMBRIE, nr. 57 | AR | solara | 0.006 | 0.00578 | 200 | 0.4 | CFp | NA | Retele Electrice Banat S.A. | 27899443 | 2025-09-22 | RO005E521302882/3 | 2025-09-23 | 2025
28232 | jud. ARAD, loc. NADLAC, Strada PESCARIEI, nr. 6 | AR | solara | 0.005 | 0.00489 | 100 | 0.23 | CFp | NA | Retele Electrice Banat S.A. | 27899641 | 2025-09-22 | RO005E521829831/2 | 2025-09-23 | 2025
28233 | jud. TIMIS, loc. IECEA MICA, Strada VIII, nr. 37A, ap. 2 | TM | solara | 0.005 | 0.00489 | 100 | 0.4 | CFp | NA | Retele Electrice Banat S.A. | 27900731 | 2025-09-24 | RO005E512487337/3 | 2025-09-30 | 2025
28234 | jud. ARAD, loc. Arad, Strada RADU DE LA AFUMATI, nr. 5 | AR | solara | 0.006 | 0.00587 | 0 | 0 | CFp | NA | Retele Electrice Banat S.A. | 27900980 | 2025-09-22 | RO005E520305660/2 | 2025-09-22 | 2025
28235 | jud. TIMIS, loc. HODOS (DAROVA), Strada -, nr. 88 | TM | solara | 0.006 | 0.00587 | 0 | 0 | CFp | NA | Retele Electrice Banat S.A. | 27901347 | 2025-09-24 | RO005E512195760/2 | 2025-09-25 | 2025
28236 | jud. HUNEDOARA, loc. CARNESTI, Strada CIRNESTI, nr. 110 | HD | solara | 0.00375 | 0.003525 | 0 | 0 | CFp | NA | Retele Electrice Banat S.A. | 27901798 | 2025-09-30 | RO005E532377751/2 | 2025-09-30 | 2025
28237 | jud. ARAD, loc. PRUNISOR, Strada Prunisor, nr. 96 | AR | solara | 0.00405 | 0.003949 | 0 | 0 | CFp | NA | Retele Electrice Banat S.A. | 27901820 | 2025-09-22 | RO005E521223648/2 | 2025-09-22 | 2025
28238 | jud. ARAD, loc. NADLAC, Strada PESCARIEI, nr. 8 | AR | solara | 0.005 | 0.00489 | 100 | 0.23 | CFp | NA | Retele Electrice Banat S.A. | 27901899 | 2025-09-22 | RO005E521826322/2 | 2025-09-23 | 2025
28239 | jud. ARAD, loc. NADLAC, Strada VIILE VECHI, nr. 12/A | AR | solara | 0.006 | 0.00587 | 100 | 0.23 | CFp | NA | Retele Electrice Banat S.A. | 27902341 | 2025-09-26 | RO005E522331199/2 | 2025-09-26 | 2025
28240 | jud. ARAD, loc. NADLAC, Strada VASILE LUCACIU, nr. 104 | AR | solara | 0.005 | 0.00489 | 100 | 0.23 | CFp | NA | Retele Electrice Banat S.A. | 27902502 | 2025-09-22 | RO005E521821822/2 | 2025-09-22 | 2025
28241 | jud. ARAD, loc. ZADARENI, Strada SALCAMILOR, nr. 20 | AR | solara | 0.006 | 0.00587 | 0 | 0 | CFp | NA | Retele Electrice Banat S.A. | 27902517 | 2025-09-22 | RO005E522550068/2 | 2025-09-22 | 2025
28242 | jud. ARAD, loc. ARAD, Strada Visinului, nr. 28A | AR | solara | 0.006 | 0.00587 | 0 | 0 | CFp | NA | Retele Electrice Banat S.A. | 27902888 | 2025-09-22 | RO005E520524270/3 | 2025-09-22 | 2025
28243 | jud. Timis, loc. Becicherecu Mic, Strada Duzilor, nr. 30 | TM | solara | 0.006 | 0.005879 | 50 | 0.4 | CFp | NA | Retele Electrice Banat S.A. | 27903075 | 2025-09-24 | RO005E513399273/3 | 2025-09-25 | 2025
28244 | jud. TIMIS, loc. DUMBRAVITA, Strada PICASSO, nr. 10 | TM | solara | 0.006 | 0.00587 | 50 | 0.23 | CFp | NA | Retele Electrice Banat S.A. | 27903694 | 2025-09-26 | RO005E513668935/2 | 2025-09-26 | 2025
28245 | jud. TIMIS, loc. MOSNITA VECHE, Strada SOCODOR, nr. 3, ap. 1 | TM | solara | 0.006 | 0.005879 | 0 | 0 | CFp | NA | Retele Electrice Banat S.A. | 27903729 | 2025-09-26 | RO005E514028004/2 | 2025-09-26 | 2025
28246 | jud. ARAD, loc. PRUNISOR, Strada Prunisor, nr. 218 | AR | solara | 0.00405 | 0.003949 | 0 | 0 | CFp | NA | Retele Electrice Banat S.A. | 27903730 | 2025-09-22 | RO005E521224739/2 | 2025-09-22 | 2025
28247 | jud. Timis, loc. Mosnita Noua, Strada Barna, nr. 15 | TM | solara | 0.008 | 0.007839 | 50 | 0.4 | CFp | NA | Retele Electrice Banat S.A. | 27903954 | 2025-09-24 | RO005E514059211/2 | 2025-09-25 | 2025
28248 | jud. ARAD, loc. MANDRULOC, Strada ION PAULAT, nr. 20 | AR | solara | 0.005005 | 0.004805 | 50 | 0.4 | CFp | NA | Retele Electrice Banat S.A. | 27904098 | 2025-09-22 | RO005E522519771/2 | 2025-09-29 | 2025
28249 | jud. HUNEDOARA, loc. BATRANA, Strada BATRANA, nr. 76-A | HD | solara | 0.01 | 0.00979 | 300 | 0.4 | CFp | NA | Retele Electrice Banat S.A. | 27904122 | 2025-09-30 | RO005E532505574/2 | 2025-09-30 | 2025
28250 | jud. ARAD, loc. VARSAND, Strada -, nr. 512 | AR | solara | 0.006 | 0.00587 | 300 | 0.23 | CFp | NA | Retele Electrice Banat S.A. | 27904339 | 2025-09-22 | RO005E521687697/2 | 2025-09-22 | 2025
28251 | jud. TIMIS, loc. BEREGSAU MIC, Strada BEREGSAU MIC, nr. 100, ap. 82 | TM | solara | 0.005 | 0.00489 | 100 | 0.23 | CFp | NA | Retele Electrice Banat S.A. | 27904446 | 2025-09-26 | RO005E512550596/2 | 2025-09-26 | 2025
28252 | jud. TIMIS, loc. DUMBRAVITA, Strada IASPIC, nr. 2-4 | TM | solara | 0.01 | 0.0097 | 0 | 0 | CFp | NA | Retele Electrice Banat S.A. | 27904686 | 2025-09-26 | RO005E513310388/2 | 2025-09-26 | 2025
28253 | jud. TIMIS, loc. SAG, Strada XVII, nr. 2A | TM | solara | 0.005005 | 0.004895 | 50 | 0.23 | CFp | NA | Retele Electrice Banat S.A. | 27904817 | 2025-09-26 | RO005E512914006/2 | 2025-09-29 | 2025
28254 | jud. HUNEDOARA, loc. BOBALNA, Strada BOBALNA, nr. 18 | HD | solara | 0.012 | 0.01166 | 293 | 0.4 | CFp | NA | Retele Electrice Banat S.A. | 27904867 | 2025-09-30 | RO005E531155282/4 | 2025-09-30 | 2025
28255 | jud. TIMIS, loc. SATCHINEZ, Strada Gladiolelor, nr. 19 | TM | solara | 0.00546 | 0.005301 | 0 | 0 | CFp | NA | Retele Electrice Banat S.A. | 27905049 | 2025-09-24 | RO005E511577954/3 | 2025-09-24 | 2025
28256 | jud. CARAS-SEVERIN, loc. MOLDOVA NOUA, Strada NICOLAE BALCESCU, nr. 2, ap. 1 | CS | solara | 0.006 | 0.005879 | 314 | 0.23 | CFp | NA | Retele Electrice Banat S.A. | 27905057 | 2025-09-29 | RO005E541662993/2 | 2025-09-29 | 2025
28257 | jud. TIMIS, loc. MOSNITA VECHE, Strada Domino, nr. 15 | TM | solara | 0.00686 | 0.006673 | 0 | 0 | CFp | NA | Retele Electrice Banat S.A. | 27905234 | 2025-09-24 | RO005E513241246/2 | 2025-09-24 | 2025
28258 | jud. TIMIS, loc. MOSNITA VECHE, Strada Muntenia, nr. 12 | TM | solara | 0.008 | 0.007838 | 100 | 0.23 | CFp | NA | Retele Electrice Banat S.A. | 27905307 | 2025-09-24 | RO005E513387719/3 | 2025-09-24 | 2025
28259 | jud. TIMIS, loc. MOSNITA NOUA, Strada Postei, nr. 79, ap. 2 | TM | solara | 0.00546 | 0.005301 | 0 | 0 | CFp | NA | Retele Electrice Banat S.A. | 27905337 | 2025-09-24 | RO005E513317475/3 | 2025-09-24 | 2025
28260 | jud. TIMIS, loc. DUMBRAVITA, Strada Cibin, nr. 5, ap. 2 | TM | solara | 0.006 | 0.00583 | 0 | 0 | CFp | NA | Retele Electrice Banat S.A. | 27905348 | 2025-09-24 | RO005E513708390/2 | 2025-09-24 | 2025
28261 | jud. HUNEDOARA, loc. HUNEDOARA, Strada CARPATI, nr. 74 | HD | solara | 0.01 | 0.00979 | 300 | 0.4 | CFp | NA | Retele Electrice Banat S.A. | 27905397 | 2025-09-30 | RO005E530437037/3 | 2025-09-30 | 2025
28262 | jud. TIMIS, loc. TIMISOARA, Strada VUIA TRAIAN, nr. 54 | TM | solara | 0.00637 | 0.006193 | 0 | 0 | CFp | NA | Retele Electrice Banat S.A. | 27905398 | 2025-09-24 | RO005E513484256/3 | 2025-09-24 | 2025
28263 | jud. ARAD, loc. SAGU, Strada SAGU, nr. 13 | AR | solara | 0.006 | 0.00583 | 0 | 0 | CFp | NA | Retele Electrice Banat S.A. | 27905407 | 2025-09-22 | RO005E521760992/2 | 2025-09-22 | 2025
28264 | jud. TIMIS, loc. TIMISOARA, SPLAIUL Sofocle, nr. 45 | TM | solara | 0.015 | 0.0146 | 0 | 0 | CFp | NA | Retele Electrice Banat S.A. | 27905499 | 2025-09-24 | RO005E514396349/2 | 2025-09-24 | 2025
28265 | jud. TIMIS, loc. DUMBRAVITA, Strada Graz, nr. 8, ap. 2 | TM | solara | 0.006 | 0.00587 | 100 | 0.23 | CFp | NA | Retele Electrice Banat S.A. | 27906344 | 2025-09-24 | RO005E513888209/2 | 2025-09-24 | 2025
28266 | jud. ARAD, loc. FELNAC, Strada FELNAC, nr. 144 | AR | solara | 0.0044 | 0.004292 | 100 | 0.23 | CFp | NA | Retele Electrice Banat S.A. | 27906508 | 2025-09-22 | RO005E521467918/2 | 2025-09-22 | 2025
28267 | jud. ARAD, loc. FELNAC, Strada FELNAC, nr. 275 | AR | solara | 0.0055 | 0.00537 | 100 | 0.4 | CFp | NA | Retele Electrice Banat S.A. | 27906554 | 2025-09-22 | RO005E521469189/3 | 2025-09-22 | 2025
28268 | jud. ARAD, loc. FELNAC, Strada FELNAC, nr. 460 | AR | solara | 0.0055 | 0.00537 | 200 | 0.23 | CFp | NA | Retele Electrice Banat S.A. | 27906677 | 2025-09-22 | RO005E521470811/2 | 2025-09-22 | 2025
28269 | jud. ARAD, loc. FELNAC, Strada FELNAC, nr. 692 | AR | solara | 0.0055 | 0.00537 | 100 | 0.23 | CFp | NA | Retele Electrice Banat S.A. | 27906946 | 2025-09-23 | RO005E521473072/3 | 2025-09-24 | 2025
28270 | jud. TIMIS, loc. VUCOVA, Strada SAT VUCOVA, nr. 121 | TM | solara | 0.008 | 0.00783 | 0 | 0 | CFp | NA | Retele Electrice Banat S.A. | 27908670 | 2025-09-24 | RO005E513783528/2 | 2025-09-25 | 2025
28271 | jud. ARAD, loc. ARAD, Strada Macului, nr. 18 | AR | solara | 0.005005 | 0.004895 | 50 | 0.23 | CFp | NA | Retele Electrice Banat S.A. | 27908949 | 2025-09-23 | RO005E520303769/2 | 2025-09-24 | 2025
28272 | jud. ARAD, loc. ARAD, Strada Amurgului, nr. 1 | AR | solara | 0.00996 | 0.009741 | 0 | 0 | CFp | NA | Retele Electrice Banat S.A. | 27909557 | 2025-09-23 | RO005E522071066/4 | 2025-09-24 | 2025
28273 | jud. HUNEDOARA, loc. RAPOLTEL, Strada RAPOLTEL, nr. 93 | HD | solara | 0.01 | 0.0097 | 50 | 0.4 | CFp | NA | Retele Electrice Banat S.A. | 27909954 | 2025-09-30 | RO005E531209013/3 | 2025-09-30 | 2025
28274 | jud. TIMIS, loc. LUGOJ, Strada 1 MAI, nr. 16 | TM | solara | 0.006 | 0.00587 | 0 | 0 | CFp | NA | Retele Electrice Banat S.A. | 27910362 | 2025-09-24 | RO005E514151348/3 | 2025-09-25 | 2025
28275 | jud. ARAD, loc. PAULIS, Strada PAULIS, nr. 208/B | AR | solara | 0.00528 | 0.005074 | 0 | 0 | CFp | NA | Retele Electrice Banat S.A. | 27910642 | 2025-09-23 | RO005E522331100/3 | 2025-09-29 | 2025
28276 | jud. HUNEDOARA, loc. SIMERIA, Strada TRAIAN, nr. 108B | HD | solara | 0.006 | 0.00587 | 200 | 0.4 | CFp | NA | Retele Electrice Banat S.A. | 27910811 | 2025-09-30 | RO005E532267939/3 | 2025-09-30 | 2025
28277 | jud. ARAD, loc. FRUMUSENI, Strada FRUMUSENI, nr. 432 | AR | solara | 0.006 | 0.00578 | 0 | 0 | CFp | NA | Retele Electrice Banat S.A. | 27910823 | 2025-09-23 | RO005E521488090/2 | 2025-09-24 | 2025
28278 | jud. TIMIS, loc. GIARMATA, Strada IOHANI, nr. 48 | TM | solara | 0.006 | 0.00587 | 0 | 0 | CFp | NA | Retele Electrice Banat S.A. | 27911372 | 2025-09-24 | RO005E513215719/2 | 2025-09-25 | 2025
28279 | jud. TIMIS, loc. TIPARI, Strada Intravilan, nr. FN | TM | solara | 0.00747 | 0.007316 | 0 | 0 | CFp | NA | Retele Electrice Banat S.A. | 27911805 | 2025-09-24 | RO005E513847833/3 | 2025-09-25 | 2025
28280 | jud. ARAD, loc. SEBIS, Strada VIILOR, nr. 17A | AR | solara | 0.008 | 0.00783 | 0 | 0 | CFp | NA | Retele Electrice Banat S.A. | 27912538 | 2025-09-23 | RO005E521206324/3 | 2025-09-30 | 2025
28281 | jud. TIMIS, loc. SACOSU TURCESC, Strada -, nr. 264A | TM | solara | 0.006 | 0.00587 | 0 | 0 | CFp | NA | Retele Electrice Banat S.A. | 27912629 | 2025-09-24 | RO005E513391804/3 | 2025-09-25 | 2025
28282 | jud. TIMIS, loc. MOSNITA NOUA, Strada Paris, nr. 4 | TM | solara | 0.005 | 0.00485 | 100 | 0.23 | CFp | NA | Retele Electrice Banat S.A. | 27913054 | 2025-09-24 | RO005E512977689/2 | 2025-09-25 | 2025
28283 | jud. TIMIS, loc. URSENI, Strada Mare, nr. 16 | TM | solara | 0.01456 | 0.014069 | 300 | 0.4 | CFp | NA | Retele Electrice Banat S.A. | 27913231 | 2025-09-18 | RO005E513239175/4 | 2025-09-25 | 2025
28284 | jud. TIMIS, loc. CARANI, Strada MIORITA, nr. 61 | TM | solara | 0.00984 | 0.009633 | 314 | 0.4 | CFp | NA | Retele Electrice Banat S.A. | 27913735 | 2025-09-24 | RO005E511586482/4 | 2025-09-25 | 2025
28285 | jud. ARAD, loc. ARAD, Strada IZVORUL CRISTALIN, nr. 10 | AR | solara | 0.005 | 0.00489 | 100 | 0.4 | CFp | NA | Retele Electrice Banat S.A. | 27913917 | 2025-09-23 | RO005E522461812/2 | 2025-09-24 | 2025
28286 | jud. TIMIS, loc. LOVRIN, Strada SAT LOVRIN (COM. LOVRIN), nr. 720 | TM | solara | 0.006 | 0.00587 | 0 | 0 | CFp | NA | Retele Electrice Banat S.A. | 27914136 | 2025-09-24 | RO005E512716219/3 | 2025-09-25 | 2025
28287 | jud. TIMIS, loc. GIARMATA, Strada Zorelelor, nr. 1 | TM | solara | 0.01 | 0.0097 | 0 | 0 | CFp | NA | Retele Electrice Banat S.A. | 27914336 | 2025-09-24 | RO005E513050750/3 | 2025-09-25 | 2025
28288 | jud. TIMIS, loc. GHILAD, Strada Extravilan, nr. FN | TM | solara | 0.00747 | 0.007316 | 0 | 0 | CFp | NA | Retele Electrice Banat S.A. | 27915041 | 2025-09-24 | RO005E513848182/3 | 2025-09-25 | 2025
28289 | jud. ARAD, loc. SANTANA, Strada UNIRII, nr. 1B | AR | solara | 0.005005 | 0.004805 | 100 | 0.23 | CFp | NA | Retele Electrice Banat S.A. | 27915609 | 2025-09-24 | RO005E521939439/2 | 2025-09-25 | 2025
28290 | jud. TIMIS, loc. Dumbravita, Strada ARINULUI, nr. 7, ap. 2 | TM | solara | 0.006 | 0.00587 | 0 | 0 | CFp | NA | Retele Electrice Banat S.A. | 27915798 | 2025-09-24 | RO005E513382770/2 | 2025-09-25 | 2025
28291 | jud. TIMIS, loc. TIMISOARA, Strada MUNCITORILOR, nr. 22 | TM | solara | 0.005 | 0.004899 | 10 | 0.23 | CFp | NA | Retele Electrice Banat S.A. | 27917121 | 2025-09-24 | RO005E510369468/4 | 2025-09-24 | 2025
28292 | jud. TIMIS, loc. MOSNITA NOUA, Strada Intravilan, nr. CF 425343 | TM | solara | 0.01911 | 0.018727 | 314 | 0.4 | CFp | NA | Retele Electrice Banat S.A. | 27917211 | 2025-09-24 | RO005E514438830/2 | 2025-09-25 | 2025
28293 | jud. ARAD, loc. PECICA, Strada STRADA 108, nr. 19 | AR | solara | 0.00637 | 0.006242 | 50 | 0.4 | CFp | NA | Retele Electrice Banat S.A. | 27917589 | 2025-09-17 | RO005E521613911/3 | 2025-09-18 | 2025
28294 | jud. ARAD, loc. ARAD, Strada Pasunii, nr. 25 | AR | solara | 0.01 | 0.0097 | 0 | 0 | CFp | NA | Retele Electrice Banat S.A. | 27918711 | 2025-09-24 | RO005E520271763/3 | 2025-09-25 | 2025
28295 | jud. ARAD, loc. CINTEI, Strada Ardelenilor, nr. 7 | AR | solara | 0.006 | 0.005879 | 50 | 0.23 | CFp | NA | Retele Electrice Banat S.A. | 27919033 | 2025-09-24 | RO005E521955741/3 | 2025-09-26 | 2025
28296 | jud. ARAD, loc. LALASINT, Strada LALASINT, nr. 63 | AR | solara | 0.006 | 0.00578 | 50 | 0.23 | CFp | NA | Retele Electrice Banat S.A. | 27919246 | 2025-09-24 | RO005E521888667/2 | 2025-09-29 | 2025
28297 | jud. ARAD, loc. NADLAC, Strada CRISAN, nr. 21 | AR | solara | 0.005 | 0.00489 | 100 | 0.23 | CFp | NA | Retele Electrice Banat S.A. | 27920206 | 2025-09-24 | RO005E521843871/3 | 2025-09-24 | 2025
28298 | jud. ARAD, loc. ARAD, Strada Voievod Moga, nr. 82A | AR | solara | 0.006 | 0.00578 | 0 | 0 | CFp | NA | Retele Electrice Banat S.A. | 27922062 | 2025-09-24 | RO005E520528128/2 | 2025-09-30 | 2025
28299 | jud. ARAD, loc. BUTENI, Strada Buteni, nr. 309 | AR | solara | 0.006 | 0.00578 | 50 | 0.23 | CFp | NA | Retele Electrice Banat S.A. | 27922813 | 2025-09-23 | RO005E521236833/2 | 2025-09-23 | 2025
28300 | jud. CARAS-SEVERIN, loc. RESITA, Strada VALIUGULUI, nr. 91 | CS | solara | 0.006 | 0.00578 | 50 | 0.23 | CFp | NA | Retele Electrice Banat S.A. | 27923008 | 2025-09-29 | RO005E540001494/2 | 2025-09-30 | 2025
28301 | jud. ARAD, loc. PANCOTA, Strada CLOSCA, nr. 24 | AR | solara | 0.006 | 0.00578 | 280 | 0.23 | CFp | NA | Retele Electrice Banat S.A. | 27923465 | 2025-09-24 | RO005E521093564/2 | 2025-09-24 | 2025
28302 | jud. ARAD, loc. INEU, Strada Stefan Cel Mare, nr. 23 | AR | solara | 0.006 | 0.00578 | 280 | 0.23 | CFp | NA | Retele Electrice Banat S.A. | 27923899 | 2025-09-24 | RO005E520804260/3 | 2025-09-24 | 2025
28303 | jud. ARAD, loc. NADLAC, Strada VASILE LUCACIU, nr. 69 | AR | solara | 0.00539 | 0.005272 | 50 | 0.4 | CFp | NA | Retele Electrice Banat S.A. | 27924464 | 2025-09-24 | RO005E521829044/3 | 2025-09-24 | 2025
28304 | jud. ARAD, loc. CHISINEU-CRIS, Strada DUNARII, nr. 3 | AR | solara | 0.0033 | 0.003224 | 0 | 0 | CFp | NA | Retele Electrice Banat S.A. | 27925123 | 2025-09-24 | RO005E521663310/2 | 2025-09-24 | 2025
28305 | jud. ARAD, loc. VLADIMIRESCU, Strada Claudia, nr. 2 | AR | solara | 0.01 | 0.0097 | 50 | 0.4 | CFp | NA | Retele Electrice Banat S.A. | 27925636 | 2025-09-24 | RO005E522397113/3 | 2025-09-24 | 2025
28306 | jud. TIMIS, loc. MOSNITA NOUA, Strada Marasti, nr. 49 | TM | solara | 0.006 | 0.00568 | 205 | 0.4 | CFp | NA | Retele Electrice Banat S.A. | 27926143 | 2025-09-18 | RO005E513499601/2 | 2025-09-18 | 2025
28307 | jud. ARAD, loc. ANDREI SAGUNA, Strada ANDREI SAGUNA, nr. 102 | AR | solara | 0.006 | 0.0058 | 0 | 0 | CFp | NA | Retele Electrice Banat S.A. | 27926468 | 2025-09-24 | RO005E521960006/2 | 2025-09-25 | 2025
28308 | jud. ARAD, loc. ARAD, Strada Zimbrului, nr. 64 | AR | solara | 0.005 | 0.004899 | 50 | 0.4 | CFp | NA | Retele Electrice Banat S.A. | 27927927 | 2025-09-25 | RO005E522010227/3 | 2025-09-26 | 2025
28309 | jud. ARAD, loc. SELISTE, Strada Seliste, nr. 8 | AR | solara | 0.006 | 0.005879 | 200 | 0.23 | CFp | NA | Retele Electrice Banat S.A. | 27928806 | 2025-09-18 | RO005E521863132/2 | 2025-09-30 | 2025
28310 | jud. ARAD, loc. SAVARSIN, Strada PREOT AUREL DEHELEAN, nr. 34 | AR | solara | 0.005 | 0.00489 | 100 | 0.4 | CFp | NA | Retele Electrice Banat S.A. | 27929841 | 2025-09-25 | RO005E521867271/3 | 2025-09-26 | 2025
28311 | jud. ARAD, loc. PECICA, Strada STRADA 232, nr. 4 | AR | solara | 0.006 | 0.005879 | 11.11 | 0.23 | CFp | NA | Retele Electrice Banat S.A. | 27930444 | 2025-09-25 | RO005E521608274/2 | 2025-09-26 | 2025
28312 | jud. ARAD, loc. ARAD, Strada Serban Gheorghe, doctor, nr. 17 | AR | solara | 0.006 | 0.00578 | 50 | 0.4 | CFp | NA | Retele Electrice Banat S.A. | 27930930 | 2025-09-24 | RO005E522466840/2 | 2025-09-25 | 2025
28313 | jud. CARAS-SEVERIN, loc. ZAGUJENI, Strada ZAGUJENI, nr. 87 | CS | solara | 0.00576 | 0.005545 | 0 | 0 | CFp | NA | Retele Electrice Banat S.A. | 27931745 | 2025-09-30 | RO005E541700794/2 | 2025-09-30 | 2025
28314 | jud. ARAD, loc. ARAD, Strada Gherghinei, nr. 4 | AR | solara | 0.012 | 0.01175 | 0 | 0 | CFp | NA | Retele Electrice Banat S.A. | 27933154 | 2025-09-25 | RO005E520534956/3 | 2025-09-26 | 2025
28315 | jud. ARAD, loc. SEBIS, Strada Somesului, nr. 7 | AR | solara | 0.00405 | 0.003949 | 0 | 0 | CFp | NA | Retele Electrice Banat S.A. | 27933775 | 2025-09-25 | RO005E521214660/2 | 2025-09-26 | 2025
28316 | jud. ARAD, loc. ARAD, Strada Corches Tribunul, nr. 2 | AR | solara | 0.006 | 0.00578 | 200 | 0.23 | CFp | NA | Retele Electrice Banat S.A. | 27936076 | 2025-09-25 | RO005E520345709/2 | 2025-09-26 | 2025
28317 | jud. ARAD, loc. SAGU, Strada SAGU, nr. 567 | AR | solara | 0.006 | 0.00583 | 0 | 0 | CFp | NA | Retele Electrice Banat S.A. | 27936723 | 2025-09-25 | RO005E521761690/2 | 2025-09-26 | 2025
28318 | jud. TIMIS, loc. CRICIOVA, Strada CRICIOVA, nr. 226 | TM | solara | 0.006 | 0.005879 | 0 | 0 | CFp | NA | Retele Electrice Banat S.A. | 27938217 | 2025-09-19 | RO005E511989951/3 | 2025-09-19 | 2025
28319 | jud. ARAD, loc. ALMAS, Strada Almas, nr. 242 | AR | solara | 0.006 | 0.005879 | 200 | 0.23 | CFp | NA | Retele Electrice Banat S.A. | 27938459 | 2025-09-19 | RO005E521066700/2 | 2025-09-19 | 2025
28320 | jud. TIMIS, loc. CRIVINA, Strada CRIVINA, nr. 18 | TM | solara | 0.006 | 0.005879 | 50 | 0.23 | CFp | NA | Retele Electrice Banat S.A. | 27938598 | 2025-09-19 | RO005E511916962/2 | 2025-09-19 | 2025
28321 | jud. ARAD, loc. SOFRONEA, Strada SOFRONEA, nr. 236 | AR | solara | 0.006 | 0.00578 | 0 | 0 | CFp | NA | Retele Electrice Banat S.A. | 27943733 | 2025-09-23 | RO005E521769249/2 | 2025-09-29 | 2025
28322 | jud. ARAD, loc. PRUNISOR, Strada Prunisor, nr. 73 | AR | solara | 0.00405 | 0.003949 | 0 | 0 | CFp | NA | Retele Electrice Banat S.A. | 27946846 | 2025-09-25 | RO005E521223446/2 | 2025-09-26 | 2025
28323 | jud. ARAD, loc. ARAD, ALEEA II INSULA MURES, nr. 17 | AR | solara | 0.006 | 0.00583 | 0 | 0 | CFp | NA | Retele Electrice Banat S.A. | 27947937 | 2025-09-25 | RO005E520048406/3 | 2025-09-26 | 2025
28324 | jud. ARAD, loc. PRUNISOR, Strada Prunisor, nr. 195 | AR | solara | 0.00405 | 0.003949 | 0 | 0 | CFp | NA | Retele Electrice Banat S.A. | 27948601 | 2025-09-25 | RO005E521224548/2 | 2025-09-26 | 2025
28325 | jud. ARAD, loc. SECAS, Strada SECAS, nr. 37 | AR | solara | 0.005 | 0.0048 | 50 | 0.4 | CFp | NA | Retele Electrice Banat S.A. | 27949561 | 2025-09-25 | RO005E521029596/3 | 2025-09-26 | 2025
28326 | jud. ARAD, loc. VLADIMIRESCU, Strada ATENA, nr. 6 | AR | solara | 0.01029 | 0.009984 | 50 | 0.4 | CFp | NA | Retele Electrice Banat S.A. | 27951788 | 2025-09-24 | RO005E522458773/3 | 2025-09-25 | 2025
28327 | jud. ARAD, loc. ARAD, Strada HONORIUS, nr. 1 | AR | solara | 0.006 | 0.005879 | 100 | 0.4 | CFp | NA | Retele Electrice Banat S.A. | 27958093 | 2025-09-25 | RO005E522410805/2 | 2025-09-26 | 2025
28328 | jud. ARAD, loc. SANLEANI, Strada SINLEANI, nr. 65 | AR | solara | 0.008 | 0.007839 | 200 | 0.4 | CFp | NA | Retele Electrice Banat S.A. | 27958787 | 2025-09-25 | RO005E521805004/3 | 2025-09-26 | 2025
28329 | jud. ARAD, loc. LIVADA, Strada Livada, nr. 603 | AR | solara | 0.006 | 0.00587 | 205 | 0.4 | CFp | NA | Retele Electrice Banat S.A. | 27959204 | 2025-09-25 | RO005E522370710/3 | 2025-09-26 | 2025
28330 | jud. ARAD, loc. ANDREI SAGUNA, Strada ANDREI SAGUNA, nr. 74 | AR | solara | 0.00637 | 0.006233 | 300 | 0.4 | CFp | NA | Retele Electrice Banat S.A. | 27959205 | 2025-09-25 | RO005E521959723/3 | 2025-09-26 | 2025
28331 | jud. ARAD, loc. SIMAND, Strada SIMAND, nr. 557 | AR | solara | 0.006 | 0.00587 | 300 | 0.23 | CFp | NA | Retele Electrice Banat S.A. | 27959206 | 2025-09-25 | RO005E521973268/3 | 2025-09-26 | 2025
28332 | jud. HUNEDOARA, loc. VARMAGA, Strada VARMAGA, nr. 155 | HD | solara | 0.005 | 0.00475 | 11.11 | 0.4 | CFp | NA | Retele Electrice Banat S.A. | 27974233 | 2025-09-26 | RO005E530783378/4 | 2025-09-26 | 2025
28333 | jud. TIMIS, loc. PUSTINIS, Strada Olt, nr. 335 | TM | solara | 0.005 | 0.004899 | 0 | 0 | CFp | NA | Retele Electrice Banat S.A. | 27974319 | 2025-09-26 | RO005E512557133/3 | 2025-09-26 | 2025
28334 | jud. TIMIS, loc. TIMISOARA, Strada Dobrogeanu Gherea Constantin, nr. 62, ap. 0 | TM | solara | 0.005 | 0.004899 | 0 | 0 | CFp | NA | Retele Electrice Banat S.A. | 27974635 | 2025-09-26 | RO005E510510905/2 | 2025-09-26 | 2025
28335 | jud. ARAD, loc. ARAD, Strada Inovatiei, nr. 11 | AR | solara | 0.00546 | 0.005341 | 0 | 0 | CFp | NA | Retele Electrice Banat S.A. | 27980661 | 2025-09-26 | RO005E522457514/2 | 2025-09-26 | 2025
28336 | jud. ARAD, loc. ARAD, Strada Cibinului, nr. 19 | AR | solara | 0.006 | 0.00586 | 0 | 0 | CFp | NA | Retele Electrice Banat S.A. | 27981592 | 2025-09-26 | RO005E520559403/2 | 2025-09-26 | 2025
28337 | jud. HUNEDOARA, loc. FEDERI, Strada FEDERI, nr. 19 | HD | solara | 0.006 | 0.00587 | 200 | 0.23 | CFp | NA | Retele Electrice Banat S.A. | 27981990 | 2025-09-24 | RO005E531249512/2 | 2025-09-30 | 2025
28338 | jud. HUNEDOARA, loc. VOIA, Strada VOIA, nr. 49 | HD | solara | 0.00616 | 0.006027 | 200 | 0.4 | CFp | NA | Retele Electrice Banat S.A. | 27982736 | 2025-09-24 | RO005E531153235/4 | 2025-09-25 | 2025
28339 | jud. ARAD, loc. MANDRULOC, Strada MINDRULOC, nr. 352 | AR | solara | 0.006 | 0.00587 | 100 | 0.23 | CFp | NA | Retele Electrice Banat S.A. | 27985826 | 2025-09-30 | RO005E521736030/2 | 2025-09-30 | 2025
28340 | jud. ARAD, loc. FRUMUSENI, Strada FRUMUSENI, nr. 204 | AR | solara | 0.006 | 0.00587 | 50 | 0.23 | CFp | NA | Retele Electrice Banat S.A. | 27986364 | 2025-09-30 | RO005E521486245/2 | 2025-09-30 | 2025
28341 | jud. ARAD, loc. LIVADA, Strada Livada, nr. 626 | AR | solara | 0.006 | 0.00587 | 50 | 0.4 | CFp | NA | Retele Electrice Banat S.A. | 27986551 | 2025-09-30 | RO005E522433406/2 | 2025-09-30 | 2025
28342 | jud. ARAD, loc. ARAD, Strada CREATIEI, nr. 11 | AR | solara | 0.006 | 0.00578 | 50 | 0.4 | CFp | NA | Retele Electrice Banat S.A. | 27986700 | 2025-09-30 | RO005E522430762/2 | 2025-09-30 | 2025
28343 | jud. ARAD, loc. SIMAND, Strada SIMAND, nr. 932 | AR | solara | 0.01 | 0.00979 | 20 | 0.4 | CFp | NA | Retele Electrice Banat S.A. | 27986972 | 2025-09-30 | RO005E521976957/3 | 2025-09-30 | 2025
28344 | jud. ARAD, loc. PEREGU MARE, Strada PEREGU-MARE, nr. 144 | AR | solara | 0.006 | 0.00587 | 100 | 0.23 | CFp | NA | Retele Electrice Banat S.A. | 27988128 | 2025-09-30 | RO005E521813126/2 | 2025-09-30 | 2025
28345 | jud. TIMIS, loc. MOSNITA NOUA, Strada DOAMNEI, nr. 19, ap. 1 | TM | solara | 0.006 | 0.00568 | 100 | 0.23 | CFp | NA | Retele Electrice Banat S.A. | 27988556 | 2025-09-23 | RO005E513897254/2 | 2025-09-24 | 2025
28346 | jud. ARAD, loc. ARAD, Strada Piersicilor, nr. 1 | AR | solara | 0.00528 | 0.005074 | 0 | 0 | CFp | NA | Retele Electrice Banat S.A. | 27989183 | 2025-09-30 | RO005E520303141/2 | 2025-09-30 | 2025
28347 | jud. ARAD, loc. ARAD, Strada Dambovita, nr. 35 | AR | solara | 0.00588 | 0.005752 | 200 | 0.4 | CFp | NA | Retele Electrice Banat S.A. | 27989709 | 2025-09-30 | RO005E520601490/3 | 2025-09-30 | 2025
28348 | jud. ARAD, loc. ARAD, Strada Clopotului, nr. 114 | AR | solara | 0.008 | 0.007839 | 200 | 0.4 | CFp | NA | Retele Electrice Banat S.A. | 27990243 | 2025-09-30 | RO005E521397156/3 | 2025-09-30 | 2025
28349 | jud. ARAD, loc. SAGU, Strada SAGU, nr. 189 | AR | solara | 0.00588 | 0.005752 | 200 | 0.4 | CFp | NA | Retele Electrice Banat S.A. | 27991165 | 2025-09-30 | RO005E521763108/3 | 2025-09-30 | 2025
28350 | jud. ARAD, loc. ARAD, Strada Dragos Voda, nr. 8A | AR | solara | 0.006 | 0.00587 | 200 | 0.23 | CFp | NA | Retele Electrice Banat S.A. | 27991485 | 2025-09-30 | RO005E520588696/2 | 2025-09-30 | 2025
28351 | jud. ARAD, loc. ARAD, Strada Moricz Zsigmond, nr. 11 | AR | solara | 0.00588 | 0.005752 | 100 | 0.23 | CFp | NA | Retele Electrice Banat S.A. | 27991719 | 2025-09-30 | RO005E520250478/2 | 2025-09-30 | 2025
28352 | jud. TIMIS, loc. MOSNITA NOUA, Strada Fecioarei, nr. 51, ap. 1 | TM | solara | 0.006 | 0.00568 | 205 | 0.23 | CFp | NA | Retele Electrice Banat S.A. | 28026710 | 2025-09-26 | RO005E514203043/2 | 2025-09-26 | 2025
28353 | jud. ARAD, loc. ARAD, Strada Dunarii, nr. 38 | AR | solara | 0.006 | 0.005879 | 205 | 0.23 | CFp | NA | Retele Electrice Banat S.A. | 27548936 | 2025-08-20 | RO005E520368423/3 | 2025-08-23 | 2025
28354 | jud. ARAD, loc. HORIA, Strada Intravilan, nr. FN | AR | solara | 32 | 31.16 | 0 | 0 | CFp | NA | Retele Electrice Banat S.A. | 09574520 | 2022-10-27 | RO005E522531865/1 | 2025-09-28 | 2025
28355 | jud. TIMIS, loc. MOSNITA NOUA, Strada Intravilan, nr. FN | TM | solara | 48.6 | 47.42 | 0 | 0 | CFp | NA | Retele Electrice Banat S.A. | 10121053 | 2023-03-30 | RO005E514195403/1 | 2025-09-26 | 2025
28356 | jud. HUNEDOARA, loc. BRAD, Strada Lunca, nr. FN | HD | solara | 0.99 | 0.9551 | 0 | 0 | CFp | NA | Retele Electrice Banat S.A. | 12848271 | 2023-04-12 | RO005E532497462/1 | 2025-09-12 | 2025
28357 | jud. ARAD, loc. SEMLAC, Strada Extravilan, nr. FN | AR | solara | 0.4 | 0.36165 | 0 | 0 | CFp | NA | Retele Electrice Banat S.A. | 19864422 | 2024-08-26 | RO005E522385705/2 | 2025-09-14 | 2025
28358 | jud. TIMIS, loc. TOMNATIC, Strada Intravilan, nr. FN | TM | solara | 2.5 | 2.425 | 0 | 0 | CFp | NA | Retele Electrice Banat S.A. | 22390659 | 2024-10-24 | RO005E514374828/1 | 2025-09-02 | 2025
28359 | jud. TIMIS, loc. TIMISOARA, Calea Sagului, nr. 138-140, bl. -, sc. -, et. -, ap. - | TM | solara | 0.24 | 0.2348 | 0 | 0 | CFp | NA | Retele Electrice Banat S.A. | 08155498 | 2021-09-03 | RO005E512835244/2 | 2025-10-02 | 2025
28360 | jud. TIMIS, loc. BUZIAS, Strada Tirgului, nr. 28 | TM | solara | 0.008 | 0.007839 | 0 | 0 | CFp | NA | Retele Electrice Banat S.A. | 19239086 | 2024-02-15 | RO005E514299497/1 | 2025-10-30 | 2025
28361 | jud. CARAS-SEVERIN, loc. BAILE HERCULANE, Strada VICOL, nr. 36 | CS | solara | 0.00654 | 0.006407 | 0 | 0 | CFp | NA | Retele Electrice Banat S.A. | 19381331 | 2024-03-15 | RO005E540683872/4 | 2025-10-30 | 2025
28362 | jud. TIMIS, loc. GIROC, Strada BICAZ, nr. 8-D | TM | solara | 0.024 | 0.02328 | 0 | 0 | CFp | NA | Retele Electrice Banat S.A. | 19766519 | 2024-12-06 | RO005E514132853/3 | 2025-10-07 | 2025
28363 | jud. HUNEDOARA, loc. PESTEANA, Strada PESTEANA, nr. 68 | HD | solara | 0.0187 | 0.019599 | 0 | 0 | CFp | NA | Retele Electrice Banat S.A. | 20682951 | 2024-07-09 | RO005E530948449/4 | 2025-10-14 | 2025
28364 | jud. TIMIS, loc. MOSNITA VECHE, Strada Zambilei, nr. 1C, ap. 1 | TM | solara | 0.00552 | 0.005409 | 0 | 0 | CFp | NA | Retele Electrice Banat S.A. | 22234616 | 2025-10-21 | RO005E513952379/2 | 2025-10-22 | 2025
28365 | jud. CARAS-SEVERIN, loc. CARANSEBES, Strada MUNTELE NEMANU, nr. 4A | CS | solara | 0.005135 | 0.005012 | 0 | 0 | CFp | NA | Retele Electrice Banat S.A. | 24535366 | 2024-08-22 | RO005E541630347/4 | 2025-10-22 | 2025
28366 | jud. HUNEDOARA, loc. VETEL, Strada Ion Minulescu, nr. 1F | HD | solara | 0.00528 | 0.005173 | 0 | 0 | CFp | NA | Retele Electrice Banat S.A. | 24673358 | 2024-10-07 | RO005E531452305/3 | 2025-10-21 | 2025
28367 | jud. TIMIS, loc. LIEBLING, Strada LIEBLING, nr. FN | TM | solara | 0.1 | 0.097875 | 0 | 0 | CFp | NA | Retele Electrice Banat S.A. | 24733233 | 2024-10-22 | RO005E512437444/2 | 2025-10-24 | 2025
28368 | jud. TIMIS, loc. TIMISOARA, Calea TORONTALULUI, nr. DN6, bl. KM6 | TM | solara | 0.99 | 0 | 0 | 0 | CFp | NA | Retele Electrice Banat S.A. | 24957259 | 2024-10-16 | RO005E511729391/2 | 2025-10-02 | 2025
28369 | jud. TIMIS, loc. TRAIAN VUIA, Strada PRINCIPALA, nr. 94 | TM | solara | 0.01 | 0.00979 | 0 | 0 | CFp | NA | Retele Electrice Banat S.A. | 25165701 | 2024-11-25 | RO005E513590726/3 | 2025-10-30 | 2025
28370 | jud. TIMIS, loc. BACOVA, Strada BACOVA, nr. 101 | TM | solara | 0.005 | 0.0048 | 0 | 0 | CFp | NA | Retele Electrice Banat S.A. | 25256538 | 2024-12-05 | RO005E512188098/3 | 2025-10-28 | 2025
28371 | jud. TIMIS, loc. HONORICI, Strada HONORICI, nr. 161A | TM | solara | 0.005 | 0.004899 | 0 | 0 | CFp | NA | Retele Electrice Banat S.A. | 25335385 | 2024-12-20 | RO005E511974911/3 | 2025-10-28 | 2025
28372 | jud. HUNEDOARA, loc. GHELARI, Strada RUSCA, nr. 104A | HD | solara | 0.004 | 0.00388 | 0 | 0 | CFp | NA | Retele Electrice Banat S.A. | 25806894 | 2025-02-05 | RO005E531024973/4 | 2025-10-09 | 2025
28373 | jud. TIMIS, loc. SILAGIU, Strada SILAGIU, nr. FN | TM | solara | 0.1 | 0.09798 | 0 | 0 | CFp | NA | Retele Electrice Banat S.A. | 25939066 | 2025-03-05 | RO005E513275760/3 | 2025-10-02 | 2025
28374 | jud. TIMIS, loc. SACALAZ, Strada SACALAZ, nr. FN | TM | solara | 0.09775 | 0.095775 | 0 | 0 | CFp | NA | Retele Electrice Banat S.A. | 25939195 | 2025-02-14 | RO005E514144407/2 | 2025-10-21 | 2025
28375 | jud. TIMIS, loc. TIMISOARA, Strada Tudor Arghezi, nr. 27, ap. 1 | TM | solara | 0.00801 | 0.007849 | 200 | 0.4 | CFp | NA | Retele Electrice Banat S.A. | 25970373 | 2025-10-22 | RO005E514137061/2 | 2025-10-24 | 2025
28376 | jud. TIMIS, loc. LIEBLING, Strada LIEBLING, nr. 222 | TM | solara | 0.0082 | 0.008035 | 0 | 0 | CFp | NA | Retele Electrice Banat S.A. | 26004260 | 2025-02-19 | RO005E512427319/3 | 2025-10-15 | 2025
28377 | jud. TIMIS, loc. CEBZA, Strada CEBZA, nr. 213 | TM | solara | 0.005 | 0.0048 | 0 | 0 | CFp | NA | Retele Electrice Banat S.A. | 26026511 | 2025-02-28 | RO005E512413033/3 | 2025-10-28 | 2025
28378 | jud. TIMIS, loc. GHIRODA, Strada IALOMITA, nr. 55 | TM | solara | 0.01426 | 0.013822 | 0 | 0 | CFp | NA | Retele Electrice Banat S.A. | 26042481 | 2025-02-26 | RO005E513043976/4 | 2025-10-23 | 2025
28379 | jud. ARAD, loc. VLADIMIRESCU, Strada VLADIMIRESCU, nr. DN7km2 | AR | solara | 0.128 | 0.12534 | 0 | 0 | CFp | NA | Retele Electrice Banat S.A. | 26234849 | 2025-05-13 | RO005E522380980/3 | 2025-10-14 | 2025
28380 | jud. TIMIS, loc. VOITEG, Strada VOITEG, nr. FN | TM | solara | 0.3 | 0.2939 | 0 | 0 | CFp | NA | Retele Electrice Banat S.A. | 26257614 | 2025-03-26 | RO005E512920407/2 | 2025-10-22 | 2025
28381 | jud. ARAD, loc. VINGA, Strada VINGA, nr. FN | AR | solara | 0.12 | 0.1166 | 0 | 0 | CFp | NA | Retele Electrice Banat S.A. | 26257818 | 2025-04-02 | RO005E522081236/2 | 2025-10-09 | 2025
28382 | jud. ARAD, loc. GURBA, Strada Gurba, nr. 455 | AR | solara | 0.015 | 0.0146 | 0 | 0 | CFp | NA | Retele Electrice Banat S.A. | 26412733 | 2025-04-17 | RO005E522617163/1 | 2025-10-07 | 2025
28383 | jud. ARAD, loc. ARAD, Strada Vlad Alexandru, nr. 26A | AR | solara | 0.006 | 0.00578 | 0 | 0 | CFp | NA | Retele Electrice Banat S.A. | 26424814 | 2025-04-15 | RO005E520192563/2 | 2025-10-10 | 2025
28384 | jud. ARAD, loc. SANTANA, Strada Intravilan, nr. FN | AR | solara | 0.4 | 0.39196 | 0 | 0 | CFp | NA | Retele Electrice Banat S.A. | 26443767 | 2025-04-16 | RO005E522616948/1 | 2025-10-08 | 2025
28385 | jud. ARAD, loc. ARAD, Calea Vlaicu Aurel, nr. 274 | AR | solara | 0.05 | 0.04899 | 0 | 0 | CFp | NA | Retele Electrice Banat S.A. | 26482239 | 2025-04-08 | RO005E521368086/2 | 2025-10-23 | 2025
28386 | jud. TIMIS, loc. TIMISOARA, Strada Cimpului, nr. 35, ap. 0 | TM | solara | 0.005 | 0.00489 | 0 | 0 | CFp | NA | Retele Electrice Banat S.A. | 26494204 | 2025-04-25 | RO005E510288165/3 | 2025-10-30 | 2025
28387 | jud. TIMIS, loc. SANPETRU MARE, Strada SINPETRU MARE, nr. 538 | TM | solara | 0.012 | 0.01171 | 200 | 0.4 | CFp | NA | Retele Electrice Banat S.A. | 26581643 | 2025-04-30 | RO005E513263734/3 | 2025-10-08 | 2025
28388 | jud. ARAD, loc. NADLAC, Calea ARADULUI, nr. 1, bl. PT4096 | AR | solara | 0.02552 | 0.025009 | 0 | 0 | CFp | NA | Retele Electrice Banat S.A. | 26635239 | 2025-04-25 | RO005E521304952/1 | 2025-10-20 | 2025
28389 | jud. CARAS-SEVERIN, loc. VERMES, Strada VERMES, nr. 217 | CS | solara | 0.008 | 0.00783 | 200 | 0.23 | CFp | NA | Retele Electrice Banat S.A. | 26683042 | 2025-05-19 | RO005E541047439/2 | 2025-10-29 | 2025
28390 | jud. TIMIS, loc. JEBEL, Strada JEBEL, nr. 528 | TM | solara | 0.025 | 0.02449 | 0 | 0 | CFp | NA | Retele Electrice Banat S.A. | 26703220 | 2025-05-23 | RO005E512380946/3 | 2025-10-28 | 2025
28391 | jud. TIMIS, loc. SACALAZ, Strada SACALAZ, nr. 728C | TM | solara | 0.006 | 0.005879 | 0 | 0 | CFp | NA | Retele Electrice Banat S.A. | 26718690 | 2025-05-08 | RO005E513358537/3 | 2025-10-21 | 2025
28392 | jud. CARAS-SEVERIN, loc. CARANSEBES, Strada ROMANILOR, nr. 31 | CS | solara | 0.0092 | 0.009012 | 200 | 0.23 | CFp | NA | Retele Electrice Banat S.A. | 26726347 | 2025-05-21 | RO005E540578998/2 | 2025-10-20 | 2025
28393 | jud. TIMIS, loc. GATAIA, Strada INFRATIRII, nr. 100 | TM | solara | 0.00623 | 0.006095 | 100 | 0.4 | CFp | NA | Retele Electrice Banat S.A. | 26755464 | 2025-05-15 | RO005E513012624/2 | 2025-10-29 | 2025
28394 | jud. TIMIS, loc. TIMISOARA, Strada Berzei, nr. 1B | TM | solara | 0.016 | 0.015679 | 0 | 0 | CFp | NA | Retele Electrice Banat S.A. | 26769514 | 2025-09-18 | RO005E513330874/3 | 2025-10-03 | 2025
28395 | jud. ARAD, loc. USUSAU, Strada USUSAU, nr. 276 | AR | solara | 0.01 | 0.00979 | 50 | 0.4 | CFp | NA | Retele Electrice Banat S.A. | 26775637 | 2025-05-29 | RO005E521557592/2 | 2025-10-10 | 2025
28396 | jud. ARAD, loc. SIMAND, Strada SIMAND, nr. 423 | AR | solara | 0.0391 | 0.038317 | 0 | 0 | CFp | NA | Retele Electrice Banat S.A. | 26787965 | 2025-05-30 | RO005E521971974/3 | 2025-10-22 | 2025
28397 | jud. TIMIS, loc. DUMBRAVITA, Strada DVORJAK, nr. 19, ap. 1 | TM | solara | 0.006 | 0.00578 | 280 | 0.23 | CFp | NA | Retele Electrice Banat S.A. | 26794351 | 2025-05-19 | RO005E514049513/2 | 2025-10-17 | 2025
28398 | jud. ARAD, loc. GHIOROC, Strada 6 MARTIE, nr. 303 | AR | solara | 0.025 | 0.02449 | 0 | 0 | CFp | NA | Retele Electrice Banat S.A. | 26829125 | 2025-06-13 | RO005E521535543/3 | 2025-10-23 | 2025
28399 | jud. TIMIS, loc. VICTOR VLAD DELAMARINA, Strada V V DELAMARINA, nr. 90 | TM | solara | 0.008 | 0.007839 | 0 | 0 | CFp | NA | Retele Electrice Banat S.A. | 26842012 | 2025-06-12 | RO005E512991933/2 | 2025-10-02 | 2025
28400 | jud. ARAD, loc. ZIMANDCUZ, Strada ZIMANDCUZ, nr. 458 | AR | solara | 0.00736 | 0.007163 | 0 | 0 | CFp | NA | Retele Electrice Banat S.A. | 26857876 | 2025-06-13 | RO005E522071426/2 | 2025-10-24 | 2025
28401 | jud. TIMIS, loc. ORTISOARA, Strada ORTISOARA, nr. 391, bl. -, sc. -, et. -, ap. - | TM | solara | 0.02 | 0.0191 | 0 | 0 | CFp | NA | Retele Electrice Banat S.A. | 26878354 | 2025-06-05 | RO005E511633025/3 | 2025-10-09 | 2025
28402 | jud. ARAD, loc. CURTICI, Strada Metianu, nr. 1 | AR | solara | 0.015 | 0.0146 | 0 | 0 | CFp | NA | Retele Electrice Banat S.A. | 26881828 | 2025-07-04 | RO005E521295186/2 | 2025-10-20 | 2025
28403 | jud. TIMIS, loc. SACALAZ, Strada Rapsodiei, nr. 5 | TM | solara | 0.00801 | 0.00765 | 104 | 0.4 | CFp | NA | Retele Electrice Banat S.A. | 26937466 | 2025-06-17 | RO005E514242091/2 | 2025-10-16 | 2025
28404 | jud. TIMIS, loc. CHISODA, Strada Migdalului, nr. 5 | TM | solara | 0.024 | 0.02351 | 1200 | 0.4 | CFp | NA | Retele Electrice Banat S.A. | 26952168 | 2025-07-02 | RO005E514292298/2 | 2025-10-21 | 2025
28405 | jud. TIMIS, loc. SATCHINEZ, Strada Panselutelor, nr. 25 | TM | solara | 0.00801 | 0.00765 | 300 | 0.4 | CFp | NA | Retele Electrice Banat S.A. | 26965616 | 2025-06-26 | RO005E511581230/2 | 2025-10-16 | 2025
28406 | jud. HUNEDOARA, loc. HATEG, Strada Cabane/Riul Mare, nr. 26 | HD | solara | 0.00225 | 0.002055 | 0 | 0 | CFp | NA | Retele Electrice Banat S.A. | 26999821 | 2025-07-09 | RO005E530589002/4 | 2025-10-16 | 2025
28407 | jud. HUNEDOARA, loc. DEVA, Strada Saguna Andrei, nr. 16 | HD | solara | 0.006 | 0.00587 | 0 | 0 | CFp | NA | Retele Electrice Banat S.A. | 27002459 | 2025-06-27 | RO005E530126391/4 | 2025-10-16 | 2025
28408 | jud. ARAD, loc. VLADIMIRESCU, Strada VIENA, nr. 30A | AR | solara | 0.01 | 0.00979 | 100 | 0.4 | CFp | NA | Retele Electrice Banat S.A. | 27011757 | 2025-09-11 | RO005E522438647/3 | 2025-10-14 | 2025
28409 | jud. Arad, loc. VLADIMIRESCU, Strada Claudia, nr. 4 | AR | solara | 0.006 | 0.00587 | 50 | 0.4 | CFp | NA | Retele Electrice Banat S.A. | 27014643 | 2025-06-18 | RO005E522417239/2 | 2025-10-24 | 2025
28410 | jud. TIMIS, loc. MACEDONIA, Strada MACEDONIA, nr. 118 | TM | solara | 0.0076 | 0.007447 | 314 | 0.23 | CFp | NA | Retele Electrice Banat S.A. | 27028193 | 2025-06-24 | RO005E512374736/2 | 2025-10-01 | 2025
28411 | jud. ARAD, loc. Bontesti, Strada Bontesti, nr. 134 | AR | solara | 0.003 | 0.00284 | 0 | 0 | CFp | NA | Retele Electrice Banat S.A. | 27048468 | 2025-07-03 | RO005E521059825/4 | 2025-10-06 | 2025
28412 | jud. CARAS-SEVERIN, loc. BOCSA, Strada TIMISORII, nr. 1 | CS | solara | 0.15 | 0.1469 | 0 | 0 | CFp | NA | Retele Electrice Banat S.A. | 27053053 | 2025-07-01 | RO005E541397910/3 | 2025-10-30 | 2025
28413 | jud. ARAD, loc. LALASINT, Strada Extravilan, nr. fn | AR | solara | 0.012 | 0.011735 | 0 | 0 | CFp | NA | Retele Electrice Banat S.A. | 27053110 | 2025-07-22 | RO005E522601021/3 | 2025-10-07 | 2025
28414 | jud. TIMIS, loc. SEMLACU MARE, Strada Extravilan, nr. FN | TM | solara | 0.01 | 0.009795 | 0 | 0 | CFp | NA | Retele Electrice Banat S.A. | 27053139 | 2025-06-25 | RO005E514190419/2 | 2025-10-08 | 2025
28415 | jud. CARAS-SEVERIN, loc. CARANSEBES, Strada POTOCULUI, nr. 29 | CS | solara | 0.011 | 0.009 | 0 | 0 | CFp | NA | Retele Electrice Banat S.A. | 27053685 | 2025-07-03 | RO005E540481632/3 | 2025-10-20 | 2025
28416 | jud. HUNEDOARA, loc. PUI, Strada REPUBLICII, nr. 47/A | HD | solara | 0.003 | 0.002939 | 0 | 0 | CFp | NA | Retele Electrice Banat S.A. | 27053756 | 2025-07-01 | RO005E530989545/4 | 2025-10-01 | 2025
28417 | jud. HUNEDOARA, loc. ANINOASA, Strada CENTRU I, nr. 85B | HD | solara | 0.008 | 0.00764 | 300 | 0.23 | CFp | NA | Retele Electrice Banat S.A. | 27057053 | 2025-07-21 | RO005E531755187/3 | 2025-10-01 | 2025
28418 | jud. CARAS-SEVERIN, loc. BOZOVICI, Strada 428A, nr. 428A, ap. 2 | CS | solara | 0.008 | 0.007839 | 200 | 0.23 | CFp | NA | Retele Electrice Banat S.A. | 27064367 | 2025-07-04 | RO005E541485019/2 | 2025-10-30 | 2025
28419 | jud. TIMIS, loc. TIMISOARA, Strada Macedonia, nr. 201 | TM | solara | 0.008 | 0.007839 | 0 | 0 | CFp | NA | Retele Electrice Banat S.A. | 27065633 | 2025-07-09 | RO005E512375063/3 | 2025-10-24 | 2025
28420 | jud. TIMIS, loc. LIEBLING, Strada LIEBLING, nr. 76 | TM | solara | 0.0255 | 0.02498 | 0 | 0 | CFp | NA | Retele Electrice Banat S.A. | 27093181 | 2025-07-18 | RO005E512426060/4 | 2025-10-30 | 2025
28421 | jud. TIMIS, loc. DUMBRAVITA, Strada MIHAIL SADOVEANU, nr. 15, ap. 1 | TM | solara | 0.005 | 0.00489 | 50 | 0.23 | CFp | NA | Retele Electrice Banat S.A. | 27095149 | 2025-10-10 | RO005E513587047/2 | 2025-10-13 | 2025
28422 | jud. TIMIS, loc. GHIRODA, Strada LUNEI, nr. 1 | TM | solara | 0.00729 | 0.007143 | 0 | 0 | CFp | NA | Retele Electrice Banat S.A. | 27096024 | 2025-10-28 | RO005E514083274/3 | 2025-10-29 | 2025
28423 | jud. TIMIS, loc. LUGOJ, Strada 13 DECEMBRIE, nr. 27, ap. 1 | TM | solara | 0.008 | 0.007839 | 0 | 0 | CFp | NA | Retele Electrice Banat S.A. | 27097527 | 2025-07-10 | RO005E511769115/3 | 2025-10-22 | 2025
28424 | jud. ARAD, loc. FANTANELE, Strada Fantanele, nr. 593-594 | AR | solara | 0.0036 | 0.003518 | 0 | 0 | CFp | NA | Retele Electrice Banat S.A. | 27110291 | 2025-07-09 | RO005E522628222/1 | 2025-10-30 | 2025
28425 | jud. TIMIS, loc. DUMBRAVITA, Strada PETOFI SANDOR, nr. 2C | TM | solara | 0.01 | 0.009795 | 0 | 0 | CFp | NA | Retele Electrice Banat S.A. | 27111010 | 2025-09-11 | RO005E514316240/2 | 2025-10-03 | 2025
28426 | jud. TIMIS, loc. GHIRODA, Strada BUSTENI, nr. 11, ap. 1 | TM | solara | 0.006 | 0.00587 | 50 | 0.23 | CFp | NA | Retele Electrice Banat S.A. | 27118323 | 2025-10-22 | RO005E513779422/2 | 2025-10-23 | 2025
28427 | jud. ARAD, loc. ARAD, Strada Capsunilor, nr. 10 | AR | solara | 0.005 | 0.00488 | 5.56 | 0.23 | CFp | NA | Retele Electrice Banat S.A. | 27139848 | 2025-09-25 | RO005E520548029/3 | 2025-10-15 | 2025
28428 | jud. TIMIS, loc. BUCOVAT, Strada Brandusei, nr. 17, ap. 1 | TM | solara | 0.006 | 0.00578 | 200 | 0.23 | CFp | NA | Retele Electrice Banat S.A. | 27146057 | 2025-10-09 | RO005E513479687/3 | 2025-10-10 | 2025
28429 | jud. ARAD, loc. ARAD, Strada Visinului, nr. 17 | AR | solara | 0.00516 | 0.005056 | 50 | 0.4 | CFp | NA | Retele Electrice Banat S.A. | 27166641 | 2025-07-04 | RO005E520515157/3 | 2025-10-17 | 2025
28430 | jud. ARAD, loc. ARAD, Strada Clopotului, nr. 16 | AR | solara | 0.006 | 0.00578 | 80 | 0.23 | CFp | NA | Retele Electrice Banat S.A. | 27174873 | 2025-07-23 | RO005E520555566/3 | 2025-10-20 | 2025
28431 | jud. TIMIS, loc. TIMISOARA, Strada MARESAL CONSTANTIN PREZAN, nr. 76 | TM | solara | 0.008 | 0.00764 | 300 | 0.4 | CFp | NA | Retele Electrice Banat S.A. | 27175171 | 2025-09-04 | RO005E511164608/3 | 2025-10-01 | 2025
28432 | jud. ARAD, loc. VLADIMIRESCU, Strada MADRID, nr. 34 | AR | solara | 0.0074 | 0.007251 | 100 | 0.4 | CFp | NA | Retele Electrice Banat S.A. | 27179151 | 2025-07-07 | RO005E522451136/2 | 2025-10-22 | 2025
28433 | jud. HUNEDOARA, loc. STEI, Strada STEI, nr. 81 | HD | solara | 0.012 | 0.01161 | 0 | 0 | CFp | NA | Retele Electrice Banat S.A. | 27189247 | 2025-07-23 | RO005E530943804/3 | 2025-10-01 | 2025
28434 | jud. ARAD, loc. VLADIMIRESCU, Strada Inului, nr. 22 | AR | solara | 0.00973 | 0.009534 | 0 | 0 | CFp | NA | Retele Electrice Banat S.A. | 27215579 | 2025-10-27 | RO005E522428219/4 | 2025-10-28 | 2025
28435 | jud. ARAD, loc. LIPOVA, Strada Soimos, nr. 31 | AR | solara | 0.008 | 0.007839 | 100 | 0.23 | CFp | NA | Retele Electrice Banat S.A. | 27223695 | 2025-08-20 | RO005E522034155/3 | 2025-10-24 | 2025
28436 | jud. ARAD, loc. LIPOVA, Strada Slt. Sorin Suciu, nr. 5 | AR | solara | 0.01 | 0.009799 | 100 | 0.4 | CFp | NA | Retele Electrice Banat S.A. | 27223890 | 2025-08-08 | RO005E522438917/3 | 2025-10-09 | 2025
28437 | jud. HUNEDOARA, loc. LUNCA (BAITA), Strada LUNCA, nr. 83 | HD | solara | 0.01 | 0.009795 | 0 | 0 | CFp | NA | Retele Electrice Banat S.A. | 27245267 | 2025-08-08 | RO005E530789240/3 | 2025-10-06 | 2025
28438 | jud. ARAD, loc. ANDREI SAGUNA, Strada ANDREI SAGUNA, nr. 151 | AR | solara | 0.008 | 0.00774 | 0 | 0 | CFp | NA | Retele Electrice Banat S.A. | 27249761 | 2025-07-30 | RO005E521960523/3 | 2025-10-24 | 2025
28439 | jud. CARAS-SEVERIN, loc. CORNEREVA, Strada CIRESEL, nr. 258A | CS | solara | 0.025 | 0.024499 | 0 | 0 | CFp | NA | Retele Electrice Banat S.A. | 27254427 | 2025-08-27 | RO005E541549201/3 | 2025-10-30 | 2025
28440 | jud. ARAD, loc. NADLAC, Strada LUDOVIK BOR, nr. 24 | AR | solara | 0.006 | 0.00587 | 0 | 0 | CFp | NA | Retele Electrice Banat S.A. | 27259534 | 2025-07-15 | RO005E521827558/2 | 2025-10-08 | 2025
28441 | jud. TIMIS, loc. SANANDREI, Strada Tineretului, nr. 165 | TM | solara | 0.012855 | 0.005532 | 27 | 0.4 | CFp | NA | Retele Electrice Banat S.A. | 27263556 | 2025-08-12 | RO005E511601064/5 | 2025-10-21 | 2025
28442 | jud. TIMIS, loc. TIMISOARA, Strada ODOBESCU ALEXANDRU, nr. 15 | TM | solara | 0.01012 | 0.009868 | 0 | 0 | CFp | NA | Retele Electrice Banat S.A. | 27267530 | 2025-10-20 | RO005E511239498/3 | 2025-10-21 | 2025
28443 | jud. TIMIS, loc. LOVRIN, Strada Intravilan, nr. 1259 | TM | solara | 0.0203 | 0.019884 | 0 | 0 | CFp | NA | Retele Electrice Banat S.A. | 27268035 | 2025-07-28 | RO005E514483885/1 | 2025-10-08 | 2025
28444 | jud. ARAD, loc. INEU, Strada Alexandru Ioan Cuza, nr. 11A | AR | solara | 0.005 | 0.004897 | 0 | 0 | CFp | NA | Retele Electrice Banat S.A. | 27280038 | 2025-09-19 | RO005E520803056/4 | 2025-10-02 | 2025
28445 | jud. TIMIS, loc. GIROC, Strada BEGA, nr. 25/6 | TM | solara | 0.008 | 0.00774 | 235 | 0.23 | CFp | NA | Retele Electrice Banat S.A. | 27282359 | 2025-08-18 | RO005E513397710/2 | 2025-10-21 | 2025
28446 | jud. TIMIS, loc. FAGET, Calea Lugojului, nr. 79 | TM | solara | 0.006 | 0.00578 | 100 | 0.23 | CFp | NA | Retele Electrice Banat S.A. | 27289542 | 2025-07-23 | RO005E512046080/3 | 2025-10-06 | 2025
28447 | jud. TIMIS, loc. BEREGSAU MARE, Strada VI, nr. 405B | TM | solara | 0.008 | 0.00783 | 200 | 0.23 | CFp | NA | Retele Electrice Banat S.A. | 27290389 | 2025-07-24 | RO005E512529356/2 | 2025-10-28 | 2025
28448 | jud. TIMIS, loc. GIROC, Strada CRINULUI, nr. 7 | TM | solara | 0.008 | 0.00774 | 200 | 0.4 | CFp | NA | Retele Electrice Banat S.A. | 27317653 | 2025-07-28 | RO005E513406654/2 | 2025-10-15 | 2025
28449 | jud. ARAD, loc. LIPOVA, Strada B. P. Hasdeu, nr. 48 | AR | solara | 0.01643 | 0.016091 | 0 | 0 | CFp | NA | Retele Electrice Banat S.A. | 27318736 | 2025-07-30 | RO005E520823711/3 | 2025-10-09 | 2025
28450 | jud. ARAD, loc. ARAD, PIATA Heim Domokos, nr. 11/12 | AR | solara | 0.015 | 0.01469 | 0 | 0 | CFp | NA | Retele Electrice Banat S.A. | 27320153 | 2025-07-30 | RO005E522033840/3 | 2025-10-24 | 2025
28451 | jud. ARAD, loc. PILU, Strada PILU, nr. 423 | AR | solara | 0.006 | 0.00587 | 0 | 0 | CFp | NA | Retele Electrice Banat S.A. | 27320272 | 2025-07-31 | RO005E521683378/2 | 2025-10-08 | 2025
28452 | jud. TIMIS, loc. JAMU MARE, Strada JAMU MARE, nr. 292 | TM | solara | 0.008 | 0.007839 | 0 | 0 | CFp | NA | Retele Electrice Banat S.A. | 27320588 | 2025-07-25 | RO005E512328881/2 | 2025-10-06 | 2025
28453 | jud. TIMIS, loc. MACEDONIA, Strada MACEDONIA, nr. 60 | TM | solara | 0.008 | 0.007839 | 0 | 0 | CFp | NA | Retele Electrice Banat S.A. | 27321114 | 2025-08-18 | RO005E512374770/2 | 2025-10-16 | 2025
28454 | jud. TIMIS, loc. TIMISOARA, Strada ENEAS, nr. 38 | TM | solara | 0.005775 | 0.005658 | 50 | 0.23 | CFp | NA | Retele Electrice Banat S.A. | 27323053 | 2025-07-28 | RO005E510545554/2 | 2025-10-22 | 2025
28455 | jud. CARAS-SEVERIN, loc. CARANSEBES, Strada RACOVITEI, nr. 64A | CS | solara | 0.01008 | 0.009868 | 0 | 0 | CFp | NA | Retele Electrice Banat S.A. | 27325425 | 2025-08-13 | RO005E541664131/3 | 2025-10-23 | 2025
28456 | jud. TIMIS, loc. TIMISOARA, Strada STEFAN OCTAVIAN IOSIF, nr. 46, bl. -, sc. -, et. -, ap. 1 | TM | solara | 0.02486 | 0.024163 | 0 | 0 | CFp | NA | Retele Electrice Banat S.A. | 27329069 | 2025-08-22 | RO005E511688665/2 | 2025-10-09 | 2025
28457 | jud. ARAD, loc. GALSA, Strada STEFAN TENETCHI, nr. 74 | AR | solara | 0.008 | 0.00774 | 0 | 0 | CFp | NA | Retele Electrice Banat S.A. | 27336799 | 2025-08-07 | RO005E521111408/5 | 2025-10-07 | 2025
28458 | jud. ARAD, loc. AGRISU MARE, Strada Agrisu Mare, nr. 819, bl. -, sc. -, et. -, ap. - | AR | solara | 0.02 | 0.0195 | 0 | 0 | CFp | NA | Retele Electrice Banat S.A. | 27337378 | 2025-08-22 | RO005E521345676/3 | 2025-10-23 | 2025
28459 | jud. TIMIS, loc. GIROC, Strada TIMIS, nr. 75B | TM | solara | 0.005 | 0.0048 | 314 | 0.23 | CFp | NA | Retele Electrice Banat S.A. | 27344391 | 2025-10-09 | RO005E513083992/3 | 2025-10-10 | 2025
28460 | jud. ARAD, loc. ARAD, Strada Oborului, nr. 16 | AR | solara | 0.012 | 0.01166 | 50 | 0.4 | CFp | NA | Retele Electrice Banat S.A. | 27345905 | 2025-08-04 | RO005E520606585/3 | 2025-10-06 | 2025
28461 | jud. TIMIS, loc. PERIAM, Strada Artarului, nr. 87 | TM | solara | 0.00951 | 0.00931 | 0 | 0 | CFp | NA | Retele Electrice Banat S.A. | 27352379 | 2025-09-04 | RO005E512755100/4 | 2025-10-08 | 2025
28462 | jud. ARAD, loc. VLADIMIRESCU, Strada VICTORIA, nr. 27 | AR | solara | 0.00546 | 0.005341 | 0 | 0 | CFp | NA | Retele Electrice Banat S.A. | 27354735 | 2025-07-29 | RO005E522402020/4 | 2025-10-02 | 2025
28463 | jud. TIMIS, loc. CENAD, Strada CENAD, nr. 1724 | TM | solara | 0.006 | 0.00585 | 0 | 0 | CFp | NA | Retele Electrice Banat S.A. | 27356230 | 2025-07-30 | RO005E512647076/2 | 2025-10-08 | 2025
28464 | jud. ARAD, loc. VLADIMIRESCU, Strada Vasile Milea, nr. 100 | AR | solara | 0.006 | 0.005879 | 200 | 0.4 | CFp | NA | Retele Electrice Banat S.A. | 27356482 | 2025-08-07 | RO005E520837806/4 | 2025-10-22 | 2025
28465 | jud. HUNEDOARA, loc. HUNEDOARA, Strada Latureni, nr. 2EBIS | HD | solara | 0.012 | 0.01175 | 400 | 0.4 | CFp | NA | Retele Electrice Banat S.A. | 27363095 | 2025-10-16 | RO005E532446668/2 | 2025-10-16 | 2025
28466 | jud. ARAD, loc. CURTICI, Strada 1 Decembrie 1918, nr. 50 | AR | solara | 0.0423 | 0.041444 | 0 | 0 | CFp | NA | Retele Electrice Banat S.A. | 27363390 | 2025-07-31 | RO005E522335520/3 | 2025-10-16 | 2025
28467 | jud. HUNEDOARA, loc. LUDESTII DE JOS, Strada LUDESTII DE JOS, nr. 1 | HD | solara | 0.01068 | 0.010456 | 400 | 0.4 | CFp | NA | Retele Electrice Banat S.A. | 27364399 | 2025-08-13 | RO005E532556895/1 | 2025-10-14 | 2025
28468 | jud. CARAS-SEVERIN, loc. SOPOTU NOU, Strada SOPOTU NOU, nr. 33 | CS | solara | 0.00704 | 0.006898 | 100 | 0.23 | CFp | NA | Retele Electrice Banat S.A. | 27367927 | 2025-08-18 | RO005E541149397/2 | 2025-10-10 | 2025
28469 | jud. ARAD, loc. SIMAND, Strada MORII, nr. 48 | AR | solara | 0.02 | 0.01959 | 0 | 0 | CFp | NA | Retele Electrice Banat S.A. | 27370760 | 2025-08-07 | RO005E522056935/4 | 2025-10-23 | 2025
28470 | jud. HUNEDOARA, loc. BRAD, Strada HERTESTI, nr. 9 | HD | solara | 0.01007 | 0.009859 | 110 | 0.4 | CFp | NA | Retele Electrice Banat S.A. | 27371341 | 2025-08-05 | RO005E532159681/3 | 2025-10-12 | 2025
28471 | jud. TIMIS, loc. MOSNITA VECHE, Strada DUMBRAVA, nr. 23, ap. 1 | TM | solara | 0.006 | 0.00587 | 100 | 0.23 | CFp | NA | Retele Electrice Banat S.A. | 27371572 | 2025-08-01 | RO005E513582244/2 | 2025-10-07 | 2025
28472 | jud. TIMIS, loc. CIACOVA, Strada Cetatii, nr. 28 | TM | solara | 0.02 | 0.0195 | 0 | 0 | CFp | NA | Retele Electrice Banat S.A. | 27372609 | 2025-07-30 | RO005E513107315/3 | 2025-10-28 | 2025
28473 | jud. CARAS-SEVERIN, loc. SLATINA-TIMIS, Strada CARANSEBES, nr. 45 | CS | solara | 0.012 | 0.01175 | 100 | 0.4 | CFp | NA | Retele Electrice Banat S.A. | 27385227 | 2025-09-15 | RO005E541471148/3 | 2025-10-16 | 2025
28474 | jud. CARAS-SEVERIN, loc. RESITA, Bulevardul Alexandru Ion Cuza, nr. 53 | CS | solara | 0.012 | 0.01166 | 0 | 0 | CFp | NA | Retele Electrice Banat S.A. | 27387241 | 2025-08-11 | RO005E541466940/3 | 2025-10-20 | 2025
28475 | jud. ARAD, loc. Arad, Strada Petru PIPOS, nr. 22 | AR | solara | 0.006 | 0.00578 | 97.65 | 0.23 | CFp | NA | Retele Electrice Banat S.A. | 27392691 | 2025-08-05 | RO005E520267915/2 | 2025-10-07 | 2025
28476 | jud. TIMIS, loc. CENAD, Strada CENAD, nr. 1157 | TM | solara | 0.005 | 0.0048 | 0 | 0 | CFp | NA | Retele Electrice Banat S.A. | 27393388 | 2025-10-03 | RO005E512615329/2 | 2025-10-06 | 2025
28477 | jud. CARAS-SEVERIN, loc. MOLDOVITA, Strada MOLDOVITA, nr. 30 | CS | solara | 0.008 | 0.007839 | 0 | 0 | CFp | NA | Retele Electrice Banat S.A. | 27393773 | 2025-08-12 | RO005E541155192/2 | 2025-10-14 | 2025
28478 | jud. ARAD, loc. PECICA, Strada 507, nr. 6 | AR | solara | 0.006 | 0.00578 | 280 | 0.23 | CFp | NA | Retele Electrice Banat S.A. | 27394891 | 2025-09-11 | RO005E522237947/3 | 2025-10-27 | 2025
28479 | jud. CARAS-SEVERIN, loc. CARANSEBES, Strada RACOVITEI, nr. 32 | CS | solara | 0.015 | 0.014699 | 0 | 0 | CFp | NA | Retele Electrice Banat S.A. | 27394905 | 2025-08-18 | RO005E540474229/3 | 2025-10-06 | 2025
28480 | jud. ARAD, loc. LIPOVA, Strada Mihai Eminescu, nr. 1 | AR | solara | 0.0106 | 0.010288 | 0 | 0 | CFp | NA | Retele Electrice Banat S.A. | 27395188 | 2025-08-12 | RO005E520821449/3 | 2025-10-20 | 2025
28481 | jud. CARAS-SEVERIN, loc. RESITA, Strada VALEA TEROVEI, nr. FN | CS | solara | 0.0506 | 0.049388 | 0 | 0 | CFp | NA | Retele Electrice Banat S.A. | 27396142 | 2025-08-18 | RO005E541716162/2 | 2025-10-10 | 2025
28482 | jud. TIMIS, loc. OHABA-FORGACI, Strada OHABA FORGACI, nr. 259 | TM | solara | 0.012 | 0.01166 | 300 | 0.4 | CFp | NA | Retele Electrice Banat S.A. | 27396267 | 2025-09-11 | RO005E513072956/3 | 2025-10-28 | 2025
28483 | jud. TIMIS, loc. UIHEI, Strada PARCULUI, nr. 97A | TM | solara | 0.025 | 0.02445 | 38.89 | 0.4 | CFp | NA | Retele Electrice Banat S.A. | 27398088 | 2025-10-03 | RO005E513178177/5 | 2025-10-06 | 2025
28484 | jud. HUNEDOARA, loc. CINCIS-CERNA, Strada Lacului, nr. 271B | HD | solara | 0.006 | 0.00568 | 300 | 0.23 | CFp | NA | Retele Electrice Banat S.A. | 27400107 | 2025-08-11 | RO005E532556053/1 | 2025-10-09 | 2025
28485 | jud. ARAD, loc. ARAD, Strada Cometei, nr. 6 | AR | solara | 0.008 | 0.00774 | 100 | 0.4 | CFp | NA | Retele Electrice Banat S.A. | 27402106 | 2025-10-13 | RO005E522500737/2 | 2025-10-14 | 2025
28486 | jud. ARAD, loc. CURTICI, Strada Graniceri, nr. 10 | AR | solara | 0.006 | 0.005879 | 100 | 0.23 | CFp | NA | Retele Electrice Banat S.A. | 27402899 | 2025-08-12 | RO005E520785066/3 | 2025-10-06 | 2025
28487 | jud. ARAD, loc. ARAD, Strada Campurilor, nr. FN | AR | solara | 0.025 | 0.024494 | 0 | 0 | CFp | NA | Retele Electrice Banat S.A. | 27403033 | 2025-08-08 | RO005E521300453/4 | 2025-10-02 | 2025
28488 | jud. TIMIS, loc. RECAS, Strada RASARITULUI, nr. 34 | TM | solara | 0.008 | 0.007839 | 0 | 0 | CFp | NA | Retele Electrice Banat S.A. | 27404202 | 2025-08-18 | RO005E511362967/3 | 2025-10-06 | 2025
28489 | jud. TIMIS, loc. DAROVA, Strada DAROVA, nr. 28 | TM | solara | 0.008 | 0.00764 | 205 | 0.23 | CFp | NA | Retele Electrice Banat S.A. | 27405104 | 2025-08-14 | RO005E512193432/2 | 2025-10-28 | 2025
28490 | jud. CARAS-SEVERIN, loc. FENES, Strada FENES, nr. 44 | CS | solara | 0.1 | 0.09799 | 0 | 0 | CFp | NA | Retele Electrice Banat S.A. | 27405205 | 2025-08-27 | RO005E541340390/2 | 2025-10-20 | 2025
28491 | jud. HUNEDOARA, loc. HASDAT, Strada HASDAT, nr. 104A | HD | solara | 0.006 | 0.005877 | 100 | 0.23 | CFp | NA | Retele Electrice Banat S.A. | 27405722 | 2025-08-12 | RO005E532189011/2 | 2025-10-23 | 2025
28492 | jud. TIMIS, loc. CENAD, Strada CENAD, nr. 1164 | TM | solara | 0.01 | 0.009799 | 0 | 0 | CFp | NA | Retele Electrice Banat S.A. | 27409279 | 2025-10-03 | RO005E512648819/2 | 2025-10-10 | 2025
28493 | jud. TIMIS, loc. CENAD, Strada CENAD, nr. 1159 | TM | solara | 0.00546 | 0.00535 | 0 | 0 | CFp | NA | Retele Electrice Banat S.A. | 27409708 | 2025-10-03 | RO005E512615318/3 | 2025-10-06 | 2025
28494 | jud. CARAS-SEVERIN, loc. OTELU ROSU, Strada VIITORULUI, nr. 11 | CS | solara | 0.008 | 0.00774 | 200 | 0.23 | CFp | NA | Retele Electrice Banat S.A. | 27413066 | 2025-08-13 | RO005E540619297/2 | 2025-10-20 | 2025
28495 | jud. TIMIS, loc. CENAD, Strada CENAD, nr. FN | TM | solara | 0.005915 | 0.005796 | 0 | 0 | CFp | NA | Retele Electrice Banat S.A. | 27422157 | 2025-10-03 | RO005E512676685/3 | 2025-10-06 | 2025
28496 | jud. HUNEDOARA, loc. CIOPEIA, Strada CIOPEIA, nr. 58 | HD | solara | 0.00728 | 0.007133 | 11.11 | 0.23 | CFp | NA | Retele Electrice Banat S.A. | 27423228 | 2025-08-14 | RO005E530975517/2 | 2025-10-01 | 2025
28497 | jud. ARAD, loc. ARAD, Strada Aron Pumnul, nr. 29 | AR | solara | 0.006 | 0.00587 | 0 | 0 | CFp | NA | Retele Electrice Banat S.A. | 27423409 | 2025-08-07 | RO005E520357869/2 | 2025-10-03 | 2025
28498 | jud. TIMIS, loc. ORTISOARA, Strada ORTISOARA, nr. 23 | TM | solara | 0.006 | 0.00587 | 0 | 0 | CFp | NA | Retele Electrice Banat S.A. | 27423446 | 2025-08-14 | RO005E511451551/2 | 2025-10-07 | 2025
28499 | jud. HUNEDOARA, loc. NADASTIA DE JOS, Strada NADASTIA DE JOS, nr. 9 | HD | solara | 0.02 | 0.01959 | 314 | 0.4 | CFp | NA | Retele Electrice Banat S.A. | 27426722 | 2025-08-13 | RO005E531057777/2 | 2025-10-13 | 2025
28500 | jud. TIMIS, loc. MANASTIRE, Strada MANASTIRE, nr. 95 | TM | solara | 0.006 | 0.005879 | 200 | 0.23 | CFp | NA | Retele Electrice Banat S.A. | 27426914 | 2025-10-09 | RO005E512280316/3 | 2025-10-10 | 2025
28501 | jud. TIMIS, loc. GHIRODA, Strada Cimpiei nr 31, nr. 31 | TM | solara | 0.005 | 0.004899 | 0 | 0 | CFp | NA | Retele Electrice Banat S.A. | 27427574 | 2025-10-09 | RO005E511486582/2 | 2025-10-10 | 2025
28502 | jud. TIMIS, loc. LUGOJ, Strada HEZERISULUI, nr. 53-F | TM | solara | 0.05 | 0.04899 | 0 | 0 | CFp | NA | Retele Electrice Banat S.A. | 27446986 | 2025-08-14 | RO005E514309679/2 | 2025-10-23 | 2025
28503 | jud. TIMIS, loc. SANNICOLAU MARE, Strada Vasile Alecsandri, nr. 30A | TM | solara | 0.01218 | 0.011916 | 280 | 0.4 | CFp | NA | Retele Electrice Banat S.A. | 27447443 | 2025-08-22 | RO005E513149513/3 | 2025-10-09 | 2025
28504 | jud. TIMIS, loc. FARDEA, Strada FARDEA, nr. 137 | TM | solara | 0.008 | 0.00783 | 0 | 0 | CFp | NA | Retele Electrice Banat S.A. | 27448130 | 2025-08-18 | RO005E512077804/2 | 2025-10-01 | 2025
28505 | jud. ARAD, loc. ARAD, Strada Cetatii, nr. 3 | AR | solara | 0.00534 | 0.005223 | 50 | 0.23 | CFp | NA | Retele Electrice Banat S.A. | 27450137 | 2025-08-07 | RO005E520288839/2 | 2025-10-19 | 2025
28506 | jud. HUNEDOARA, loc. MANERAU, Strada MANERAU, nr. 67 | HD | solara | 0.006 | 0.00587 | 280 | 0.23 | CFp | NA | Retele Electrice Banat S.A. | 27452594 | 2025-10-09 | RO005E531051579/2 | 2025-10-10 | 2025
28507 | jud. ARAD, loc. REVETIS, Strada Revetis, nr. 195 | AR | solara | 0.00644 | 0.006211 | 50 | 0.4 | CFp | NA | Retele Electrice Banat S.A. | 27455561 | 2025-08-18 | RO005E521255160/2 | 2025-10-23 | 2025
28508 | jud. ARAD, loc. ARAD, Strada Gladiator, nr. 30 | AR | solara | 0.005 | 0.00489 | 50 | 0.23 | CFp | NA | Retele Electrice Banat S.A. | 27456719 | 2025-08-08 | RO005E520307741/2 | 2025-10-19 | 2025
28509 | jud. HUNEDOARA, loc. PESTISU MARE, Strada PESTISU MARE, nr. 306 | HD | solara | 0.006 | 0.00587 | 50 | 0.4 | CFp | NA | Retele Electrice Banat S.A. | 27456814 | 2025-10-29 | RO005E532228510/3 | 2025-10-29 | 2025
28510 | jud. TIMIS, loc. TIMISOARA, Strada Coresi Diaconu, nr. 31, bl. SAD 1, ap. Parter | TM | solara | 0.02 | 0.019599 | 0 | 0 | CFp | NA | Retele Electrice Banat S.A. | 27457343 | 2025-10-01 | RO005E512905523/3 | 2025-10-06 | 2025
28511 | jud. TIMIS, loc. DUMBRAVITA, Strada SILVANA, nr. 80 | TM | solara | 0.00986 | 0.009662 | 0 | 0 | CFp | NA | Retele Electrice Banat S.A. | 27462169 | 2025-08-19 | RO005E512913689/3 | 2025-10-30 | 2025
28512 | jud. TIMIS, loc. MOSNITA NOUA, Strada Hameiului, nr. 2, ap. 1 | TM | solara | 0.011 | 0.01068 | 314 | 0.4 | CFp | NA | Retele Electrice Banat S.A. | 27464327 | 2025-10-03 | RO005E513816930/4 | 2025-10-06 | 2025
28513 | jud. HUNEDOARA, loc. HUNEDOARA, ALEEA Paduri, nr. 5 | HD | solara | 0.008 | 0.00782 | 100 | 0.23 | CFp | NA | Retele Electrice Banat S.A. | 27466518 | 2025-08-27 | RO005E532262710/3 | 2025-10-28 | 2025
28514 | jud. HUNEDOARA, loc. STEJAREL, Strada STEJAREL, nr. 15 | HD | solara | 0.006 | 0.005879 | 10 | 0.23 | CFp | NA | Retele Electrice Banat S.A. | 27467512 | 2025-08-14 | RO005E531241974/2 | 2025-10-09 | 2025
28515 | jud. CARAS-SEVERIN, loc. GLIMBOCA, Strada Glimboca, nr. 522 | CS | solara | 0.012 | 0.011742 | 314 | 0.4 | CFp | NA | Retele Electrice Banat S.A. | 27470108 | 2025-09-04 | RO005E540532998/3 | 2025-10-06 | 2025
28516 | jud. CARAS-SEVERIN, loc. SLATINA-TIMIS, Strada SLATINA TIMIS, nr. 339 | CS | solara | 0.006 | 0.005879 | 100 | 0.23 | CFp | NA | Retele Electrice Banat S.A. | 27473570 | 2025-08-26 | RO005E540939382/2 | 2025-10-15 | 2025
28517 | jud. ARAD, loc. ARAD, Strada Rozelor, nr. 98 | AR | solara | 0.014955 | 0.014556 | 0 | 0 | CFp | NA | Retele Electrice Banat S.A. | 27474665 | 2025-08-21 | RO005E520530020/3 | 2025-10-09 | 2025
28518 | jud. CARAS-SEVERIN, loc. OTELU ROSU, Strada I.L. CARAGIALE, nr. 4 | CS | solara | 0.009 | 0.008819 | 15.5 | 0.23 | CFp | NA | Retele Electrice Banat S.A. | 27474894 | 2025-08-20 | RO005E540639097/3 | 2025-10-20 | 2025
28519 | jud. HUNEDOARA, loc. DEVA, Strada Grigorescu Nicolae, nr. 26 | HD | solara | 0.012 | 0.01175 | 100 | 0.4 | CFp | NA | Retele Electrice Banat S.A. | 27476607 | 2025-08-18 | RO005E531463059/4 | 2025-10-07 | 2025
28520 | jud. CARAS-SEVERIN, loc. CARANSEBES, Calea SEVERINULUI, nr. 35 | CS | solara | 0.015 | 0.0146 | 0 | 0 | CFp | NA | Retele Electrice Banat S.A. | 27477165 | 2025-08-20 | RO005E540478784/3 | 2025-10-20 | 2025
28521 | jud. ARAD, loc. APATEU, Strada APATEU, nr. 207A | AR | solara | 0.006 | 0.00587 | 200 | 0.23 | CFp | NA | Retele Electrice Banat S.A. | 27477775 | 2025-09-26 | RO005E520978677/3 | 2025-10-21 | 2025
28522 | jud. ARAD, loc. VLADIMIRESCU, Strada Bucuresti, nr. 13 | AR | solara | 0.005 | 0.0048 | 50 | 0.4 | CFp | NA | Retele Electrice Banat S.A. | 27478366 | 2025-08-18 | RO005E522439862/2 | 2025-10-14 | 2025
28523 | jud. CARAS-SEVERIN, loc. SASCA MONTANA, Strada 1 DECEMBRIE 1918, nr. 284 | CS | solara | 0.012 | 0.01156 | 300 | 0.4 | CFp | NA | Retele Electrice Banat S.A. | 27480936 | 2025-08-21 | RO005E541370911/3 | 2025-10-21 | 2025
28524 | jud. HUNEDOARA, loc. RUSI, Strada RUSI, nr. 91 | HD | solara | 0.0132 | 0.012836 | 60 | 0.4 | CFp | NA | Retele Electrice Banat S.A. | 27484321 | 2025-10-10 | RO005E530911056/4 | 2025-10-13 | 2025
28525 | jud. TIMIS, loc. JIMBOLIA, Strada Balcescu Nicolae, nr. 16 | TM | solara | 0.008 | 0.007839 | 100 | 0.23 | CFp | NA | Retele Electrice Banat S.A. | 27484986 | 2025-08-20 | RO005E512447647/2 | 2025-10-09 | 2025
28526 | jud. ARAD, loc. TISA NOUA, Strada TISA NOUA, nr. 75 | AR | solara | 0.0144 | 0.014111 | 300 | 0.4 | CFp | NA | Retele Electrice Banat S.A. | 27485844 | 2025-10-14 | RO005E522560036/2 | 2025-10-15 | 2025
28527 | jud. CARAS-SEVERIN, loc. GLIMBOCA, Strada MACESULUI, nr. 8 | CS | solara | 0.008 | 0.007838 | 100 | 0.23 | CFp | NA | Retele Electrice Banat S.A. | 27487492 | 2025-08-21 | RO005E540535216/3 | 2025-10-30 | 2025
28528 | jud. ARAD, loc. CURTICI, Strada Aurel Vlaicu, nr. 14 | AR | solara | 0.006 | 0.00578 | 100 | 0.23 | CFp | NA | Retele Electrice Banat S.A. | 27488686 | 2025-08-13 | RO005E520783378/3 | 2025-10-15 | 2025
28529 | jud. TIMIS, loc. STIUCA, Strada LALELELOR, nr. 8 | TM | solara | 0.008 | 0.00774 | 200 | 0.23 | CFp | NA | Retele Electrice Banat S.A. | 27488880 | 2025-09-04 | RO005E514037172/2 | 2025-10-16 | 2025
28530 | jud. TIMIS, loc. TIMISOARA, Strada Atomului, nr. 33 | TM | solara | 0.003 | 0.002939 | 0 | 0 | CFp | NA | Retele Electrice Banat S.A. | 27491611 | 2025-08-19 | RO005E512151043/2 | 2025-10-08 | 2025
28531 | jud. ARAD, loc. GURBA, Strada Gurba, nr. 209 | AR | solara | 0.006 | 0.00587 | 205 | 0.23 | CFp | NA | Retele Electrice Banat S.A. | 27500940 | 2025-10-20 | RO005E520951331/2 | 2025-10-23 | 2025
28532 | jud. ARAD, loc. Arad, Strada IRIS, nr. 1 | AR | solara | 0.015 | 0.01469 | 17.9 | 0.4 | CFp | NA | Retele Electrice Banat S.A. | 27501386 | 2025-08-29 | RO005E522498249/3 | 2025-10-02 | 2025
28533 | jud. TIMIS, loc. MOSNITA VECHE, Strada BRADULUI, nr. 1 | TM | solara | 0.00465 | 0.004547 | 50 | 0.4 | CFp | NA | Retele Electrice Banat S.A. | 27503879 | 2025-10-21 | RO005E513713015/3 | 2025-10-29 | 2025
28534 | jud. TIMIS, loc. TIMISOARA, Strada DINICU DIMITRIE, nr. 58 | TM | solara | 0.006 | 0.00583 | 50 | 0.4 | CFp | NA | Retele Electrice Banat S.A. | 27505796 | 2025-10-10 | RO005E513441811/2 | 2025-10-10 | 2025
28535 | jud. ARAD, loc. CALUGARENI, Strada 12, nr. 271 | AR | solara | 0.015 | 0.0146 | 50 | 0.4 | CFp | NA | Retele Electrice Banat S.A. | 27507574 | 2025-09-30 | RO005E522527501/2 | 2025-10-01 | 2025
28536 | jud. Arad, loc. VLADIMIRESCU, Strada 15, nr. 47 | AR | solara | 0.01 | 0.00979 | 50 | 0.4 | CFp | NA | Retele Electrice Banat S.A. | 27507809 | 2025-08-20 | RO005E522413044/2 | 2025-10-14 | 2025
28537 | jud. ARAD, loc. ARAD, Strada Lengyel Iosif, nr. 29 | AR | solara | 0.005 | 0.00489 | 0 | 0 | CFp | NA | Retele Electrice Banat S.A. | 27511690 | 2025-10-27 | RO005E520298605/3 | 2025-10-27 | 2025
28538 | jud. TIMIS, loc. LUGOJ, PASAJUL ION VIDU, nr. 2 | TM | solara | 0.005 | 0.00489 | 50 | 0.23 | CFp | NA | Retele Electrice Banat S.A. | 27511958 | 2025-10-21 | RO005E512877611/3 | 2025-10-22 | 2025
28539 | jud. ARAD, loc. CURTICI, Strada Crisan, nr. 55A | AR | solara | 0.0144 | 0.014102 | 0 | 0 | CFp | NA | Retele Electrice Banat S.A. | 27513021 | 2025-08-18 | RO005E522340076/3 | 2025-10-15 | 2025
28540 | jud. ARAD, loc. ZADARENI, Strada PRIVIGHETORII, nr. 496A | AR | solara | 0.006 | 0.00587 | 0 | 0 | CFp | NA | Retele Electrice Banat S.A. | 27513090 | 2025-08-21 | RO005E522104816/3 | 2025-10-15 | 2025
28541 | jud. ARAD, loc. MACEA, Strada MACEA, nr. 430 | AR | solara | 0.006 | 0.00587 | 0 | 0 | CFp | NA | Retele Electrice Banat S.A. | 27513156 | 2025-08-22 | RO005E521510939/2 | 2025-10-15 | 2025
28542 | jud. TIMIS, loc. BAZOSU NOU, Strada BAZOSU NOU, nr. 320 | TM | solara | 0.006 | 0.00587 | 50 | 0.23 | CFp | NA | Retele Electrice Banat S.A. | 27517176 | 2025-10-28 | RO005E513632813/2 | 2025-10-29 | 2025
28543 | jud. TIMIS, loc. DUMBRAVITA, Strada Perlei, nr. 7, ap. 1 | TM | solara | 0.006 | 0.00587 | 50 | 0.23 | CFp | NA | Retele Electrice Banat S.A. | 27517576 | 2025-10-03 | RO005E513335969/2 | 2025-10-06 | 2025
28544 | jud. TIMIS, loc. CHISODA, Strada PRIMAVERII, nr. 12 | TM | solara | 0.01067 | 0.010456 | 100 | 0.4 | CFp | NA | Retele Electrice Banat S.A. | 27520064 | 2025-10-20 | RO005E511377985/3 | 2025-10-21 | 2025
28545 | jud. CARAS-SEVERIN, loc. PALTINIS, Strada Paltinis, nr. FN | CS | solara | 0.195 | 0.1901 | 0 | 0 | CFp | NA | Retele Electrice Banat S.A. | 27521095 | 2025-08-26 | RO005E541615407/3 | 2025-10-20 | 2025
28546 | jud. TIMIS, loc. DUMBRAVITA, Strada CERNA, nr. 7, ap. 2 | TM | solara | 0.00795 | 0.00779 | 0 | 0 | CFp | NA | Retele Electrice Banat S.A. | 27523870 | 2025-09-01 | RO005E513590579/2 | 2025-10-09 | 2025
28547 | jud. ARAD, loc. SANTANA, Strada GHIOCEILOR, nr. 64 | AR | solara | 0.02 | 0.019599 | 0 | 0 | CFp | NA | Retele Electrice Banat S.A. | 27525192 | 2025-08-26 | RO005E521923612/3 | 2025-10-06 | 2025
28548 | jud. TIMIS, loc. CARANI, Strada CARANI, nr. 391 | TM | solara | 0.386 | 0.37827 | 0 | 0 | CFp | NA | Retele Electrice Banat S.A. | 27526510 | 2025-09-03 | RO005E511730393/2 | 2025-10-01 | 2025
28549 | jud. TIMIS, loc. TIMISOARA, Strada Branzeu Pius, doctor, nr. 35 | TM | solara | 0.006 | 0.00587 | 0 | 0 | CFp | NA | Retele Electrice Banat S.A. | 27527841 | 2025-08-20 | RO005E513100396/2 | 2025-10-01 | 2025
28550 | jud. ARAD, loc. MACEA, Strada MACEA, nr. 1284 | AR | solara | 0.0072 | 0.00587 | 0 | 0 | CFp | NA | Retele Electrice Banat S.A. | 27529458 | 2025-09-30 | RO005E521518836/2 | 2025-10-01 | 2025
28551 | jud. ARAD, loc. ARAD, Strada Cibinului, nr. 15 | AR | solara | 0.0147 | 0.014306 | 20.7 | 0.4 | CFp | NA | Retele Electrice Banat S.A. | 27530466 | 2025-08-26 | RO005E522052638/3 | 2025-10-09 | 2025
28552 | jud. Timis, loc. GHIRODA, Strada Bucuriei, nr. 11 | TM | solara | 0.00534 | 0.005133 | 0 | 0 | CFp | NA | Retele Electrice Banat S.A. | 27534488 | 2025-10-20 | RO005E513594933/2 | 2025-10-21 | 2025
28553 | jud. HUNEDOARA, loc. BARU, Strada Baru-Mare, nr. 405 C | HD | solara | 0.08526 | 0.083455 | 84 | 0.4 | CFp | NA | Retele Electrice Banat S.A. | 27535822 | 2025-08-20 | RO005E532503987/3 | 2025-10-16 | 2025
28554 | jud. TIMIS, loc. JIMBOLIA, Strada CONTELE CSEKONICS, nr. 2C | TM | solara | 0.006 | 0.00587 | 0 | 0 | CFp | NA | Retele Electrice Banat S.A. | 27537476 | 2025-09-15 | RO005E512473961/2 | 2025-10-17 | 2025
28555 | jud. TIMIS, loc. GHIRODA, Strada APELE REPEZI, nr. 13 | TM | solara | 0.010005 | 0.009655 | 200 | 0.4 | CFp | NA | Retele Electrice Banat S.A. | 27543729 | 2025-08-21 | RO005E512875271/2 | 2025-10-14 | 2025
28556 | jud. CARAS-SEVERIN, loc. OTELU ROSU, Strada GARII, nr. 7 | CS | solara | 0.008 | 0.007838 | 100 | 0.23 | CFp | NA | Retele Electrice Banat S.A. | 27547693 | 2025-08-28 | RO005E540639592/2 | 2025-10-20 | 2025
28557 | jud. ARAD, loc. ARAD, Strada Balcescu Nicolae, nr. 6, ap. 2 | AR | solara | 0.006 | 0.005879 | 50 | 0.23 | CFp | NA | Retele Electrice Banat S.A. | 27554930 | 2025-08-20 | RO005E520019662/2 | 2025-10-29 | 2025
28558 | jud. ARAD, loc. VLADIMIRESCU, Strada 12, nr. 12 | AR | solara | 0.008 | 0.007815 | 37 | 0.4 | CFp | NA | Retele Electrice Banat S.A. | 27555848 | 2025-08-20 | RO005E522486651/2 | 2025-10-20 | 2025
28559 | jud. TIMIS, loc. LUGOJ, Strada Garoafelor, nr. 36, ap. 36 | TM | solara | 0.006 | 0.005879 | 200 | 0.23 | CFp | NA | Retele Electrice Banat S.A. | 27561954 | 2025-10-15 | RO005E511761836/2 | 2025-10-16 | 2025
28560 | jud. ARAD, loc. VLADIMIRESCU, Strada 1, nr. 21 | AR | solara | 0.01062 | 0.010398 | 200 | 0.4 | CFp | NA | Retele Electrice Banat S.A. | 27569069 | 2025-08-21 | RO005E522406350/1 | 2025-10-14 | 2025
28561 | jud. TIMIS, loc. SANNICOLAU MARE, Strada Oituz, nr. 56 | TM | solara | 0.008 | 0.00774 | 0 | 0 | CFp | NA | Retele Electrice Banat S.A. | 27569822 | 2025-08-27 | RO005E512594639/2 | 2025-10-09 | 2025
28562 | jud. TIMIS, loc. GHIRODA, Strada LINISTEI, nr. 16 | TM | solara | 0.006 | 0.00578 | 50 | 0.4 | CFp | NA | Retele Electrice Banat S.A. | 27573258 | 2025-09-29 | RO005E514511719/1 | 2025-10-16 | 2025
28563 | jud. CARAS-SEVERIN, loc. RESITA, Calea Timisoarei, nr. 15A | CS | solara | 0.05 | 0.0488 | 0 | 0 | CFp | NA | Retele Electrice Banat S.A. | 27573444 | 2025-09-03 | RO005E541470495/2 | 2025-10-28 | 2025
28564 | jud. ARAD, loc. SANTANA, Strada PRUNULUI, nr. 14 | AR | solara | 0.006 | 0.005879 | 50 | 0.23 | CFp | NA | Retele Electrice Banat S.A. | 27575809 | 2025-08-29 | RO005E521941511/3 | 2025-10-07 | 2025
28565 | jud. ARAD, loc. MAILAT, Strada Florilor, nr. 67 | AR | solara | 0.006 | 0.00587 | 0 | 0 | CFp | NA | Retele Electrice Banat S.A. | 27576522 | 2025-08-20 | RO005E521727546/6 | 2025-10-15 | 2025
28566 | jud. ARAD, loc. VLADIMIRESCU, Strada 17, nr. 38 | AR | solara | 0.006 | 0.00587 | 50 | 0.4 | CFp | NA | Retele Electrice Banat S.A. | 27578582 | 2025-08-21 | RO005E522393883/3 | 2025-10-27 | 2025
28567 | jud. TIMIS, loc. GHIRODA, Strada Cedrului, nr. 4 | TM | solara | 0.01 | 0.00972 | 0 | 0 | CFp | NA | Retele Electrice Banat S.A. | 27579710 | 2025-10-02 | RO005E514406767/3 | 2025-10-03 | 2025
28568 | jud. TIMIS, loc. COVACI, Strada SCOLII, nr. 43 | TM | solara | 0.01 | 0.009799 | 50 | 0.4 | CFp | NA | Retele Electrice Banat S.A. | 27582100 | 2025-09-11 | RO005E512842905/3 | 2025-10-03 | 2025
28569 | jud. ARAD, loc. ARAD, Strada Arbore Hatman, nr. 1/2 | AR | solara | 0.006 | 0.00578 | 0 | 0 | CFp | NA | Retele Electrice Banat S.A. | 27583615 | 2025-08-25 | RO005E522031680/2 | 2025-10-01 | 2025
28570 | jud. TIMIS, loc. SACOSU TURCESC, Strada SAT SACOSU TURCESC (COM. SACOSU TURCESC), nr. 236 | TM | solara | 0.008 | 0.00783 | 0 | 0 | CFp | NA | Retele Electrice Banat S.A. | 27584425 | 2025-09-01 | RO005E511512470/3 | 2025-10-09 | 2025
28571 | jud. CARAS-SEVERIN, loc. ORAVITA, Strada Ghioceilor, nr. 4 | CS | solara | 0.008 | 0.007838 | 100 | 0.23 | CFp | NA | Retele Electrice Banat S.A. | 27591851 | 2025-09-01 | RO005E540719401/3 | 2025-10-21 | 2025
28572 | jud. TIMIS, loc. LIEBLING, Strada LIEBLING, nr. 788C | TM | solara | 0.00728 | 0.007034 | 0 | 0 | CFp | NA | Retele Electrice Banat S.A. | 27592223 | 2025-08-29 | RO005E514498500/1 | 2025-10-16 | 2025
28573 | jud. TIMIS, loc. TIMISOARA, Strada EURIPIDE, nr. 18A | TM | solara | 0.012 | 0.01166 | 0 | 0 | CFp | NA | Retele Electrice Banat S.A. | 27609165 | 2025-10-01 | RO005E513199158/3 | 2025-10-21 | 2025
28574 | jud. TIMIS, loc. GIARMATA, Strada VOIEVOD NICOLAE, nr. 3 | TM | solara | 0.006 | 0.00578 | 0 | 0 | CFp | NA | Retele Electrice Banat S.A. | 27609221 | 2025-10-28 | RO005E512918819/3 | 2025-10-29 | 2025
28575 | jud. ARAD, loc. VLADIMIRESCU, Strada Platforma Combinat Chimic, nr. 8, bl. (Incinta Archim) | AR | solara | 0.53064 | 0 | 0 | 0 | CFp | NA | Retele Electrice Banat S.A. | 27614881 | 2025-09-19 | RO005E522386379/2 | 2025-10-06 | 2025
28576 | jud. Arad, loc. CINTEI, Strada Horia, nr. 1 | AR | solara | 0.006 | 0.005879 | 50 | 0.23 | CFp | NA | Retele Electrice Banat S.A. | 27615812 | 2025-09-23 | RO005E521955303/3 | 2025-10-03 | 2025
28577 | jud. ARAD, loc. ZARAND, Strada Zarandului, nr. 46 | AR | solara | 0.005915 | 0.005796 | 50 | 0.23 | CFp | NA | Retele Electrice Banat S.A. | 27615856 | 2025-09-11 | RO005E521987487/3 | 2025-10-09 | 2025
28578 | jud. ARAD, loc. ARAD, Strada Faurilor, nr. 139 | AR | solara | 0.006 | 0.005879 | 50 | 0.4 | CFp | NA | Retele Electrice Banat S.A. | 27615862 | 2025-09-12 | RO005E521411759/3 | 2025-10-27 | 2025
28579 | jud. CARAS-SEVERIN, loc. SAT BATRAN, Strada SAT BATRAN, nr. 133 | CS | solara | 0.008 | 0.007839 | 100 | 0.23 | CFp | NA | Retele Electrice Banat S.A. | 27618154 | 2025-09-19 | RO005E540886091/2 | 2025-10-22 | 2025
28580 | jud. CARAS-SEVERIN, loc. CARANSEBES, Strada SESUL ROSU, nr. 9 | CS | solara | 0.0949 | 0.092902 | 0 | 0 | CFp | NA | Retele Electrice Banat S.A. | 27618264 | 2025-09-11 | RO005E541328677/3 | 2025-10-01 | 2025
28581 | jud. ARAD, loc. ARAD, Strada Clopotului, nr. 117 | AR | solara | 0.006 | 0.005879 | 30 | 0.23 | CFp | NA | Retele Electrice Banat S.A. | 27618702 | 2025-09-22 | RO005E520556770/2 | 2025-10-10 | 2025
28582 | jud. ARAD, loc. ARAD, Strada HONORIUS, nr. 6 | AR | solara | 0.008 | 0.00774 | 30 | 0.4 | CFp | NA | Retele Electrice Banat S.A. | 27619381 | 2025-09-10 | RO005E522435970/3 | 2025-10-20 | 2025
28583 | jud. ARAD, loc. ARAD, Strada Saguna Andrei, nr. 60A | AR | solara | 0.00528 | 0.005154 | 11.11 | 0.4 | CFp | NA | Retele Electrice Banat S.A. | 27619638 | 2025-09-25 | RO005E520602323/4 | 2025-10-03 | 2025
28584 | jud. TIMIS, loc. URSENI, Strada VEVERITEI, nr. 3, ap. 2 | TM | solara | 0.008 | 0.00774 | 314 | 0.23 | CFp | NA | Retele Electrice Banat S.A. | 27619818 | 2025-09-04 | RO005E514126205/2 | 2025-10-09 | 2025
28585 | jud. TIMIS, loc. MOSNITA NOUA, Strada Lisabona, nr. 9, ap. 1 | TM | solara | 0.00819 | 0.008025 | 200 | 0.4 | CFp | NA | Retele Electrice Banat S.A. | 27620786 | 2025-09-11 | RO005E513976173/2 | 2025-10-03 | 2025
28586 | jud. CARAS-SEVERIN, loc. BOCSA, Bulevardul REPUBLICII, nr. 122 | CS | solara | 0.006 | 0.00587 | 50 | 0.4 | CFp | NA | Retele Electrice Banat S.A. | 27621531 | 2025-10-13 | RO005E540382227/3 | 2025-10-25 | 2025
28587 | jud. TIMIS, loc. TIMISOARA, Strada STUPARILOR, nr. 71 | TM | solara | 0.01 | 0.00975 | 100 | 0.4 | CFp | NA | Retele Electrice Banat S.A. | 27622531 | 2025-09-04 | RO005E510712459/2 | 2025-10-20 | 2025
28588 | jud. TIMIS, loc. SACALAZ, Strada CIRESULUI, nr. 19 | TM | solara | 0.01 | 0.0097 | 314 | 0.4 | CFp | NA | Retele Electrice Banat S.A. | 27622607 | 2025-09-24 | RO005E513042436/3 | 2025-10-22 | 2025
28589 | jud. TIMIS, loc. TIMISOARA, Strada RACOVITA EMIL, nr. 26A | TM | solara | 0.01555 | 0.015139 | 0 | 0 | CFp | NA | Retele Electrice Banat S.A. | 27623191 | 2025-09-05 | RO005E510470551/4 | 2025-10-09 | 2025
28590 | jud. TIMIS, loc. DUMBRAVITA, Strada ARIESENI, nr. 30, ap. 2 | TM | solara | 0.006 | 0.005879 | 50 | 0.23 | CFp | NA | Retele Electrice Banat S.A. | 27623222 | 2025-10-30 | RO005E513865934/3 | 2025-10-30 | 2025
28591 | jud. TIMIS, loc. CHISODA, Strada PRIMAVERII, nr. 13 | TM | solara | 0.01 | 0.00979 | 0 | 0 | CFp | NA | Retele Electrice Banat S.A. | 27623790 | 2025-09-02 | RO005E511423864/2 | 2025-10-01 | 2025
28592 | jud. TIMIS, loc. TIMISOARA, Strada ARMONIEI, nr. 8E | TM | solara | 0.006 | 0.00587 | 50 | 0.4 | CFp | NA | Retele Electrice Banat S.A. | 27624559 | 2025-10-02 | RO005E510533449/2 | 2025-10-20 | 2025
28593 | jud. HUNEDOARA, loc. DENSUS, Strada DENSUS, nr. 1 | HD | solara | 0.006 | 0.00587 | 100 | 0.23 | CFp | NA | Retele Electrice Banat S.A. | 27631194 | 2025-09-15 | RO005E530950396/2 | 2025-10-01 | 2025
28594 | jud. TIMIS, loc. SANPETRU MARE, Strada SINPETRU MARE, nr. 378 | TM | solara | 0.008 | 0.00734 | 0 | 0 | CFp | NA | Retele Electrice Banat S.A. | 27633069 | 2025-09-01 | RO005E512775786/2 | 2025-10-03 | 2025
28595 | jud. TIMIS, loc. COMEAT, Strada COMEAT, nr. 10 | TM | solara | 0.015 | 0.0146 | 50 | 0.4 | CFp | NA | Retele Electrice Banat S.A. | 27633801 | 2025-10-20 | RO005E511596405/3 | 2025-10-29 | 2025
28596 | jud. TIMIS, loc. TIMISOARA, Strada Gheorghe Sincai, nr. 20 | TM | solara | 0.006 | 0.00587 | 50 | 0.23 | CFp | NA | Retele Electrice Banat S.A. | 27634212 | 2025-09-04 | RO005E511720673/3 | 2025-10-07 | 2025
28597 | jud. ARAD, loc. SANTANA, Strada OITUZ, nr. 12 | AR | solara | 0.018655 | 0.018281 | 0 | 0 | CFp | NA | Retele Electrice Banat S.A. | 27635480 | 2025-09-10 | RO005E521933084/4 | 2025-10-24 | 2025
28598 | jud. CARAS-SEVERIN, loc. PRILIPET, Strada -, nr. 132 | CS | solara | 0.016 | 0.015679 | 0 | 0 | CFp | NA | Retele Electrice Banat S.A. | 27635636 | 2025-09-19 | RO005E541716410/3 | 2025-10-22 | 2025
28599 | jud. TIMIS, loc. COVACI, Strada CIOCARLIEI, nr. 13 | TM | solara | 0.0144 | 0.013612 | 50 | 0.4 | CFp | NA | Retele Electrice Banat S.A. | 27638017 | 2025-08-29 | RO005E514463535/2 | 2025-10-13 | 2025
28600 | jud. CARAS-SEVERIN, loc. CIUCHICI, Strada CIUCHICI, nr. 6 | CS | solara | 0.015 | 0.0146 | 0 | 0 | CFp | NA | Retele Electrice Banat S.A. | 27638877 | 2025-09-04 | RO005E541726163/2 | 2025-10-15 | 2025
28601 | jud. Arad, loc. SIMAND, Strada TRAIAN VUIA, nr. 23 | AR | solara | 0.003 | 0.00284 | 0 | 0 | CFp | NA | Retele Electrice Banat S.A. | 27639020 | 2025-09-10 | RO005E521969386/4 | 2025-10-06 | 2025
28602 | jud. TIMIS, loc. SAG, Strada LIX, nr. 20C | TM | solara | 0.005 | 0.004899 | 0 | 0 | CFp | NA | Retele Electrice Banat S.A. | 27641694 | 2025-08-29 | RO005E513935527/4 | 2025-10-22 | 2025
28603 | jud. TIMIS, loc. CHISODA, Strada OLTULUI, nr. 52A | TM | solara | 0.00656 | 0.006329 | 0 | 0 | CFp | NA | Retele Electrice Banat S.A. | 27642041 | 2025-10-28 | RO005E514215888/3 | 2025-10-29 | 2025
28604 | jud. TIMIS, loc. DRAGSINA, Strada Principala 148, nr. 148 | TM | solara | 0.005 | 0.004899 | 0 | 0 | CFp | NA | Retele Electrice Banat S.A. | 27642235 | 2025-10-03 | RO005E511509263/2 | 2025-10-08 | 2025
28605 | jud. ARAD, loc. SEITIN, Strada HORIA, nr. 3 | AR | solara | 0.00609 | 0.005868 | 200 | 0.4 | CFp | NA | Retele Electrice Banat S.A. | 27642833 | 2025-09-09 | RO005E521636231/3 | 2025-10-15 | 2025
28606 | jud. CARAS-SEVERIN, loc. BINIS, Strada BINIS, nr. 76 | CS | solara | 0.01 | 0.009798 | 100 | 0.4 | CFp | NA | Retele Electrice Banat S.A. | 27644266 | 2025-09-08 | RO005E541192014/3 | 2025-10-02 | 2025
28607 | jud. ARAD, loc. ARAD, Strada Abatorului, nr. 7 | AR | solara | 0.008 | 0.00783 | 0 | 0 | CFp | NA | Retele Electrice Banat S.A. | 27644860 | 2025-08-28 | RO005E520572385/4 | 2025-10-30 | 2025
28608 | jud. ARAD, loc. ARAD, Strada Prof. dr. Aurel Ardelean, nr. 167 | AR | solara | 0.006 | 0.00587 | 0 | 0 | CFp | NA | Retele Electrice Banat S.A. | 27644909 | 2025-08-28 | RO005E520586256/3 | 2025-10-07 | 2025
28609 | jud. CARAS-SEVERIN, loc. DIVICI, Strada DIVICI, nr. 323 | CS | solara | 0.012 | 0.01175 | 0 | 0 | CFp | NA | Retele Electrice Banat S.A. | 27644932 | 2025-09-08 | RO005E541711145/3 | 2025-10-14 | 2025
28610 | jud. ARAD, loc. SANPAUL, Strada 11, nr. 11 | AR | solara | 0.008 | 0.00774 | 0 | 0 | CFp | NA | Retele Electrice Banat S.A. | 27645789 | 2025-08-29 | RO005E522299192/3 | 2025-10-09 | 2025
28611 | jud. ARAD, loc. CUVIN, Strada CUVIN, nr. 163 A | AR | solara | 0.005915 | 0.005796 | 50 | 0.23 | CFp | NA | Retele Electrice Banat S.A. | 27652891 | 2025-09-26 | RO005E521581443/2 | 2025-10-14 | 2025
28612 | jud. TIMIS, loc. LOVRIN, Strada LOVRIN, nr. 283 | TM | solara | 0.005 | 0.00489 | 100 | 0.23 | CFp | NA | Retele Electrice Banat S.A. | 27656822 | 2025-09-29 | RO005E512715814/2 | 2025-10-21 | 2025
28613 | jud. TIMIS, loc. DUMBRAVITA, Strada DUNAREA, nr. 11 | TM | solara | 0.010235 | 0.00993 | 314 | 0.4 | CFp | NA | Retele Electrice Banat S.A. | 27657040 | 2025-09-11 | RO005E514505903/1 | 2025-10-21 | 2025
28614 | jud. TIMIS, loc. MOSNITA VECHE, Strada Bisericii, nr. FN | TM | solara | 0.01 | 0.009799 | 50 | 0.4 | CFp | NA | Retele Electrice Banat S.A. | 27657892 | 2025-09-15 | RO005E513867363/1 | 2025-10-01 | 2025
28615 | jud. TIMIS, loc. SACALAZ, Strada ISLAZ, nr. 2 | TM | solara | 0.006 | 0.00568 | 0 | 0 | CFp | NA | Retele Electrice Banat S.A. | 27658332 | 2025-10-03 | RO005E513548673/1 | 2025-10-06 | 2025
28616 | jud. TIMIS, loc. SALCIUA NOUA, Strada Intravilan, nr. 35 | TM | solara | 0.01 | 0.0097 | 50 | 0.4 | CFp | NA | Retele Electrice Banat S.A. | 27658836 | 2025-09-19 | RO005E514185930/2 | 2025-10-13 | 2025
28617 | jud. ARAD, loc. PEREGU MARE, Strada 2, nr. 8 | AR | solara | 0.006 | 0.0058 | 0 | 0 | CFp | NA | Retele Electrice Banat S.A. | 27659488 | 2025-09-15 | RO005E521815454/4 | 2025-10-02 | 2025
28618 | jud. TIMIS, loc. LUGOJ, Strada STRUGURILOR, nr. 8 | TM | solara | 0.02 | 0.01959 | 800 | 0.4 | CFp | NA | Retele Electrice Banat S.A. | 27678649 | 2025-09-08 | RO005E511775325/3 | 2025-10-09 | 2025
28619 | jud. TIMIS, loc. TIMISOARA, Strada VUIA TRAIAN, nr. 146 | TM | solara | 0.006 | 0.00586 | 0 | 0 | CFp | NA | Retele Electrice Banat S.A. | 27683110 | 2025-09-17 | RO005E510520300/4 | 2025-10-02 | 2025
28620 | jud. TIMIS, loc. TOMNATIC, Strada TOMNATIC, nr. 323 | TM | solara | 0.01044 | 0.010221 | 200 | 0.4 | CFp | NA | Retele Electrice Banat S.A. | 27683403 | 2025-09-04 | RO005E512799074/3 | 2025-10-09 | 2025
28621 | jud. CARAS-SEVERIN, loc. CARASOVA, Strada CARASOVA, nr. 347A | CS | solara | 0.015 | 0.0145 | 30 | 0.4 | CFp | NA | Retele Electrice Banat S.A. | 27684990 | 2025-10-02 | RO005E540787642/6 | 2025-10-03 | 2025
28622 | jud. TIMIS, loc. MOSNITA VECHE, Strada Viorii, nr. 5, ap. 2 | TM | solara | 0.006 | 0.00587 | 200 | 0.23 | CFp | NA | Retele Electrice Banat S.A. | 27685107 | 2025-09-11 | RO005E514029634/3 | 2025-10-20 | 2025
28623 | jud. ARAD, loc. VLADIMIRESCU, Strada Bisericii, nr. 72 | AR | solara | 0.0096 | 0.009388 | 0 | 0 | CFp | NA | Retele Electrice Banat S.A. | 27690644 | 2025-09-02 | RO005E522526858/2 | 2025-10-27 | 2025
28624 | jud. ARAD, loc. ARAD, Strada Maior Petru, nr. 2/17 | AR | solara | 0.003 | 0.00292 | 0 | 0 | CFp | NA | Retele Electrice Banat S.A. | 27692650 | 2025-10-01 | RO005E520588168/3 | 2025-10-03 | 2025
28625 | jud. TIMIS, loc. DUMBRAVITA, Strada OLIMP, nr. 7, ap. 2 | TM | solara | 0.008 | 0.00774 | 27 | 0.4 | CFp | NA | Retele Electrice Banat S.A. | 27692843 | 2025-09-04 | RO005E513555200/1 | 2025-10-22 | 2025
28626 | jud. ARAD, loc. ARAD, Calea Radnei, nr. 241 | AR | solara | 0.005 | 0.00489 | 50 | 0.23 | CFp | NA | Retele Electrice Banat S.A. | 27692867 | 2025-09-11 | RO005E520273596/3 | 2025-10-19 | 2025
28627 | jud. TIMIS, loc. GIARMATA, Strada Soarelui, nr. 65A | TM | solara | 0.006 | 0.00578 | 50 | 0.4 | CFp | NA | Retele Electrice Banat S.A. | 27693347 | 2025-09-08 | RO005E514502809/1 | 2025-10-06 | 2025
28628 | jud. ARAD, loc. SANTANA, Strada GHIOCEILOR, nr. 84 | AR | solara | 0.00715 | 0.006997 | 0 | 0 | CFp | NA | Retele Electrice Banat S.A. | 27693637 | 2025-09-15 | RO005E521923746/2 | 2025-10-23 | 2025
28629 | jud. ARAD, loc. MANDRULOC, Strada TRAIAN VUIA, nr. 1 | AR | solara | 0.005 | 0.004899 | 100 | 0.23 | CFp | NA | Retele Electrice Banat S.A. | 27693721 | 2025-09-03 | RO005E521736502/3 | 2025-10-15 | 2025
28630 | jud. ARAD, loc. ARAD, Strada SUCEAVA, nr. 28 | AR | solara | 0.017605 | 0.017248 | 0 | 0 | CFp | NA | Retele Electrice Banat S.A. | 27693970 | 2025-09-15 | RO005E520336383/5 | 2025-10-20 | 2025
28631 | jud. ARAD, loc. SANMARTIN, Strada SINMARTIN, nr. 239 | AR | solara | 0.006 | 0.00587 | 0 | 0 | CFp | NA | Retele Electrice Banat S.A. | 27696013 | 2025-09-03 | RO005E521757134/2 | 2025-10-23 | 2025
28632 | jud. CARAS-SEVERIN, loc. OTELU ROSU, Strada ION CREANGA, nr. 9 | CS | solara | 0.005 | 0.0048 | 0 | 0 | CFp | NA | Retele Electrice Banat S.A. | 27696427 | 2025-09-16 | RO005E541622348/3 | 2025-10-14 | 2025
28633 | jud. TIMIS, loc. DUMBRAVITA, Strada IZA, nr. 8, ap. 1 | TM | solara | 0.006 | 0.00587 | 200 | 0.23 | CFp | NA | Retele Electrice Banat S.A. | 27696654 | 2025-09-02 | RO005E513278819/3 | 2025-10-09 | 2025
28634 | jud. ARAD, loc. ARAD, Strada Faurilor, nr. 64 | AR | solara | 0.027 | 0.02636 | 0 | 0 | CFp | NA | Retele Electrice Banat S.A. | 27701218 | 2025-09-04 | RO005E522515654/2 | 2025-10-21 | 2025
28635 | jud. ARAD, loc. SEPREUS, Strada CALEA MONEASA, nr. 111 | AR | solara | 0.0117 | 0.011266 | 100 | 0.4 | CFp | NA | Retele Electrice Banat S.A. | 27702453 | 2025-09-03 | RO005E521442775/4 | 2025-10-08 | 2025
28636 | jud. CARAS-SEVERIN, loc. BOCSA ROMANA, Strada I.Creanga, nr. 42 | CS | solara | 0.0075 | 0.00715 | 60 | 0.23 | CFp | NA | Retele Electrice Banat S.A. | 27702642 | 2025-09-23 | RO005E540409317/3 | 2025-10-29 | 2025
28637 | jud. TIMIS, loc. CORNESTI, Strada 68, nr. 68 | TM | solara | 0.00752 | 0.00727 | 200 | 0.4 | CFp | NA | Retele Electrice Banat S.A. | 27703886 | 2025-09-09 | RO005E513307834/4 | 2025-10-21 | 2025
28638 | jud. TIMIS, loc. SACALAZ, Strada CEFERISTILOR, nr. 6 | TM | solara | 0.005 | 0.00489 | 50 | 0.23 | CFp | NA | Retele Electrice Banat S.A. | 27705760 | 2025-10-03 | RO005E513867116/2 | 2025-10-06 | 2025
28639 | jud. TIMIS, loc. LUGOJ, Strada NICOLAE TITULESCU, nr. 64 | TM | solara | 0.008 | 0.00783 | 0 | 0 | CFp | NA | Retele Electrice Banat S.A. | 27710131 | 2025-09-17 | RO005E511831104/2 | 2025-10-03 | 2025
28640 | jud. CARAS-SEVERIN, loc. ORAVITA, Strada Aurel Vlaicu, nr. 2 | CS | solara | 0.005 | 0.004898 | 0 | 0 | CFp | NA | Retele Electrice Banat S.A. | 27710694 | 2025-09-09 | RO005E540707374/3 | 2025-10-15 | 2025
28641 | jud. CARAS-SEVERIN, loc. DOGNECEA, Strada DOGNECEA, nr. 9 | CS | solara | 0.00783 | 0.007671 | 100 | 0.23 | CFp | NA | Retele Electrice Banat S.A. | 27710804 | 2025-09-16 | RO005E540753140/3 | 2025-10-30 | 2025
28642 | jud. ARAD, loc. PECICA, Strada 415, nr. 12 | AR | solara | 0.006 | 0.00578 | 0 | 0 | CFp | NA | Retele Electrice Banat S.A. | 27714482 | 2025-09-04 | RO005E521620526/3 | 2025-10-22 | 2025
28643 | jud. TIMIS, loc. DINIAS, Strada DINIAS, nr. 188 | TM | solara | 0.008 | 0.007839 | 50 | 0.4 | CFp | NA | Retele Electrice Banat S.A. | 27714534 | 2025-09-04 | RO005E511394681/3 | 2025-10-29 | 2025
28644 | jud. ARAD, loc. SAGU, Strada SAGU, nr. 264 | AR | solara | 0.006 | 0.005879 | 0 | 0 | CFp | NA | Retele Electrice Banat S.A. | 27715882 | 2025-09-04 | RO005E522437141/2 | 2025-10-15 | 2025
28645 | jud. TIMIS, loc. TOMNATIC, Strada TOMNATIC, nr. 1054 | TM | solara | 0.005 | 0.004899 | 0 | 0 | CFp | NA | Retele Electrice Banat S.A. | 27715947 | 2025-09-15 | RO005E512814476/3 | 2025-10-21 | 2025
28646 | jud. ARAD, loc. NADLAC, Strada HOREA, nr. 4 | AR | solara | 0.006 | 0.00578 | 50 | 0.4 | CFp | NA | Retele Electrice Banat S.A. | 27716429 | 2025-09-04 | RO005E521858338/3 | 2025-10-16 | 2025
28647 | jud. TIMIS, loc. JIMBOLIA, Strada DOJA, nr. 10 | TM | solara | 0.006 | 0.00582 | 50 | 0.23 | CFp | NA | Retele Electrice Banat S.A. | 27716470 | 2025-10-03 | RO005E512465445/2 | 2025-10-07 | 2025
28648 | jud. ARAD, loc. SEMLAC, Strada BISERICII, nr. 15 | AR | solara | 0.00848 | 0.00821 | 0 | 0 | CFp | NA | Retele Electrice Banat S.A. | 27716893 | 2025-09-04 | RO005E521648100/4 | 2025-10-22 | 2025
28649 | jud. ARAD, loc. NADLAC, Strada MIHAI EMINESCU, nr. 34 | AR | solara | 0.00848 | 0.00821 | 0 | 0 | CFp | NA | Retele Electrice Banat S.A. | 27718158 | 2025-09-05 | RO005E521836750/3 | 2025-10-22 | 2025
28650 | jud. TIMIS, loc. MOSNITA VECHE, Strada MARE, nr. 22 | TM | solara | 0.006 | 0.00578 | 100 | 0.4 | CFp | NA | Retele Electrice Banat S.A. | 27719244 | 2025-10-03 | RO005E511400904/3 | 2025-10-06 | 2025
28651 | jud. TIMIS, loc. GIARMATA, Strada GIARMATA, nr. 1201 | TM | solara | 0.05 | 0.04899 | 0 | 0 | CFp | NA | Retele Electrice Banat S.A. | 27719931 | 2025-09-11 | RO005E513104581/2 | 2025-10-16 | 2025
28652 | jud. ARAD, loc. ARAD, Strada Clopoteilor, nr. 1 | AR | solara | 0.006 | 0.00578 | 0 | 0 | CFp | NA | Retele Electrice Banat S.A. | 27721861 | 2025-10-06 | RO005E520563835/3 | 2025-10-20 | 2025
28653 | jud. TIMIS, loc. GIROC, Strada GHIOCELUL, nr. 18 | TM | solara | 0.006 | 0.00568 | 50 | 0.4 | CFp | NA | Retele Electrice Banat S.A. | 27728741 | 2025-09-19 | RO005E513128655/3 | 2025-10-20 | 2025
28654 | jud. TIMIS, loc. SANNICOLAU MARE, Strada 9 MAI, nr. 30, ap. 0 | TM | solara | 0.0066 | 0.006467 | 0 | 0 | CFp | NA | Retele Electrice Banat S.A. | 27734353 | 2025-09-11 | RO005E512622899/2 | 2025-10-15 | 2025
28655 | jud. ARAD, loc. ARAD, Strada Vrancei, nr. 40 | AR | solara | 0.005 | 0.00488 | 0 | 0 | CFp | NA | Retele Electrice Banat S.A. | 27734977 | 2025-09-09 | RO005E520276241/2 | 2025-10-02 | 2025
28656 | jud. TIMIS, loc. ORTISOARA, Strada ORTISOARA, nr. 221 | TM | solara | 0.006 | 0.00586 | 0 | 0 | CFp | NA | Retele Electrice Banat S.A. | 27760979 | 2025-09-09 | RO005E511453340/3 | 2025-10-30 | 2025
28657 | jud. TIMIS, loc. LUGOJ, Strada MARGARETELOR, nr. 20, ap. 1 | TM | solara | 0.006 | 0.00587 | 150 | 0.23 | CFp | NA | Retele Electrice Banat S.A. | 27767891 | 2025-10-20 | RO005E511739628/2 | 2025-10-21 | 2025
28658 | jud. ARAD, loc. PECICA, Strada 337, nr. 6 | AR | solara | 0.008 | 0.00783 | 50 | 0.4 | CFp | NA | Retele Electrice Banat S.A. | 27769395 | 2025-09-16 | RO005E521616262/3 | 2025-10-07 | 2025
28659 | jud. TIMIS, loc. TIMISOARA, Strada TABORULUI, nr. 15 | TM | solara | 0.006 | 0.00587 | 50 | 0.4 | CFp | NA | Retele Electrice Banat S.A. | 27769480 | 2025-09-09 | RO005E510027290/2 | 2025-10-22 | 2025
28660 | jud. ARAD, loc. NADLAC, Strada 1 DECEMBRIE, nr. 39 | AR | solara | 0.00539 | 0.005272 | 50 | 0.23 | CFp | NA | Retele Electrice Banat S.A. | 27770442 | 2025-09-16 | RO005E521837166/2 | 2025-10-03 | 2025
28661 | jud. ARAD, loc. SEITIN, Strada TUDOR VLADIMIRESCU, nr. 52 | AR | solara | 0.005 | 0.00489 | 50 | 0.23 | CFp | NA | Retele Electrice Banat S.A. | 27771552 | 2025-09-11 | RO005E521634666/2 | 2025-10-03 | 2025
28662 | jud. CARAS-SEVERIN, loc. ORAVITA, Strada Simion Mangiuca, nr. 36 | CS | solara | 0.005 | 0.0047 | 60 | 0.23 | CFp | NA | Retele Electrice Banat S.A. | 27771734 | 2025-09-25 | RO005E540725992/3 | 2025-10-03 | 2025
28663 | jud. TIMIS, loc. TIMISOARA, Strada MUSICESCU GAVRIL, nr. 224 | TM | solara | 0.005 | 0.0048 | 314 | 0.23 | CFp | NA | Retele Electrice Banat S.A. | 27772516 | 2025-09-10 | RO005E513148556/3 | 2025-10-01 | 2025
28664 | jud. CARAS-SEVERIN, loc. BAILE HERCULANE, Strada VICOL, nr. 60A | CS | solara | 0.006 | 0.005878 | 100 | 0.4 | CFp | NA | Retele Electrice Banat S.A. | 27773503 | 2025-09-25 | RO005E541554746/3 | 2025-10-03 | 2025
28665 | jud. HUNEDOARA, loc. DEVA, Strada Kogalniceanu Mihail, nr. 14 | HD | solara | 0.00999 | 0.00973 | 50 | 0.4 | CFp | NA | Retele Electrice Banat S.A. | 27773565 | 2025-10-09 | RO005E531500400/4 | 2025-10-10 | 2025
28666 | jud. CARAS-SEVERIN, loc. TINCOVA, Strada TINCOVA, nr. 39 B | CS | solara | 0.008 | 0.00764 | 0 | 0 | CFp | NA | Retele Electrice Banat S.A. | 27773977 | 2025-10-02 | RO005E540894180/3 | 2025-10-03 | 2025
28667 | jud. ARAD, loc. TARNOVA, Strada FS, nr. 708 | AR | solara | 0.006 | 0.00578 | 280 | 0.23 | CFp | NA | Retele Electrice Banat S.A. | 27779152 | 2025-09-11 | RO005E521124918/2 | 2025-10-01 | 2025
28668 | jud. CARAS-SEVERIN, loc. RESITA, Strada MARULUI, nr. 4 | CS | solara | 0.006 | 0.00568 | 60 | 0.4 | CFp | NA | Retele Electrice Banat S.A. | 27779795 | 2025-09-25 | RO005E540115445/3 | 2025-10-01 | 2025
28669 | jud. TIMIS, loc. GIROC, Strada Bistrei, nr. 14, ap. 1 | TM | solara | 0.006 | 0.00578 | 0 | 0 | CFp | NA | Retele Electrice Banat S.A. | 27779902 | 2025-10-03 | RO005E513639427/2 | 2025-10-06 | 2025
28670 | jud. ARAD, loc. APATEU, Strada Apateu, nr. 144/A | AR | solara | 0.00598 | 0.00584 | 0 | 0 | CFp | NA | Retele Electrice Banat S.A. | 27782775 | 2025-10-02 | RO005E520977878/3 | 2025-10-07 | 2025
28671 | jud. Timis, loc. Satchinez, Strada Lalelelor, nr. 76 | TM | solara | 0.006 | 0.005875 | 100 | 0.4 | CFp | NA | Retele Electrice Banat S.A. | 27783476 | 2025-09-16 | RO005E513414136/2 | 2025-10-21 | 2025
28672 | jud. ARAD, loc. TARNOVA, Strada TARNOVA, nr. 625 | AR | solara | 0.005005 | 0.004805 | 50 | 0.4 | CFp | NA | Retele Electrice Banat S.A. | 27783490 | 2025-09-11 | RO005E521123939/3 | 2025-10-10 | 2025
28673 | jud. TIMIS, loc. DUMBRAVITA, Strada STIINTEI, nr. 20 | TM | solara | 0.012 | 0.01175 | 0 | 0 | CFp | NA | Retele Electrice Banat S.A. | 27783991 | 2025-09-18 | RO005E513066678/3 | 2025-10-09 | 2025
28674 | jud. ARAD, loc. SECUSIGIU, Strada SECUSIGIU, nr. 272 | AR | solara | 0.0066 | 0.006448 | 400 | 0.4 | CFp | NA | Retele Electrice Banat S.A. | 27784159 | 2025-09-11 | RO005E521744905/3 | 2025-10-20 | 2025
28675 | jud. TIMIS, loc. GOTTLOB, Strada ROZELOR, nr. 65 | TM | solara | 0.0088 | 0.008604 | 200 | 0.4 | CFp | NA | Retele Electrice Banat S.A. | 27784929 | 2025-09-24 | RO005E512773818/3 | 2025-10-17 | 2025
28676 | jud. ARAD, loc. GURBA, Strada Gurba, nr. 575 | AR | solara | 0.008 | 0.00783 | 0 | 0 | CFp | NA | Retele Electrice Banat S.A. | 27785335 | 2025-09-25 | RO005E522492164/2 | 2025-10-07 | 2025
28677 | jud. ARAD, loc. LIVADA, Strada Livada, nr. 1020 | AR | solara | 0.00534 | 0.005223 | 50 | 0.4 | CFp | NA | Retele Electrice Banat S.A. | 27786128 | 2025-09-17 | RO005E522325574/3 | 2025-10-10 | 2025
28678 | jud. ARAD, loc. SANTANA, Strada BUCEGI, nr. 5 | AR | solara | 0.00534 | 0.005232 | 30 | 0.23 | CFp | NA | Retele Electrice Banat S.A. | 27789445 | 2025-09-12 | RO005E521922532/2 | 2025-10-02 | 2025
28679 | jud. TIMIS, loc. TIMISOARA, Strada MUNTENIEI, nr. 29, ap. 0 | TM | solara | 0.006 | 0.00587 | 0 | 0 | CFp | NA | Retele Electrice Banat S.A. | 27793055 | 2025-09-17 | RO005E510102823/2 | 2025-10-22 | 2025
28680 | jud. CARAS-SEVERIN, loc. PRIGOR, Strada PRIGOR, nr. 167A | CS | solara | 0.005 | 0.004897 | 100 | 0.23 | CFp | NA | Retele Electrice Banat S.A. | 27793666 | 2025-09-29 | RO005E541136483/3 | 2025-10-02 | 2025
28681 | jud. ARAD, loc. MAILAT, Strada PRINCIPALA, nr. 72 | AR | solara | 0.006 | 0.00587 | 0 | 0 | CFp | NA | Retele Electrice Banat S.A. | 27794785 | 2025-09-25 | RO005E521729177/3 | 2025-10-20 | 2025
28682 | jud. TIMIS, loc. TIMISOARA, Strada Rubinstein Arthur, nr. 13/C,D | TM | solara | 0.01 | 0.009799 | 50 | 0.4 | CFp | NA | Retele Electrice Banat S.A. | 27800105 | 2025-09-18 | RO005E513542105/1 | 2025-10-22 | 2025
28683 | jud. TIMIS, loc. TIMISOARA, Strada BARAC ION, nr. 46 | TM | solara | 0.006 | 0.00578 | 0 | 0 | CFp | NA | Retele Electrice Banat S.A. | 27800740 | 2025-10-13 | RO005E510475321/2 | 2025-10-14 | 2025
28684 | jud. ARAD, loc. VLADIMIRESCU, ALEEA POMPIERILOR, nr. 26 | AR | solara | 0.006 | 0.00587 | 0 | 0 | CFp | NA | Retele Electrice Banat S.A. | 27801132 | 2025-09-30 | RO005E522335575/3 | 2025-10-01 | 2025
28685 | jud. CARAS-SEVERIN, loc. RESITA, Strada CIRESULUI, nr. 16 | CS | solara | 0.006435 | 0.006106 | 60 | 0.4 | CFp | NA | Retele Electrice Banat S.A. | 27801376 | 2025-10-01 | RO005E540167970/3 | 2025-10-07 | 2025
28686 | jud. TIMIS, loc. TIMISOARA, Strada Barac Ioan, nr. 46 | TM | solara | 0.006 | 0.00578 | 0 | 0 | CFp | NA | Retele Electrice Banat S.A. | 27801392 | 2025-10-13 | RO005E511167498/2 | 2025-10-14 | 2025
28687 | jud. ARAD, loc. ARAD, Strada Ciorogariu Roman, episcop, nr. 172 | AR | solara | 0.006 | 0.00578 | 0 | 0 | CFp | NA | Retele Electrice Banat S.A. | 27801972 | 2025-09-30 | RO005E520578279/3 | 2025-10-01 | 2025
28688 | jud. ARAD, loc. SANPETRU GERMAN, Strada SANPETRU GERMAN, nr. 354 | AR | solara | 0.01131 | 0.011054 | 302 | 0.4 | CFp | NA | Retele Electrice Banat S.A. | 27802462 | 2025-10-10 | RO005E521752421/3 | 2025-10-13 | 2025
28689 | jud. TIMIS, loc. GATAIA, Strada T.VLADIMIRESCU, nr. 18 | TM | solara | 0.0091 | 0.008917 | 0 | 0 | CFp | NA | Retele Electrice Banat S.A. | 27802833 | 2025-10-10 | RO005E512338613/3 | 2025-10-10 | 2025
28690 | jud. CARAS-SEVERIN, loc. RESITA, Strada CIRESULUI, nr. 32 A | CS | solara | 0.006 | 0.00587 | 100 | 0.23 | CFp | NA | Retele Electrice Banat S.A. | 27804767 | 2025-09-17 | RO005E540168050/3 | 2025-10-13 | 2025
28691 | jud. ARAD, loc. PECICA, Strada Strada 124, nr. 17 | AR | solara | 0.006 | 0.005879 | 50 | 0.23 | CFp | NA | Retele Electrice Banat S.A. | 27810317 | 2025-09-12 | RO005E521618758/3 | 2025-10-02 | 2025
28692 | jud. ARAD, loc. VLADIMIRESCU, Strada HELENA, nr. 25a | AR | solara | 0.00516 | 0.005054 | 0 | 0 | CFp | NA | Retele Electrice Banat S.A. | 27811295 | 2025-09-12 | RO005E522315887/3 | 2025-10-20 | 2025
28693 | jud. TIMIS, loc. SAG, Strada Intravilan, nr. LXX ,NR 94 | TM | solara | 0.01 | 0.009797 | 0 | 0 | CFp | NA | Retele Electrice Banat S.A. | 27816951 | 2025-09-17 | RO005E514213257/2 | 2025-10-22 | 2025
28694 | jud. TIMIS, loc. Dumbravita, Strada PLATINEI, nr. 1, ap. 1 | TM | solara | 0.008 | 0.007839 | 0 | 0 | CFp | NA | Retele Electrice Banat S.A. | 27818566 | 2025-09-18 | RO005E513821396/2 | 2025-10-06 | 2025
28695 | jud. ARAD, loc. VLADIMIRESCU, Strada Closca, nr. 40 | AR | solara | 0.005 | 0.004899 | 50 | 0.23 | CFp | NA | Retele Electrice Banat S.A. | 27819071 | 2025-09-30 | RO005E520861173/4 | 2025-10-01 | 2025
28696 | jud. ARAD, loc. ARAD, Strada Molidului, nr. 21BIS | AR | solara | 0.0119 | 0.011632 | 302 | 0.4 | CFp | NA | Retele Electrice Banat S.A. | 27829043 | 2025-09-22 | RO005E522078579/2 | 2025-10-10 | 2025
28697 | jud. TIMIS, loc. TIMISOARA, Strada BUJORILOR, nr. 127, ap. 0 | TM | solara | 0.015465 | 0.014851 | 0 | 0 | CFp | NA | Retele Electrice Banat S.A. | 27829500 | 2025-09-23 | RO005E511123737/3 | 2025-10-10 | 2025
28698 | jud. TIMIS, loc. MOSNITA NOUA, Strada VARTOP, nr. 14 | TM | solara | 0.009555 | 0.009363 | 30 | 0.4 | CFp | NA | Retele Electrice Banat S.A. | 27832062 | 2025-10-29 | RO005E513317026/4 | 2025-10-29 | 2025
28699 | jud. TIMIS, loc. DUDESTII NOI, Strada Madrid, nr. 15 | TM | solara | 0.01 | 0.00975 | 100 | 0.4 | CFp | NA | Retele Electrice Banat S.A. | 27832303 | 2025-09-19 | RO005E513189483/3 | 2025-10-03 | 2025
28700 | jud. HUNEDOARA, loc. TIULESTI, Strada -, nr. 54 | HD | solara | 0.005 | 0.00489 | 200 | 0.4 | CFp | NA | Retele Electrice Banat S.A. | 27832333 | 2025-09-23 | RO005E530857572/3 | 2025-10-06 | 2025
28701 | jud. ARAD, loc. ARAD, Strada Clujului, nr. 185 | AR | solara | 0.0135 | 0.01322 | 0 | 0 | CFp | NA | Retele Electrice Banat S.A. | 27834370 | 2025-09-26 | RO005E521394399/3 | 2025-10-09 | 2025
28702 | jud. CARAS-SEVERIN, loc. ZERVESTI, Strada ZERVESTI, nr. 176 | CS | solara | 0.006 | 0.00587 | 100 | 0.4 | CFp | NA | Retele Electrice Banat S.A. | 27837855 | 2025-10-13 | RO005E541613124/3 | 2025-10-15 | 2025
28703 | jud. CARAS-SEVERIN, loc. ANINA, Strada Colonia Crivina, nr. FN | CS | solara | 0.006 | 0.00578 | 0 | 0 | CFp | NA | Retele Electrice Banat S.A. | 27838080 | 2025-09-24 | RO005E541435665/3 | 2025-10-20 | 2025
28704 | jud. HUNEDOARA, loc. DEALU MIC, Strada DEALU MIC, nr. 3A | HD | solara | 0.0099 | 0.009502 | 100 | 0.4 | CFp | NA | Retele Electrice Banat S.A. | 27838659 | 2025-09-24 | RO005E532321873/4 | 2025-10-02 | 2025
28705 | jud. ARAD, loc. GHIOROC, Strada GHIOROC, nr. 325 | AR | solara | 0.006 | 0.005877 | 30 | 0.23 | CFp | NA | Retele Electrice Banat S.A. | 27839134 | 2025-09-22 | RO005E521535756/3 | 2025-10-24 | 2025
28706 | jud. HUNEDOARA, loc. CLOPOTIVA, Strada CLOPOTIVA, nr. 45A | HD | solara | 0.006 | 0.00582 | 50 | 0.4 | CFp | NA | Retele Electrice Banat S.A. | 27839553 | 2025-09-23 | RO005E532389248/3 | 2025-10-01 | 2025
28707 | jud. CARAS-SEVERIN, loc. MOLDOVA NOUA, Strada NICOLAE BALCESCU, nr. FN | CS | solara | 0.01 | 0.0097 | 314 | 0.4 | CFp | NA | Retele Electrice Banat S.A. | 27842532 | 2025-09-29 | RO005E541377334/2 | 2025-10-02 | 2025
28708 | jud. ARAD, loc. SANPAUL, Strada 12, nr. 8 | AR | solara | 0.00882 | 0.008634 | 200 | 0.4 | CFp | NA | Retele Electrice Banat S.A. | 27842883 | 2025-09-24 | RO005E522236889/4 | 2025-10-23 | 2025
28709 | jud. CARAS-SEVERIN, loc. OTELU ROSU, Strada ALEXANDRU IOAN CUZA, nr. 17 | CS | solara | 0.006 | 0.00568 | 300 | 0.23 | CFp | NA | Retele Electrice Banat S.A. | 27843134 | 2025-10-01 | RO005E540642686/2 | 2025-10-02 | 2025
28710 | jud. ARAD, loc. MACEA, Strada MACEA, nr. 434 | AR | solara | 0.006 | 0.00578 | 48 | 0.23 | CFp | NA | Retele Electrice Banat S.A. | 27843496 | 2025-09-10 | RO005E521510973/2 | 2025-10-06 | 2025
28711 | jud. ARAD, loc. PECICA, Strada STRADA 507, nr. 25 | AR | solara | 0.008 | 0.00783 | 100 | 0.4 | CFp | NA | Retele Electrice Banat S.A. | 27846881 | 2025-09-17 | RO005E522402626/1 | 2025-10-07 | 2025
28712 | jud. ARAD, loc. NADAB, Strada Ioan Slavici, nr. 37 | AR | solara | 0.005 | 0.00489 | 0 | 0 | CFp | NA | Retele Electrice Banat S.A. | 27847743 | 2025-10-02 | RO005E521428364/2 | 2025-10-03 | 2025
28713 | jud. TIMIS, loc. SANANDREI, Strada MAGNOLIEI, nr. 2 | TM | solara | 0.006 | 0.00587 | 0 | 0 | CFp | NA | Retele Electrice Banat S.A. | 27848732 | 2025-10-01 | RO005E513557202/1 | 2025-10-23 | 2025
28714 | jud. TIMIS, loc. LIEBLING, Strada TEIULU, nr. 110 | TM | solara | 0.006 | 0.00587 | 50 | 0.23 | CFp | NA | Retele Electrice Banat S.A. | 27849122 | 2025-10-01 | RO005E512426914/4 | 2025-10-01 | 2025
28715 | jud. TIMIS, loc. PERIAM, Calea Aradului, nr. 13 | TM | solara | 0.008 | 0.00783 | 200 | 0.23 | CFp | NA | Retele Electrice Banat S.A. | 27850471 | 2025-09-29 | RO005E512751184/3 | 2025-10-08 | 2025
28716 | jud. Arad, loc. SAGU, Strada SAGU, nr. 897 | AR | solara | 0.006 | 0.00587 | 0 | 0 | CFp | NA | Retele Electrice Banat S.A. | 27850906 | 2025-09-25 | RO005E522413077/2 | 2025-10-07 | 2025
28717 | jud. ARAD, loc. ARAD, Strada Salacz Gyula, nr. 7, ap. 1 | AR | solara | 0.006 | 0.00587 | 0 | 0 | CFp | NA | Retele Electrice Banat S.A. | 27851064 | 2025-09-25 | RO005E520042163/2 | 2025-10-15 | 2025
28718 | jud. TIMIS, loc. TIMISOARA, Strada GLAD, nr. 80, ap. 0 | TM | solara | 0.006 | 0.00587 | 300 | 0.4 | CFp | NA | Retele Electrice Banat S.A. | 27851561 | 2025-10-01 | RO005E510514415/3 | 2025-10-13 | 2025
28719 | jud. ARAD, loc. SEBIS, Strada Republicii, nr. 66 | AR | solara | 0.006 | 0.00587 | 11.11 | 0.4 | CFp | NA | Retele Electrice Banat S.A. | 27851609 | 2025-09-17 | RO005E521320174/3 | 2025-10-03 | 2025
28720 | jud. TIMIS, loc. GIARMATA-VII, Strada TOPORASILOR, nr. 3 | TM | solara | 0.008 | 0.00783 | 0 | 0 | CFp | NA | Retele Electrice Banat S.A. | 27851627 | 2025-10-01 | RO005E514244105/2 | 2025-10-01 | 2025
28721 | jud. TIMIS, loc. SANNICOLAU MARE, Strada VASILE ALECSANDRI, nr. 11 | TM | solara | 0.00588 | 0.005662 | 314 | 0.23 | CFp | NA | Retele Electrice Banat S.A. | 27851889 | 2025-10-01 | RO005E514468305/2 | 2025-10-01 | 2025
28722 | jud. TIMIS, loc. MOSNITA NOUA, Strada COMARNIC, nr. 29, ap. 1 | TM | solara | 0.006 | 0.00587 | 0 | 0 | CFp | NA | Retele Electrice Banat S.A. | 27851927 | 2025-09-29 | RO005E513155778/4 | 2025-10-23 | 2025
28723 | jud. TIMIS, loc. Bucovat, Strada Chiparosului, nr. 3, ap. 2 | TM | solara | 0.006 | 0.00578 | 50 | 0.4 | CFp | NA | Retele Electrice Banat S.A. | 27852732 | 2025-10-28 | RO005E514475235/3 | 2025-10-29 | 2025
28724 | jud. TIMIS, loc. DUMBRAVITA, Strada KALMAN IMRE, nr. 29, ap. 2 | TM | solara | 0.00644 | 0.006261 | 0 | 0 | CFp | NA | Retele Electrice Banat S.A. | 27852819 | 2025-09-24 | RO005E513508433/2 | 2025-10-09 | 2025
28725 | jud. TIMIS, loc. TIMISOARA, Strada Tudor Arghezi, nr. 30 | TM | solara | 0.006 | 0.005879 | 100 | 0.4 | CFp | NA | Retele Electrice Banat S.A. | 27853142 | 2025-09-18 | RO005E513267165/3 | 2025-10-20 | 2025
28726 | jud. TIMIS, loc. SANMARTINU SARBESC, Strada SINMARTINU-SIRBESC, nr. 118 | TM | solara | 0.00546 | 0.005341 | 280 | 0.4 | CFp | NA | Retele Electrice Banat S.A. | 27853516 | 2025-10-03 | RO005E512397393/3 | 2025-10-06 | 2025
28727 | jud. TIMIS, loc. Bucovat, Strada Intravilan, nr. 1229, ap. 2 | TM | solara | 0.006 | 0.00578 | 0 | 0 | CFp | NA | Retele Electrice Banat S.A. | 27854121 | 2025-10-28 | RO005E514475516/2 | 2025-10-29 | 2025
28728 | jud. TIMIS, loc. DUDESTII VECHI, Strada DUDESTII VECHI, nr. 256 | TM | solara | 0.075985 | 0.074215 | 0 | 0 | CFp | NA | Retele Electrice Banat S.A. | 27854973 | 2025-09-18 | RO005E514282141/2 | 2025-10-07 | 2025
28729 | jud. TIMIS, loc. GIROC, Strada DUNAREA, nr. 70 | TM | solara | 0.006 | 0.005879 | 50 | 0.23 | CFp | NA | Retele Electrice Banat S.A. | 27856129 | 2025-10-29 | RO005E511448366/2 | 2025-10-29 | 2025
28730 | jud. CARAS-SEVERIN, loc. ZORLENCIOR, Strada ZORLENCIOR, nr. 18 | CS | solara | 0.008 | 0.00783 | 200 | 0.23 | CFp | NA | Retele Electrice Banat S.A. | 27856838 | 2025-09-24 | RO005E540897778/2 | 2025-10-20 | 2025
28731 | jud. TIMIS, loc. GHIRODA, Calea Aviatorilor, nr. 4 | TM | solara | 0.4 | 0.3919 | 0 | 0 | CFp | NA | Retele Electrice Banat S.A. | 27857015 | 2025-09-24 | RO005E514229074/2 | 2025-10-03 | 2025
28732 | jud. TIMIS, loc. GIROC, Strada ZBORULUI, nr. 4B | TM | solara | 0.006 | 0.00587 | 50 | 0.23 | CFp | NA | Retele Electrice Banat S.A. | 27857545 | 2025-09-18 | RO005E514120872/2 | 2025-10-09 | 2025
28733 | jud. TIMIS, loc. JIMBOLIA, Strada PETOFI SANDOR, nr. 12 | TM | solara | 0.006 | 0.00587 | 0 | 0 | CFp | NA | Retele Electrice Banat S.A. | 27857739 | 2025-09-29 | RO005E512480903/2 | 2025-10-01 | 2025
28734 | jud. Timis, loc. Mosnita Noua, Strada Meteoritului, nr. 3, ap. 1 | TM | solara | 0.006 | 0.005878 | 140 | 0.4 | CFp | NA | Retele Electrice Banat S.A. | 27857757 | 2025-09-24 | RO005E514215158/2 | 2025-10-21 | 2025
28735 | jud. TIMIS, loc. MOSNITA VECHE, Strada FAGET, nr. 19, ap. 1 | TM | solara | 0.008 | 0.00783 | 200 | 0.4 | CFp | NA | Retele Electrice Banat S.A. | 27857776 | 2025-10-03 | RO005E514275738/3 | 2025-10-06 | 2025
28736 | jud. TIMIS, loc. DUMBRAVITA, Strada Motilor, nr. 2 | TM | solara | 0.01 | 0.00979 | 0 | 0 | CFp | NA | Retele Electrice Banat S.A. | 27858013 | 2025-10-02 | RO005E513738337/2 | 2025-10-03 | 2025
28737 | jud. TIMIS, loc. TEREMIA MARE, Strada MOKRINULUI, nr. 70 | TM | solara | 0.006 | 0.00587 | 0 | 0 | CFp | NA | Retele Electrice Banat S.A. | 27858166 | 2025-09-24 | RO005E513665134/2 | 2025-10-08 | 2025
28738 | jud. ARAD, loc. SEMLAC, Strada Crizantemei, nr. 12 | AR | solara | 0.006 | 0.0058 | 0 | 0 | CFp | NA | Retele Electrice Banat S.A. | 27858270 | 2025-09-18 | RO005E521645770/3 | 2025-10-03 | 2025
28739 | jud. TIMIS, loc. DUMBRAVITA, Strada Schumann, nr. 7, ap. 1 | TM | solara | 0.00609 | 0.005868 | 314 | 0.23 | CFp | NA | Retele Electrice Banat S.A. | 27858876 | 2025-10-02 | RO005E513751994/3 | 2025-10-03 | 2025
28740 | jud. CARAS-SEVERIN, loc. MOLDOVA VECHE, Strada Intravilan, nr. 158 | CS | solara | 0.006 | 0.005845 | 108 | 0.23 | CFp | NA | Retele Electrice Banat S.A. | 27860866 | 2025-09-30 | RO005E540431086/3 | 2025-10-02 | 2025
28741 | jud. TIMIS, loc. MOSNITA NOUA, Strada Agricultorilor, nr. 53 | TM | solara | 0.006 | 0.005879 | 10 | 0.4 | CFp | NA | Retele Electrice Banat S.A. | 27860969 | 2025-10-01 | RO005E511420681/4 | 2025-10-02 | 2025
28742 | jud. TIMIS, loc. DUMBRAVITA, Strada NERA, nr. 32 | TM | solara | 0.008 | 0.00783 | 0 | 0 | CFp | NA | Retele Electrice Banat S.A. | 27861093 | 2025-09-26 | RO005E512986881/2 | 2025-10-13 | 2025
28743 | jud. ARAD, loc. INEU, Strada Ioan Slavici, nr. 20 | AR | solara | 0.00712 | 0.006878 | 280 | 0.23 | CFp | NA | Retele Electrice Banat S.A. | 27861502 | 2025-10-23 | RO005E521311736/2 | 2025-10-24 | 2025
28744 | jud. ARAD, loc. Arad, Strada CAMPIA TURZII, nr. 65 | AR | solara | 0.00801 | 0.00784 | 280 | 0.4 | CFp | NA | Retele Electrice Banat S.A. | 27861792 | 2025-09-18 | RO005E520280527/3 | 2025-10-02 | 2025
28745 | jud. ARAD, loc. NADAB, Calea ARADULUI, nr. 47 | AR | solara | 0.006 | 0.00587 | 0 | 0 | CFp | NA | Retele Electrice Banat S.A. | 27861988 | 2025-09-18 | RO005E521427037/2 | 2025-10-15 | 2025
28746 | jud. TIMIS, loc. UTVIN, Strada UTVIN, nr. 385/D | TM | solara | 0.008 | 0.00783 | 8.25 | 0.23 | CFp | NA | Retele Electrice Banat S.A. | 27862113 | 2025-10-02 | RO005E513461093/3 | 2025-10-03 | 2025
28747 | jud. TIMIS, loc. GIROC, Strada JUPITER, nr. 2 | TM | solara | 0.008 | 0.00776 | 0 | 0 | CFp | NA | Retele Electrice Banat S.A. | 27862160 | 2025-09-29 | RO005E513029442/2 | 2025-10-09 | 2025
28748 | jud. TIMIS, loc. GHIRODA, Calea Aviatorilor, nr. 4 | TM | solara | 0.4 | 0.3919 | 0 | 0 | CFp | NA | Retele Electrice Banat S.A. | 27862264 | 2025-09-24 | RO005E513146374/3 | 2025-10-03 | 2025
28749 | jud. CARAS-SEVERIN, loc. RESITA, Strada Manastirii, nr. 12 | CS | solara | 0.006675 | 0.006522 | 100 | 0.4 | CFp | NA | Retele Electrice Banat S.A. | 27862350 | 2025-09-29 | RO005E541641967/3 | 2025-10-02 | 2025
28750 | jud. TIMIS, loc. BEREGSAU MARE, Strada V, nr. 311 | TM | solara | 0.00555 | 0.005339 | 0 | 0 | CFp | NA | Retele Electrice Banat S.A. | 27862431 | 2025-10-02 | RO005E512528399/2 | 2025-10-06 | 2025
28751 | jud. Timis, loc. DUMBRAVITA, Strada Olt, nr. 22 | TM | solara | 0.006 | 0.005879 | 50 | 0.23 | CFp | NA | Retele Electrice Banat S.A. | 27862508 | 2025-10-07 | RO005E511337824/2 | 2025-10-08 | 2025
28752 | jud. TIMIS, loc. SAG, Strada XXI, nr. 4 | TM | solara | 0.008 | 0.00764 | 205 | 0.4 | CFp | NA | Retele Electrice Banat S.A. | 27862842 | 2025-09-16 | RO005E512866619/3 | 2025-10-22 | 2025
28753 | jud. TIMIS, loc. LUGOJ, Strada FAGETULUI, nr. 20 | TM | solara | 0.006 | 0.00587 | 0 | 0 | CFp | NA | Retele Electrice Banat S.A. | 27862986 | 2025-10-02 | RO005E511772074/2 | 2025-10-06 | 2025
28754 | jud. ARAD, loc. SANPETRU GERMAN, Strada SINP.GERMAN, nr. 185 | AR | solara | 0.006 | 0.005879 | 0 | 0 | CFp | NA | Retele Electrice Banat S.A. | 27863322 | 2025-09-18 | RO005E521750924/2 | 2025-10-03 | 2025
28755 | jud. ARAD, loc. LIVADA, Strada LIVADA, nr. 164 | AR | solara | 0.006 | 0.00578 | 200 | 0.4 | CFp | NA | Retele Electrice Banat S.A. | 27863609 | 2025-09-18 | RO005E521504594/3 | 2025-10-10 | 2025
28756 | jud. TIMIS, loc. JIMBOLIA, Strada Josef Linster, nr. 9 | TM | solara | 0.006 | 0.00587 | 100 | 0.23 | CFp | NA | Retele Electrice Banat S.A. | 27863958 | 2025-10-20 | RO005E512472128/2 | 2025-10-21 | 2025
28757 | jud. TIMIS, loc. SANANDREI, Strada MASLINULUI, nr. 50 | TM | solara | 0.00966 | 0.009457 | 200 | 0.4 | CFp | NA | Retele Electrice Banat S.A. | 27872176 | 2025-10-17 | RO005E513847844/1 | 2025-10-17 | 2025
28758 | jud. CARAS-SEVERIN, loc. GLOBURAU, Strada GLOBURAU, nr. 89 | CS | solara | 0.006 | 0.00583 | 100 | 0.23 | CFp | NA | Retele Electrice Banat S.A. | 27873109 | 2025-09-26 | RO005E541246733/3 | 2025-10-03 | 2025
28759 | jud. HUNEDOARA, loc. PETROSANI, Strada Milea Vasile, general, nr. 53 | HD | solara | 0.006 | 0.00587 | 300 | 0.23 | CFp | NA | Retele Electrice Banat S.A. | 27873428 | 2025-09-30 | RO005E531563252/3 | 2025-10-07 | 2025
28760 | jud. TIMIS, loc. TIMISOARA, Strada ILIE GROPSIAN, nr. 25 | TM | solara | 0.01 | 0.00978 | 10 | 0.4 | CFp | NA | Retele Electrice Banat S.A. | 27874284 | 2025-10-07 | RO005E513790784/2 | 2025-10-08 | 2025
28761 | jud. TIMIS, loc. GIROC, Strada BEGA, nr. 25D | TM | solara | 0.008 | 0.00774 | 100 | 0.23 | CFp | NA | Retele Electrice Banat S.A. | 27874885 | 2025-10-10 | RO005E513516016/4 | 2025-10-13 | 2025
28762 | jud. TIMIS, loc. RUDICICA, Strada Bartok Bela, nr. 32 | TM | solara | 0.012 | 0.01168 | 0 | 0 | CFp | NA | Retele Electrice Banat S.A. | 27875564 | 2025-09-29 | RO005E514509525/1 | 2025-10-09 | 2025
28763 | jud. TIMIS, loc. BANLOC, Strada Intravilan, nr. FN | TM | solara | 0.01 | 0.009795 | 0 | 0 | CFp | NA | Retele Electrice Banat S.A. | 27875642 | 2025-10-03 | RO005E513845943/3 | 2025-10-07 | 2025
28764 | jud. HUNEDOARA, loc. PETRILA, Strada PREDONI, nr. 13 | HD | solara | 0.006 | 0.00568 | 0 | 0 | CFp | NA | Retele Electrice Banat S.A. | 27875853 | 2025-09-30 | RO005E532008459/2 | 2025-10-02 | 2025
28765 | jud. TIMIS, loc. LUGOJ, Strada IOAN PAUN PINCIO, nr. 20 | TM | solara | 0.008 | 0.00783 | 100 | 0.4 | CFp | NA | Retele Electrice Banat S.A. | 27875877 | 2025-10-03 | RO005E514271723/2 | 2025-10-06 | 2025
28766 | jud. TIMIS, loc. PADURENI, Strada PADURENI, nr. 597 | TM | solara | 0.008 | 0.00764 | 100 | 0.4 | CFp | NA | Retele Electrice Banat S.A. | 27876119 | 2025-10-21 | RO005E513629246/2 | 2025-10-24 | 2025
28767 | jud. TIMIS, loc. GHIRODA, Strada BUCEGI, nr. 6/B | TM | solara | 0.005 | 0.00489 | 100 | 0.23 | CFp | NA | Retele Electrice Banat S.A. | 27876155 | 2025-10-02 | RO005E512845010/2 | 2025-10-06 | 2025
28768 | jud. HUNEDOARA, loc. PETRILA, Strada 8 MARTIE, nr. 1 | HD | solara | 0.003 | 0.00293 | 0 | 0 | CFp | NA | Retele Electrice Banat S.A. | 27876438 | 2025-10-09 | RO005E531441358/4 | 2025-10-10 | 2025
28769 | jud. CARAS-SEVERIN, loc. PRISIAN, Strada PRISIAN, nr. 12 | CS | solara | 0.006 | 0.00587 | 200 | 0.23 | CFp | NA | Retele Electrice Banat S.A. | 27882887 | 2025-09-26 | RO005E540468020/3 | 2025-10-09 | 2025
28770 | jud. ARAD, loc. FELNAC, Strada FELNAC, nr. 382 | AR | solara | 0.0055 | 0.00537 | 200 | 0.4 | CFp | NA | Retele Electrice Banat S.A. | 27884213 | 2025-09-22 | RO005E521470271/3 | 2025-10-09 | 2025
28771 | jud. ARAD, loc. FELNAC, Strada FELNAC, nr. 593 | AR | solara | 0.0044 | 0.004292 | 100 | 0.23 | CFp | NA | Retele Electrice Banat S.A. | 27889383 | 2025-10-09 | RO005E521472071/2 | 2025-10-19 | 2025
28772 | jud. TIMIS, loc. JIMBOLIA, Strada Salcimilor, nr. 30 | TM | solara | 0.006 | 0.00573 | 200 | 0.23 | CFp | NA | Retele Electrice Banat S.A. | 27890087 | 2025-10-01 | RO005E512473534/2 | 2025-10-06 | 2025
28773 | jud. TIMIS, loc. IZVIN, Strada Preot Traian Pelea, nr. 61 | TM | solara | 0.012 | 0.011759 | 200 | 0.4 | CFp | NA | Retele Electrice Banat S.A. | 27890269 | 2025-10-01 | RO005E513244812/3 | 2025-10-01 | 2025
28774 | jud. TIMIS, loc. SAG, Strada XXXIV, nr. 3 | TM | solara | 0.01584 | 0.015373 | 300 | 0.4 | CFp | NA | Retele Electrice Banat S.A. | 27890379 | 2025-10-03 | RO005E514164746/2 | 2025-10-06 | 2025
28775 | jud. TIMIS, loc. MOSNITA NOUA, Strada CALIMAN, nr. 46, ap. 1 | TM | solara | 0.008 | 0.007839 | 0 | 0 | CFp | NA | Retele Electrice Banat S.A. | 27890563 | 2025-09-26 | RO005E513499027/2 | 2025-10-21 | 2025
28776 | jud. ARAD, loc. FELNAC, Strada 5, nr. 623A | AR | solara | 0.0044 | 0.004292 | 100 | 0.23 | CFp | NA | Retele Electrice Banat S.A. | 27891542 | 2025-09-22 | RO005E522082877/4 | 2025-10-09 | 2025
28777 | jud. ARAD, loc. PANCOTA, Strada Calvariei, nr. 30 | AR | solara | 0.006 | 0.00578 | 280 | 0.23 | CFp | NA | Retele Electrice Banat S.A. | 27897545 | 2025-10-28 | RO005E520881276/2 | 2025-10-29 | 2025
28778 | jud. TIMIS, loc. BUCOVAT (REMETEA MARE), Strada BUCOVAT REMETEA, nr. 3A | TM | solara | 0.00534 | 0.005133 | 0 | 0 | CFp | NA | Retele Electrice Banat S.A. | 27897838 | 2025-10-03 | RO005E513039522/3 | 2025-10-06 | 2025
28779 | jud. TIMIS, loc. SAG, Strada LXIV, nr. 15 | TM | solara | 0.005 | 0.0048 | 0 | 0 | CFp | NA | Retele Electrice Banat S.A. | 27898117 | 2025-10-03 | RO005E513706095/2 | 2025-10-06 | 2025
28780 | jud. ARAD, loc. VLADIMIRESCU, Strada 12, nr. 9 | AR | solara | 0.008 | 0.00776 | 0 | 0 | CFp | NA | Retele Electrice Banat S.A. | 27898648 | 2025-09-30 | RO005E522100227/3 | 2025-10-01 | 2025
28781 | jud. TIMIS, loc. SAG, Strada LX, nr. 34 | TM | solara | 0.005 | 0.004899 | 100 | 0.23 | CFp | NA | Retele Electrice Banat S.A. | 27898778 | 2025-10-01 | RO005E514514981/1 | 2025-10-13 | 2025
28782 | jud. ARAD, loc. LAZURI, Strada LAZURI, nr. 84 | AR | solara | 0.005005 | 0.004805 | 100 | 0.23 | CFp | NA | Retele Electrice Banat S.A. | 27899122 | 2025-09-22 | RO005E521073652/3 | 2025-10-07 | 2025
28783 | jud. ARAD, loc. FRUMUSENI, Strada FRUMUSENI, nr. 853 | AR | solara | 0.01 | 0.00978 | 0 | 0 | CFp | NA | Retele Electrice Banat S.A. | 27899512 | 2025-09-22 | RO005E522397438/3 | 2025-10-06 | 2025
28784 | jud. TIMIS, loc. JIMBOLIA, Strada Bucegi, nr. 31 | TM | solara | 0.004 | 0.003919 | 100 | 0.23 | CFp | NA | Retele Electrice Banat S.A. | 27900072 | 2025-10-03 | RO005E512448356/2 | 2025-10-09 | 2025
28785 | jud. TIMIS, loc. LUGOJ, Strada LILIACULUI, nr. 18 | TM | solara | 0.008 | 0.00774 | 0 | 0 | CFp | NA | Retele Electrice Banat S.A. | 27900310 | 2025-10-03 | RO005E514374918/2 | 2025-10-06 | 2025
28786 | jud. TIMIS, loc. CHISODA, Artera Alea cu Plopi, nr. 9 | TM | solara | 0.01 | 0.00975 | 50 | 0.4 | CFp | NA | Retele Electrice Banat S.A. | 27900672 | 2025-10-03 | RO005E514089708/2 | 2025-10-07 | 2025
28787 | jud. TIMIS, loc. TIMISOARA, Strada BOEMA, nr. 14 | TM | solara | 0.01 | 0.00979 | 0 | 0 | CFp | NA | Retele Electrice Banat S.A. | 27900722 | 2025-09-24 | RO005E513032356/3 | 2025-10-22 | 2025
28788 | jud. TIMIS, loc. MOSNITA VECHE, Strada PARULUI, nr. 4 | TM | solara | 0.015 | 0.01469 | 0 | 0 | CFp | NA | Retele Electrice Banat S.A. | 27900755 | 2025-09-29 | RO005E514117799/2 | 2025-10-09 | 2025
28789 | jud. ARAD, loc. NADLAC, Strada INDEPENDENTEI, nr. 89 | AR | solara | 0.005 | 0.00489 | 100 | 0.23 | CFp | NA | Retele Electrice Banat S.A. | 27901608 | 2025-09-26 | RO005E521830079/2 | 2025-10-09 | 2025
28790 | jud. ARAD, loc. ARAD, Strada Liviu Rebreanu, nr. 4 | AR | solara | 0.006 | 0.005879 | 50 | 0.23 | CFp | NA | Retele Electrice Banat S.A. | 27902514 | 2025-10-01 | RO005E520570260/2 | 2025-10-10 | 2025
28791 | jud. ARAD, loc. TURNU, Strada 3, nr. 128A | AR | solara | 0.00744 | 0.007211 | 0 | 0 | CFp | NA | Retele Electrice Banat S.A. | 27902875 | 2025-10-02 | RO005E521776887/5 | 2025-10-28 | 2025
28792 | jud. TIMIS, loc. UTVIN, Strada Principala, nr. 309/E | TM | solara | 0.006 | 0.00587 | 0 | 0 | CFp | NA | Retele Electrice Banat S.A. | 27903022 | 2025-10-14 | RO005E513692011/2 | 2025-10-15 | 2025
28793 | jud. TIMIS, loc. MARGINA, Strada -, nr. 115 | TM | solara | 0.006 | 0.00578 | 100 | 0.23 | CFp | NA | Retele Electrice Banat S.A. | 27903049 | 2025-10-03 | RO005E512124896/3 | 2025-10-06 | 2025
28794 | jud. TIMIS, loc. JIMBOLIA, Strada Spre Est, nr. 22 | TM | solara | 0.003 | 0.00293 | 100 | 0.23 | CFp | NA | Retele Electrice Banat S.A. | 27903098 | 2025-10-03 | RO005E512457536/2 | 2025-10-06 | 2025
28795 | jud. CARAS-SEVERIN, loc. CARANSEBES, Strada ALEXANDRU IOAN CUZA, nr. 1-A | CS | solara | 0.006 | 0.00587 | 100 | 0.4 | CFp | NA | Retele Electrice Banat S.A. | 27903207 | 2025-10-10 | RO005E541701920/2 | 2025-10-23 | 2025
28796 | jud. TIMIS, loc. CIACOVA, Strada Tirgului, nr. 6 | TM | solara | 0.00552 | 0.00537 | 30 | 0.4 | CFp | NA | Retele Electrice Banat S.A. | 27903574 | 2025-09-24 | RO005E513978467/2 | 2025-10-08 | 2025
28797 | jud. TIMIS, loc. GIARMATA, Strada Ardealul, nr. 28 | TM | solara | 0.00979 | 0.009554 | 200 | 0.4 | CFp | NA | Retele Electrice Banat S.A. | 27903726 | 2025-10-20 | RO005E511534351/4 | 2025-10-21 | 2025
28798 | jud. ARAD, loc. MACEA, Strada MACEA, nr. 677 | AR | solara | 0.006 | 0.00587 | 0 | 0 | CFp | NA | Retele Electrice Banat S.A. | 27903746 | 2025-09-30 | RO005E521513213/3 | 2025-10-15 | 2025
28799 | jud. TIMIS, loc. DUMBRAVITA, Strada BERZEI, nr. 16 | TM | solara | 0.00923 | 0.008945 | 0 | 0 | CFp | NA | Retele Electrice Banat S.A. | 27904101 | 2025-10-20 | RO005E513858554/3 | 2025-10-21 | 2025
28800 | jud. TIMIS, loc. MOSNITA NOUA, Strada Monica, nr. 3A | TM | solara | 0.00792 | 0.007752 | 0 | 0 | CFp | NA | Retele Electrice Banat S.A. | 27904354 | 2025-10-06 | RO005E513471218/3 | 2025-10-06 | 2025
28801 | jud. HUNEDOARA, loc. DEVA, Strada Valeriu Braniste, nr. 2A | HD | solara | 0.012 | 0.01175 | 200 | 0.4 | CFp | NA | Retele Electrice Banat S.A. | 27904489 | 2025-09-30 | RO005E532190013/4 | 2025-10-03 | 2025
28802 | jud. HUNEDOARA, loc. HUNEDOARA, Strada BRAZILOR, nr. 46 | HD | solara | 0.006 | 0.00587 | 200 | 0.23 | CFp | NA | Retele Electrice Banat S.A. | 27905540 | 2025-09-30 | RO005E530447960/2 | 2025-10-08 | 2025
28803 | jud. HUNEDOARA, loc. SARBI, Strada SIRBI, nr. 84 | HD | solara | 0.009 | 0.00881 | 300 | 0.4 | CFp | NA | Retele Electrice Banat S.A. | 27905543 | 2025-09-30 | RO005E531113624/4 | 2025-10-02 | 2025
28804 | jud. HUNEDOARA, loc. BOBALNA, Strada BOBALNA, nr. 75 | HD | solara | 0.012 | 0.01166 | 280 | 0.4 | CFp | NA | Retele Electrice Banat S.A. | 27905563 | 2025-10-01 | RO005E531155686/4 | 2025-10-01 | 2025
28805 | jud. CARAS-SEVERIN, loc. RACASDIA, Strada RACASDIA, nr. 385 | CS | solara | 0.01 | 0.009798 | 200 | 0.4 | CFp | NA | Retele Electrice Banat S.A. | 27905807 | 2025-09-29 | RO005E540821955/3 | 2025-10-22 | 2025
28806 | jud. ARAD, loc. FELNAC, Strada FELNAC, nr. 342 | AR | solara | 0.0044 | 0.004292 | 100 | 0.4 | CFp | NA | Retele Electrice Banat S.A. | 27906947 | 2025-10-01 | RO005E521469741/2 | 2025-10-20 | 2025
28807 | jud. TIMIS, loc. BUCOVAT (REMETEA MARE), Strada BUCOVAT REMETEA, nr. 310/A | TM | solara | 0.008 | 0.007839 | 16.6 | 0.4 | CFp | NA | Retele Electrice Banat S.A. | 27909807 | 2025-09-24 | RO005E513233405/3 | 2025-10-13 | 2025
28808 | jud. TIMIS, loc. TIMISOARA, Strada PAGANINI NICOLO, nr. 8 | TM | solara | 0.006 | 0.00582 | 200 | 0.23 | CFp | NA | Retele Electrice Banat S.A. | 27909948 | 2025-10-13 | RO005E510310813/2 | 2025-10-14 | 2025
28809 | jud. CARAS-SEVERIN, loc. MOLDOVA NOUA, Strada 9 MAI, nr. 39 | CS | solara | 0.006 | 0.00578 | 314 | 0.23 | CFp | NA | Retele Electrice Banat S.A. | 27910681 | 2025-09-29 | RO005E540563442/2 | 2025-10-02 | 2025
28810 | jud. ARAD, loc. ARAD, Strada Albinelor, nr. 6 | AR | solara | 0.006 | 0.00578 | 0 | 0 | CFp | NA | Retele Electrice Banat S.A. | 27910918 | 2025-09-23 | RO005E520323806/3 | 2025-10-02 | 2025
28811 | jud. TIMIS, loc. TIMISOARA, Strada HENRIETA DELAVRANCEA GIBORY, nr. 3 | TM | solara | 0.01947 | 0.019071 | 0 | 0 | CFp | NA | Retele Electrice Banat S.A. | 27911534 | 2025-10-03 | RO005E512961480/4 | 2025-10-06 | 2025
28812 | jud. CARAS-SEVERIN, loc. OTELU ROSU, Strada NOUA, nr. 30 | CS | solara | 0.009945 | 0.009546 | 300 | 0.4 | CFp | NA | Retele Electrice Banat S.A. | 27912362 | 2025-09-29 | RO005E541722406/2 | 2025-10-13 | 2025
28813 | jud. TIMIS, loc. GIARMATA, Strada POBEDA, nr. 7 | TM | solara | 0.01 | 0.00979 | 0 | 0 | CFp | NA | Retele Electrice Banat S.A. | 27912405 | 2025-10-03 | RO005E511534991/2 | 2025-10-06 | 2025
28814 | jud. HUNEDOARA, loc. CLOPOTIVA, Strada CLOPOTIVA, nr. 144 | HD | solara | 0.006 | 0.00587 | 300 | 0.23 | CFp | NA | Retele Electrice Banat S.A. | 27912547 | 2025-09-30 | RO005E530940834/2 | 2025-10-17 | 2025
28815 | jud. ARAD, loc. CICIR, Strada CICIR, nr. 283 | AR | solara | 0.003 | 0.002939 | 0 | 0 | CFp | NA | Retele Electrice Banat S.A. | 27913505 | 2025-09-23 | RO005E521717310/3 | 2025-10-13 | 2025
28816 | jud. ARAD, loc. MADERAT, Strada Maderat, nr. 397 | AR | solara | 0.006 | 0.00578 | 0 | 0 | CFp | NA | Retele Electrice Banat S.A. | 27913937 | 2025-10-14 | RO005E520885887/2 | 2025-10-20 | 2025
28817 | jud. TIMIS, loc. CRUCENI, Strada -, nr. 30 | TM | solara | 0.006 | 0.005879 | 0 | 0 | CFp | NA | Retele Electrice Banat S.A. | 27913995 | 2025-10-03 | RO005E512394581/2 | 2025-10-06 | 2025
28818 | jud. Timis, loc. Lugoj, Strada Garoafelor, nr. 27, ap. 1 | TM | solara | 0.005 | 0.004895 | 100 | 0.4 | CFp | NA | Retele Electrice Banat S.A. | 27914021 | 2025-10-03 | RO005E511761869/2 | 2025-10-06 | 2025
28819 | jud. ARAD, loc. TOC, Strada 2, nr. 28 | AR | solara | 0.003 | 0.00293 | 100 | 0.4 | CFp | NA | Retele Electrice Banat S.A. | 27914459 | 2025-09-23 | RO005E522284196/4 | 2025-10-22 | 2025
28820 | jud. TIMIS, loc. COSAVA, Strada Extravilan, nr. CF 400083 | TM | solara | 0.00747 | 0.007316 | 0 | 0 | CFp | NA | Retele Electrice Banat S.A. | 27915300 | 2025-10-02 | RO005E513461341/4 | 2025-10-03 | 2025
28821 | jud. ARAD, loc. FISCUT, Strada FISCUT, nr. 182 | AR | solara | 0.006 | 0.00587 | 0 | 0 | CFp | NA | Retele Electrice Banat S.A. | 27916099 | 2025-09-23 | RO005E521483994/2 | 2025-10-20 | 2025
28822 | jud. ARAD, loc. ARAD, Strada Ascaniu Crisan, nr. 1 | AR | solara | 0.01 | 0.009799 | 50 | 0.4 | CFp | NA | Retele Electrice Banat S.A. | 27916196 | 2025-09-30 | RO005E520285791/3 | 2025-10-01 | 2025
28823 | jud. TIMIS, loc. DUMBRAVITA, Strada CERVANTES, nr. 40, ap. 2 | TM | solara | 0.0072 | 0.007055 | 0 | 0 | CFp | NA | Retele Electrice Banat S.A. | 27916663 | 2025-10-01 | RO005E514211783/2 | 2025-10-01 | 2025
28824 | jud. TIMIS, loc. GIROC, Strada GLORIA, nr. 74 D | TM | solara | 0.006 | 0.00583 | 50 | 0.23 | CFp | NA | Retele Electrice Banat S.A. | 27919544 | 2025-10-02 | RO005E513131008/3 | 2025-10-03 | 2025
28825 | jud. TIMIS, loc. JDIOARA, Strada JDIOARA, nr. 291 | TM | solara | 0.00588 | 0.005662 | 100 | 0.4 | CFp | NA | Retele Electrice Banat S.A. | 27919870 | 2025-10-01 | RO005E511933679/2 | 2025-10-03 | 2025
28826 | jud. HUNEDOARA, loc. GEOAGIU-BAI, Strada Vilelor, nr. 25 | HD | solara | 0.008 | 0.00781 | 150 | 0.4 | CFp | NA | Retele Electrice Banat S.A. | 27920163 | 2025-10-09 | RO005E532131287/2 | 2025-10-10 | 2025
28827 | jud. HUNEDOARA, loc. DEVA, Strada Vladimirescu Tudor, nr. 8 | HD | solara | 0.008 | 0.00774 | 280 | 0.23 | CFp | NA | Retele Electrice Banat S.A. | 27920510 | 2025-10-10 | RO005E530160276/3 | 2025-10-13 | 2025
28828 | jud. ARAD, loc. ZERIND, Strada ZERIND, nr. 75 | AR | solara | 0.006 | 0.00578 | 50 | 0.23 | CFp | NA | Retele Electrice Banat S.A. | 27920699 | 2025-09-23 | RO005E521678125/2 | 2025-10-17 | 2025
28829 | jud. HUNEDOARA, loc. BERIU, Strada BERIU, nr. 161 | HD | solara | 0.005265 | 0.0051 | 50 | 0.23 | CFp | NA | Retele Electrice Banat S.A. | 27920968 | 2025-10-01 | RO005E531167746/2 | 2025-10-01 | 2025
28830 | jud. TIMIS, loc. GIROC, Strada LALELELOR, nr. 50 | TM | solara | 0.008 | 0.00783 | 0 | 0 | CFp | NA | Retele Electrice Banat S.A. | 27921254 | 2025-10-01 | RO005E513538357/3 | 2025-10-01 | 2025
28831 | jud. TIMIS, loc. SACALAZ, Strada TEIULUI, nr. 30A | TM | solara | 0.006 | 0.00578 | 280 | 0.23 | CFp | NA | Retele Electrice Banat S.A. | 27921569 | 2025-10-03 | RO005E513719022/2 | 2025-10-06 | 2025
28832 | jud. HUNEDOARA, loc. SANTANDREI, Strada SINTANDREI, nr. 120 | HD | solara | 0.006 | 0.00582 | 50 | 0.23 | CFp | NA | Retele Electrice Banat S.A. | 27921572 | 2025-10-01 | RO005E531287637/2 | 2025-10-01 | 2025
28833 | jud. CARAS-SEVERIN, loc. BOCSA ROMANA, Strada Gh.Vucu, nr. 23 | CS | solara | 0.006 | 0.00578 | 50 | 0.23 | CFp | NA | Retele Electrice Banat S.A. | 27921576 | 2025-09-29 | RO005E540383600/2 | 2025-10-06 | 2025
28834 | jud. TIMIS, loc. SACALAZ, Strada VII, nr. 677 | TM | solara | 0.006 | 0.00587 | 15 | 0.23 | CFp | NA | Retele Electrice Banat S.A. | 27922132 | 2025-10-07 | RO005E511572410/3 | 2025-10-09 | 2025
28835 | jud. TIMIS, loc. SUDRIAS, Strada SUDRIAS, nr. 123 | TM | solara | 0.005 | 0.00489 | 200 | 0.23 | CFp | NA | Retele Electrice Banat S.A. | 27922509 | 2025-10-01 | RO005E512113917/2 | 2025-10-02 | 2025
28836 | jud. HUNEDOARA, loc. URICANI, Strada STADIONULUI, nr. 41 | HD | solara | 0.004 | 0.00389 | 100 | 0.23 | CFp | NA | Retele Electrice Banat S.A. | 27922626 | 2025-10-01 | RO005E532282330/2 | 2025-10-01 | 2025
28837 | jud. TIMIS, loc. TIMISOARA, Strada Shakespeare William, nr. 20 A | TM | solara | 0.006 | 0.00587 | 50 | 0.23 | CFp | NA | Retele Electrice Banat S.A. | 27922877 | 2025-10-01 | RO005E510233053/2 | 2025-10-02 | 2025
28838 | jud. CARAS-SEVERIN, loc. DALBOSET, Strada PRINCIPALA, nr. 304 | CS | solara | 0.006 | 0.00587 | 0 | 0 | CFp | NA | Retele Electrice Banat S.A. | 27922993 | 2025-10-03 | RO005E541107694/3 | 2025-10-06 | 2025
28839 | jud. TIMIS, loc. SANPETRU MARE, Strada SINPETRU MARE, nr. 5 | TM | solara | 0.025 | 0.024 | 0 | 0 | CFp | NA | Retele Electrice Banat S.A. | 27923136 | 2025-10-06 | RO005E513614138/2 | 2025-10-20 | 2025
28840 | jud. CARAS-SEVERIN, loc. GLIMBOCA, Strada Glimboca, nr. 22 | CS | solara | 0.006 | 0.005879 | 50 | 0.23 | CFp | NA | Retele Electrice Banat S.A. | 27923139 | 2025-10-07 | RO005E540531492/2 | 2025-10-08 | 2025
28841 | jud. HUNEDOARA, loc. PETRILA, Strada CIMPA, nr. 76 | HD | solara | 0.006 | 0.00568 | 280 | 0.23 | CFp | NA | Retele Electrice Banat S.A. | 27923200 | 2025-10-01 | RO005E532005344/2 | 2025-10-01 | 2025
28842 | jud. TIMIS, loc. DUMBRAVITA, Strada LOUIS PASTEUR, nr. 19, ap. 1 | TM | solara | 0.005 | 0.00489 | 200 | 0.4 | CFp | NA | Retele Electrice Banat S.A. | 27923300 | 2025-10-01 | RO005E514115472/2 | 2025-10-02 | 2025
28843 | jud. TIMIS, loc. SANMIHAIU ROMAN, Strada Principala, nr. 104/B | TM | solara | 0.0098 | 0.009504 | 0 | 0 | CFp | NA | Retele Electrice Banat S.A. | 27923376 | 2025-10-10 | RO005E514215721/2 | 2025-10-27 | 2025
28844 | jud. HUNEDOARA, loc. ORASTIE, Strada Closca, nr. 4 | HD | solara | 0.00506 | 0.004899 | 0 | 0 | CFp | NA | Retele Electrice Banat S.A. | 27923411 | 2025-10-01 | RO005E530635420/2 | 2025-10-01 | 2025
28845 | jud. HUNEDOARA, loc. PETRILA, Strada BUCURESTI, nr. 12, ap. 1 | HD | solara | 0.004 | 0.00389 | 100 | 0.23 | CFp | NA | Retele Electrice Banat S.A. | 27924744 | 2025-10-01 | RO005E531900594/2 | 2025-10-01 | 2025
28846 | jud. TIMIS, loc. LUGOJ, Strada GHEORGHE BARITIU, nr. 8 | TM | solara | 0.005 | 0.0039 | 200 | 0.23 | CFp | NA | Retele Electrice Banat S.A. | 27925048 | 2025-10-01 | RO005E511820191/3 | 2025-10-06 | 2025
28847 | jud. HUNEDOARA, loc. BARSAU, Strada BARSAU, nr. 93 | HD | solara | 0.006 | 0.00587 | 280 | 0.23 | CFp | NA | Retele Electrice Banat S.A. | 27925125 | 2025-10-01 | RO005E531269660/2 | 2025-10-01 | 2025
28848 | jud. TIMIS, loc. NITCHIDORF, Strada SAT NITCHIDORF (COM. NITCHIDORF), nr. 325 | TM | solara | 0.006 | 0.00587 | 0 | 0 | CFp | NA | Retele Electrice Banat S.A. | 27925767 | 2025-10-01 | RO005E512899839/2 | 2025-10-03 | 2025
28849 | jud. TIMIS, loc. CURTEA, Strada CURTEA, nr. 160 | TM | solara | 0.006 | 0.00578 | 200 | 0.23 | CFp | NA | Retele Electrice Banat S.A. | 27926004 | 2025-10-13 | RO005E512137430/2 | 2025-10-20 | 2025
28850 | jud. TIMIS, loc. LUGOJ, Strada TIMOTEI POPOVICI, nr. 20 | TM | solara | 0.006 | 0.00587 | 0 | 0 | CFp | NA | Retele Electrice Banat S.A. | 27926902 | 2025-10-03 | RO005E511850767/3 | 2025-10-08 | 2025
28851 | jud. ARAD, loc. SANTANA, Strada GHIOCEILOR, nr. 47 | AR | solara | 0.006 | 0.005879 | 50 | 0.23 | CFp | NA | Retele Electrice Banat S.A. | 27927168 | 2025-10-01 | RO005E521924051/3 | 2025-10-03 | 2025
28852 | jud. ARAD, loc. ADEA, Strada ADEA, nr. 129 | AR | solara | 0.006 | 0.005879 | 50 | 0.23 | CFp | NA | Retele Electrice Banat S.A. | 27928040 | 2025-10-01 | RO005E521450033/2 | 2025-10-08 | 2025
28853 | jud. ARAD, loc. CHISINEU-CRIS, Strada ILIE MADUTA, nr. 18 | AR | solara | 0.01 | 0.009799 | 50 | 0.4 | CFp | NA | Retele Electrice Banat S.A. | 27928215 | 2025-10-10 | RO005E522332819/3 | 2025-10-13 | 2025
28854 | jud. ARAD, loc. TURNU, Strada 4, nr. 187 | AR | solara | 0.006 | 0.005877 | 50 | 0.23 | CFp | NA | Retele Electrice Banat S.A. | 27928278 | 2025-09-24 | RO005E521776483/4 | 2025-10-02 | 2025
28855 | jud. ARAD, loc. VARIASU MARE, Strada VARIASU-MARE, nr. 76 | AR | solara | 0.00712 | 0.006977 | 48 | 0.4 | CFp | NA | Retele Electrice Banat S.A. | 27928292 | 2025-09-30 | RO005E521781355/3 | 2025-10-01 | 2025
28856 | jud. TIMIS, loc. SACALAZ, Strada GUTUIULUI, nr. 19 | TM | solara | 0.00987 | 0.009573 | 200 | 0.4 | CFp | NA | Retele Electrice Banat S.A. | 27928363 | 2025-10-03 | RO005E513022636/2 | 2025-10-09 | 2025
28857 | jud. Arad, loc. LIVADA, Strada Livada, nr. 1181 | AR | solara | 0.006 | 0.005879 | 50 | 0.4 | CFp | NA | Retele Electrice Banat S.A. | 27928413 | 2025-10-02 | RO005E522420255/2 | 2025-10-10 | 2025
28858 | jud. ARAD, loc. FANTANELE, Strada FINTINELE, nr. 427 | AR | solara | 0.006 | 0.005879 | 50 | 0.23 | CFp | NA | Retele Electrice Banat S.A. | 27928417 | 2025-10-07 | RO005E521480070/2 | 2025-10-08 | 2025
28859 | jud. TIMIS, loc. TIMISOARA, Strada MATRAGUNEI, nr. 7 | TM | solara | 0.006 | 0.005879 | 15 | 0.23 | CFp | NA | Retele Electrice Banat S.A. | 27928688 | 2025-10-13 | RO005E511073270/4 | 2025-10-14 | 2025
28860 | jud. HUNEDOARA, loc. SANTAMARIA-ORLEA, Strada SANTAMARIE ORLEA, nr. 132 | HD | solara | 0.01 | 0.00965 | 22.22 | 0.4 | CFp | NA | Retele Electrice Banat S.A. | 27929939 | 2025-10-01 | RO005E532188368/4 | 2025-10-01 | 2025
28861 | jud. CARAS-SEVERIN, loc. BOZOVICI, Strada BOZOVICI, nr. 759A | CS | solara | 0.006 | 0.005879 | 200 | 0.23 | CFp | NA | Retele Electrice Banat S.A. | 27930116 | 2025-10-03 | RO005E541086049/3 | 2025-10-06 | 2025
28862 | jud. TIMIS, loc. DUMBRAVA, Strada DUMBRAVA, nr. 306 | TM | solara | 0.003 | 0.00293 | 200 | 0.23 | CFp | NA | Retele Electrice Banat S.A. | 27930974 | 2025-10-02 | RO005E512064192/3 | 2025-10-03 | 2025
28863 | jud. HUNEDOARA, loc. ORASTIE, Strada Dominic Stanca, nr. 58 | HD | solara | 0.00598 | 0.0058 | 50 | 0.23 | CFp | NA | Retele Electrice Banat S.A. | 27931482 | 2025-10-10 | RO005E530645263/2 | 2025-10-13 | 2025
28864 | jud. TIMIS, loc. GIROC, Strada GALBENELELOR, nr. 6 | TM | solara | 0.008 | 0.00776 | 0 | 0 | CFp | NA | Retele Electrice Banat S.A. | 27931644 | 2025-10-02 | RO005E513689253/2 | 2025-10-03 | 2025
28865 | jud. TIMIS, loc. GHIRODA, ALEEA CASTANILOR, nr. 4 | TM | solara | 0.005 | 0.004899 | 10 | 0.23 | CFp | NA | Retele Electrice Banat S.A. | 27931726 | 2025-10-03 | RO005E512993890/4 | 2025-10-06 | 2025
28866 | jud. TIMIS, loc. TIMISOARA, Strada LUDWIG VON YBL, nr. 27 | TM | solara | 0.00597 | 0.005841 | 50 | 0.23 | CFp | NA | Retele Electrice Banat S.A. | 27931734 | 2025-10-03 | RO005E511242975/3 | 2025-10-14 | 2025
28867 | jud. ARAD, loc. IRATOSU, Strada IRATOSU, nr. 183 | AR | solara | 0.00588 | 0.005662 | 200 | 0.23 | CFp | NA | Retele Electrice Banat S.A. | 27931809 | 2025-09-30 | RO005E521498237/2 | 2025-10-01 | 2025
28868 | jud. TIMIS, loc. BACOVA, Strada BACOVA, nr. 55 | TM | solara | 0.0055 | 0.005389 | 0 | 0 | CFp | NA | Retele Electrice Banat S.A. | 27932397 | 2025-10-02 | RO005E512189820/2 | 2025-10-03 | 2025
28869 | jud. TIMIS, loc. TIMISOARA, Strada Stefan Bertalan, nr. 23 | TM | solara | 0.01196 | 0.011621 | 0 | 0 | CFp | NA | Retele Electrice Banat S.A. | 27932419 | 2025-10-29 | RO005E514451273/2 | 2025-10-29 | 2025
28870 | jud. TIMIS, loc. MOSNITA VECHE, Strada MESTEACANULUI, nr. 74, ap. 2 | TM | solara | 0.008 | 0.00783 | 0 | 0 | CFp | NA | Retele Electrice Banat S.A. | 27932434 | 2025-10-07 | RO005E513981179/3 | 2025-10-08 | 2025
28871 | jud. TIMIS, loc. SANPETRU MARE, Strada SINPETRU MARE, nr. 834 | TM | solara | 0.00455 | 0.004458 | 0 | 0 | CFp | NA | Retele Electrice Banat S.A. | 27932909 | 2025-10-02 | RO005E512779207/2 | 2025-10-03 | 2025
28872 | jud. TIMIS, loc. DUDESTII VECHI, Strada PIETEI, nr. 40 | TM | solara | 0.006 | 0.00578 | 0 | 0 | CFp | NA | Retele Electrice Banat S.A. | 27932965 | 2025-10-03 | RO005E514319142/3 | 2025-10-07 | 2025
28873 | jud. HUNEDOARA, loc. PETRILA, Strada BURDESTI, nr. 82 | HD | solara | 0.012 | 0.01166 | 280 | 0.4 | CFp | NA | Retele Electrice Banat S.A. | 27933597 | 2025-10-01 | RO005E531908424/3 | 2025-10-03 | 2025
28874 | jud. TIMIS, loc. CHISODA, Strada COOPERATORILOR, nr. 76A | TM | solara | 0.006 | 0.00587 | 300 | 0.23 | CFp | NA | Retele Electrice Banat S.A. | 27933868 | 2025-10-13 | RO005E512888387/2 | 2025-10-15 | 2025
28875 | jud. TIMIS, loc. TIMISOARA, Strada ZIMNICEA, nr. 8 | TM | solara | 0.009 | 0.00881 | 48 | 0.23 | CFp | NA | Retele Electrice Banat S.A. | 27934401 | 2025-10-03 | RO005E510855749/4 | 2025-10-14 | 2025
28876 | jud. TIMIS, loc. GIARMATA, Strada Iohani, nr. 24 | TM | solara | 0.006 | 0.00587 | 0 | 0 | CFp | NA | Retele Electrice Banat S.A. | 27934417 | 2025-10-03 | RO005E511533822/3 | 2025-10-07 | 2025
28877 | jud. HUNEDOARA, loc. SOIMUS, Strada Viilor, nr. 271A | HD | solara | 0.0072 | 0.007046 | 100 | 0.4 | CFp | NA | Retele Electrice Banat S.A. | 27934502 | 2025-10-02 | RO005E532450168/2 | 2025-10-03 | 2025
28878 | jud. HUNEDOARA, loc. STREI, Strada STREI, nr. 3 | HD | solara | 0.006 | 0.005879 | 22.22 | 0.23 | CFp | NA | Retele Electrice Banat S.A. | 27934628 | 2025-10-02 | RO005E530913070/3 | 2025-10-03 | 2025
28879 | jud. CARAS-SEVERIN, loc. POIANA MARULUI, Strada Poiana Marului, nr. 147 | CS | solara | 0.006 | 0.005879 | 600 | 0.23 | CFp | NA | Retele Electrice Banat S.A. | 27934691 | 2025-10-03 | RO005E540986160/2 | 2025-10-06 | 2025
28880 | jud. CARAS-SEVERIN, loc. CARANSEBES, Strada I. C. Bratianu, nr. 2 | CS | solara | 0.00576 | 0.005545 | 0 | 0 | CFp | NA | Retele Electrice Banat S.A. | 27934897 | 2025-10-03 | RO005E541568077/2 | 2025-10-13 | 2025
28881 | jud. HUNEDOARA, loc. HATEG, Strada M.Eminescu, nr. 66 | HD | solara | 0.006 | 0.00582 | 50 | 0.23 | CFp | NA | Retele Electrice Banat S.A. | 27935016 | 2025-10-02 | RO005E530592242/2 | 2025-10-28 | 2025
28882 | jud. TIMIS, loc. COSTEIU, Strada IASOMIEI, nr. 42 | TM | solara | 0.008 | 0.00783 | 200 | 0.23 | CFp | NA | Retele Electrice Banat S.A. | 27935207 | 2025-10-03 | RO005E511993923/3 | 2025-10-28 | 2025
28883 | jud. TIMIS, loc. MOSNITA VECHE, Strada TAMPA, nr. 16, ap. 2 | TM | solara | 0.006 | 0.00587 | 0 | 0 | CFp | NA | Retele Electrice Banat S.A. | 27935498 | 2025-10-07 | RO005E513980785/3 | 2025-10-08 | 2025
28884 | jud. TIMIS, loc. TIMISOARA, Intrarea Liuba Cornel, arhitect, nr. 3 | TM | solara | 0.00534 | 0.005223 | 50 | 0.4 | CFp | NA | Retele Electrice Banat S.A. | 27935627 | 2025-10-02 | RO005E512889153/2 | 2025-10-15 | 2025
28885 | jud. CARAS-SEVERIN, loc. MACESTI, Strada CAMINULUI, nr. 7 | CS | solara | 0.006 | 0.00587 | 0 | 0 | CFp | NA | Retele Electrice Banat S.A. | 27935642 | 2025-10-03 | RO005E540452034/3 | 2025-10-09 | 2025
28886 | jud. HUNEDOARA, loc. HUNEDOARA, Strada Latureni, nr. 50A | HD | solara | 0.006 | 0.005879 | 50 | 0.23 | CFp | NA | Retele Electrice Banat S.A. | 27935851 | 2025-10-02 | RO005E532352068/2 | 2025-10-03 | 2025
28887 | jud. TIMIS, loc. LOVRIN, Strada Lovrin, nr. 863, ap. 0 | TM | solara | 0.006 | 0.0058 | 0 | 0 | CFp | NA | Retele Electrice Banat S.A. | 27935996 | 2025-10-02 | RO005E512717636/2 | 2025-10-03 | 2025
28888 | jud. TIMIS, loc. GHIRODA, Strada Porumbeilor, nr. 11 | TM | solara | 0.00623 | 0.006104 | 25 | 0.4 | CFp | NA | Retele Electrice Banat S.A. | 27936348 | 2025-10-07 | RO005E514208688/2 | 2025-10-09 | 2025
28889 | jud. TIMIS, loc. DUMBRAVITA, Strada MIRCEA ELIADE, nr. 10 | TM | solara | 0.006 | 0.0058 | 0 | 0 | CFp | NA | Retele Electrice Banat S.A. | 27936426 | 2025-10-02 | RO005E513124785/3 | 2025-10-03 | 2025
28890 | jud. CARAS-SEVERIN, loc. CARANSEBES, Strada EPISCOP MIRON CRISTEA, nr. 29 | CS | solara | 0.006 | 0.00587 | 0 | 0 | CFp | NA | Retele Electrice Banat S.A. | 27936435 | 2025-10-03 | RO005E540590633/3 | 2025-10-06 | 2025
28891 | jud. CARAS-SEVERIN, loc. BOCSA, Strada Tirnaveni, nr. 8 | CS | solara | 0.008 | 0.00774 | 0 | 0 | CFp | NA | Retele Electrice Banat S.A. | 27936454 | 2025-10-06 | RO005E540402679/3 | 2025-10-07 | 2025
28892 | jud. TIMIS, loc. DUMBRAVITA, Strada HAGA, nr. 7 | TM | solara | 0.00637 | 0.006193 | 0 | 0 | CFp | NA | Retele Electrice Banat S.A. | 27936564 | 2025-10-02 | RO005E512980087/2 | 2025-10-03 | 2025
28893 | jud. TIMIS, loc. TIMISOARA, Strada RARAU, nr. 15 | TM | solara | 0.00546 | 0.005301 | 0 | 0 | CFp | NA | Retele Electrice Banat S.A. | 27936679 | 2025-10-02 | RO005E513479429/2 | 2025-10-03 | 2025
28894 | jud. TIMIS, loc. BECICHERECU MIC, Strada Biserica Romaneasca, nr. 17 | TM | solara | 0.01 | 0.00975 | 0 | 0 | CFp | NA | Retele Electrice Banat S.A. | 27936763 | 2025-10-20 | RO005E512841678/2 | 2025-10-21 | 2025
28895 | jud. TIMIS, loc. COVACI, Strada SAMUILA SOLMEN, nr. 6 | TM | solara | 0.0098 | 0.009554 | 0 | 0 | CFp | NA | Retele Electrice Banat S.A. | 27936988 | 2025-10-09 | RO005E514032492/3 | 2025-10-10 | 2025
28896 | jud. TIMIS, loc. GLADNA ROMANA, Strada GLADNA ROMANA, nr. 4 | TM | solara | 0.00882 | 0.008594 | 0 | 0 | CFp | NA | Retele Electrice Banat S.A. | 27936999 | 2025-10-07 | RO005E514004255/2 | 2025-10-08 | 2025
28897 | jud. TIMIS, loc. SANMIHAIU ROMAN, Strada SANMIHAIU ROMAN, nr. 35 A1 | TM | solara | 0.006 | 0.00587 | 0 | 0 | CFp | NA | Retele Electrice Banat S.A. | 27937015 | 2025-10-02 | RO005E513406553/3 | 2025-10-03 | 2025
28898 | jud. TIMIS, loc. SARAVALE, Strada SARAVALE, nr. 794-CF4013 | TM | solara | 0.0099 | 0.009701 | 100 | 0.4 | CFp | NA | Retele Electrice Banat S.A. | 27937235 | 2025-10-02 | RO005E514211143/2 | 2025-10-03 | 2025
28899 | jud. TIMIS, loc. GIROC, Strada CRINULUI, nr. fn | TM | solara | 0.01 | 0.0097 | 200 | 0.4 | CFp | NA | Retele Electrice Banat S.A. | 27937407 | 2025-10-04 | RO005E514448662/2 | 2025-10-06 | 2025
28900 | jud. HUNEDOARA, loc. PETROS, Strada Valea Streiului, nr. 267 | HD | solara | 0.005 | 0.0048 | 0 | 0 | CFp | NA | Retele Electrice Banat S.A. | 27938611 | 2025-10-02 | RO005E530982874/2 | 2025-10-13 | 2025
28901 | jud. TIMIS, loc. LUGOJ, Strada Gheorghe Doja, nr. 3, ap. 2 | TM | solara | 0.01 | 0.00979 | 0 | 0 | CFp | NA | Retele Electrice Banat S.A. | 27943487 | 2025-10-17 | RO005E511758911/2 | 2025-10-17 | 2025
28902 | jud. ARAD, loc. LIVADA, Strada Livada, nr. 253/C | AR | solara | 0.00528 | 0.005074 | 0 | 0 | CFp | NA | Retele Electrice Banat S.A. | 27944586 | 2025-10-01 | RO005E522253282/3 | 2025-10-03 | 2025
28903 | jud. TIMIS, loc. DUMBRAVITA, Strada BARCELONA, nr. 16 | TM | solara | 0.00784 | 0.007583 | 300 | 0.4 | CFp | NA | Retele Electrice Banat S.A. | 27945144 | 2025-10-02 | RO005E513856743/2 | 2025-10-03 | 2025
28904 | jud. ARAD, loc. BONTESTI, Strada Bontesti, nr. 103 | AR | solara | 0.01 | 0.009799 | 8.3 | 0.4 | CFp | NA | Retele Electrice Banat S.A. | 27945459 | 2025-09-25 | RO005E521059487/4 | 2025-10-06 | 2025
28905 | jud. TIMIS, loc. TIMISOARA, Strada ULPIA TRAIANA, nr. 105 | TM | solara | 0.006 | 0.00583 | 0 | 0 | CFp | NA | Retele Electrice Banat S.A. | 27947267 | 2025-10-03 | RO005E510261368/2 | 2025-10-06 | 2025
28906 | jud. TIMIS, loc. MOSNITA NOUA, Strada Amsterdam, nr. 22, ap. 2 | TM | solara | 0.006 | 0.00583 | 0 | 0 | CFp | NA | Retele Electrice Banat S.A. | 27947342 | 2025-10-03 | RO005E513350427/2 | 2025-10-06 | 2025
28907 | jud. TIMIS, loc. CHISODA, Strada LACULUI, nr. 16 | TM | solara | 0.01 | 0.00975 | 0 | 0 | CFp | NA | Retele Electrice Banat S.A. | 27947508 | 2025-10-03 | RO005E513541036/3 | 2025-10-07 | 2025
28908 | jud. TIMIS, loc. COMLOSU MARE, Strada -, nr. 661 | TM | solara | 0.006 | 0.005879 | 0 | 0 | CFp | NA | Retele Electrice Banat S.A. | 27947558 | 2025-10-20 | RO005E512536411/2 | 2025-10-21 | 2025
28909 | jud. TIMIS, loc. LUGOJ, Strada MUNTEANU CASSIAN, nr. 28 | TM | solara | 0.00546 | 0.005301 | 0 | 0 | CFp | NA | Retele Electrice Banat S.A. | 27948045 | 2025-10-03 | RO005E511847774/3 | 2025-10-06 | 2025
28910 | jud. HUNEDOARA, loc. HATEG, Strada I.L. Caragiale, nr. 7B | HD | solara | 0.00555 | 0.005339 | 100 | 0.23 | CFp | NA | Retele Electrice Banat S.A. | 27948389 | 2025-10-03 | RO005E530590824/2 | 2025-10-22 | 2025
28911 | jud. HUNEDOARA, loc. BARU, Strada STR PROFESOR DR. STEFAN GARBEA NR 353, nr. 353 | HD | solara | 0.00555 | 0.005339 | 100 | 0.23 | CFp | NA | Retele Electrice Banat S.A. | 27948408 | 2025-10-03 | RO005E531003633/5 | 2025-10-06 | 2025
28912 | jud. TIMIS, loc. GIARMATA-VII, Strada PARCULUI, nr. 94-/1, ap. 2 | TM | solara | 0.006 | 0.00568 | 204 | 0.23 | CFp | NA | Retele Electrice Banat S.A. | 27948826 | 2025-10-06 | RO005E514083083/2 | 2025-10-21 | 2025
28913 | jud. TIMIS, loc. MARGINA, Strada MARGINA SAT, nr. 131 | TM | solara | 0.005 | 0.00488 | 0 | 0 | CFp | NA | Retele Electrice Banat S.A. | 27949165 | 2025-10-03 | RO005E512128294/2 | 2025-10-06 | 2025
28914 | jud. TIMIS, loc. DUMBRAVITA, Strada PHOENIX, nr. 4A, ap. 1 | TM | solara | 0.008925 | 0.008737 | 0 | 0 | CFp | NA | Retele Electrice Banat S.A. | 27949370 | 2025-10-03 | RO005E513118407/3 | 2025-10-07 | 2025
28915 | jud. CARAS-SEVERIN, loc. RESITA, Strada PORUMBESCU CIPRIAN, nr. 66 | CS | solara | 0.005 | 0.00489 | 0 | 0 | CFp | NA | Retele Electrice Banat S.A. | 27949922 | 2025-09-30 | RO005E540144515/2 | 2025-10-03 | 2025
28916 | jud. ARAD, loc. VLADIMIRESCU, Strada Diana, nr. 16 | AR | solara | 0.00828 | 0.008014 | 0 | 0 | CFp | NA | Retele Electrice Banat S.A. | 27951087 | 2025-10-02 | RO005E522593830/2 | 2025-10-03 | 2025
28917 | jud. ARAD, loc. VLADIMIRESCU, Strada Vasile Roaita, nr. 24 | AR | solara | 0.006 | 0.00587 | 0 | 0 | CFp | NA | Retele Electrice Banat S.A. | 27951335 | 2025-10-17 | RO005E520866651/3 | 2025-10-20 | 2025
28918 | jud. ARAD, loc. BOCSIG, Strada Bocsig, nr. 477 | AR | solara | 0.00606 | 0.005839 | 314 | 0.4 | CFp | NA | Retele Electrice Banat S.A. | 27952053 | 2025-10-01 | RO005E520932846/4 | 2025-10-03 | 2025
28919 | jud. ARAD, loc. CHISLACA, Strada Chislaca, nr. 364 | AR | solara | 0.006 | 0.00578 | 0 | 0 | CFp | NA | Retele Electrice Banat S.A. | 27952300 | 2025-09-25 | RO005E521187322/2 | 2025-10-07 | 2025
28920 | jud. HUNEDOARA, loc. CIOPEIA, Strada CIOPEIA, nr. 74 | HD | solara | 0.006 | 0.0058 | 280 | 0.23 | CFp | NA | Retele Electrice Banat S.A. | 27952758 | 2025-10-02 | RO005E530975483/2 | 2025-10-13 | 2025
28921 | jud. CARAS-SEVERIN, loc. RESITA, Strada FRAGILOR, nr. 10 | CS | solara | 0.006 | 0.00568 | 120 | 0.23 | CFp | NA | Retele Electrice Banat S.A. | 27952857 | 2025-10-01 | RO005E540111935/3 | 2025-10-02 | 2025
28922 | jud. TIMIS, loc. JIMBOLIA, Strada DR. VICTOR BABES, nr. 8, bl. -, sc. -, et. -, ap. - | TM | solara | 0.008 | 0.00783 | 0 | 0 | CFp | NA | Retele Electrice Banat S.A. | 27953855 | 2025-10-09 | RO005E512580229/3 | 2025-10-20 | 2025
28923 | jud. ARAD, loc. CALUGARENI, Strada CALUGARENI, nr. 219 | AR | solara | 0.01 | 0.009799 | 37 | 0.4 | CFp | NA | Retele Electrice Banat S.A. | 27954292 | 2025-09-25 | RO005E522255453/3 | 2025-10-09 | 2025
28924 | jud. TIMIS, loc. PETROMAN, Strada PETROMAN, nr. 23 | TM | solara | 0.006 | 0.00568 | 100 | 0.23 | CFp | NA | Retele Electrice Banat S.A. | 27954334 | 2025-10-02 | RO005E512414595/2 | 2025-10-05 | 2025
28925 | jud. TIMIS, loc. TIMISOARA, Strada ALUNIS, nr. 4, ap. 0 | TM | solara | 0.01 | 0.009797 | 30 | 0.4 | CFp | NA | Retele Electrice Banat S.A. | 27958616 | 2025-10-02 | RO005E510679866/3 | 2025-10-20 | 2025
28926 | jud. ARAD, loc. ARAD, Strada Foisor, nr. 25 | AR | solara | 0.01 | 0.009797 | 30 | 0.4 | CFp | NA | Retele Electrice Banat S.A. | 27958623 | 2025-09-25 | RO005E520613954/3 | 2025-10-15 | 2025
28927 | jud. TIMIS, loc. TORMAC, Strada TORMAC, nr. 363 | TM | solara | 0.006 | 0.005879 | 200 | 0.23 | CFp | NA | Retele Electrice Banat S.A. | 27958630 | 2025-10-02 | RO005E512180876/2 | 2025-10-03 | 2025
28928 | jud. TIMIS, loc. TORMAC, Strada TORMAC, nr. 449 | TM | solara | 0.006 | 0.005879 | 314 | 0.23 | CFp | NA | Retele Electrice Banat S.A. | 27959523 | 2025-10-07 | RO005E512181484/2 | 2025-10-08 | 2025
28929 | jud. TIMIS, loc. TIMISOARA, Bulevardul Regele Carol I, nr. 32 | TM | solara | 0.01 | 0.009799 | 0 | 0 | CFp | NA | Retele Electrice Banat S.A. | 27965397 | 2025-10-07 | RO005E512906995/3 | 2025-10-08 | 2025
28930 | jud. HUNEDOARA, loc. GENERAL BERTHELOT, Strada General Berthelot, nr. 91 | HD | solara | 0.006 | 0.00587 | 300 | 0.4 | CFp | NA | Retele Electrice Banat S.A. | 27965807 | 2025-10-02 | RO005E530970545/3 | 2025-10-03 | 2025
28931 | jud. TIMIS, loc. OHABA-FORGACI, Strada OHABA FORGACI, nr. 52 | TM | solara | 0.006 | 0.00578 | 293 | 0.23 | CFp | NA | Retele Electrice Banat S.A. | 27966021 | 2025-10-09 | RO005E512203074/2 | 2025-10-10 | 2025
28932 | jud. HUNEDOARA, loc. SIMERIA, Strada CIOCARLIEI, nr. 10 | HD | solara | 0.006 | 0.00578 | 100 | 0.4 | CFp | NA | Retele Electrice Banat S.A. | 27966083 | 2025-10-13 | RO005E532562926/1 | 2025-10-29 | 2025
28933 | jud. HUNEDOARA, loc. HASDAT, Strada HASDAT, nr. 139 | HD | solara | 0.006 | 0.00587 | 300 | 0.23 | CFp | NA | Retele Electrice Banat S.A. | 27966897 | 2025-10-02 | RO005E532459549/2 | 2025-10-08 | 2025
28934 | jud. HUNEDOARA, loc. DEVA, Strada VULCAN, nr. FN | HD | solara | 0.01 | 0.00979 | 0 | 0 | CFp | NA | Retele Electrice Banat S.A. | 27966944 | 2025-10-02 | RO005E532427139/2 | 2025-10-03 | 2025
28935 | jud. HUNEDOARA, loc. BANITA, SATUL Merisor, nr. 108 | HD | solara | 0.006 | 0.00587 | 300 | 0.23 | CFp | NA | Retele Electrice Banat S.A. | 27966967 | 2025-10-07 | RO005E531646399/2 | 2025-10-15 | 2025
28936 | jud. HUNEDOARA, loc. VETEL, Strada PRIMAVERII, nr. 40A | HD | solara | 0.006 | 0.00587 | 300 | 0.23 | CFp | NA | Retele Electrice Banat S.A. | 27967022 | 2025-10-02 | RO005E532177849/3 | 2025-10-03 | 2025
28937 | jud. TIMIS, loc. DUMBRAVITA, Strada LALELELOR, nr. 58 | TM | solara | 0.006 | 0.00587 | 0 | 0 | CFp | NA | Retele Electrice Banat S.A. | 27967321 | 2025-10-17 | RO005E513330021/3 | 2025-10-20 | 2025
28938 | jud. HUNEDOARA, loc. PETROSANI, Strada DARANESTI, nr. 13 | HD | solara | 0.025 | 0.0243 | 100 | 0.4 | CFp | NA | Retele Electrice Banat S.A. | 27967700 | 2025-10-10 | RO005E532281935/4 | 2025-10-13 | 2025
28939 | jud. TIMIS, loc. OHABA-FORGACI, Strada OHABA FORGACI, nr. 474 | TM | solara | 0.006 | 0.00578 | 300 | 0.23 | CFp | NA | Retele Electrice Banat S.A. | 27974156 | 2025-10-03 | RO005E512205380/2 | 2025-10-06 | 2025
28940 | jud. Timis, loc. Mosnita Veche, Strada Domino, nr. 22 | TM | solara | 0.00736 | 0.007173 | 200 | 0.4 | CFp | NA | Retele Electrice Banat S.A. | 27974632 | 2025-10-02 | RO005E513409084/2 | 2025-10-03 | 2025
28941 | jud. TIMIS, loc. FOENI, Strada FOENI, nr. 328 | TM | solara | 0.006 | 0.00586 | 50 | 0.23 | CFp | NA | Retele Electrice Banat S.A. | 27974666 | 2025-10-03 | RO005E512392736/2 | 2025-10-06 | 2025
28942 | jud. ARAD, loc. CINTEI, Strada ARMONIEI, nr. 2 | AR | solara | 0.006 | 0.005879 | 50 | 0.23 | CFp | NA | Retele Electrice Banat S.A. | 27974668 | 2025-09-30 | RO005E521955358/3 | 2025-10-15 | 2025
28943 | jud. Timis, loc. Mosnita Noua, Strada Romanesti, nr. 15 | TM | solara | 0.01 | 0.0097 | 0 | 0 | CFp | NA | Retele Electrice Banat S.A. | 27974968 | 2025-10-03 | RO005E514031097/3 | 2025-10-06 | 2025
28944 | jud. TIMIS, loc. RACOVITA, Strada RACOVITA, nr. 39 | TM | solara | 0.005 | 0.00485 | 100 | 0.4 | CFp | NA | Retele Electrice Banat S.A. | 27975052 | 2025-10-03 | RO005E512221401/2 | 2025-10-06 | 2025
28945 | jud. TIMIS, loc. COMLOSU MARE, Strada COMLOSU MARE, nr. 172 | TM | solara | 0.00574 | 0.005565 | 0 | 0 | CFp | NA | Retele Electrice Banat S.A. | 27975231 | 2025-10-03 | RO005E512501884/2 | 2025-10-07 | 2025
28946 | jud. TIMIS, loc. TIMISOARA, Strada SUCEAVA, nr. 1, ap. 0 | TM | solara | 0.01 | 0.009799 | 0 | 0 | CFp | NA | Retele Electrice Banat S.A. | 27975348 | 2025-09-26 | RO005E510170198/3 | 2025-10-22 | 2025
28947 | jud. TIMIS, loc. DAROVA, Strada Intravilan, nr. 187 | TM | solara | 0.00833 | 0.008063 | 200 | 0.4 | CFp | NA | Retele Electrice Banat S.A. | 27975555 | 2025-10-03 | RO005E514428110/2 | 2025-10-07 | 2025
28948 | jud. TIMIS, loc. OTELEC, Strada Colonistilor, nr. 17B | TM | solara | 0.006 | 0.00587 | 50 | 0.23 | CFp | NA | Retele Electrice Banat S.A. | 27975911 | 2025-10-03 | RO005E512552598/3 | 2025-10-13 | 2025
28949 | jud. HUNEDOARA, loc. VULCAN, Strada Liliacului, nr. 6 | HD | solara | 0.003 | 0.00274 | 0 | 0 | CFp | NA | Retele Electrice Banat S.A. | 27976616 | 2025-10-09 | RO005E531867068/2 | 2025-10-10 | 2025
28950 | jud. TIMIS, loc. TRAIAN VUIA, Strada TRAIAN VUIA, nr. 60 | TM | solara | 0.006 | 0.00578 | 300 | 0.23 | CFp | NA | Retele Electrice Banat S.A. | 27976754 | 2025-10-10 | RO005E512138228/2 | 2025-10-13 | 2025
28951 | jud. TIMIS, loc. TIMISOARA, Strada MIRCEA CEL BATRAN, nr. 69 | TM | solara | 0.0066 | 0.006458 | 0 | 0 | CFp | NA | Retele Electrice Banat S.A. | 27976770 | 2025-10-03 | RO005E510059655/2 | 2025-10-22 | 2025
28952 | jud. HUNEDOARA, loc. DEVA, Strada Branistei, nr. 11 | HD | solara | 0.00522 | 0.005066 | 100 | 0.23 | CFp | NA | Retele Electrice Banat S.A. | 27976935 | 2025-10-09 | RO005E530143930/2 | 2025-10-18 | 2025
28953 | jud. TIMIS, loc. SANMIHAIU ROMAN, Strada SINMIHAIU ROMAN, nr. 162F | TM | solara | 0.006 | 0.005879 | 11.11 | 0.23 | CFp | NA | Retele Electrice Banat S.A. | 27977120 | 2025-10-03 | RO005E512939069/2 | 2025-10-07 | 2025
28954 | jud. TIMIS, loc. BECICHERECU MIC, Strada ISLAZ, nr. 1 | TM | solara | 0.006 | 0.00584 | 100 | 0.4 | CFp | NA | Retele Electrice Banat S.A. | 27977593 | 2025-10-03 | RO005E514165556/2 | 2025-10-07 | 2025
28955 | jud. TIMIS, loc. DUDESTII NOI, Strada REMUS, nr. 12 | TM | solara | 0.0066 | 0.006458 | 0 | 0 | CFp | NA | Retele Electrice Banat S.A. | 27977892 | 2025-10-03 | RO005E514334598/2 | 2025-10-07 | 2025
28956 | jud. TIMIS, loc. GOTTLOB, Strada GOTTLOB, nr. 171 | TM | solara | 0.005 | 0.004899 | 0 | 0 | CFp | NA | Retele Electrice Banat S.A. | 27978057 | 2025-10-03 | RO005E514278764/2 | 2025-10-06 | 2025
28957 | jud. TIMIS, loc. PADURENI, Strada PADURENI, nr. 434 | TM | solara | 0.01 | 0.009799 | 8.3 | 0.4 | CFp | NA | Retele Electrice Banat S.A. | 27978218 | 2025-10-03 | RO005E512389383/2 | 2025-10-07 | 2025
28958 | jud. TIMIS, loc. TIMISOARA, Strada GHIRODEI, nr. 83 | TM | solara | 0.006 | 0.00587 | 0 | 0 | CFp | NA | Retele Electrice Banat S.A. | 27978813 | 2025-10-03 | RO005E510658885/3 | 2025-10-07 | 2025
28959 | jud. TIMIS, loc. TIMISOARA, Strada NICOLAUS COPERNICUS, nr. 12/A | TM | solara | 0.0066 | 0.006458 | 0 | 0 | CFp | NA | Retele Electrice Banat S.A. | 27978912 | 2025-10-03 | RO005E513158221/3 | 2025-10-06 | 2025
28960 | jud. ARAD, loc. SEBIS, Strada Teilor, nr. 58 | AR | solara | 0.00405 | 0.003949 | 0 | 0 | CFp | NA | Retele Electrice Banat S.A. | 27979221 | 2025-10-06 | RO005E521220915/2 | 2025-10-07 | 2025
28961 | jud. TIMIS, loc. TIMISOARA, Strada Calimanesti, nr. 36 | TM | solara | 0.01 | 0.009799 | 16.6 | 0.4 | CFp | NA | Retele Electrice Banat S.A. | 27979222 | 2025-10-03 | RO005E514258155/2 | 2025-10-06 | 2025
28962 | jud. TIMIS, loc. IECEA MARE, Strada IECEA MARE, nr. 345A | TM | solara | 0.003 | 0.00293 | 100 | 0.23 | CFp | NA | Retele Electrice Banat S.A. | 27979758 | 2025-10-03 | RO005E512505945/3 | 2025-10-07 | 2025
28963 | jud. ARAD, loc. CINTEI, Strada CINTEI, nr. 109 | AR | solara | 0.006 | 0.005879 | 50 | 0.23 | CFp | NA | Retele Electrice Banat S.A. | 27979767 | 2025-10-02 | RO005E521955796/2 | 2025-10-15 | 2025
28964 | jud. TIMIS, loc. PERIAM, Strada MURESULUI, nr. 10 | TM | solara | 0.006 | 0.00587 | 200 | 0.23 | CFp | NA | Retele Electrice Banat S.A. | 27979782 | 2025-10-03 | RO005E512764559/3 | 2025-10-06 | 2025
28965 | jud. TIMIS, loc. GIARMATA, Strada Noua, nr. 87 | TM | solara | 0.005 | 0.00489 | 100 | 0.23 | CFp | NA | Retele Electrice Banat S.A. | 27980069 | 2025-10-03 | RO005E511545465/3 | 2025-10-07 | 2025
28966 | jud. TIMIS, loc. SACALAZ, Strada -, nr. 835-B | TM | solara | 0.006 | 0.00587 | 100 | 0.4 | CFp | NA | Retele Electrice Banat S.A. | 27980605 | 2025-10-20 | RO005E514076962/2 | 2025-10-23 | 2025
28967 | jud. TIMIS, loc. TIMISOARA, Strada ARIESULUI, nr. 2 | TM | solara | 0.008 | 0.00783 | 0 | 0 | CFp | NA | Retele Electrice Banat S.A. | 27980651 | 2025-10-07 | RO005E514216597/4 | 2025-10-21 | 2025
28968 | jud. TIMIS, loc. LUGOJ, Strada DANIEL BROCEA, nr. 26 | TM | solara | 0.006 | 0.00578 | 293 | 0.23 | CFp | NA | Retele Electrice Banat S.A. | 27980803 | 2025-10-09 | RO005E513776755/2 | 2025-10-13 | 2025
28969 | jud. TIMIS, loc. TIMISOARA, Strada ARMONIEI, nr. 24B | TM | solara | 0.006 | 0.00587 | 0 | 0 | CFp | NA | Retele Electrice Banat S.A. | 27980975 | 2025-10-03 | RO005E510831675/2 | 2025-10-20 | 2025
28970 | jud. HUNEDOARA, loc. VULCAN, Strada COROESTI, nr. FN | HD | solara | 0.00585 | 0.005533 | 0 | 0 | CFp | NA | Retele Electrice Banat S.A. | 27981328 | 2025-10-09 | RO005E532229768/2 | 2025-10-10 | 2025
28971 | jud. TIMIS, loc. TEREMIA MICA, Strada Teremia Mica, nr. 21 | TM | solara | 0.012 | 0.01166 | 280 | 0.4 | CFp | NA | Retele Electrice Banat S.A. | 27981683 | 2025-10-03 | RO005E513387540/3 | 2025-10-06 | 2025
28972 | jud. TIMIS, loc. NADAS, Strada PADURARULUI, nr. 9 | TM | solara | 0.0154 | 0.015082 | 0 | 0 | CFp | NA | Retele Electrice Banat S.A. | 27982288 | 2025-09-26 | RO005E513212277/3 | 2025-10-21 | 2025
28973 | jud. TIMIS, loc. BOLDUR, Strada Boldur, nr. 58 | TM | solara | 0.006 | 0.00578 | 280 | 0.23 | CFp | NA | Retele Electrice Banat S.A. | 27982362 | 2025-10-03 | RO005E512218698/2 | 2025-10-07 | 2025
28974 | jud. HUNEDOARA, loc. DEVA, Strada Saguna Andrei, nr. 12 | HD | solara | 0.005 | 0.0048 | 100 | 0.23 | CFp | NA | Retele Electrice Banat S.A. | 27982561 | 2025-10-09 | RO005E530126212/3 | 2025-10-18 | 2025
28975 | jud. HUNEDOARA, loc. DEVA, Calea Zarandului, nr. 128B | HD | solara | 0.025 | 0.0244 | 0 | 0 | CFp | NA | Retele Electrice Banat S.A. | 27982602 | 2025-10-17 | RO005E532400051/3 | 2025-10-30 | 2025
28976 | jud. ARAD, loc. SANPETRU GERMAN, Strada SINP.GERMAN, nr. 488 | AR | solara | 0.00533 | 0.005222 | 0 | 0 | CFp | NA | Retele Electrice Banat S.A. | 27982708 | 2025-09-26 | RO005E521754388/2 | 2025-10-22 | 2025
28977 | jud. TIMIS, loc. SACALAZ, Strada Daliei, nr. 7B | TM | solara | 0.00728 | 0.007133 | 71 | 0.4 | CFp | NA | Retele Electrice Banat S.A. | 27983946 | 2025-10-08 | RO005E514279754/3 | 2025-10-08 | 2025
28978 | jud. TIMIS, loc. TIMISOARA, Strada Craitelor, nr. 14 | TM | solara | 0.008 | 0.0078 | 200 | 0.4 | CFp | NA | Retele Electrice Banat S.A. | 27986233 | 2025-10-03 | RO005E514118497/2 | 2025-10-06 | 2025
28979 | jud. TIMIS, loc. TIMISOARA, SPLAIUL NISTRULUI, nr. 12 | TM | solara | 0.006 | 0.00587 | 300 | 0.23 | CFp | NA | Retele Electrice Banat S.A. | 27986257 | 2025-10-03 | RO005E510333829/2 | 2025-10-09 | 2025
28980 | jud. TIMIS, loc. PISCHIA, Strada PISCHIA, nr. 256 | TM | solara | 0.006 | 0.00578 | 0 | 0 | CFp | NA | Retele Electrice Banat S.A. | 27986321 | 2025-10-03 | RO005E511356915/2 | 2025-10-07 | 2025
28981 | jud. HUNEDOARA, loc. PETROSANI, Strada PRUNDULUI, nr. 3A | HD | solara | 0.0054 | 0.005092 | 0 | 0 | CFp | NA | Retele Electrice Banat S.A. | 27986384 | 2025-10-10 | RO005E532127147/3 | 2025-10-13 | 2025
28982 | jud. TIMIS, loc. DUMBRAVITA, Strada CRISTOFOR COLUMB, nr. 16 | TM | solara | 0.01 | 0.00979 | 200 | 0.4 | CFp | NA | Retele Electrice Banat S.A. | 27986494 | 2025-10-03 | RO005E514084400/2 | 2025-10-06 | 2025
28983 | jud. TIMIS, loc. MOSNITA VECHE, Strada Scaramouch, nr. 34, ap. 1 | TM | solara | 0.005 | 0.00487 | 200 | 0.23 | CFp | NA | Retele Electrice Banat S.A. | 27986915 | 2025-10-03 | RO005E514256513/2 | 2025-10-06 | 2025
28984 | jud. TIMIS, loc. SANMARTINU MAGHIAR, Strada Lunga, nr. 19 | TM | solara | 0.017 | 0.01665 | 0 | 0 | CFp | NA | Retele Electrice Banat S.A. | 27987056 | 2025-10-03 | RO005E512553285/5 | 2025-10-06 | 2025
28985 | jud. ARAD, loc. PAULIS, Strada Viilor, nr. 64 | AR | solara | 0.008 | 0.00783 | 100 | 0.4 | CFp | NA | Retele Electrice Banat S.A. | 27987136 | 2025-09-30 | RO005E521528949/4 | 2025-10-14 | 2025
28986 | jud. TIMIS, loc. FIBIS, Strada FIBIS, nr. 217 | TM | solara | 0.01 | 0.00979 | 0 | 0 | CFp | NA | Retele Electrice Banat S.A. | 27987186 | 2025-10-03 | RO005E514247377/3 | 2025-10-06 | 2025
28987 | jud. HUNEDOARA, loc. DEVA, Strada Sever Axente, nr. 26 | HD | solara | 0.00522 | 0.005066 | 100 | 0.23 | CFp | NA | Retele Electrice Banat S.A. | 27987478 | 2025-10-10 | RO005E530143929/2 | 2025-10-13 | 2025
28988 | jud. ARAD, loc. ARAD, Strada Cedrului, nr. 31A | AR | solara | 0.005 | 0.00489 | 50 | 0.23 | CFp | NA | Retele Electrice Banat S.A. | 27987670 | 2025-10-07 | RO005E520520658/2 | 2025-10-08 | 2025
28989 | jud. TIMIS, loc. SANNICOLAU MARE, Strada Oravita, nr. 20, ap. 82 | TM | solara | 0.004 | 0.00391 | 0 | 0 | CFp | NA | Retele Electrice Banat S.A. | 27987704 | 2025-10-03 | RO005E514236713/2 | 2025-10-06 | 2025
28990 | jud. HUNEDOARA, loc. PETROSANI, Strada Imparatul Traian, nr. 18, ap. 1 | HD | solara | 0.006 | 0.00587 | 50 | 0.23 | CFp | NA | Retele Electrice Banat S.A. | 27987754 | 2025-10-10 | RO005E531726589/3 | 2025-10-13 | 2025
28991 | jud. HUNEDOARA, loc. DEVA, Strada HOREA, nr. 104 | HD | solara | 0.01274 | 0.012484 | 8.3 | 0.4 | CFp | NA | Retele Electrice Banat S.A. | 27987983 | 2025-10-09 | RO005E532434957/3 | 2025-10-10 | 2025
28992 | jud. CARAS-SEVERIN, loc. CARANSEBES, Strada SORIN TITEL, nr. 20 | CS | solara | 0.00552 | 0.00531 | 48 | 0.23 | CFp | NA | Retele Electrice Banat S.A. | 27989074 | 2025-10-01 | RO005E540511445/2 | 2025-10-15 | 2025
28993 | jud. HUNEDOARA, loc. HOMOROD, Strada HOMOROD, nr. 12 | HD | solara | 0.006 | 0.00581 | 50 | 0.23 | CFp | NA | Retele Electrice Banat S.A. | 27989152 | 2025-10-10 | RO005E531325304/3 | 2025-10-13 | 2025
28994 | jud. ARAD, loc. ARAD, Strada Apollo, nr. 16 | AR | solara | 0.006 | 0.00587 | 100 | 0.23 | CFp | NA | Retele Electrice Banat S.A. | 27989188 | 2025-09-30 | RO005E522466648/2 | 2025-10-17 | 2025
28995 | jud. TIMIS, loc. TIMISOARA, Strada VIRGILIU, nr. 50, ap. 0 | TM | solara | 0.005915 | 0.005796 | 0 | 0 | CFp | NA | Retele Electrice Banat S.A. | 27989391 | 2025-10-03 | RO005E510432379/2 | 2025-10-06 | 2025
28996 | jud. ARAD, loc. LIPOVA, Strada Matei Corvin, nr. 41 | AR | solara | 0.00528 | 0.005074 | 0 | 0 | CFp | NA | Retele Electrice Banat S.A. | 27989427 | 2025-10-09 | RO005E520845175/5 | 2025-10-10 | 2025
28997 | jud. ARAD, loc. ARAD, Strada Gorunului, nr. 32 | AR | solara | 0.005 | 0.00489 | 0 | 0 | CFp | NA | Retele Electrice Banat S.A. | 27989469 | 2025-09-30 | RO005E520525316/2 | 2025-10-20 | 2025
28998 | jud. ARAD, loc. CORBESTI, Strada CORBESTI, nr. 97 | AR | solara | 0.00528 | 0.005074 | 0 | 0 | CFp | NA | Retele Electrice Banat S.A. | 27989901 | 2025-09-30 | RO005E521861107/3 | 2025-10-22 | 2025
28999 | jud. TIMIS, loc. LUGOJ, Strada DACILOR, nr. 12, ap. 1 | TM | solara | 0.006 | 0.005879 | 100 | 0.23 | CFp | NA | Retele Electrice Banat S.A. | 27990548 | 2025-10-03 | RO005E511836738/2 | 2025-10-06 | 2025
29000 | jud. ARAD, loc. ARAD, Strada Comunarzilor, nr. 17 | AR | solara | 0.005 | 0.00489 | 50 | 0.4 | CFp | NA | Retele Electrice Banat S.A. | 27990576 | 2025-09-30 | RO005E520265553/3 | 2025-10-15 | 2025
29001 | jud. TIMIS, loc. GIROC, Strada Preot David Voniga, nr. 2 | TM | solara | 0.00588 | 0.005662 | 200 | 0.4 | CFp | NA | Retele Electrice Banat S.A. | 27990578 | 2025-10-03 | RO005E513226935/3 | 2025-10-06 | 2025
29002 | jud. CARAS-SEVERIN, loc. MATNICU MARE, Strada SAT MATNICU MARE, nr. 62 | CS | solara | 0.008 | 0.00783 | 0 | 0 | CFp | NA | Retele Electrice Banat S.A. | 27990622 | 2025-10-02 | RO005E541594212/3 | 2025-10-03 | 2025
29003 | jud. ARAD, loc. HORIA, Strada CONSTANTIN STERE, nr. 13 | AR | solara | 0.005 | 0.00489 | 50 | 0.23 | CFp | NA | Retele Electrice Banat S.A. | 27990686 | 2025-10-09 | RO005E522310174/4 | 2025-10-10 | 2025
29004 | jud. HUNEDOARA, loc. DEVA, Strada CALUGARENI, nr. 77 | HD | solara | 0.01 | 0.0097 | 0 | 0 | CFp | NA | Retele Electrice Banat S.A. | 27990728 | 2025-10-10 | RO005E530154347/3 | 2025-10-13 | 2025
29005 | jud. TIMIS, loc. SANNICOLAU MARE, Strada GHEORGHE CRISAN, nr. 12, ap. 0 | TM | solara | 0.005 | 0.00489 | 100 | 0.23 | CFp | NA | Retele Electrice Banat S.A. | 27990997 | 2025-10-03 | RO005E512623665/4 | 2025-10-06 | 2025
29006 | jud. TIMIS, loc. BABSA, Strada BABSA, nr. 229 | TM | solara | 0.01 | 0.009799 | 50 | 0.4 | CFp | NA | Retele Electrice Banat S.A. | 27991147 | 2025-10-03 | RO005E511947304/4 | 2025-10-07 | 2025
29007 | jud. ARAD, loc. GURAHONT, Strada Poienilor, nr. 11 | AR | solara | 0.006 | 0.00578 | 50 | 0.4 | CFp | NA | Retele Electrice Banat S.A. | 27991696 | 2025-10-07 | RO005E521017986/4 | 2025-10-21 | 2025
29008 | jud. ARAD, loc. LIVADA, Strada Livada, nr. 747A | AR | solara | 0.005 | 0.004897 | 30 | 0.4 | CFp | NA | Retele Electrice Banat S.A. | 27991730 | 2025-09-30 | RO005E522308137/3 | 2025-10-10 | 2025
29009 | jud. ARAD, loc. SEPREUS, Strada CIPRIAN PORUMBESCU, nr. 54 | AR | solara | 0.01 | 0.0097 | 280 | 0.4 | CFp | NA | Retele Electrice Banat S.A. | 27991841 | 2025-09-30 | RO005E521446601/4 | 2025-10-08 | 2025
29010 | jud. TIMIS, loc. DUMBRAVITA, Strada J.R. KIPLING, nr. 5, ap. 1 | TM | solara | 0.0066 | 0.006458 | 100 | 0.4 | CFp | NA | Retele Electrice Banat S.A. | 27991848 | 2025-10-14 | RO005E513792540/2 | 2025-10-15 | 2025
29011 | jud. TIMIS, loc. URSENI, Strada COLONISTILOR, nr. 8 | TM | solara | 0.00495 | 0.004841 | 0 | 0 | CFp | NA | Retele Electrice Banat S.A. | 27991876 | 2025-10-03 | RO005E514004817/2 | 2025-10-06 | 2025
29012 | jud. HUNEDOARA, loc. DEVA, Strada BAZALTULUI, nr. 6M | HD | solara | 0.01 | 0.0097 | 50 | 0.4 | CFp | NA | Retele Electrice Banat S.A. | 27991898 | 2025-10-10 | RO005E532503369/4 | 2025-10-13 | 2025
29013 | jud. ARAD, loc. ZIMANDU NOU, Strada ZIMANDU-NOU, nr. 382, ap. 2 | AR | solara | 0.006 | 0.00587 | 200 | 0.23 | CFp | NA | Retele Electrice Banat S.A. | 27992013 | 2025-10-14 | RO005E521998906/3 | 2025-10-15 | 2025
29014 | jud. TIMIS, loc. MOSNITA NOUA, Strada Orizont, nr. 41, ap. 1 | TM | solara | 0.006 | 0.005879 | 50 | 0.23 | CFp | NA | Retele Electrice Banat S.A. | 27992024 | 2025-10-03 | RO005E514385909/2 | 2025-10-06 | 2025
29015 | jud. TIMIS, loc. GHIRODA, Strada NEGOIU, nr. 18 | TM | solara | 0.00707 | 0.006928 | 0 | 0 | CFp | NA | Retele Electrice Banat S.A. | 27992080 | 2025-10-15 | RO005E513847507/2 | 2025-10-15 | 2025
29016 | jud. ARAD, loc. SIRIA, Strada Tudor Vladimirescu, nr. 307 | AR | solara | 0.006 | 0.00587 | 50 | 0.4 | CFp | NA | Retele Electrice Banat S.A. | 27992200 | 2025-09-30 | RO005E520891121/3 | 2025-10-06 | 2025
29017 | jud. TIMIS, loc. FAGET, Strada EFTIMIE MURGU, nr. 39 | TM | solara | 0.006 | 0.00578 | 300 | 0.23 | CFp | NA | Retele Electrice Banat S.A. | 27992345 | 2025-10-14 | RO005E512049892/2 | 2025-10-15 | 2025
29018 | jud. TIMIS, loc. GIROC, Strada ZBORULUI, nr. 2A | TM | solara | 0.008 | 0.00783 | 100 | 0.23 | CFp | NA | Retele Electrice Banat S.A. | 27992436 | 2025-10-14 | RO005E513861299/3 | 2025-10-21 | 2025
29019 | jud. TIMIS, loc. CIACOVA, Strada CEBZA, nr. 95 | TM | solara | 0.006 | 0.00586 | 50 | 0.23 | CFp | NA | Retele Electrice Banat S.A. | 27992498 | 2025-10-03 | RO005E512412032/2 | 2025-10-07 | 2025
29020 | jud. TIMIS, loc. RUDICICA, Strada Bartok Bela, nr. 30 | TM | solara | 0.0093 | 0.009034 | 0 | 0 | CFp | NA | Retele Electrice Banat S.A. | 27992518 | 2025-10-09 | RO005E511458873/4 | 2025-10-10 | 2025
29021 | jud. TIMIS, loc. GIROC, Strada PAPADIEI, nr. 13 | TM | solara | 0.006 | 0.00578 | 0 | 0 | CFp | NA | Retele Electrice Banat S.A. | 27992568 | 2025-10-10 | RO005E513468809/2 | 2025-10-13 | 2025
29022 | jud. TIMIS, loc. GHIRODA, Strada GHIOCEILOR, nr. 28-A | TM | solara | 0.01 | 0.009799 | 11.11 | 0.4 | CFp | NA | Retele Electrice Banat S.A. | 27993074 | 2025-09-24 | RO005E514020893/2 | 2025-10-21 | 2025
29023 | jud. HUNEDOARA, loc. NALATVAD, Strada NALATVAD, nr. 20D | HD | solara | 0.012 | 0.011759 | 200 | 0.4 | CFp | NA | Retele Electrice Banat S.A. | 27993213 | 2025-10-09 | RO005E532182328/3 | 2025-10-30 | 2025
29024 | jud. HUNEDOARA, loc. BOBALNA, Strada BOBALNA, nr. 12 | HD | solara | 0.006 | 0.005879 | 30 | 0.4 | CFp | NA | Retele Electrice Banat S.A. | 27993466 | 2025-10-10 | RO005E531155170/3 | 2025-10-13 | 2025
29025 | jud. CARAS-SEVERIN, loc. PRIGOR, Strada PRIGOR, nr. 306 | CS | solara | 0.01 | 0.009798 | 100 | 0.4 | CFp | NA | Retele Electrice Banat S.A. | 27993664 | 2025-10-02 | RO005E541137697/3 | 2025-10-06 | 2025
29026 | jud. TIMIS, loc. CARANI, Strada Principala, nr. 69 | TM | solara | 0.006 | 0.005879 | 50 | 0.23 | CFp | NA | Retele Electrice Banat S.A. | 27993796 | 2025-10-14 | RO005E511584660/3 | 2025-10-15 | 2025
29027 | jud. CARAS-SEVERIN, loc. PRIGOR, Strada PRIGOR, nr. 54 | CS | solara | 0.006 | 0.005878 | 200 | 0.23 | CFp | NA | Retele Electrice Banat S.A. | 27994086 | 2025-10-02 | RO005E541135303/2 | 2025-10-06 | 2025
29028 | jud. TIMIS, loc. CERNA, Strada CERNA, nr. 259 | TM | solara | 0.006 | 0.005879 | 100 | 0.23 | CFp | NA | Retele Electrice Banat S.A. | 27994251 | 2025-10-10 | RO005E511461866/2 | 2025-10-16 | 2025
29029 | jud. TIMIS, loc. SANMIHAIU GERMAN, Strada SINMIHAIU GERM, nr. CF.1029 | TM | solara | 0.006 | 0.005877 | 0 | 0 | CFp | NA | Retele Electrice Banat S.A. | 27995695 | 2025-10-14 | RO005E513001644/2 | 2025-10-15 | 2025
29030 | jud. ARAD, loc. HORIA, Strada MIRON CRISTEA, nr. 2 | AR | solara | 0.00735 | 0.007193 | 410 | 0.4 | CFp | NA | Retele Electrice Banat S.A. | 27995853 | 2025-10-28 | RO005E522535331/2 | 2025-10-30 | 2025
29031 | jud. ARAD, loc. PILU, Strada PILU, nr. 24 | AR | solara | 0.0044 | 0.004212 | 0 | 0 | CFp | NA | Retele Electrice Banat S.A. | 27995916 | 2025-09-30 | RO005E521460337/2 | 2025-10-02 | 2025
29032 | jud. TIMIS, loc. SACALAZ, Strada SACALAZ, nr. 172 | TM | solara | 0.006 | 0.00587 | 300 | 0.23 | CFp | NA | Retele Electrice Banat S.A. | 27996068 | 2025-10-03 | RO005E511566772/3 | 2025-10-07 | 2025
29033 | jud. ARAD, loc. SEDERHAT, Strada 2, nr. 91 | AR | solara | 0.003 | 0.00293 | 100 | 0.23 | CFp | NA | Retele Electrice Banat S.A. | 27996112 | 2025-09-30 | RO005E521851308/4 | 2025-10-10 | 2025
29034 | jud. ARAD, loc. ARAD, Strada Matasari, nr. 10 | AR | solara | 0.006 | 0.00578 | 0 | 0 | CFp | NA | Retele Electrice Banat S.A. | 27996375 | 2025-10-06 | RO005E520154695/2 | 2025-10-07 | 2025
29035 | jud. TIMIS, loc. MOSNITA VECHE, Strada SIMETRIEI, nr. 7, ap. 1 | TM | solara | 0.01 | 0.00979 | 50 | 0.4 | CFp | NA | Retele Electrice Banat S.A. | 27996622 | 2025-10-04 | RO005E513658428/2 | 2025-10-06 | 2025
29036 | jud. CARAS-SEVERIN, loc. LUNCAVITA, Strada LUNCAVITA, nr. 171 | CS | solara | 0.006 | 0.00578 | 300 | 0.23 | CFp | NA | Retele Electrice Banat S.A. | 27996734 | 2025-10-03 | RO005E541257016/3 | 2025-10-08 | 2025
29037 | jud. HUNEDOARA, loc. BRAD, Strada VIATA NOUA, nr. 11 | HD | solara | 0.00506 | 0.004949 | 200 | 0.23 | CFp | NA | Retele Electrice Banat S.A. | 27996824 | 2025-10-10 | RO005E530743239/3 | 2025-10-13 | 2025
29038 | jud. TIMIS, loc. GIROC, Strada MURES, nr. 55B | TM | solara | 0.006 | 0.00587 | 50 | 0.23 | CFp | NA | Retele Electrice Banat S.A. | 27996839 | 2025-10-03 | RO005E514045485/2 | 2025-10-06 | 2025
29039 | jud. TIMIS, loc. BENCECU DE JOS, Strada BENCECU DE JOS, nr. 57 | TM | solara | 0.015 | 0.0145 | 300 | 0.4 | CFp | NA | Retele Electrice Banat S.A. | 27996962 | 2025-10-14 | RO005E511558201/3 | 2025-10-15 | 2025
29040 | jud. ARAD, loc. SICULA, Strada Sicula, nr. 10 | AR | solara | 0.006 | 0.00587 | 50 | 0.4 | CFp | NA | Retele Electrice Banat S.A. | 27997077 | 2025-09-30 | RO005E520940171/3 | 2025-10-02 | 2025
29041 | jud. TIMIS, loc. GIROC, Strada ANEMONEI, nr. 2C | TM | solara | 0.005 | 0.004899 | 100 | 0.4 | CFp | NA | Retele Electrice Banat S.A. | 27997080 | 2025-10-04 | RO005E513288933/3 | 2025-10-06 | 2025
29042 | jud. HUNEDOARA, loc. LUNCOIU DE JOS, Strada LUNCOIU DE JOS, nr. 96 | HD | solara | 0.006 | 0.005879 | 0 | 0 | CFp | NA | Retele Electrice Banat S.A. | 27997102 | 2025-10-10 | RO005E531235955/3 | 2025-10-13 | 2025
29043 | jud. TIMIS, loc. DUMBRAVITA, Strada PETOFI SANDOR, nr. 23B, ap. 2 | TM | solara | 0.008 | 0.00783 | 0 | 0 | CFp | NA | Retele Electrice Banat S.A. | 27997108 | 2025-10-03 | RO005E513304437/2 | 2025-10-06 | 2025
29044 | jud. ARAD, loc. ARAD, Strada Radu de la Afumati, nr. 30 | AR | solara | 0.00504 | 0.004839 | 0 | 0 | CFp | NA | Retele Electrice Banat S.A. | 27997142 | 2025-09-30 | RO005E520305929/2 | 2025-10-02 | 2025
29045 | jud. ARAD, loc. ARAD, ALEEA I INSULA MURES, nr. 43, bl. CVARTAL7 | AR | solara | 0.006 | 0.00587 | 0 | 0 | CFp | NA | Retele Electrice Banat S.A. | 27997234 | 2025-09-30 | RO005E522290878/3 | 2025-10-14 | 2025
29046 | jud. ARAD, loc. SOFRONEA, Strada 29, nr. 4 | AR | solara | 0.00539 | 0.005272 | 50 | 0.4 | CFp | NA | Retele Electrice Banat S.A. | 27997300 | 2025-10-09 | RO005E521773402/4 | 2025-10-10 | 2025
29047 | jud. TIMIS, loc. TIMISOARA, Strada RACOVITA EMIL, nr. 16/B | TM | solara | 0.0089 | 0.008622 | 200 | 0.4 | CFp | NA | Retele Electrice Banat S.A. | 27997442 | 2025-10-14 | RO005E513714566/2 | 2025-10-15 | 2025
29048 | jud. ARAD, loc. ARAD, Strada Muncii, nr. 3 | AR | solara | 0.006 | 0.005879 | 0 | 0 | CFp | NA | Retele Electrice Banat S.A. | 27997651 | 2025-09-30 | RO005E522318082/3 | 2025-10-14 | 2025
29049 | jud. HUNEDOARA, loc. RACASTIA, Strada RACASTIA, nr. 16 | HD | solara | 0.0058 | 0.005646 | 20 | 0.23 | CFp | NA | Retele Electrice Banat S.A. | 27997686 | 2025-10-09 | RO005E531016390/3 | 2025-10-15 | 2025
29050 | jud. ARAD, loc. SEMLAC, Strada Independentei, nr. 154 | AR | solara | 0.012 | 0.01168 | 0 | 0 | CFp | NA | Retele Electrice Banat S.A. | 27997703 | 2025-10-01 | RO005E522520492/2 | 2025-10-15 | 2025
29051 | jud. TIMIS, loc. TIMISOARA, Strada RUSSU SIRIANU, nr. 60 | TM | solara | 0.006 | 0.00587 | 0 | 0 | CFp | NA | Retele Electrice Banat S.A. | 27997771 | 2025-10-14 | RO005E511226966/2 | 2025-10-23 | 2025
29052 | jud. ARAD, loc. VLADIMIRESCU, Strada Ioan Slavici, nr. 27 | AR | solara | 0.006 | 0.00578 | 0 | 0 | CFp | NA | Retele Electrice Banat S.A. | 27998038 | 2025-10-09 | RO005E522315326/3 | 2025-10-10 | 2025
29053 | jud. ARAD, loc. ZIMANDCUZ, Strada Zimandcuz, nr. FN | AR | solara | 0.005 | 0.00489 | 0 | 0 | CFp | NA | Retele Electrice Banat S.A. | 27998083 | 2025-09-30 | RO005E522574525/2 | 2025-10-02 | 2025
29054 | jud. ARAD, loc. NADLAC, Strada DOROBANTI, nr. 60 | AR | solara | 0.005 | 0.00489 | 0 | 0 | CFp | NA | Retele Electrice Banat S.A. | 27998409 | 2025-10-13 | RO005E521826355/3 | 2025-10-15 | 2025
29055 | jud. TIMIS, loc. BEGHEIU MIC, Strada BEGHEIU MIC, nr. 104 | TM | solara | 0.01 | 0.0097 | 100 | 0.4 | CFp | NA | Retele Electrice Banat S.A. | 27998920 | 2025-10-04 | RO005E512085465/3 | 2025-10-23 | 2025
29056 | jud. ARAD, loc. IRATOSU, Strada IRATOSU, nr. 553 | AR | solara | 0.006 | 0.00578 | 100 | 0.23 | CFp | NA | Retele Electrice Banat S.A. | 27998974 | 2025-10-09 | RO005E521501513/2 | 2025-10-10 | 2025
29057 | jud. ARAD, loc. GURAHONT, Strada Iosasel, nr. 44 | AR | solara | 0.005 | 0.0048 | 50 | 0.4 | CFp | NA | Retele Electrice Banat S.A. | 27999231 | 2025-10-07 | RO005E521087501/4 | 2025-10-20 | 2025
29058 | jud. TIMIS, loc. MOSNITA NOUA, Strada FARMACIEI, nr. 5, ap. 2 | TM | solara | 0.012 | 0.01166 | 28.5 | 0.4 | CFp | NA | Retele Electrice Banat S.A. | 27999436 | 2025-10-20 | RO005E514021344/2 | 2025-10-21 | 2025
29059 | jud. HUNEDOARA, loc. ORASTIE, Strada 9 Mai, nr. 77 | HD | solara | 0.0093 | 0.009034 | 280 | 0.4 | CFp | NA | Retele Electrice Banat S.A. | 27999841 | 2025-10-10 | RO005E532384603/3 | 2025-10-13 | 2025
29060 | jud. HUNEDOARA, loc. VETEL, Strada Mihai Eminescu, nr. 253A | HD | solara | 0.0078 | 0.007584 | 50 | 0.4 | CFp | NA | Retele Electrice Banat S.A. | 27999874 | 2025-10-10 | RO005E531134504/5 | 2025-10-17 | 2025
29061 | jud. ARAD, loc. SANPAUL, Strada 5, nr. 83 | AR | solara | 0.00792 | 0.007662 | 0 | 0 | CFp | NA | Retele Electrice Banat S.A. | 27999895 | 2025-10-07 | RO005E521522460/4 | 2025-10-08 | 2025
29062 | jud. CARAS-SEVERIN, loc. POJEJENA, Strada POJEJENA, nr. 162 | CS | solara | 0.01 | 0.009799 | 16.6 | 0.4 | CFp | NA | Retele Electrice Banat S.A. | 28000283 | 2025-10-03 | RO005E541164866/2 | 2025-10-09 | 2025
29063 | jud. TIMIS, loc. DUMBRAVITA, Strada CRISTOFOR COLUMB, nr. 51 | TM | solara | 0.006 | 0.005879 | 100 | 0.4 | CFp | NA | Retele Electrice Banat S.A. | 28000436 | 2025-10-04 | RO005E513008382/2 | 2025-10-06 | 2025
29064 | jud. ARAD, loc. MISCA, Strada MISCA(CRIS), nr. 187 | AR | solara | 0.00675 | 0.006605 | 200 | 0.23 | CFp | NA | Retele Electrice Banat S.A. | 28000476 | 2025-10-10 | RO005E521673838/2 | 2025-10-13 | 2025
29065 | jud. ARAD, loc. ARAD, Strada Privighetorii, nr. 23 | AR | solara | 0.00675 | 0.006605 | 200 | 0.4 | CFp | NA | Retele Electrice Banat S.A. | 28000629 | 2025-10-07 | RO005E520517294/4 | 2025-10-09 | 2025
29066 | jud. ARAD, loc. ARAD, Strada Vrancei, nr. 43/B | AR | solara | 0.008 | 0.00774 | 0 | 0 | CFp | NA | Retele Electrice Banat S.A. | 28000641 | 2025-09-30 | RO005E520275992/4 | 2025-10-01 | 2025
29067 | jud. HUNEDOARA, loc. VALEA SANGEORGIULUI, Strada VALEA SINGEORGIULUI, nr. 130 | HD | solara | 0.006 | 0.00587 | 0 | 0 | CFp | NA | Retele Electrice Banat S.A. | 28000877 | 2025-10-10 | RO005E531285196/3 | 2025-10-20 | 2025
29068 | jud. TIMIS, loc. TIMISOARA, Calea Urseni, nr. 131 | TM | solara | 0.01 | 0.0097 | 200 | 0.4 | CFp | NA | Retele Electrice Banat S.A. | 28000931 | 2025-10-14 | RO005E513121557/2 | 2025-10-15 | 2025
29069 | jud. TIMIS, loc. TIMISOARA, Strada DINICU DIMITRIE, nr. 68, ap. 1 | TM | solara | 0.005005 | 0.004895 | 50 | 0.23 | CFp | NA | Retele Electrice Banat S.A. | 28000946 | 2025-10-14 | RO005E513388002/2 | 2025-10-15 | 2025
29070 | jud. TIMIS, loc. TIMISOARA, Strada VUIA TRAIAN, nr. 30 | TM | solara | 0.006 | 0.005879 | 50 | 0.4 | CFp | NA | Retele Electrice Banat S.A. | 28001052 | 2025-10-15 | RO005E513619650/2 | 2025-10-15 | 2025
29071 | jud. TIMIS, loc. TIMISOARA, Strada Tudor Arghezi, nr. 13 | TM | solara | 0.00623 | 0.006104 | 200 | 0.4 | CFp | NA | Retele Electrice Banat S.A. | 28001078 | 2025-10-04 | RO005E513083015/3 | 2025-10-20 | 2025
29072 | jud. HUNEDOARA, loc. SIMERIA, Strada 1 DECEMBRIE, nr. 4 | HD | solara | 0.005 | 0.00487 | 11.11 | 0.23 | CFp | NA | Retele Electrice Banat S.A. | 28001400 | 2025-10-10 | RO005E531371642/2 | 2025-10-18 | 2025
29073 | jud. ARAD, loc. MACEA, Strada PAVEL MERCEA, nr. 74 | AR | solara | 0.006 | 0.00578 | 200 | 0.23 | CFp | NA | Retele Electrice Banat S.A. | 28001436 | 2025-09-30 | RO005E521510142/2 | 2025-10-01 | 2025
29074 | jud. TIMIS, loc. GHIRODA, Strada Pacii, nr. 13 | TM | solara | 0.0066 | 0.006458 | 200 | 0.4 | CFp | NA | Retele Electrice Banat S.A. | 28001598 | 2025-10-04 | RO005E513964282/2 | 2025-10-06 | 2025
29075 | jud. TIMIS, loc. JIMBOLIA, Strada CAL. TIMISORII, nr. 61 | TM | solara | 0.008 | 0.00783 | 0 | 0 | CFp | NA | Retele Electrice Banat S.A. | 28001618 | 2025-10-15 | RO005E512590118/2 | 2025-10-20 | 2025
29076 | jud. TIMIS, loc. SINTESTI, Strada SINTESTI, nr. 114 | TM | solara | 0.015 | 0.01469 | 400 | 0.4 | CFp | NA | Retele Electrice Banat S.A. | 28001630 | 2025-10-14 | RO005E512107404/3 | 2025-10-15 | 2025
29077 | jud. TIMIS, loc. DUDESTII NOI, Calea Hodoniului, nr. 61 | TM | solara | 0.006 | 0.00583 | 0 | 0 | CFp | NA | Retele Electrice Banat S.A. | 28001803 | 2025-10-03 | RO005E513349560/3 | 2025-10-06 | 2025
29078 | jud. TIMIS, loc. DUMBRAVITA, Strada Magnoliei, nr. 7, ap. 2 | TM | solara | 0.006 | 0.00568 | 100 | 0.23 | CFp | NA | Retele Electrice Banat S.A. | 28001927 | 2025-10-03 | RO005E513515486/3 | 2025-10-06 | 2025
29079 | jud. TIMIS, loc. MOSNITA VECHE, Strada TOMNATIC, nr. 4, ap. 2 | TM | solara | 0.006 | 0.005879 | 100 | 0.23 | CFp | NA | Retele Electrice Banat S.A. | 28002050 | 2025-10-03 | RO005E513735873/2 | 2025-10-06 | 2025
29080 | jud. TIMIS, loc. TOMESTI, SATUL TOMESTI, nr. 95 | TM | solara | 0.00546 | 0.005301 | 0 | 0 | CFp | NA | Retele Electrice Banat S.A. | 28002098 | 2025-10-03 | RO005E512094195/2 | 2025-10-28 | 2025
29081 | jud. TIMIS, loc. GHIRODA, Strada SINAIA, nr. 12 | TM | solara | 0.00552 | 0.00536 | 0 | 0 | CFp | NA | Retele Electrice Banat S.A. | 28002152 | 2025-10-04 | RO005E511484119/2 | 2025-10-21 | 2025
29082 | jud. TIMIS, loc. GIROC, Strada APICULTORILOR, nr. 1A4\1 | TM | solara | 0.00588 | 0.005712 | 0 | 0 | CFp | NA | Retele Electrice Banat S.A. | 28002316 | 2025-10-14 | RO005E513919697/2 | 2025-10-15 | 2025
29083 | jud. TIMIS, loc. JIMBOLIA, Strada Lorena, nr. 32 | TM | solara | 0.0055 | 0.00538 | 100 | 0.4 | CFp | NA | Retele Electrice Banat S.A. | 28002464 | 2025-10-14 | RO005E512466413/2 | 2025-10-21 | 2025
29084 | jud. ARAD, loc. SICULA, Strada Sicula, nr. 42 | AR | solara | 0.008 | 0.00774 | 0 | 0 | CFp | NA | Retele Electrice Banat S.A. | 28002610 | 2025-09-30 | RO005E520940711/3 | 2025-10-07 | 2025
29085 | jud. TIMIS, loc. TIMISOARA, Strada OLARILOR, nr. 12A | TM | solara | 0.00534 | 0.005133 | 100 | 0.4 | CFp | NA | Retele Electrice Banat S.A. | 28002626 | 2025-10-29 | RO005E511309441/2 | 2025-10-29 | 2025
29086 | jud. CARAS-SEVERIN, loc. CARANSEBES, Strada TEIUSULUI, nr. 19B | CS | solara | 0.006 | 0.005879 | 0 | 0 | CFp | NA | Retele Electrice Banat S.A. | 28002629 | 2025-10-03 | RO005E540590284/2 | 2025-10-06 | 2025
29087 | jud. ARAD, loc. PECICA, Strada STRADA 112, nr. 53 | AR | solara | 0.00623 | 0.006085 | 0 | 0 | CFp | NA | Retele Electrice Banat S.A. | 28002639 | 2025-10-17 | RO005E521610323/2 | 2025-10-20 | 2025
29088 | jud. TIMIS, loc. DUDESTII NOI, Strada Romana, nr. 5 | TM | solara | 0.00819 | 0.007976 | 0 | 0 | CFp | NA | Retele Electrice Banat S.A. | 28002665 | 2025-10-06 | RO005E514365288/2 | 2025-10-06 | 2025
29089 | jud. TIMIS, loc. OHABA-FORGACI, Strada OHABA FORGACI, nr. 256 | TM | solara | 0.00546 | 0.005301 | 0 | 0 | CFp | NA | Retele Electrice Banat S.A. | 28002710 | 2025-10-06 | RO005E512204299/2 | 2025-10-06 | 2025
29090 | jud. TIMIS, loc. GIROC, Strada CUPIDON, nr. 28 | TM | solara | 0.006 | 0.00587 | 0 | 0 | CFp | NA | Retele Electrice Banat S.A. | 28003052 | 2025-10-06 | RO005E513444746/2 | 2025-10-06 | 2025
29091 | jud. TIMIS, loc. RUDICICA, Strada Bartok Bela, nr. 32A | TM | solara | 0.012 | 0.01168 | 0 | 0 | CFp | NA | Retele Electrice Banat S.A. | 28003054 | 2025-10-06 | RO005E513986736/2 | 2025-10-06 | 2025
29092 | jud. TIMIS, loc. DUMBRAVITA, Strada CRISTOFOR COLUMB, nr. 35 | TM | solara | 0.01372 | 0.013396 | 0 | 0 | CFp | NA | Retele Electrice Banat S.A. | 28003194 | 2025-10-06 | RO005E513139444/2 | 2025-10-06 | 2025
29093 | jud. TIMIS, loc. SANMIHAIU ROMAN, Strada SINMIHAIU ROMAN, nr. 231G | TM | solara | 0.00686 | 0.006673 | 0 | 0 | CFp | NA | Retele Electrice Banat S.A. | 28003263 | 2025-10-06 | RO005E513492312/2 | 2025-10-27 | 2025
29094 | jud. TIMIS, loc. MOSNITA VECHE, Strada BRANDUSEI, nr. 18 | TM | solara | 0.006 | 0.005879 | 54 | 0.4 | CFp | NA | Retele Electrice Banat S.A. | 28003295 | 2025-10-06 | RO005E514334790/2 | 2025-10-06 | 2025
29095 | jud. ARAD, loc. FRUMUSENI, Strada FRUMUSENI, nr. 170 | AR | solara | 0.005 | 0.0048 | 100 | 0.4 | CFp | NA | Retele Electrice Banat S.A. | 28003946 | 2025-09-30 | RO005E521485963/3 | 2025-10-10 | 2025
29096 | jud. TIMIS, loc. SACALAZ, Strada SIRET, nr. 6 | TM | solara | 0.005 | 0.004899 | 0 | 0 | CFp | NA | Retele Electrice Banat S.A. | 28004779 | 2025-10-14 | RO005E514365042/3 | 2025-10-15 | 2025
29097 | jud. TIMIS, loc. TIMISOARA, Strada Bogdanestilor, nr. 56 | TM | solara | 0.006 | 0.005879 | 100 | 0.23 | CFp | NA | Retele Electrice Banat S.A. | 28005068 | 2025-10-06 | RO005E510173270/2 | 2025-10-06 | 2025
29098 | jud. CARAS-SEVERIN, loc. CARANSEBES, Strada DACILOR, nr. 4 | CS | solara | 0.006 | 0.00587 | 50 | 0.23 | CFp | NA | Retele Electrice Banat S.A. | 28005114 | 2025-10-03 | RO005E540596392/3 | 2025-10-06 | 2025
29099 | jud. TIMIS, loc. LUGOJ, Strada MURESULUI, nr. 63 | TM | solara | 0.006 | 0.00587 | 50 | 0.23 | CFp | NA | Retele Electrice Banat S.A. | 28005150 | 2025-10-06 | RO005E511742600/2 | 2025-10-06 | 2025
29100 | jud. TIMIS, loc. FAGET, Strada Mihai Viteazul, nr. 11 | TM | solara | 0.0044 | 0.004212 | 0 | 0 | CFp | NA | Retele Electrice Banat S.A. | 28006130 | 2025-10-15 | RO005E514101051/2 | 2025-10-15 | 2025
29101 | jud. ARAD, loc. ARAD, Strada Independentei, nr. 42 | AR | solara | 0.005 | 0.0048 | 100 | 0.23 | CFp | NA | Retele Electrice Banat S.A. | 28006449 | 2025-10-01 | RO005E520373047/2 | 2025-10-03 | 2025
29102 | jud. Timis, loc. OBAD, Strada OBAD, nr. 124 | TM | solara | 0.006 | 0.00586 | 200 | 0.23 | CFp | NA | Retele Electrice Banat S.A. | 28006802 | 2025-10-07 | RO005E512384737/2 | 2025-10-09 | 2025
29103 | jud. TIMIS, loc. RACOVITA, Strada RACOVITA, nr. 50 | TM | solara | 0.006 | 0.00578 | 100 | 0.23 | CFp | NA | Retele Electrice Banat S.A. | 28007238 | 2025-10-07 | RO005E512179177/2 | 2025-10-08 | 2025
29104 | jud. TIMIS, loc. MATNICU MIC, Strada MITNICU MIC, nr. 31 | TM | solara | 0.00637 | 0.006143 | 300 | 0.4 | CFp | NA | Retele Electrice Banat S.A. | 28007714 | 2025-10-16 | RO005E512127529/3 | 2025-10-17 | 2025
29105 | jud. CARAS-SEVERIN, loc. MOLDOVA VECHE, Strada MOLDOVA-VECHE, nr. 512 | CS | solara | 0.006 | 0.005879 | 50 | 0.4 | CFp | NA | Retele Electrice Banat S.A. | 28007895 | 2025-10-09 | RO005E540611637/3 | 2025-10-21 | 2025
29106 | jud. ARAD, loc. ARAD, ALEEA Libertatii, nr. 2/C | AR | solara | 0.006 | 0.005879 | 0 | 0 | CFp | NA | Retele Electrice Banat S.A. | 28008031 | 2025-10-10 | RO005E522318138/2 | 2025-10-23 | 2025
29107 | jud. ARAD, loc. SOCODOR, Strada SOCODOR, nr. 587 | AR | solara | 0.006 | 0.00578 | 100 | 0.23 | CFp | NA | Retele Electrice Banat S.A. | 28008163 | 2025-10-01 | RO005E521694820/2 | 2025-10-03 | 2025
29108 | jud. ARAD, loc. ARAD, Strada Dacilor, nr. 17A | AR | solara | 0.005 | 0.0048 | 100 | 0.23 | CFp | NA | Retele Electrice Banat S.A. | 28008744 | 2025-10-02 | RO005E522014030/3 | 2025-10-17 | 2025
29109 | jud. TIMIS, loc. MOSNITA VECHE, Strada Semenic, nr. 15 | TM | solara | 0.008 | 0.00774 | 100 | 0.4 | CFp | NA | Retele Electrice Banat S.A. | 28008896 | 2025-10-07 | RO005E513900271/2 | 2025-10-20 | 2025
29110 | jud. ARAD, loc. ARAD, Strada Horga Nicolae, nr. 17 | AR | solara | 0.0097 | 0.009496 | 0 | 0 | CFp | NA | Retele Electrice Banat S.A. | 28009047 | 2025-10-01 | RO005E520308977/4 | 2025-10-02 | 2025
29111 | jud. TIMIS, loc. DUMBRAVITA, Strada ROMA, nr. 17, ap. 2 | TM | solara | 0.01 | 0.00975 | 0 | 0 | CFp | NA | Retele Electrice Banat S.A. | 28009053 | 2025-10-28 | RO005E513507195/2 | 2025-10-29 | 2025
29112 | jud. HUNEDOARA, loc. SANPETRU, Strada SANPETRU, nr. 22 | HD | solara | 0.0099 | 0.009692 | 0 | 0 | CFp | NA | Retele Electrice Banat S.A. | 28009427 | 2025-10-10 | RO005E532253024/4 | 2025-10-13 | 2025
29113 | jud. TIMIS, loc. GIARMATA, Strada VIILOR, nr. 56 | TM | solara | 0.006 | 0.00583 | 0 | 0 | CFp | NA | Retele Electrice Banat S.A. | 28009677 | 2025-10-14 | RO005E511531178/2 | 2025-10-15 | 2025
29114 | jud. Arad, loc. DOROBANDTI, Strada BARTOK BELA, nr. 2 | AR | solara | 0.006 | 0.00578 | 50 | 0.23 | CFp | NA | Retele Electrice Banat S.A. | 28009830 | 2025-10-13 | RO005E521463307/3 | 2025-10-14 | 2025
29115 | jud. TIMIS, loc. DUMBRAVITA, Strada Joseph Haydn, nr. 20, ap. 1 | TM | solara | 0.006 | 0.00583 | 0 | 0 | CFp | NA | Retele Electrice Banat S.A. | 28010039 | 2025-10-17 | RO005E514273354/2 | 2025-10-20 | 2025
29116 | jud. ARAD, loc. LIVADA, Strada Livada, nr. 247A | AR | solara | 0.01244 | 0.012181 | 0 | 0 | CFp | NA | Retele Electrice Banat S.A. | 28010206 | 2025-10-16 | RO005E521505618/3 | 2025-10-28 | 2025
29117 | jud. TIMIS, loc. ALBINA, Strada SEBES, nr. 34A | TM | solara | 0.006 | 0.005879 | 50 | 0.23 | CFp | NA | Retele Electrice Banat S.A. | 28010222 | 2025-10-15 | RO005E512885553/3 | 2025-10-20 | 2025
29118 | jud. TIMIS, loc. DUMBRAVITA, Strada BRUXELLES II, nr. 1 | TM | solara | 0.006 | 0.005879 | 50 | 0.23 | CFp | NA | Retele Electrice Banat S.A. | 28010288 | 2025-10-30 | RO005E512896623/2 | 2025-10-30 | 2025
29119 | jud. TIMIS, loc. TIMISOARA, Strada BRUXELLES, nr. 3-A | TM | solara | 0.01 | 0.009799 | 50 | 0.4 | CFp | NA | Retele Electrice Banat S.A. | 28010327 | 2025-10-07 | RO005E514004165/2 | 2025-10-08 | 2025
29120 | jud. TIMIS, loc. TIMISOARA, Strada LEONARD NICOLAE, nr. 18, ap. 1 | TM | solara | 0.005005 | 0.004895 | 50 | 0.23 | CFp | NA | Retele Electrice Banat S.A. | 28010637 | 2025-10-07 | RO005E510590240/2 | 2025-10-08 | 2025
29121 | jud. ARAD, loc. VLADIMIRESCU, Strada Vasile Milea, nr. 7 | AR | solara | 0.005 | 0.00489 | 0 | 0 | CFp | NA | Retele Electrice Banat S.A. | 28011072 | 2025-10-01 | RO005E520866077/4 | 2025-10-03 | 2025
29122 | jud. HUNEDOARA, loc. TOPLITA, Strada TOPLITA, nr. 19-A1 | HD | solara | 0.01 | 0.0097 | 0 | 0 | CFp | NA | Retele Electrice Banat S.A. | 28011212 | 2025-10-10 | RO005E532545770/2 | 2025-10-13 | 2025
29123 | jud. TIMIS, loc. SANMIHAIU ROMAN, Strada SINMIHAIU ROMAN, nr. 102/C | TM | solara | 0.006 | 0.005879 | 50 | 0.23 | CFp | NA | Retele Electrice Banat S.A. | 28011330 | 2025-10-15 | RO005E513066443/2 | 2025-10-15 | 2025
29124 | jud. HUNEDOARA, loc. SANTANDREI, Strada SINTANDREI, nr. 175 | HD | solara | 0.006 | 0.005879 | 8.3 | 0.4 | CFp | NA | Retele Electrice Banat S.A. | 28011464 | 2025-10-10 | RO005E531218473/3 | 2025-10-15 | 2025
29125 | jud. Timis, loc. SANNICOLAU MARE, Strada Gheorghe Doja, nr. 27 | TM | solara | 0.006 | 0.00584 | 200 | 0.4 | CFp | NA | Retele Electrice Banat S.A. | 28011568 | 2025-10-07 | RO005E513814714/2 | 2025-10-08 | 2025
29126 | jud. TIMIS, loc. TOMNATIC, Strada TOMNATIC, nr. 366 | TM | solara | 0.006 | 0.00578 | 300 | 0.23 | CFp | NA | Retele Electrice Banat S.A. | 28012160 | 2025-10-07 | RO005E512799434/3 | 2025-10-08 | 2025
29127 | jud. TIMIS, loc. CHISODA, Strada Coacazelor, nr. 1 | TM | solara | 0.006 | 0.00587 | 0 | 0 | CFp | NA | Retele Electrice Banat S.A. | 28012667 | 2025-10-15 | RO005E513977657/3 | 2025-10-16 | 2025
29128 | jud. TIMIS, loc. MOSNITA VECHE, Strada Dorin Teodorescu, nr. 95 | TM | solara | 0.008 | 0.00764 | 205 | 0.23 | CFp | NA | Retele Electrice Banat S.A. | 28012685 | 2025-09-29 | RO005E511402984/3 | 2025-10-09 | 2025
29129 | jud. CARAS-SEVERIN, loc. RACASDIA, Strada RACASDIA, nr. 63 | CS | solara | 0.006 | 0.005878 | 100 | 0.23 | CFp | NA | Retele Electrice Banat S.A. | 28012787 | 2025-10-03 | RO005E540820415/3 | 2025-10-06 | 2025
29130 | jud. TIMIS, loc. TIMISOARA, Bulevardul Constantin Brancoveanu, nr. 144 | TM | solara | 0.006 | 0.00587 | 0 | 0 | CFp | NA | Retele Electrice Banat S.A. | 28012987 | 2025-10-15 | RO005E511251256/2 | 2025-10-23 | 2025
29131 | jud. TIMIS, loc. MOSNITA VECHE, Strada Dorin Teodorescu, nr. 39F, ap. 1 | TM | solara | 0.005 | 0.00482 | 0 | 0 | CFp | NA | Retele Electrice Banat S.A. | 28013122 | 2025-10-07 | RO005E513870749/3 | 2025-10-08 | 2025
29132 | jud. ARAD, loc. MONEASA, Strada Moneasa, nr. 167/B | AR | solara | 0.006 | 0.005879 | 50 | 0.4 | CFp | NA | Retele Electrice Banat S.A. | 28014677 | 2025-10-01 | RO005E522023704/3 | 2025-10-20 | 2025
29133 | jud. ARAD, loc. ARAD, Strada APOLLO, nr. 8 | AR | solara | 0.006 | 0.005879 | 50 | 0.23 | CFp | NA | Retele Electrice Banat S.A. | 28014692 | 2025-09-30 | RO005E522549864/2 | 2025-10-02 | 2025
29134 | jud. CARAS-SEVERIN, loc. RACASDIA, Strada RACASDIA, nr. 499 | CS | solara | 0.006 | 0.005878 | 200 | 0.23 | CFp | NA | Retele Electrice Banat S.A. | 28019225 | 2025-10-28 | RO005E540819031/3 | 2025-10-29 | 2025
29135 | jud. TIMIS, loc. CHISODA, Strada COOPERATORILOR, nr. 18 | TM | solara | 0.006 | 0.005877 | 300 | 0.23 | CFp | NA | Retele Electrice Banat S.A. | 28019434 | 2025-10-20 | RO005E511379594/2 | 2025-10-21 | 2025
29136 | jud. TIMIS, loc. CARANI, Strada MIORITA, nr. 70 | TM | solara | 0.0099 | 0.009699 | 200 | 0.4 | CFp | NA | Retele Electrice Banat S.A. | 28019725 | 2025-10-20 | RO005E514434780/2 | 2025-10-21 | 2025
29137 | jud. TIMIS, loc. VARIAS, Strada VARIAS, nr. 167 | TM | solara | 0.005 | 0.0048 | 0 | 0 | CFp | NA | Retele Electrice Banat S.A. | 28019918 | 2025-10-15 | RO005E512785349/2 | 2025-10-16 | 2025
29138 | jud. TIMIS, loc. DUMBRAVITA, Strada Londra, nr. 22, ap. 1 | TM | solara | 0.005 | 0.00475 | 0 | 0 | CFp | NA | Retele Electrice Banat S.A. | 28020222 | 2025-10-06 | RO005E514124269/2 | 2025-10-07 | 2025
29139 | jud. HUNEDOARA, loc. DEVA, Strada DEPOZITELOR, nr. FN | HD | solara | 0.00783 | 0.007653 | 0 | 0 | CFp | NA | Retele Electrice Banat S.A. | 28020251 | 2025-10-10 | RO005E532302759/4 | 2025-10-18 | 2025
29140 | jud. ARAD, loc. SIMAND, Strada MORII, nr. 35 | AR | solara | 0.006 | 0.00587 | 0 | 0 | CFp | NA | Retele Electrice Banat S.A. | 28020410 | 2025-10-02 | RO005E521971693/3 | 2025-10-03 | 2025
29141 | jud. TIMIS, loc. SAG, Strada LIV, nr. 9 | TM | solara | 0.006 | 0.005879 | 50 | 0.4 | CFp | NA | Retele Electrice Banat S.A. | 28020557 | 2025-10-08 | RO005E513810574/2 | 2025-10-08 | 2025
29142 | jud. TIMIS, loc. SANDRA, Strada SANDRA, nr. 99 | TM | solara | 0.006 | 0.00587 | 0 | 0 | CFp | NA | Retele Electrice Banat S.A. | 28020880 | 2025-10-08 | RO005E512743578/2 | 2025-10-08 | 2025
29143 | jud. TIMIS, loc. JENA, Strada JENA, nr. 18 | TM | solara | 0.006 | 0.00587 | 0 | 0 | CFp | NA | Retele Electrice Banat S.A. | 28021053 | 2025-10-17 | RO005E511977846/2 | 2025-10-21 | 2025
29144 | jud. ARAD, loc. PANCOTA, Strada Zarandului, nr. 1 | AR | solara | 0.006 | 0.00587 | 50 | 0.23 | CFp | NA | Retele Electrice Banat S.A. | 28021298 | 2025-10-02 | RO005E520883661/2 | 2025-10-03 | 2025
29145 | jud. TIMIS, loc. BACOVA, Strada BACOVA, nr. 374 | TM | solara | 0.008 | 0.00734 | 50 | 0.4 | CFp | NA | Retele Electrice Banat S.A. | 28021336 | 2025-10-08 | RO005E512189729/3 | 2025-10-08 | 2025
29146 | jud. TIMIS, loc. TIMISOARA, Strada Florin Medelet, nr. 3 | TM | solara | 0.006 | 0.005879 | 50 | 0.23 | CFp | NA | Retele Electrice Banat S.A. | 28021592 | 2025-10-29 | RO005E513304044/2 | 2025-10-29 | 2025
29147 | jud. ARAD, loc. ARAD, Strada Cibinului, nr. 24 | AR | solara | 0.00801 | 0.00775 | 200 | 0.4 | CFp | NA | Retele Electrice Banat S.A. | 28021651 | 2025-10-21 | RO005E520559672/3 | 2025-10-22 | 2025
29148 | jud. ARAD, loc. MANDRULOC, Strada MINDRULOC, nr. 1/N11 | AR | solara | 0.00588 | 0.005752 | 50 | 0.23 | CFp | NA | Retele Electrice Banat S.A. | 28021663 | 2025-10-02 | RO005E522333810/3 | 2025-10-03 | 2025
29149 | jud. HUNEDOARA, loc. STANIJA, Strada STANIJA, nr. 120 | HD | solara | 0.00588 | 0.005662 | 50 | 0.4 | CFp | NA | Retele Electrice Banat S.A. | 28021715 | 2025-10-10 | RO005E530875178/4 | 2025-10-13 | 2025
29150 | jud. TIMIS, loc. TIMISOARA, Strada ARIADNA, nr. 2/A | TM | solara | 0.006 | 0.00587 | 50 | 0.23 | CFp | NA | Retele Electrice Banat S.A. | 28021961 | 2025-10-08 | RO005E510394095/2 | 2025-10-08 | 2025
29151 | jud. ARAD, loc. SEPREUS, Strada Hersilia Sturza, nr. 29 | AR | solara | 0.005 | 0.004899 | 100 | 0.23 | CFp | NA | Retele Electrice Banat S.A. | 28022394 | 2025-10-02 | RO005E521445813/3 | 2025-10-03 | 2025
29152 | jud. TIMIS, loc. CALACEA, Strada CALACEA, nr. 48 | TM | solara | 0.008 | 0.007839 | 0 | 0 | CFp | NA | Retele Electrice Banat S.A. | 28022659 | 2025-10-20 | RO005E511350739/4 | 2025-10-21 | 2025
29153 | jud. ARAD, loc. ZIMANDU NOU, Strada ZIMANDU NOU, nr. 638 | AR | solara | 0.005 | 0.00489 | 100 | 0.4 | CFp | NA | Retele Electrice Banat S.A. | 28023106 | 2025-10-03 | RO005E522483658/3 | 2025-10-03 | 2025
29154 | jud. ARAD, loc. CONOP, Strada CONOP, nr. 207 | AR | solara | 0.005 | 0.00489 | 50 | 0.23 | CFp | NA | Retele Electrice Banat S.A. | 28023294 | 2025-10-03 | RO005E521572869/2 | 2025-10-14 | 2025
29155 | jud. ARAD, loc. FRUMUSENI, Strada FRUMUSENI, nr. 160 | AR | solara | 0.006 | 0.00587 | 50 | 0.23 | CFp | NA | Retele Electrice Banat S.A. | 28023652 | 2025-10-03 | RO005E522024895/2 | 2025-10-06 | 2025
29156 | jud. ARAD, loc. ARAD, Strada Faurilor, nr. 141 | AR | solara | 0.006 | 0.00587 | 50 | 0.23 | CFp | NA | Retele Electrice Banat S.A. | 28024035 | 2025-10-03 | RO005E522082046/2 | 2025-10-06 | 2025
29157 | jud. TIMIS, loc. SAG, Strada IV, nr. 51 | TM | solara | 0.005 | 0.004897 | 11.11 | 0.23 | CFp | NA | Retele Electrice Banat S.A. | 28024245 | 2025-10-17 | RO005E511473117/3 | 2025-10-17 | 2025
29158 | jud. HUNEDOARA, loc. BUCIUM-ORLEA, Strada BUCIUM-ORLEA, nr. FN | HD | solara | 0.012 | 0.011755 | 0 | 0 | CFp | NA | Retele Electrice Banat S.A. | 28024549 | 2025-10-10 | RO005E532521033/2 | 2025-10-13 | 2025
29159 | jud. HUNEDOARA, loc. VULCAN, Strada DECEBAL, nr. 35 | HD | solara | 0.012 | 0.011755 | 0 | 0 | CFp | NA | Retele Electrice Banat S.A. | 28025052 | 2025-10-16 | RO005E532520740/2 | 2025-10-17 | 2025
29160 | jud. TIMIS, loc. TEREMIA MICA, Strada TEREMIA MICA, nr. 114 | TM | solara | 0.006 | 0.005879 | 50 | 0.23 | CFp | NA | Retele Electrice Banat S.A. | 28025387 | 2025-10-15 | RO005E512694528/2 | 2025-10-16 | 2025
29161 | jud. HUNEDOARA, loc. URICANI, Strada BRANDUSEI, nr. 4 A | HD | solara | 0.0046 | 0.004478 | 100 | 0.4 | CFp | NA | Retele Electrice Banat S.A. | 28025481 | 2025-10-10 | RO005E532444947/2 | 2025-10-13 | 2025
29162 | jud. HUNEDOARA, loc. BRAD, Strada SALCIEI, nr. 5 | HD | solara | 0.006 | 0.005879 | 0 | 0 | CFp | NA | Retele Electrice Banat S.A. | 28025695 | 2025-10-10 | RO005E532210038/5 | 2025-10-13 | 2025
29163 | jud. ARAD, loc. ARAD, Strada Hector, nr. 2 | AR | solara | 0.00637 | 0.006233 | 300 | 0.23 | CFp | NA | Retele Electrice Banat S.A. | 28025977 | 2025-10-13 | RO005E520307505/2 | 2025-10-17 | 2025
29164 | jud. ARAD, loc. SATU MARE, Strada SATU MARE, nr. 53 | AR | solara | 0.01001 | 0.0098 | 300 | 0.4 | CFp | NA | Retele Electrice Banat S.A. | 28026016 | 2025-10-03 | RO005E521739033/3 | 2025-10-06 | 2025
29165 | jud. HUNEDOARA, loc. PETRILA, Strada STADIONULUI, nr. 16, ap. 2 | HD | solara | 0.0064 | 0.006242 | 180 | 0.23 | CFp | NA | Retele Electrice Banat S.A. | 28026128 | 2025-10-10 | RO005E531903159/2 | 2025-10-13 | 2025
29166 | jud. HUNEDOARA, loc. ORASTIE, Strada Petru Maior, nr. 48 | HD | solara | 0.006 | 0.005879 | 0 | 0 | CFp | NA | Retele Electrice Banat S.A. | 28026246 | 2025-10-10 | RO005E530632898/3 | 2025-10-13 | 2025
29167 | jud. ARAD, loc. Arad, Strada SIGISMUND BORLEA, nr. 9 | AR | solara | 0.006 | 0.00587 | 300 | 0.23 | CFp | NA | Retele Electrice Banat S.A. | 28026279 | 2025-10-13 | RO005E520279097/2 | 2025-10-14 | 2025
29168 | jud. ARAD, loc. SIMAND, Strada SIMAND, nr. 267 | AR | solara | 0.01 | 0.00979 | 300 | 0.4 | CFp | NA | Retele Electrice Banat S.A. | 28026403 | 2025-10-03 | RO005E522106076/2 | 2025-10-06 | 2025
29169 | jud. CARAS-SEVERIN, loc. RESITA, Strada Nalbelor, nr. 25 | CS | solara | 0.00455 | 0.004359 | 50 | 0.4 | CFp | NA | Retele Electrice Banat S.A. | 28026434 | 2025-10-06 | RO005E540124287/3 | 2025-10-07 | 2025
29170 | jud. ARAD, loc. NADLAC, Strada GHEORGHE DOJA, nr. 21 | AR | solara | 0.00637 | 0.006233 | 205 | 0.4 | CFp | NA | Retele Electrice Banat S.A. | 28026461 | 2025-10-03 | RO005E521827705/3 | 2025-10-06 | 2025
29171 | jud. ARAD, loc. PECICA, Strada STRADA 108, nr. 7 | AR | solara | 0.00637 | 0.006233 | 205 | 0.4 | CFp | NA | Retele Electrice Banat S.A. | 28026536 | 2025-10-03 | RO005E521613955/3 | 2025-10-10 | 2025
29172 | jud. TIMIS, loc. DUMBRAVITA, Strada J.R. KIPLING, nr. 7, ap. 2 | TM | solara | 0.00515 | 0.005046 | 100 | 0.4 | CFp | NA | Retele Electrice Banat S.A. | 28026551 | 2025-10-29 | RO005E513792630/2 | 2025-10-29 | 2025
29173 | jud. TIMIS, loc. SAG, Strada Extravilan, nr. FN | TM | solara | 0.00747 | 0.007316 | 0 | 0 | CFp | NA | Retele Electrice Banat S.A. | 28026656 | 2025-10-08 | RO005E513696723/3 | 2025-10-08 | 2025
29174 | jud. ARAD, loc. INEU, Strada Aurel Vlaicu, nr. 3 | AR | solara | 0.00637 | 0.006233 | 205 | 0.4 | CFp | NA | Retele Electrice Banat S.A. | 28026708 | 2025-10-03 | RO005E520804675/3 | 2025-10-08 | 2025
29175 | jud. ARAD, loc. ARAD, Strada Stanjenel, nr. 35 | AR | solara | 0.015 | 0.014682 | 314 | 0.4 | CFp | NA | Retele Electrice Banat S.A. | 28026766 | 2025-10-10 | RO005E520268512/3 | 2025-10-13 | 2025
29176 | jud. TIMIS, loc. GIARMATA, Strada Principala, nr. 170 | TM | solara | 0.01 | 0.00972 | 0 | 0 | CFp | NA | Retele Electrice Banat S.A. | 28026801 | 2025-10-08 | RO005E511529940/4 | 2025-10-08 | 2025
29177 | jud. TIMIS, loc. FAGET, Strada Unirii, nr. 22 | TM | solara | 0.005 | 0.0048 | 50 | 0.4 | CFp | NA | Retele Electrice Banat S.A. | 28026970 | 2025-10-08 | RO005E512053864/2 | 2025-10-08 | 2025
29178 | jud. CARAS-SEVERIN, loc. DIVICI, Strada DIVICI, nr. 9 | CS | solara | 0.009345 | 0.008958 | 250 | 0.4 | CFp | NA | Retele Electrice Banat S.A. | 28027107 | 2025-10-06 | RO005E541683693/2 | 2025-10-07 | 2025
29179 | jud. ARAD, loc. ZARAND, Strada COSBUC, nr. 17 | AR | solara | 0.006 | 0.005879 | 50 | 0.4 | CFp | NA | Retele Electrice Banat S.A. | 28027168 | 2025-10-03 | RO005E521984046/4 | 2025-10-15 | 2025
29180 | jud. CARAS-SEVERIN, loc. OTELU ROSU, Strada REVOLUTIEI, nr. 20 | CS | solara | 0.005915 | 0.005796 | 200 | 0.23 | CFp | NA | Retele Electrice Banat S.A. | 28027220 | 2025-10-16 | RO005E540650607/3 | 2025-10-17 | 2025
29181 | jud. HUNEDOARA, loc. PETROSANI, Strada Lazar Gheorghe, nr. 8 | HD | solara | 0.005 | 0.00485 | 100 | 0.23 | CFp | NA | Retele Electrice Banat S.A. | 28027494 | 2025-10-15 | RO005E531699386/2 | 2025-10-15 | 2025
29182 | jud. TIMIS, loc. LOVRIN, Strada Lovrin, nr. 363 | TM | solara | 0.006 | 0.00583 | 0 | 0 | CFp | NA | Retele Electrice Banat S.A. | 28027619 | 2025-10-08 | RO005E512721451/2 | 2025-10-21 | 2025
29183 | jud. TIMIS, loc. CARANI, Strada TINERETULUI, nr. 21 | TM | solara | 0.00546 | 0.005301 | 0 | 0 | CFp | NA | Retele Electrice Banat S.A. | 28027763 | 2025-10-16 | RO005E511584323/3 | 2025-10-24 | 2025
29184 | jud. CARAS-SEVERIN, loc. PETRILOVA, Strada PETRILOVA, nr. 117 | CS | solara | 0.006 | 0.0058 | 0 | 0 | CFp | NA | Retele Electrice Banat S.A. | 28028024 | 2025-10-07 | RO005E541077184/3 | 2025-10-08 | 2025
29185 | jud. ARAD, loc. SANMARTIN, Strada PRIMAVERII, nr. 2 | AR | solara | 0.006 | 0.00587 | 200 | 0.23 | CFp | NA | Retele Electrice Banat S.A. | 28029397 | 2025-10-03 | RO005E521759822/3 | 2025-10-15 | 2025
29186 | jud. ARAD, loc. SANMARTIN, Strada MURII, nr. 98 | AR | solara | 0.00546 | 0.005341 | 200 | 0.4 | CFp | NA | Retele Electrice Banat S.A. | 28029417 | 2025-10-03 | RO005E522389563/4 | 2025-10-15 | 2025
29187 | jud. ARAD, loc. SANMARTIN, Strada Constitutiei, nr. 43A | AR | solara | 0.00546 | 0.005341 | 200 | 0.4 | CFp | NA | Retele Electrice Banat S.A. | 28029655 | 2025-10-03 | RO005E522493581/2 | 2025-10-06 | 2025
29188 | jud. ARAD, loc. SANMARTIN, Strada MACEA, nr. 1235 | AR | solara | 0.00546 | 0.005341 | 200 | 0.4 | CFp | NA | Retele Electrice Banat S.A. | 28029720 | 2025-10-03 | RO005E521518443/2 | 2025-10-06 | 2025
29189 | jud. ARAD, loc. PECICA, Strada STRADA 307, nr. 38 | AR | solara | 0.008 | 0.00783 | 300 | 0.4 | CFp | NA | Retele Electrice Banat S.A. | 28032082 | 2025-10-21 | RO005E522459729/2 | 2025-10-22 | 2025
29190 | jud. ARAD, loc. CINTEI, Strada SOMOSULUI, nr. 22 | AR | solara | 0.006 | 0.005879 | 50 | 0.23 | CFp | NA | Retele Electrice Banat S.A. | 28032259 | 2025-10-03 | RO005E521957091/3 | 2025-10-15 | 2025
29191 | jud. ARAD, loc. CHISINEU-CRIS, Strada LILIACULUI, nr. 23 | AR | solara | 0.00637 | 0.006233 | 205 | 0.4 | CFp | NA | Retele Electrice Banat S.A. | 28032317 | 2025-10-03 | RO005E521424753/3 | 2025-10-06 | 2025
29192 | jud. CARAS-SEVERIN, loc. COPACELE, Strada COPACELE, nr. 34 | CS | solara | 0.006 | 0.005877 | 50 | 0.23 | CFp | NA | Retele Electrice Banat S.A. | 28032394 | 2025-10-07 | RO005E540882738/2 | 2025-10-08 | 2025
29193 | jud. TIMIS, loc. TIMISOARA, Strada XENOPOL ALEXANDRU, nr. 6 | TM | solara | 0.0058 | 0.005683 | 200 | 0.23 | CFp | NA | Retele Electrice Banat S.A. | 28032783 | 2025-10-01 | RO005E510029168/3 | 2025-10-22 | 2025
29194 | jud. ARAD, loc. FELNAC, Strada FELNAC, nr. 645 | AR | solara | 0.0055 | 0.00537 | 300 | 0.23 | CFp | NA | Retele Electrice Banat S.A. | 28033159 | 2025-10-03 | RO005E521472633/2 | 2025-10-06 | 2025
29195 | jud. ARAD, loc. FELNAC, Strada FELNAC, nr. 724 | AR | solara | 0.0044 | 0.004292 | 100 | 0.23 | CFp | NA | Retele Electrice Banat S.A. | 28033490 | 2025-10-13 | RO005E521473432/2 | 2025-10-14 | 2025
29196 | jud. ARAD, loc. FELNAC, Strada 4, nr. 447 | AR | solara | 0.0044 | 0.004292 | 100 | 0.23 | CFp | NA | Retele Electrice Banat S.A. | 28033650 | 2025-10-03 | RO005E521470710/3 | 2025-10-06 | 2025
29197 | jud. ARAD, loc. FELNAC, Strada 6, nr. 677 | AR | solara | 0.0055 | 0.00537 | 100 | 0.23 | CFp | NA | Retele Electrice Banat S.A. | 28033751 | 2025-10-13 | RO005E521472925/3 | 2025-10-14 | 2025
29198 | jud. CARAS-SEVERIN, loc. CARANSEBES, Strada CLOSCA, nr. 25 | CS | solara | 0.006 | 0.005877 | 300 | 0.23 | CFp | NA | Retele Electrice Banat S.A. | 28039831 | 2025-10-07 | RO005E540505763/2 | 2025-10-08 | 2025
29199 | jud. TIMIS, loc. GIROC, Strada BEGA, nr. 35 | TM | solara | 0.006 | 0.00573 | 100 | 0.23 | CFp | NA | Retele Electrice Banat S.A. | 28040793 | 2025-10-08 | RO005E511448456/2 | 2025-10-08 | 2025
29200 | jud. TIMIS, loc. BUCOVAT (REMETEA MARE), Strada BUCOVAT REMETEA, nr. CF400808 | TM | solara | 0.006 | 0.00573 | 100 | 0.23 | CFp | NA | Retele Electrice Banat S.A. | 28041408 | 2025-10-22 | RO005E513382095/2 | 2025-10-23 | 2025
29201 | jud. TIMIS, loc. Bucovat, Strada Intravilan, nr. 1229, ap. 1 | TM | solara | 0.00864 | 0.008367 | 0 | 0 | CFp | NA | Retele Electrice Banat S.A. | 28047710 | 2025-10-09 | RO005E514475202/2 | 2025-10-10 | 2025
29202 | jud. TIMIS, loc. SANMIHAIU GERMAN, Strada Intravilan, nr. 41 | TM | solara | 0.01012 | 0.009915 | 315 | 0.4 | CFp | NA | Retele Electrice Banat S.A. | 28047830 | 2025-10-09 | RO005E513728763/2 | 2025-10-10 | 2025
29203 | jud. ARAD, loc. ARAD, Strada Creanga Ion, nr. 58 | AR | solara | 0.006 | 0.00578 | 50 | 0.23 | CFp | NA | Retele Electrice Banat S.A. | 28048091 | 2025-10-21 | RO005E520607643/2 | 2025-10-22 | 2025
29204 | jud. ARAD, loc. PAULIS, Strada TRANDAFIRILOR, nr. 63 | AR | solara | 0.00616 | 0.005937 | 0 | 0 | CFp | NA | Retele Electrice Banat S.A. | 28048237 | 2025-10-06 | RO005E521528310/4 | 2025-10-17 | 2025
29205 | jud. HUNEDOARA, loc. BUCIUM-ORLEA, Strada Bucium-Orlea, nr. 18 | HD | solara | 0.01134 | 0.011013 | 200 | 0.4 | CFp | NA | Retele Electrice Banat S.A. | 28048241 | 2025-10-16 | RO005E530961613/4 | 2025-10-17 | 2025
29206 | jud. CARAS-SEVERIN, loc. ARMENIS, Strada ARMENIS, nr. 41 | CS | solara | 0.00715 | 0.006997 | 0 | 0 | CFp | NA | Retele Electrice Banat S.A. | 28048298 | 2025-10-07 | RO005E540915612/3 | 2025-10-08 | 2025
29207 | jud. TIMIS, loc. MOSNITA NOUA, Strada Cerbului, nr. 15 | TM | solara | 0.01 | 0.0097 | 100 | 0.4 | CFp | NA | Retele Electrice Banat S.A. | 28048386 | 2025-10-09 | RO005E513504866/2 | 2025-10-10 | 2025
29208 | jud. TIMIS, loc. GIROC, Strada NARCISEI, nr. 40 | TM | solara | 0.006 | 0.005879 | 0 | 0 | CFp | NA | Retele Electrice Banat S.A. | 28048392 | 2025-10-09 | RO005E512888321/2 | 2025-10-10 | 2025
29209 | jud. TIMIS, loc. SANANDREI, Strada RENASTERII, nr. 27 | TM | solara | 0.006 | 0.00583 | 100 | 0.23 | CFp | NA | Retele Electrice Banat S.A. | 28048402 | 2025-10-09 | RO005E511599374/3 | 2025-10-13 | 2025
29210 | jud. ARAD, loc. SANTANA, Strada ALEXANDRU IOAN CUZA, nr. 4 | AR | solara | 0.00616 | 0.005937 | 0 | 0 | CFp | NA | Retele Electrice Banat S.A. | 28048784 | 2025-10-06 | RO005E522465388/2 | 2025-10-07 | 2025
29211 | jud. ARAD, loc. ARAD, Strada Clujului, nr. 101A | AR | solara | 0.006 | 0.00587 | 200 | 0.23 | CFp | NA | Retele Electrice Banat S.A. | 28049015 | 2025-10-06 | RO005E520583781/2 | 2025-10-07 | 2025
29212 | jud. ARAD, loc. PAULIS, Strada Viilor, nr. 45 | AR | solara | 0.006 | 0.005879 | 30 | 0.23 | CFp | NA | Retele Electrice Banat S.A. | 28049064 | 2025-10-06 | RO005E521592029/3 | 2025-10-07 | 2025
29213 | jud. TIMIS, loc. OHABA-FORGACI, Strada OHABA FORGACI, nr. 453 | TM | solara | 0.006 | 0.00578 | 0 | 0 | CFp | NA | Retele Electrice Banat S.A. | 28049224 | 2025-10-09 | RO005E512205256/2 | 2025-10-10 | 2025
29214 | jud. CARAS-SEVERIN, loc. RESITA, Strada Barzavei, nr. 19 | CS | solara | 0.012 | 0.01174 | 200 | 0.4 | CFp | NA | Retele Electrice Banat S.A. | 28049363 | 2025-10-06 | RO005E540174282/3 | 2025-10-07 | 2025
29215 | jud. ARAD, loc. SOCODOR, Strada SOCODOR, nr. 671 | AR | solara | 0.006 | 0.005879 | 0 | 0 | CFp | NA | Retele Electrice Banat S.A. | 28049365 | 2025-10-06 | RO005E521695786/3 | 2025-10-07 | 2025
29216 | jud. TIMIS, loc. BUZIAS, Strada Grivitei, nr. 27 | TM | solara | 0.005 | 0.00489 | 0 | 0 | CFp | NA | Retele Electrice Banat S.A. | 28049899 | 2025-10-09 | RO005E512157027/2 | 2025-10-27 | 2025
29217 | jud. CARAS-SEVERIN, loc. BOCSA, Strada Marasesti, nr. 5 | CS | solara | 0.005 | 0.00489 | 50 | 0.4 | CFp | NA | Retele Electrice Banat S.A. | 28050072 | 2025-10-22 | RO005E540401038/3 | 2025-10-22 | 2025
29218 | jud. ARAD, loc. SANTANA, Strada I. L. CARAGIALE, nr. 46 | AR | solara | 0.00616 | 0.005937 | 0 | 0 | CFp | NA | Retele Electrice Banat S.A. | 28050434 | 2025-10-06 | RO005E521933422/3 | 2025-10-15 | 2025
29219 | jud. ARAD, loc. ARAD, Strada Veseliei, nr. 5 | AR | solara | 0.006 | 0.005879 | 200 | 0.23 | CFp | NA | Retele Electrice Banat S.A. | 28050515 | 2025-10-14 | RO005E520318811/2 | 2025-10-15 | 2025
29220 | jud. ARAD, loc. ARAD, Strada Dosoftei, nr. 18 | AR | solara | 0.006 | 0.00587 | 200 | 0.23 | CFp | NA | Retele Electrice Banat S.A. | 28050876 | 2025-10-06 | RO005E520209236/3 | 2025-10-07 | 2025
29221 | jud. TIMIS, loc. MOSNITA NOUA, Strada Pacii, nr. 19 | TM | solara | 0.006 | 0.00568 | 205 | 0.23 | CFp | NA | Retele Electrice Banat S.A. | 28050893 | 2025-10-09 | RO005E514029421/2 | 2025-10-10 | 2025
29222 | jud. TIMIS, loc. MOSNITA NOUA, Strada Basmului, nr. 51 | TM | solara | 0.006 | 0.00578 | 0 | 0 | CFp | NA | Retele Electrice Banat S.A. | 28051002 | 2025-10-09 | RO005E513837191/2 | 2025-10-10 | 2025
29223 | jud. TIMIS, loc. DUMBRAVITA, Strada Alexandru Macedon, nr. 30 | TM | solara | 0.00588 | 0.005662 | 200 | 0.4 | CFp | NA | Retele Electrice Banat S.A. | 28051115 | 2025-10-09 | RO005E514231303/2 | 2025-10-10 | 2025
29224 | jud. TIMIS, loc. TIMISOARA, Strada Batania, nr. 36 | TM | solara | 0.015 | 0.01469 | 0 | 0 | CFp | NA | Retele Electrice Banat S.A. | 28051380 | 2025-10-09 | RO005E511094611/3 | 2025-10-22 | 2025
29225 | jud. HUNEDOARA, loc. ORASTIOARA DE SUS, Strada ORASTIOARA DE SUS, nr. 51 | HD | solara | 0.006 | 0.00587 | 200 | 0.23 | CFp | NA | Retele Electrice Banat S.A. | 28051444 | 2025-09-30 | RO005E531161593/2 | 2025-10-06 | 2025
29226 | jud. ARAD, loc. SANMARTIN, Strada IOAN SLAVICI, nr. 6 | AR | solara | 0.006 | 0.00587 | 200 | 0.23 | CFp | NA | Retele Electrice Banat S.A. | 28051657 | 2025-10-06 | RO005E521759518/3 | 2025-10-28 | 2025
29227 | jud. ARAD, loc. SEMLAC, Strada SEMLAC, nr. 1249 | AR | solara | 0.0044 | 0.004292 | 0 | 0 | CFp | NA | Retele Electrice Banat S.A. | 28051672 | 2025-10-13 | RO005E521810932/2 | 2025-10-14 | 2025
29228 | jud. HUNEDOARA, loc. HUNEDOARA, Strada Magheru, general, nr. 29 | HD | solara | 0.005005 | 0.004904 | 25 | 0.23 | CFp | NA | Retele Electrice Banat S.A. | 28051805 | 2025-10-15 | RO005E532504797/2 | 2025-10-16 | 2025
29229 | jud. ARAD, loc. SANMARTIN, Strada PRIVIGHETORII, nr. 32 | AR | solara | 0.006 | 0.00587 | 200 | 0.23 | CFp | NA | Retele Electrice Banat S.A. | 28051807 | 2025-10-14 | RO005E521760600/3 | 2025-10-28 | 2025
29230 | jud. TIMIS, loc. UNIP, Strada UNIP, nr. 5 | TM | solara | 0.006 | 0.00587 | 50 | 0.4 | CFp | NA | Retele Electrice Banat S.A. | 28051842 | 2025-10-09 | RO005E511517622/3 | 2025-10-14 | 2025
29231 | jud. HUNEDOARA, loc. HUNEDOARA, Strada Dobrogeanu Gherea Constantin, nr. 11A | HD | solara | 0.006 | 0.00587 | 0 | 0 | CFp | NA | Retele Electrice Banat S.A. | 28051852 | 2025-10-15 | RO005E530453552/3 | 2025-10-15 | 2025
29232 | jud. TIMIS, loc. DUMBRAVITA, Strada CENTENARULUI, nr. 17 | TM | solara | 0.01 | 0.009797 | 30 | 0.4 | CFp | NA | Retele Electrice Banat S.A. | 28052091 | 2025-10-09 | RO005E514348492/2 | 2025-10-10 | 2025
29233 | jud. TIMIS, loc. TIMISOARA, Strada ASACHI GHEORGHE, nr. 4, ap. 4 | TM | solara | 0.0036 | 0.003448 | 0 | 0 | CFp | NA | Retele Electrice Banat S.A. | 28052246 | 2025-10-09 | RO005E510678528/2 | 2025-10-10 | 2025
29234 | jud. TIMIS, loc. DUMBRAVITA, Strada ARIADNA, nr. 20 | TM | solara | 0.00715 | 0.006997 | 0 | 0 | CFp | NA | Retele Electrice Banat S.A. | 28052387 | 2025-10-09 | RO005E514107282/2 | 2025-10-10 | 2025
29235 | jud. ARAD, loc. ZARAND, Strada ZARAND, nr. 660 | AR | solara | 0.003 | 0.002939 | 0 | 0 | CFp | NA | Retele Electrice Banat S.A. | 28052696 | 2025-10-06 | RO005E521986611/2 | 2025-10-20 | 2025
29236 | jud. ARAD, loc. MACEA, Strada MACEA, nr. 450 | AR | solara | 0.005 | 0.00489 | 200 | 0.23 | CFp | NA | Retele Electrice Banat S.A. | 28052772 | 2025-10-06 | RO005E521511132/2 | 2025-10-07 | 2025
29237 | jud. ARAD, loc. MACEA, Strada MACEA, nr. 158 | AR | solara | 0.005 | 0.00489 | 200 | 0.23 | CFp | NA | Retele Electrice Banat S.A. | 28052908 | 2025-10-06 | RO005E521508228/2 | 2025-10-07 | 2025
29238 | jud. TIMIS, loc. GHIRODA, Strada Paunului, nr. 6 | TM | solara | 0.0099 | 0.009701 | 200 | 0.4 | CFp | NA | Retele Electrice Banat S.A. | 28053364 | 2025-10-09 | RO005E514330909/2 | 2025-10-10 | 2025
29239 | jud. ARAD, loc. INEU, Strada Tudor Vladimirescu, nr. 22 | AR | solara | 0.015 | 0.0146 | 0 | 0 | CFp | NA | Retele Electrice Banat S.A. | 28053462 | 2025-10-17 | RO005E522078355/4 | 2025-10-20 | 2025
29240 | jud. TIMIS, loc. TIMISOARA, Intrarea Monnet Jean, nr. 12, bl. -, sc. -, et. -, ap. - | TM | solara | 0.01 | 0.00978 | 0 | 0 | CFp | NA | Retele Electrice Banat S.A. | 28054803 | 2025-10-09 | RO005E513706231/2 | 2025-10-10 | 2025
29241 | jud. TIMIS, loc. GIROC, ALEEA TISA, nr. 18, ap. 2 | TM | solara | 0.006 | 0.00578 | 200 | 0.23 | CFp | NA | Retele Electrice Banat S.A. | 28054815 | 2025-10-09 | RO005E514437806/3 | 2025-10-10 | 2025
29242 | jud. TIMIS, loc. GIARMATA, Strada Nicu Moraru, nr. 2 | TM | solara | 0.005 | 0.004897 | 30 | 0.4 | CFp | NA | Retele Electrice Banat S.A. | 28055666 | 2025-10-09 | RO005E512885700/3 | 2025-10-10 | 2025
29243 | jud. ARAD, loc. SINTEA MICA, Strada ION CREANGA, nr. 17 | AR | solara | 0.00516 | 0.005054 | 30 | 0.23 | CFp | NA | Retele Electrice Banat S.A. | 28056054 | 2025-10-06 | RO005E521997804/3 | 2025-10-20 | 2025
29244 | jud. TIMIS, loc. URSENI, Strada Morii, nr. 68 | TM | solara | 0.006 | 0.005879 | 204 | 0.23 | CFp | NA | Retele Electrice Banat S.A. | 28056059 | 2025-10-09 | RO005E513533576/2 | 2025-10-10 | 2025
29245 | jud. ARAD, loc. ARAD, Strada Prutului, nr. 27 | AR | solara | 0.00356 | 0.003479 | 50 | 0.23 | CFp | NA | Retele Electrice Banat S.A. | 28056084 | 2025-10-06 | RO005E520269388/2 | 2025-10-07 | 2025
29246 | jud. TIMIS, loc. SAG, Strada XXVII, nr. 3B | TM | solara | 0.00715 | 0.006997 | 0 | 0 | CFp | NA | Retele Electrice Banat S.A. | 28057511 | 2025-10-09 | RO005E513131918/3 | 2025-10-10 | 2025
29247 | jud. HUNEDOARA, loc. PETROSANI, Strada Rosia, nr. 1 | HD | solara | 0.006 | 0.00578 | 14 | 0.23 | CFp | NA | Retele Electrice Banat S.A. | 28058178 | 2025-10-15 | RO005E531706958/2 | 2025-10-16 | 2025
29248 | jud. HUNEDOARA, loc. PETROSANI, Strada SIRENEI, nr. 5 | HD | solara | 0.005 | 0.0048 | 14 | 0.23 | CFp | NA | Retele Electrice Banat S.A. | 28058309 | 2025-10-15 | RO005E531724868/2 | 2025-10-16 | 2025
29249 | jud. TIMIS, loc. SANMIHAIU GERMAN, Strada SINMIHAIU GERM, nr. 137/C | TM | solara | 0.01012 | 0.009915 | 0 | 0 | CFp | NA | Retele Electrice Banat S.A. | 28059945 | 2025-10-10 | RO005E513232202/2 | 2025-10-22 | 2025
29250 | jud. TIMIS, loc. DUMBRAVITA, Strada LILIACULUI, nr. 13 | TM | solara | 0.00798 | 0.00772 | 200 | 0.23 | CFp | NA | Retele Electrice Banat S.A. | 28060033 | 2025-10-13 | RO005E513720147/3 | 2025-10-20 | 2025
29251 | jud. HUNEDOARA, loc. BARU, SATUL PETROS, nr. 245 | HD | solara | 0.005 | 0.00489 | 200 | 0.23 | CFp | NA | Retele Electrice Banat S.A. | 28060382 | 2025-10-15 | RO005E530982469/2 | 2025-10-28 | 2025
29252 | jud. TIMIS, loc. BUCOVAT, Strada CHIPAROSULUI, nr. 3, ap. 1 | TM | solara | 0.006 | 0.00578 | 50 | 0.4 | CFp | NA | Retele Electrice Banat S.A. | 28060591 | 2025-10-14 | RO005E514475257/3 | 2025-10-15 | 2025
29253 | jud. TIMIS, loc. BUCOVAT, Strada BUCOVAT, nr. 1235, ap. 1 | TM | solara | 0.006 | 0.00578 | 50 | 0.4 | CFp | NA | Retele Electrice Banat S.A. | 28060641 | 2025-10-10 | RO005E514380230/2 | 2025-10-13 | 2025
29254 | jud. HUNEDOARA, loc. PUI, Strada RUSOR, nr. 47 | HD | solara | 0.00522 | 0.005106 | 200 | 0.23 | CFp | NA | Retele Electrice Banat S.A. | 28060711 | 2025-10-15 | RO005E531249006/2 | 2025-10-28 | 2025
29255 | jud. TIMIS, loc. DUMBRAVITA, Strada CREATIEI, nr. 37, ap. 1 | TM | solara | 0.005 | 0.00489 | 50 | 0.23 | CFp | NA | Retele Electrice Banat S.A. | 28061025 | 2025-10-10 | RO005E513543724/1 | 2025-10-13 | 2025
29256 | jud. ARAD, loc. NADLAC, Strada NICOLAE BALCESCU, nr. 36 | AR | solara | 0.006 | 0.005879 | 50 | 0.23 | CFp | NA | Retele Electrice Banat S.A. | 28061170 | 2025-10-07 | RO005E521830787/2 | 2025-10-08 | 2025
29257 | jud. ARAD, loc. ARAD, Strada Horga Nicolae, nr. 7 | AR | solara | 0.00535 | 0.005143 | 0 | 0 | CFp | NA | Retele Electrice Banat S.A. | 28061313 | 2025-10-07 | RO005E520308832/3 | 2025-10-08 | 2025
29258 | jud. TIMIS, loc. TRAIAN VUIA, Strada TRAIAN VUIA, nr. 4 | TM | solara | 0.00686 | 0.006623 | 300 | 0.4 | CFp | NA | Retele Electrice Banat S.A. | 28061547 | 2025-10-13 | RO005E512062459/3 | 2025-10-14 | 2025
29259 | jud. HUNEDOARA, loc. HEREPEIA, Strada HEREPEIA -DEVA, nr. FN | HD | solara | 0.00496 | 0.004851 | 200 | 0.23 | CFp | NA | Retele Electrice Banat S.A. | 28061631 | 2025-10-15 | RO005E532390880/1 | 2025-10-16 | 2025
29260 | jud. TIMIS, loc. SANNICOLAU MARE, Strada Lalelelor, nr. 28, ap. 0 | TM | solara | 0.006 | 0.00587 | 50 | 0.23 | CFp | NA | Retele Electrice Banat S.A. | 28061758 | 2025-10-10 | RO005E512599038/2 | 2025-10-13 | 2025
29261 | jud. TIMIS, loc. GIROC, Strada LALELELOR, nr. 14/2, ap. 1 | TM | solara | 0.01068 | 0.005133 | 100 | 0.23 | CFp | NA | Retele Electrice Banat S.A. | 28061790 | 2025-10-01 | RO005E513551273/3 | 2025-10-02 | 2025
29262 | jud. ARAD, loc. ARAD, Strada Ivireanu Antim, nr. 10A | AR | solara | 0.008 | 0.00774 | 0 | 0 | CFp | NA | Retele Electrice Banat S.A. | 28062090 | 2025-10-07 | RO005E521377367/3 | 2025-10-17 | 2025
29263 | jud. TIMIS, loc. BECICHERECU MIC, Strada Bujorului, nr. 10/A | TM | solara | 0.004 | 0.00372 | 100 | 0.23 | CFp | NA | Retele Electrice Banat S.A. | 28062099 | 2025-10-15 | RO005E513020117/4 | 2025-10-19 | 2025
29264 | jud. TIMIS, loc. TIMISOARA, Strada Arsenie Boca, nr. 1 | TM | solara | 0.006 | 0.005879 | 0 | 0 | CFp | NA | Retele Electrice Banat S.A. | 28062749 | 2025-10-10 | RO005E513356771/3 | 2025-10-13 | 2025
29265 | jud. ARAD, loc. MASCA, Strada PETRU SEVICIU, nr. 1 | AR | solara | 0.008 | 0.00783 | 0 | 0 | CFp | NA | Retele Electrice Banat S.A. | 28062797 | 2025-10-14 | RO005E521119181/4 | 2025-10-15 | 2025
29266 | jud. TIMIS, loc. DUMBRAVITA, Strada MICHELANGELO, nr. 2, ap. 2 | TM | solara | 0.006 | 0.00578 | 0 | 0 | CFp | NA | Retele Electrice Banat S.A. | 28062813 | 2025-10-13 | RO005E513061808/4 | 2025-10-14 | 2025
29267 | jud. TIMIS, loc. MOSNITA VECHE, Strada Arieseni, nr. 6 | TM | solara | 0.006 | 0.00578 | 314 | 0.23 | CFp | NA | Retele Electrice Banat S.A. | 28062823 | 2025-10-13 | RO005E513409927/2 | 2025-10-14 | 2025
29268 | jud. TIMIS, loc. CIACOVA, Strada ALEXANDRU MOCIONI, nr. 6 | TM | solara | 0.006 | 0.00587 | 50 | 0.4 | CFp | NA | Retele Electrice Banat S.A. | 28062931 | 2025-10-07 | RO005E512368593/3 | 2025-10-13 | 2025
29269 | jud. CARAS-SEVERIN, loc. CARANSEBES, Strada CAPITAN AVIATOR ALEXANDRU DAMSESCU, nr. 19 | CS | solara | 0.004 | 0.00391 | 0 | 0 | CFp | NA | Retele Electrice Banat S.A. | 28063056 | 2025-10-03 | RO005E540483746/2 | 2025-10-06 | 2025
29270 | jud. TIMIS, loc. TIMISOARA, Strada TRAIAN VUIA, nr. 75 | TM | solara | 0.008 | 0.00783 | 0 | 0 | CFp | NA | Retele Electrice Banat S.A. | 28063269 | 2025-10-10 | RO005E510947325/3 | 2025-10-10 | 2025
29271 | jud. TIMIS, loc. MOSNITA VECHE, Strada Vincentiu Babes, nr. 19/A | TM | solara | 0.004 | 0.00372 | 100 | 0.23 | CFp | NA | Retele Electrice Banat S.A. | 28063431 | 2025-10-13 | RO005E513367762/3 | 2025-10-14 | 2025
29272 | jud. TIMIS, loc. TIMISOARA, Strada ILIE GROPISAN, nr. 19 | TM | solara | 0.008 | 0.00783 | 0 | 0 | CFp | NA | Retele Electrice Banat S.A. | 28063530 | 2025-10-10 | RO005E513702945/2 | 2025-10-10 | 2025
29273 | jud. TIMIS, loc. GIROC, Strada MURES, nr. 10 | TM | solara | 0.008 | 0.00783 | 0 | 0 | CFp | NA | Retele Electrice Banat S.A. | 28063578 | 2025-10-10 | RO005E511446038/2 | 2025-10-13 | 2025
29274 | jud. TIMIS, loc. LUCARET, Strada LUCARET, nr. 13 | TM | solara | 0.006 | 0.00587 | 50 | 0.23 | CFp | NA | Retele Electrice Banat S.A. | 28063721 | 2025-10-13 | RO005E512935076/2 | 2025-10-22 | 2025
29275 | jud. HUNEDOARA, loc. ROMOS, Strada ROMOS, nr. 484-D | HD | solara | 0.005 | 0.004899 | 100 | 0.4 | CFp | NA | Retele Electrice Banat S.A. | 28063890 | 2025-10-16 | RO005E532468044/4 | 2025-10-21 | 2025
29276 | jud. HUNEDOARA, loc. HUNEDOARA, Strada Dambului, nr. 8 | HD | solara | 0.003 | 0.002939 | 100 | 0.23 | CFp | NA | Retele Electrice Banat S.A. | 28064110 | 2025-10-15 | RO005E530455666/3 | 2025-10-16 | 2025
29277 | jud. TIMIS, loc. TIMISOARA, Strada Mistral, nr. 12 | TM | solara | 0.005 | 0.0047 | 100 | 0.23 | CFp | NA | Retele Electrice Banat S.A. | 28064150 | 2025-10-20 | RO005E510661306/3 | 2025-10-21 | 2025
29278 | jud. TIMIS, loc. SANNICOLAU MARE, Strada Gheorghe Doja, nr. 21, ap. 0 | TM | solara | 0.003115 | 0.003023 | 50 | 0.4 | CFp | NA | Retele Electrice Banat S.A. | 28064240 | 2025-10-10 | RO005E512618579/3 | 2025-10-13 | 2025
29279 | jud. CARAS-SEVERIN, loc. POJEJENA, Strada POJEJENA, nr. 43 | CS | solara | 0.004 | 0.00391 | 0 | 0 | CFp | NA | Retele Electrice Banat S.A. | 28064272 | 2025-10-07 | RO005E541163629/3 | 2025-10-08 | 2025
29280 | jud. HUNEDOARA, loc. ILIA, Strada CUIES, nr. 18 | HD | solara | 0.00522 | 0.005106 | 200 | 0.23 | CFp | NA | Retele Electrice Banat S.A. | 28064308 | 2025-10-15 | RO005E531253427/2 | 2025-10-16 | 2025
29281 | jud. CARAS-SEVERIN, loc. RAMNA, Strada RAMNA, nr. 308 | CS | solara | 0.006 | 0.00538 | 50 | 0.23 | CFp | NA | Retele Electrice Banat S.A. | 28064529 | 2025-10-16 | RO005E541037360/2 | 2025-10-25 | 2025
29282 | jud. CARAS-SEVERIN, loc. TICVANIU MARE, Strada Extravilan, nr. FN | CS | solara | 0.012 | 0.011755 | 0 | 0 | CFp | NA | Retele Electrice Banat S.A. | 28064911 | 2025-10-27 | RO005E541727355/2 | 2025-10-28 | 2025
29283 | jud. TIMIS, loc. SACOSU TURCESC, Strada SACOSU TURCESC, nr. 19 | TM | solara | 0.006 | 0.00587 | 300 | 0.23 | CFp | NA | Retele Electrice Banat S.A. | 28064978 | 2025-10-13 | RO005E511512896/2 | 2025-10-14 | 2025
29284 | jud. CARAS-SEVERIN, loc. CONSTANTIN DAICOVICIU, Strada Extravilan, nr. FN | CS | solara | 0.012 | 0.011755 | 0 | 0 | CFp | NA | Retele Electrice Banat S.A. | 28065363 | 2025-10-27 | RO005E541718669/2 | 2025-10-27 | 2025
29285 | jud. TIMIS, loc. Dumbravita, Strada Constantin Brancusi, nr. 8 | TM | solara | 0.00756 | 0.007209 | 200 | 0.4 | CFp | NA | Retele Electrice Banat S.A. | 28065573 | 2025-10-09 | RO005E514022019/4 | 2025-10-14 | 2025
29286 | jud. TIMIS, loc. BEREGSAU MARE, Strada MIORITA, nr. 5, ap. 2 | TM | solara | 0.008 | 0.00783 | 0 | 0 | CFp | NA | Retele Electrice Banat S.A. | 28065744 | 2025-10-17 | RO005E514015808/2 | 2025-10-30 | 2025
29287 | jud. TIMIS, loc. PADURENI, Strada Padureni, nr. 569 | TM | solara | 0.003 | 0.00274 | 100 | 0.23 | CFp | NA | Retele Electrice Banat S.A. | 28065816 | 2025-10-13 | RO005E513630901/3 | 2025-10-14 | 2025
29288 | jud. CARAS-SEVERIN, loc. VERMES, Strada Extravilan, nr. FN | CS | solara | 0.012 | 0.011755 | 0 | 0 | CFp | NA | Retele Electrice Banat S.A. | 28065854 | 2025-10-27 | RO005E541726477/2 | 2025-10-27 | 2025
29289 | jud. ARAD, loc. PILU, Strada PILU, nr. 259 | AR | solara | 0.006 | 0.00587 | 50 | 0.23 | CFp | NA | Retele Electrice Banat S.A. | 28066157 | 2025-10-14 | RO005E521462553/2 | 2025-10-15 | 2025
29290 | jud. TIMIS, loc. SANMIHAIU ROMAN, Strada SINMIHAIU ROMAN, nr. 100 | TM | solara | 0.006 | 0.005878 | 100 | 0.23 | CFp | NA | Retele Electrice Banat S.A. | 28066319 | 2025-10-13 | RO005E511431784/2 | 2025-10-14 | 2025
29291 | jud. ARAD, loc. ZIMANDU NOU, Strada ZIMANDU NOU, nr. 535 | AR | solara | 0.006 | 0.00587 | 300 | 0.23 | CFp | NA | Retele Electrice Banat S.A. | 28066575 | 2025-10-07 | RO005E522396842/2 | 2025-10-08 | 2025
29292 | jud. ARAD, loc. PRUNISOR, Strada Prunisor, nr. 217 | AR | solara | 0.00405 | 0.003949 | 0 | 0 | CFp | NA | Retele Electrice Banat S.A. | 28066849 | 2025-10-07 | RO005E521224830/2 | 2025-10-08 | 2025
29293 | jud. TIMIS, loc. TIMISOARA, Strada Stefan Luchian, nr. 1 | TM | solara | 0.008 | 0.00776 | 0 | 0 | CFp | NA | Retele Electrice Banat S.A. | 28067424 | 2025-10-13 | RO005E514194682/2 | 2025-10-13 | 2025
29294 | jud. ARAD, loc. SANLEANI, Strada SANLEANI, nr. 501 | AR | solara | 0.008 | 0.00774 | 0 | 0 | CFp | NA | Retele Electrice Banat S.A. | 28067691 | 2025-10-07 | RO005E522514507/2 | 2025-10-23 | 2025
29295 | jud. TIMIS, loc. MOSNITA VECHE, Strada TOMNATIC, nr. 4, ap. 1 | TM | solara | 0.006 | 0.00587 | 0 | 0 | CFp | NA | Retele Electrice Banat S.A. | 28067889 | 2025-10-13 | RO005E513735851/2 | 2025-10-14 | 2025
29296 | jud. ARAD, loc. RADNA, Strada MORILOR, nr. 17 | AR | solara | 0.006 | 0.005879 | 50 | 0.23 | CFp | NA | Retele Electrice Banat S.A. | 28067953 | 2025-10-07 | RO005E520834746/4 | 2025-10-08 | 2025
29297 | jud. ARAD, loc. SANTANA, Strada VASILE ALECSANDRI, nr. 22 | AR | solara | 0.008 | 0.007839 | 50 | 0.4 | CFp | NA | Retele Electrice Banat S.A. | 28068102 | 2025-10-07 | RO005E521945256/3 | 2025-10-08 | 2025
29298 | jud. TIMIS, loc. MOSNITA VECHE, Strada BISTREI, nr. 34 | TM | solara | 0.006 | 0.00587 | 34 | 0.23 | CFp | NA | Retele Electrice Banat S.A. | 28068415 | 2025-10-13 | RO005E513543511/2 | 2025-10-14 | 2025
29299 | jud. ARAD, loc. LIVADA, Strada Livada, nr. 101 | AR | solara | 0.006 | 0.005879 | 50 | 0.23 | CFp | NA | Retele Electrice Banat S.A. | 28068422 | 2025-10-06 | RO005E521503920/2 | 2025-10-07 | 2025
29300 | jud. ARAD, loc. ANDREI SAGUNA, Strada ANDREI SAGUNA, nr. 270 | AR | solara | 0.006 | 0.005879 | 50 | 0.23 | CFp | NA | Retele Electrice Banat S.A. | 28068442 | 2025-10-07 | RO005E521962390/3 | 2025-10-08 | 2025
29301 | jud. TIMIS, loc. DUDESTII NOI, Strada Decebal, nr. 1 | TM | solara | 0.006 | 0.00587 | 200 | 0.23 | CFp | NA | Retele Electrice Banat S.A. | 28068637 | 2025-10-13 | RO005E513519233/3 | 2025-10-14 | 2025
29302 | jud. ARAD, loc. VLADIMIRESCU, Strada Berlin, nr. 45 | AR | solara | 0.0065 | 0.00627 | 100 | 0.4 | CFp | NA | Retele Electrice Banat S.A. | 28068669 | 2025-10-14 | RO005E522470913/2 | 2025-10-15 | 2025
29303 | jud. TIMIS, loc. VARIAS, Strada VARIAS, nr. 508 | TM | solara | 0.006 | 0.00578 | 100 | 0.23 | CFp | NA | Retele Electrice Banat S.A. | 28068680 | 2025-10-13 | RO005E512788498/2 | 2025-10-14 | 2025
29304 | jud. ARAD, loc. ARAD, Strada Concordiei, nr. 14 | AR | solara | 0.01 | 0.0097 | 100 | 0.4 | CFp | NA | Retele Electrice Banat S.A. | 28068821 | 2025-10-14 | RO005E520369615/3 | 2025-10-23 | 2025
29305 | jud. TIMIS, loc. CENEI, Strada CENEI, nr. 114 | TM | solara | 0.009 | 0.00881 | 0 | 0 | CFp | NA | Retele Electrice Banat S.A. | 28069013 | 2025-10-01 | RO005E512494188/4 | 2025-10-01 | 2025
29306 | jud. CARAS-SEVERIN, loc. PALTINIS, Strada Extravilan, nr. FN | CS | solara | 0.012 | 0.011755 | 0 | 0 | CFp | NA | Retele Electrice Banat S.A. | 28072155 | 2025-10-28 | RO005E541732238/2 | 2025-10-29 | 2025
29307 | jud. TIMIS, loc. BILED, Strada BILED, nr. 527 | TM | solara | 0.006 | 0.00578 | 314 | 0.23 | CFp | NA | Retele Electrice Banat S.A. | 28072347 | 2025-10-14 | RO005E511554094/2 | 2025-10-15 | 2025
29308 | jud. TIMIS, loc. BEREGSAU MARE, Strada Beregsau Mare, nr. 229 | TM | solara | 0.006 | 0.00568 | 50 | 0.23 | CFp | NA | Retele Electrice Banat S.A. | 28072821 | 2025-10-14 | RO005E512527578/3 | 2025-10-16 | 2025
29309 | jud. CARAS-SEVERIN, loc. GARBOVAT, Strada Intravilan, nr. 281 | CS | solara | 0.01 | 0.009795 | 0 | 0 | CFp | NA | Retele Electrice Banat S.A. | 28072952 | 2025-10-28 | RO005E541717624/2 | 2025-10-29 | 2025
29310 | jud. ARAD, loc. PRUNISOR, Strada Prunisor, nr. 101 | AR | solara | 0.00405 | 0.003949 | 0 | 0 | CFp | NA | Retele Electrice Banat S.A. | 28072975 | 2025-10-07 | RO005E521223693/2 | 2025-10-08 | 2025
29311 | jud. HUNEDOARA, loc. URICANI, Strada PRINCIALA, nr. 2C | HD | solara | 0.025 | 0.02447 | 0 | 0 | CFp | NA | Retele Electrice Banat S.A. | 28073268 | 2025-10-20 | RO005E532327903/2 | 2025-10-21 | 2025
29312 | jud. ARAD, loc. SEBIS, Strada Muresului, nr. 8 | AR | solara | 0.006 | 0.00578 | 0 | 0 | CFp | NA | Retele Electrice Banat S.A. | 28073674 | 2025-10-09 | RO005E521218800/3 | 2025-10-10 | 2025
29313 | jud. TIMIS, loc. RECAS, Strada BUJORILOR, nr. 51 | TM | solara | 0.006 | 0.00587 | 0 | 0 | CFp | NA | Retele Electrice Banat S.A. | 28073686 | 2025-10-14 | RO005E511366703/2 | 2025-10-15 | 2025
29314 | jud. CARAS-SEVERIN, loc. PRIGOR, Strada Extravilan, nr. FN | CS | solara | 0.012 | 0.011755 | 0 | 0 | CFp | NA | Retele Electrice Banat S.A. | 28073706 | 2025-10-28 | RO005E541715497/2 | 2025-10-29 | 2025
29315 | jud. ARAD, loc. PECICA, Strada STRADA 203, nr. 10 | AR | solara | 0.008 | 0.00783 | 300 | 0.4 | CFp | NA | Retele Electrice Banat S.A. | 28073758 | 2025-10-09 | RO005E522437253/2 | 2025-10-22 | 2025
29316 | jud. Arad, loc. PECICA, Strada STRADA 203, nr. 12 | AR | solara | 0.008 | 0.00783 | 300 | 0.4 | CFp | NA | Retele Electrice Banat S.A. | 28073781 | 2025-10-09 | RO005E522424710/2 | 2025-10-22 | 2025
29317 | jud. ARAD, loc. SANTANA, Strada MICSUNELELOR, nr. 34 | AR | solara | 0.00546 | 0.005341 | 205 | 0.4 | CFp | NA | Retele Electrice Banat S.A. | 28073818 | 2025-10-21 | RO005E521307427/3 | 2025-10-22 | 2025
29318 | jud. ARAD, loc. SEMLAC, Strada SEMLAC, nr. 1024 | AR | solara | 0.006 | 0.00578 | 0 | 0 | CFp | NA | Retele Electrice Banat S.A. | 28073965 | 2025-10-09 | RO005E521652127/2 | 2025-10-10 | 2025
29319 | jud. ARAD, loc. SICULA, Strada Sicula, nr. 260 | AR | solara | 0.005 | 0.0048 | 0 | 0 | CFp | NA | Retele Electrice Banat S.A. | 28074486 | 2025-10-17 | RO005E520944636/2 | 2025-10-27 | 2025
29320 | jud. TIMIS, loc. DUMBRAVITA, Strada JULES VERNE, nr. 9, ap. 2 | TM | solara | 0.006 | 0.005879 | 0 | 0 | CFp | NA | Retele Electrice Banat S.A. | 28074620 | 2025-10-14 | RO005E514224406/3 | 2025-10-15 | 2025
29321 | jud. ARAD, loc. SEMLAC, Strada LIVEZILOR, nr. 13 | AR | solara | 0.006 | 0.00578 | 50 | 0.4 | CFp | NA | Retele Electrice Banat S.A. | 28074683 | 2025-10-14 | RO005E521642586/4 | 2025-10-15 | 2025
29322 | jud. HUNEDOARA, loc. HATEG, Strada Viilor, nr. 13 | HD | solara | 0.015 | 0.01462 | 280 | 0.4 | CFp | NA | Retele Electrice Banat S.A. | 28074955 | 2025-10-17 | RO005E530591308/4 | 2025-10-17 | 2025
29323 | jud. HUNEDOARA, loc. ANINOASA, Strada COSTENI, nr. 301 | HD | solara | 0.02106 | 0.020439 | 0 | 0 | CFp | NA | Retele Electrice Banat S.A. | 28075025 | 2025-10-17 | RO005E531755086/4 | 2025-10-20 | 2025
29324 | jud. ARAD, loc. ARAD, Strada Cezar, nr. 18 | AR | solara | 0.006 | 0.005879 | 48 | 0.23 | CFp | NA | Retele Electrice Banat S.A. | 28075423 | 2025-10-09 | RO005E522259378/3 | 2025-10-17 | 2025
29325 | jud. TIMIS, loc. COSTEIU, Strada ROZELOR, nr. 46 | TM | solara | 0.012 | 0.01175 | 200 | 0.4 | CFp | NA | Retele Electrice Banat S.A. | 28075491 | 2025-10-15 | RO005E511927964/3 | 2025-10-15 | 2025
29326 | jud. CARAS-SEVERIN, loc. DOMASNEA, Strada Extravilan, nr. FN | CS | solara | 0.012 | 0.011755 | 0 | 0 | CFp | NA | Retele Electrice Banat S.A. | 28075586 | 2025-10-22 | RO005E541724161/2 | 2025-10-22 | 2025
29327 | jud. ARAD, loc. CHISINEU-CRIS, Strada LILIACULUI, nr. 8 | AR | solara | 0.00572 | 0.005506 | 0 | 0 | CFp | NA | Retele Electrice Banat S.A. | 28075648 | 2025-10-09 | RO005E521424607/2 | 2025-10-10 | 2025
29328 | jud. ARAD, loc. ZIMANDU NOU, Strada ZIMANDU-NOU, nr. 349A | AR | solara | 0.006 | 0.00586 | 100 | 0.23 | CFp | NA | Retele Electrice Banat S.A. | 28075898 | 2025-10-24 | RO005E522334327/3 | 2025-10-27 | 2025
29329 | jud. ARAD, loc. SANTANA, Strada PRUNULUI, nr. 8 | AR | solara | 0.006 | 0.00578 | 50 | 0.4 | CFp | NA | Retele Electrice Banat S.A. | 28075985 | 2025-10-09 | RO005E521941522/2 | 2025-10-15 | 2025
29330 | jud. TIMIS, loc. BECICHERECU MIC, Strada Islaz, nr. 2 | TM | solara | 0.006 | 0.00568 | 50 | 0.23 | CFp | NA | Retele Electrice Banat S.A. | 28076100 | 2025-10-14 | RO005E511492017/2 | 2025-10-15 | 2025
29331 | jud. ARAD, loc. SANTANA, Strada MUNCII, nr. 78 | AR | solara | 0.00546 | 0.005341 | 205 | 0.4 | CFp | NA | Retele Electrice Banat S.A. | 28076780 | 2025-10-21 | RO005E521306741/3 | 2025-10-22 | 2025
29332 | jud. TIMIS, loc. TIMISOARA, Strada Cehov Anton Pavlovici, nr. 29 | TM | solara | 0.004005 | 0.003915 | 48 | 0.23 | CFp | NA | Retele Electrice Banat S.A. | 28076795 | 2025-10-14 | RO005E510801931/2 | 2025-10-17 | 2025
29333 | jud. ARAD, loc. SINTEA MARE, Strada SINTEA-MARE, nr. 524 | AR | solara | 0.00637 | 0.006233 | 205 | 0.4 | CFp | NA | Retele Electrice Banat S.A. | 28076842 | 2025-10-10 | RO005E521671926/3 | 2025-10-13 | 2025
29334 | jud. HUNEDOARA, loc. LASAU, Strada LASAU, nr. 85 | HD | solara | 0.003 | 0.002939 | 280 | 0.23 | CFp | NA | Retele Electrice Banat S.A. | 28076875 | 2025-10-17 | RO005E531293061/4 | 2025-10-21 | 2025
29335 | jud. TIMIS, loc. MOSNITA NOUA, Strada Baku, nr. 12, ap. 1 | TM | solara | 0.006 | 0.00568 | 205 | 0.4 | CFp | NA | Retele Electrice Banat S.A. | 28076879 | 2025-10-01 | RO005E513835908/2 | 2025-10-02 | 2025
29336 | jud. ARAD, loc. ARAD, Strada Guttenbrunn Adam Muller, nr. 25 | AR | solara | 0.00405 | 0.003949 | 0 | 0 | CFp | NA | Retele Electrice Banat S.A. | 28076917 | 2025-10-09 | RO005E520288671/3 | 2025-10-10 | 2025
29337 | jud. HUNEDOARA, loc. HATEG, Strada Hunedoarei, nr. 25 | HD | solara | 0.00637 | 0.006233 | 205 | 0.4 | CFp | NA | Retele Electrice Banat S.A. | 28077065 | 2025-10-17 | RO005E532376794/4 | 2025-10-28 | 2025
29338 | jud. HUNEDOARA, loc. VULCAN, Strada Liliacului, nr. 17 | HD | solara | 0.00717 | 0.006827 | 0 | 0 | CFp | NA | Retele Electrice Banat S.A. | 28077085 | 2025-10-17 | RO005E531867204/3 | 2025-10-17 | 2025
29339 | jud. ARAD, loc. INEU, Strada Bradului, nr. 25 | AR | solara | 0.00546 | 0.005341 | 205 | 0.4 | CFp | NA | Retele Electrice Banat S.A. | 28077110 | 2025-10-09 | RO005E520753016/2 | 2025-10-10 | 2025
29340 | jud. TIMIS, loc. TIMISOARA, Strada JOHANN NEPOMUK PREYER, nr. 27, ap. 1 | TM | solara | 0.006 | 0.00578 | 0 | 0 | CFp | NA | Retele Electrice Banat S.A. | 28077281 | 2025-10-14 | RO005E510332558/2 | 2025-10-23 | 2025
29341 | jud. TIMIS, loc. TIMISOARA, Strada GOSPODARILOR, nr. 50 | TM | solara | 0.006 | 0.00587 | 0 | 0 | CFp | NA | Retele Electrice Banat S.A. | 28077543 | 2025-10-20 | RO005E512822374/2 | 2025-10-21 | 2025
29342 | jud. ARAD, loc. FRUMUSENI, Strada FRUMUSENI, nr. 38 | AR | solara | 0.0053 | 0.005094 | 0 | 0 | CFp | NA | Retele Electrice Banat S.A. | 28077545 | 2025-10-09 | RO005E521484771/2 | 2025-10-10 | 2025
29343 | jud. HUNEDOARA, loc. URICANI, Strada Paroasa, nr. 12 | HD | solara | 0.006 | 0.00568 | 280 | 0.4 | CFp | NA | Retele Electrice Banat S.A. | 28077611 | 2025-10-17 | RO005E532061571/3 | 2025-10-17 | 2025
29344 | jud. CARAS-SEVERIN, loc. BOCSA, Strada MURESULUI, nr. 13 | CS | solara | 0.005 | 0.00489 | 0 | 0 | CFp | NA | Retele Electrice Banat S.A. | 28077670 | 2025-10-08 | RO005E540371416/3 | 2025-10-14 | 2025
29345 | jud. TIMIS, loc. MOSNITA VECHE, Strada TOMNATIC, nr. 12, ap. 2 | TM | solara | 0.006 | 0.00587 | 0 | 0 | CFp | NA | Retele Electrice Banat S.A. | 28077701 | 2025-10-02 | RO005E514014212/2 | 2025-10-03 | 2025
29346 | jud. TIMIS, loc. SANNICOLAU MARE, Strada COMLOSULUI, nr. 42A | TM | solara | 0.009 | 0.008819 | 0 | 0 | CFp | NA | Retele Electrice Banat S.A. | 28077753 | 2025-10-15 | RO005E513827864/3 | 2025-10-15 | 2025
29347 | jud. TIMIS, loc. DETA, Strada Carpati, nr. 17 | TM | solara | 0.006 | 0.005879 | 8.3 | 0.4 | CFp | NA | Retele Electrice Banat S.A. | 28077774 | 2025-10-14 | RO005E512240244/3 | 2025-10-20 | 2025
29348 | jud. CARAS-SEVERIN, loc. OTELU ROSU, Strada TRANDAFIRILOR, nr. 47 | CS | solara | 0.009 | 0.00881 | 0 | 0 | CFp | NA | Retele Electrice Banat S.A. | 28077853 | 2025-10-16 | RO005E540637703/4 | 2025-10-17 | 2025
29349 | jud. ARAD, loc. VLADIMIRESCU, Strada Diana, nr. 9 | AR | solara | 0.005 | 0.004899 | 50 | 0.4 | CFp | NA | Retele Electrice Banat S.A. | 28077921 | 2025-10-07 | RO005E522509310/2 | 2025-10-08 | 2025
29350 | jud. TIMIS, loc. MOSNITA VECHE, Strada Prieteniei, nr. 31, ap. 2 | TM | solara | 0.008 | 0.00776 | 0 | 0 | CFp | NA | Retele Electrice Banat S.A. | 28078486 | 2025-10-14 | RO005E514158211/3 | 2025-10-15 | 2025
29351 | jud. TIMIS, loc. LUGOJ, Strada ROMANILOR, nr. 48 | TM | solara | 0.006 | 0.00587 | 0 | 0 | CFp | NA | Retele Electrice Banat S.A. | 28078874 | 2025-10-14 | RO005E511833511/2 | 2025-10-17 | 2025
29352 | jud. CARAS-SEVERIN, loc. EFTIMIE MURGU, Strada EFTIMIE MURGU, nr. 564A | CS | solara | 0.005 | 0.0046 | 0 | 0 | CFp | NA | Retele Electrice Banat S.A. | 28079500 | 2025-10-22 | RO005E541105579/2 | 2025-10-23 | 2025
29353 | jud. HUNEDOARA, loc. ORASTIE, Strada N Vaideanu, nr. 5 | HD | solara | 0.006 | 0.00578 | 14 | 0.4 | CFp | NA | Retele Electrice Banat S.A. | 28079665 | 2025-10-17 | RO005E532482376/3 | 2025-10-17 | 2025
29354 | jud. TIMIS, loc. GIROC, Strada SANZIENELOR, nr. 120A | TM | solara | 0.006 | 0.00578 | 200 | 0.4 | CFp | NA | Retele Electrice Banat S.A. | 28079699 | 2025-10-14 | RO005E514198990/2 | 2025-10-15 | 2025
29355 | jud. CARAS-SEVERIN, loc. OTELU ROSU, Strada REVOLUTIEI, nr. 192 | CS | solara | 0.006 | 0.005878 | 200 | 0.23 | CFp | NA | Retele Electrice Banat S.A. | 28080144 | 2025-10-09 | RO005E540640976/3 | 2025-10-10 | 2025
29356 | jud. TIMIS, loc. BILED, Strada BILED, nr. 254 | TM | solara | 0.006 | 0.005877 | 300 | 0.23 | CFp | NA | Retele Electrice Banat S.A. | 28081528 | 2025-10-15 | RO005E511605327/2 | 2025-10-16 | 2025
29357 | jud. TIMIS, loc. CIACOVA, Strada Avram Iancu, nr. 34, ap. 0 | TM | solara | 0.00616 | 0.005987 | 200 | 0.4 | CFp | NA | Retele Electrice Banat S.A. | 28082043 | 2025-10-15 | RO005E512369358/3 | 2025-10-27 | 2025
29358 | jud. ARAD, loc. VLADIMIRESCU, Strada Cetatii Orod, nr. 22 | AR | solara | 0.006 | 0.005879 | 50 | 0.4 | CFp | NA | Retele Electrice Banat S.A. | 28082220 | 2025-10-10 | RO005E522289438/4 | 2025-10-13 | 2025
29359 | jud. TIMIS, loc. FAGET, Strada VICTOR FENESIU, nr. 10 | TM | solara | 0.0055 | 0.00538 | 200 | 0.4 | CFp | NA | Retele Electrice Banat S.A. | 28082326 | 2025-10-15 | RO005E512048060/4 | 2025-10-16 | 2025
29360 | jud. TIMIS, loc. DUMBRAVA, Strada DUMBRAVA, nr. 250 | TM | solara | 0.008 | 0.00783 | 200 | 0.4 | CFp | NA | Retele Electrice Banat S.A. | 28082408 | 2025-10-15 | RO005E514038207/3 | 2025-10-21 | 2025
29361 | jud. ARAD, loc. PRUNISOR, Strada Prunisor, nr. 67 | AR | solara | 0.00405 | 0.003949 | 0 | 0 | CFp | NA | Retele Electrice Banat S.A. | 28082821 | 2025-10-10 | RO005E521223390/2 | 2025-10-17 | 2025
29362 | jud. ARAD, loc. NADLAC, Strada VASILE LUCACIU, nr. 1 | AR | solara | 0.006 | 0.00587 | 280 | 0.4 | CFp | NA | Retele Electrice Banat S.A. | 28082830 | 2025-10-28 | RO005E521846267/4 | 2025-10-29 | 2025
29363 | jud. CARAS-SEVERIN, loc. BOCSA, Strada EXTRAVILAN, nr. FN | CS | solara | 0.012 | 0.011755 | 0 | 0 | CFp | NA | Retele Electrice Banat S.A. | 28082919 | 2025-10-28 | RO005E541695854/2 | 2025-10-29 | 2025
29364 | jud. TIMIS, loc. MOSNITA VECHE, Strada BEBA VECHE, nr. 3, ap. 1 | TM | solara | 0.006 | 0.005879 | 0 | 0 | CFp | NA | Retele Electrice Banat S.A. | 28083164 | 2025-10-15 | RO005E513870974/3 | 2025-10-15 | 2025
29365 | jud. HUNEDOARA, loc. SESURI, Strada SESURI, nr. fara | HD | solara | 0.012 | 0.011755 | 0 | 0 | CFp | NA | Retele Electrice Banat S.A. | 28083418 | 2025-10-20 | RO005E532511065/2 | 2025-10-21 | 2025
29366 | jud. TIMIS, loc. MOSNITA NOUA, Strada Lalelei, nr. 7 | TM | solara | 0.008 | 0.00783 | 50 | 0.4 | CFp | NA | Retele Electrice Banat S.A. | 28083467 | 2025-10-15 | RO005E513915222/2 | 2025-10-15 | 2025
29367 | jud. TIMIS, loc. SANMIHAIU ROMAN, Strada SINMIHAIU ROMAN, nr. 225 / A2 | TM | solara | 0.006 | 0.00578 | 50 | 0.23 | CFp | NA | Retele Electrice Banat S.A. | 28083514 | 2025-10-21 | RO005E513244777/4 | 2025-10-29 | 2025
29368 | jud. TIMIS, loc. MOSNITA NOUA, Strada GRANELOR, nr. 10, ap. 2 | TM | solara | 0.006 | 0.00587 | 200 | 0.23 | CFp | NA | Retele Electrice Banat S.A. | 28084008 | 2025-10-15 | RO005E513806951/2 | 2025-10-16 | 2025
29369 | jud. ARAD, loc. FRUMUSENI, Strada FRUMUSENI, nr. 196 | AR | solara | 0.006 | 0.005879 | 280 | 0.23 | CFp | NA | Retele Electrice Banat S.A. | 28084025 | 2025-10-20 | RO005E521486177/3 | 2025-10-21 | 2025
29370 | jud. HUNEDOARA, loc. PETRILA, Strada JIET, nr. 181 | HD | solara | 0.006 | 0.00587 | 200 | 0.23 | CFp | NA | Retele Electrice Banat S.A. | 28084230 | 2025-10-20 | RO005E531951602/2 | 2025-10-21 | 2025
29371 | jud. ARAD, loc. SEBIS, Strada Muresului, nr. 17 | AR | solara | 0.02 | 0.0195 | 0 | 0 | CFp | NA | Retele Electrice Banat S.A. | 28084243 | 2025-10-27 | RO005E521219092/4 | 2025-10-27 | 2025
29372 | jud. TIMIS, loc. UTVIN, Strada F/N, nr. 87B | TM | solara | 0.006 | 0.00578 | 0 | 0 | CFp | NA | Retele Electrice Banat S.A. | 28084381 | 2025-10-15 | RO005E511440256/2 | 2025-10-16 | 2025
29373 | jud. HUNEDOARA, loc. PETROSANI, Strada JIET, nr. 50 | HD | solara | 0.006 | 0.00587 | 200 | 0.23 | CFp | NA | Retele Electrice Banat S.A. | 28084506 | 2025-10-20 | RO005E532383163/2 | 2025-10-30 | 2025
29374 | jud. TIMIS, loc. BODO, Strada Extravilan, nr. FN | TM | solara | 0.012 | 0.011755 | 0 | 0 | CFp | NA | Retele Electrice Banat S.A. | 28084630 | 2025-10-15 | RO005E514452858/2 | 2025-10-15 | 2025
29375 | jud. TIMIS, loc. TIMISOARA, Strada CARLOVA VASILE, nr. 10 | TM | solara | 0.006 | 0.005877 | 50 | 0.23 | CFp | NA | Retele Electrice Banat S.A. | 28084769 | 2025-10-16 | RO005E510989433/3 | 2025-10-16 | 2025
29376 | jud. TIMIS, loc. SACALAZ, Strada Ursului, nr. 8 | TM | solara | 0.012 | 0.01171 | 100 | 0.4 | CFp | NA | Retele Electrice Banat S.A. | 28084819 | 2025-10-03 | RO005E514021568/2 | 2025-10-06 | 2025
29377 | jud. TIMIS, loc. PADURENI, Strada PADURENI, nr. 244 | TM | solara | 0.008 | 0.007839 | 0 | 0 | CFp | NA | Retele Electrice Banat S.A. | 28084820 | 2025-10-15 | RO005E513044281/3 | 2025-10-15 | 2025
29378 | jud. ARAD, loc. ALUNIS, Strada ALUNIS, nr. 20 | AR | solara | 0.00616 | 0.005937 | 0 | 0 | CFp | NA | Retele Electrice Banat S.A. | 28085750 | 2025-10-10 | RO005E521710144/3 | 2025-10-13 | 2025
29379 | jud. ARAD, loc. MANDRULOC, Strada EMIL RACOVITA, nr. 80 | AR | solara | 0.008 | 0.00783 | 0 | 0 | CFp | NA | Retele Electrice Banat S.A. | 28086101 | 2025-10-10 | RO005E521735084/4 | 2025-10-17 | 2025
29380 | jud. ARAD, loc. VLADIMIRESCU, Strada MAIA, nr. 10 | AR | solara | 0.006 | 0.005879 | 30 | 0.4 | CFp | NA | Retele Electrice Banat S.A. | 28086339 | 2025-10-10 | RO005E522387774/3 | 2025-10-13 | 2025
29381 | jud. CARAS-SEVERIN, loc. PETNIC, Strada Extravilan, nr. FN | CS | solara | 0.012 | 0.011755 | 0 | 0 | CFp | NA | Retele Electrice Banat S.A. | 28086781 | 2025-10-28 | RO005E541724026/2 | 2025-10-29 | 2025
29382 | jud. TIMIS, loc. SACALAZ, Strada PRINCIPALA, nr. 705 | TM | solara | 0.006 | 0.00587 | 0 | 0 | CFp | NA | Retele Electrice Banat S.A. | 28086812 | 2025-10-20 | RO005E511572702/3 | 2025-10-21 | 2025
29383 | jud. TIMIS, loc. DUMBRAVITA, Strada Maslinului, nr. 16 | TM | solara | 0.012 | 0.011759 | 100 | 0.4 | CFp | NA | Retele Electrice Banat S.A. | 28087016 | 2025-10-21 | RO005E513327713/3 | 2025-10-29 | 2025
29384 | jud. HUNEDOARA, loc. DUPAPIATRA, Strada DUPAPIATRA, nr. 87 | HD | solara | 0.006 | 0.00587 | 200 | 0.23 | CFp | NA | Retele Electrice Banat S.A. | 28087180 | 2025-10-20 | RO005E530861410/3 | 2025-10-21 | 2025
29385 | jud. ARAD, loc. INEU, Strada Mihail Kogalniceanu, nr. 41 | AR | solara | 0.003 | 0.002939 | 280 | 0.23 | CFp | NA | Retele Electrice Banat S.A. | 28087364 | 2025-10-10 | RO005E520802246/3 | 2025-10-13 | 2025
29386 | jud. ARAD, loc. CICIR, Strada Mihail Jora, nr. 17 | AR | solara | 0.00534 | 0.005232 | 30 | 0.4 | CFp | NA | Retele Electrice Banat S.A. | 28087684 | 2025-10-10 | RO005E522402491/1 | 2025-10-23 | 2025
29387 | jud. TIMIS, loc. GHIRODA, Strada Ciocarliei, nr. 15, ap. 1 | TM | solara | 0.0084 | 0.008231 | 50 | 0.4 | CFp | NA | Retele Electrice Banat S.A. | 28088522 | 2025-10-03 | RO005E514013266/2 | 2025-10-06 | 2025
29388 | jud. TIMIS, loc. BANLOC, Strada Principala, nr. 242 | TM | solara | 0.00637 | 0.006223 | 30 | 0.23 | CFp | NA | Retele Electrice Banat S.A. | 28089195 | 2025-10-20 | RO005E512283511/4 | 2025-10-21 | 2025
29389 | jud. TIMIS, loc. SANMARTINU SARBESC, Strada Sanmartinu Sarbesc, nr. 180 | TM | solara | 0.00324 | 0.003328 | 100 | 0.23 | CFp | NA | Retele Electrice Banat S.A. | 28089395 | 2025-10-15 | RO005E512416575/3 | 2025-10-16 | 2025
29390 | jud. Timis, loc. GHIRODA, Strada FAGARAS, nr. 40A | TM | solara | 0.006 | 0.005875 | 100 | 0.23 | CFp | NA | Retele Electrice Banat S.A. | 28089446 | 2025-10-15 | RO005E511486177/2 | 2025-10-16 | 2025
29391 | jud. TIMIS, loc. HODOS (DAROVA), Strada HODOS-DAROVA, nr. 51 | TM | solara | 0.005 | 0.00489 | 0 | 0 | CFp | NA | Retele Electrice Banat S.A. | 28089773 | 2025-10-03 | RO005E512195434/2 | 2025-10-06 | 2025
29392 | jud. ARAD, loc. SICULA, Strada Sicula, nr. 600 | AR | solara | 0.00405 | 0.003949 | 0 | 0 | CFp | NA | Retele Electrice Banat S.A. | 28089917 | 2025-10-10 | RO005E520948821/3 | 2025-10-27 | 2025
29393 | jud. HUNEDOARA, loc. SANTANDREI, Strada SINTANDREI, nr. 201 | HD | solara | 0.008 | 0.007835 | 0 | 0 | CFp | NA | Retele Electrice Banat S.A. | 28090233 | 2025-10-20 | RO005E532496966/2 | 2025-10-21 | 2025
29394 | jud. HUNEDOARA, loc. COSTESTI, Strada COSTESTI, nr. 163 | HD | solara | 0.006 | 0.00582 | 50 | 0.23 | CFp | NA | Retele Electrice Banat S.A. | 28091067 | 2025-10-20 | RO005E532432168/2 | 2025-10-21 | 2025
29395 | jud. TIMIS, loc. RACHITA, Strada RACHITA, nr. 363 | TM | solara | 0.008 | 0.00774 | 100 | 0.4 | CFp | NA | Retele Electrice Banat S.A. | 28091213 | 2025-10-15 | RO005E513936191/2 | 2025-10-15 | 2025
29396 | jud. ARAD, loc. SEMLAC, Strada SEMLAC, nr. 1246/11 | AR | solara | 0.0044 | 0.004292 | 0 | 0 | CFp | NA | Retele Electrice Banat S.A. | 28092007 | 2025-10-10 | RO005E521810842/2 | 2025-10-13 | 2025
29397 | jud. ARAD, loc. CLADOVA, Strada CLADOVA, nr. 29 | AR | solara | 0.006 | 0.005879 | 200 | 0.4 | CFp | NA | Retele Electrice Banat S.A. | 28092150 | 2025-10-23 | RO005E522498115/2 | 2025-10-28 | 2025
29398 | jud. CARAS-SEVERIN, loc. RACASDIA, Strada RACASDIA, nr. 544 | CS | solara | 0.006 | 0.005878 | 100 | 0.23 | CFp | NA | Retele Electrice Banat S.A. | 28095035 | 2025-10-09 | RO005E540819356/3 | 2025-10-10 | 2025
29399 | jud. TIMIS, loc. LUCARET, Strada Extravilan, nr. FN | TM | solara | 0.012 | 0.011755 | 0 | 0 | CFp | NA | Retele Electrice Banat S.A. | 28095452 | 2025-10-16 | RO005E514453275/2 | 2025-10-17 | 2025
29400 | jud. ARAD, loc. GHIOROC, Strada GHIOROC, nr. 365 A | AR | solara | 0.005 | 0.0048 | 50 | 0.23 | CFp | NA | Retele Electrice Banat S.A. | 28095718 | 2025-10-29 | RO005E522323921/3 | 2025-10-30 | 2025
29401 | jud. TIMIS, loc. URSENI, Strada Manuela, nr. 2B, ap. 1 | TM | solara | 0.004 | 0.00391 | 0 | 0 | CFp | NA | Retele Electrice Banat S.A. | 28095993 | 2025-10-03 | RO005E514198552/2 | 2025-10-06 | 2025
29402 | jud. TIMIS, loc. GIARMATA-VII, Strada CARPENULUI, nr. 8 | TM | solara | 0.008 | 0.00783 | 0 | 0 | CFp | NA | Retele Electrice Banat S.A. | 28102153 | 2025-10-15 | RO005E513195019/4 | 2025-10-15 | 2025
29403 | jud. TIMIS, loc. SANMIHAIU ROMAN, Strada SINMIHAIU ROMAN, nr. 228/H | TM | solara | 0.02308 | 0.022617 | 0 | 0 | CFp | NA | Retele Electrice Banat S.A. | 28102497 | 2025-10-21 | RO005E513393974/4 | 2025-10-22 | 2025
29404 | jud. ARAD, loc. ARAD, Strada Ciorogariu Roman, episcop, nr. 52 | AR | solara | 0.01392 | 0.013637 | 0 | 0 | CFp | NA | Retele Electrice Banat S.A. | 28102624 | 2025-10-20 | RO005E522237486/4 | 2025-10-23 | 2025
29405 | jud. CARAS-SEVERIN, loc. EFTIMIE MURGU, Strada EFTIMIE MURGU, nr. 213 | CS | solara | 0.005 | 0.0046 | 0 | 0 | CFp | NA | Retele Electrice Banat S.A. | 28103045 | 2025-10-22 | RO005E541147519/2 | 2025-10-23 | 2025
29406 | jud. TIMIS, loc. CARPINIS, Strada XIV, nr. 9 | TM | solara | 0.006 | 0.005879 | 0 | 0 | CFp | NA | Retele Electrice Banat S.A. | 28103192 | 2025-10-15 | RO005E512572826/2 | 2025-10-16 | 2025
29407 | jud. ARAD, loc. ARAD, Strada Murgu Eftimie, nr. 63 | AR | solara | 0.01485 | 0.014548 | 72 | 0.4 | CFp | NA | Retele Electrice Banat S.A. | 28103613 | 2025-10-20 | RO005E522476054/3 | 2025-10-31 | 2025
29408 | jud. CARAS-SEVERIN, loc. EFTIMIE MURGU, Strada EFTIMIE MURGU, nr. 624A | CS | solara | 0.00522 | 0.004816 | 0 | 0 | CFp | NA | Retele Electrice Banat S.A. | 28104382 | 2025-10-22 | RO005E541466759/3 | 2025-10-23 | 2025
29409 | jud. TIMIS, loc. GRUNI, Strada GRUNI, nr. 165 | TM | solara | 0.01 | 0.00979 | 280 | 0.4 | CFp | NA | Retele Electrice Banat S.A. | 28119842 | 2025-10-03 | RO005E513413696/3 | 2025-10-06 | 2025
29410 | jud. CARAS-SEVERIN, loc. BOCSA, Strada Stefan cel Mare, nr. 30 | CS | solara | 0.005 | 0.00489 | 100 | 0.23 | CFp | NA | Retele Electrice Banat S.A. | 28119850 | 2025-10-10 | RO005E540371674/3 | 2025-10-23 | 2025
29411 | jud. TIMIS, loc. GIROC, Strada PIRULUI, nr. 15 | TM | solara | 0.00715 | 0.007006 | 0 | 0 | CFp | NA | Retele Electrice Banat S.A. | 28120059 | 2025-10-16 | RO005E513846719/2 | 2025-10-17 | 2025
29412 | jud. HUNEDOARA, loc. TOPLITA, Strada TOPLITA, nr. FN | HD | solara | 0.006 | 0.00587 | 0 | 0 | CFp | NA | Retele Electrice Banat S.A. | 28120760 | 2025-10-21 | RO005E532113377/2 | 2025-10-28 | 2025
29413 | jud. TIMIS, loc. BECICHERECU MIC, Strada Liliacului, nr. 11 | TM | solara | 0.00715 | 0.006997 | 100 | 0.4 | CFp | NA | Retele Electrice Banat S.A. | 28121112 | 2025-10-17 | RO005E513712249/2 | 2025-10-20 | 2025
29414 | jud. TIMIS, loc. GHIRODA, Strada MURES, nr. 16, ap. 2 | TM | solara | 0.00715 | 0.006997 | 0 | 0 | CFp | NA | Retele Electrice Banat S.A. | 28121146 | 2025-10-16 | RO005E514227263/2 | 2025-10-17 | 2025
29415 | jud. ARAD, loc. ALMAS, Strada Almas, nr. 334 | AR | solara | 0.006 | 0.00587 | 205 | 0.23 | CFp | NA | Retele Electrice Banat S.A. | 28121172 | 2025-10-13 | RO005E521066957/2 | 2025-10-20 | 2025
29416 | jud. TIMIS, loc. MOSNITA VECHE, Strada Amicitiei, nr. 6, ap. 2 | TM | solara | 0.00516 | 0.005047 | 0 | 0 | CFp | NA | Retele Electrice Banat S.A. | 28121189 | 2025-10-17 | RO005E514402325/2 | 2025-10-17 | 2025
29417 | jud. CARAS-SEVERIN, loc. MOLDOVA NOUA, Strada 1 Decembrie 1918, nr. 11 | CS | solara | 0.006 | 0.00578 | 200 | 0.23 | CFp | NA | Retele Electrice Banat S.A. | 28121593 | 2025-10-10 | RO005E540562722/3 | 2025-10-15 | 2025
29418 | jud. ARAD, loc. ARAD, Strada Lalelelor, nr. 30 | AR | solara | 0.006 | 0.00587 | 300 | 0.23 | CFp | NA | Retele Electrice Banat S.A. | 28122069 | 2025-10-21 | RO005E520275059/2 | 2025-10-22 | 2025
29419 | jud. TIMIS, loc. BOLDUR, Strada Boldur, nr. 52 | TM | solara | 0.008 | 0.00774 | 100 | 0.4 | CFp | NA | Retele Electrice Banat S.A. | 28122242 | 2025-10-16 | RO005E512218621/2 | 2025-10-22 | 2025
29420 | jud. HUNEDOARA, loc. CHITID, Strada CHITID, nr. 186 | HD | solara | 0.006 | 0.005879 | 11.11 | 0.23 | CFp | NA | Retele Electrice Banat S.A. | 28122482 | 2025-10-21 | RO005E530923587/4 | 2025-10-22 | 2025
29421 | jud. TIMIS, loc. GHIRODA, Strada PLOPILOR, nr. 34 | TM | solara | 0.006 | 0.00568 | 15 | 0.23 | CFp | NA | Retele Electrice Banat S.A. | 28122630 | 2025-10-20 | RO005E511484489/3 | 2025-10-21 | 2025
29422 | jud. CARAS-SEVERIN, loc. RESITA, ALEEA Herculane, nr. 5 | CS | solara | 0.01 | 0.00979 | 205 | 0.4 | CFp | NA | Retele Electrice Banat S.A. | 28122737 | 2025-10-10 | RO005E541359772/3 | 2025-10-13 | 2025
29423 | jud. ARAD, loc. SICULA, Strada Sicula, nr. 486 | AR | solara | 0.00405 | 0.003949 | 0 | 0 | CFp | NA | Retele Electrice Banat S.A. | 28122789 | 2025-10-13 | RO005E520948304/2 | 2025-10-20 | 2025
29424 | jud. TIMIS, loc. JIMBOLIA, Strada IULIU MANIU, nr. 2D | TM | solara | 0.01 | 0.00979 | 0 | 0 | CFp | NA | Retele Electrice Banat S.A. | 28122859 | 2025-10-16 | RO005E512894092/2 | 2025-10-27 | 2025
29425 | jud. TIMIS, loc. LUGOJ, Strada TRANDAFIRILOR, nr. 7, ap. 1 | TM | solara | 0.006 | 0.00587 | 0 | 0 | CFp | NA | Retele Electrice Banat S.A. | 28122869 | 2025-10-16 | RO005E511832701/2 | 2025-10-17 | 2025
29426 | jud. TIMIS, loc. TIMISOARA, Strada SABIN BALASA, nr. 1 | TM | solara | 0.005 | 0.00489 | 0 | 0 | CFp | NA | Retele Electrice Banat S.A. | 28123419 | 2025-10-16 | RO005E514448370/2 | 2025-10-17 | 2025
29427 | jud. ARAD, loc. ARAD, Strada Muresanu Andrei, nr. 41 | AR | solara | 0.006 | 0.00578 | 0 | 0 | CFp | NA | Retele Electrice Banat S.A. | 28124846 | 2025-10-13 | RO005E520040622/2 | 2025-10-28 | 2025
29428 | jud. CARAS-SEVERIN, loc. TIROL, Strada TIROL, nr. 152 | CS | solara | 0.006 | 0.00578 | 50 | 0.4 | CFp | NA | Retele Electrice Banat S.A. | 28125602 | 2025-10-13 | RO005E541201622/3 | 2025-10-22 | 2025
29429 | jud. TIMIS, loc. TIMISOARA, Strada DELINESTI, nr. 10 | TM | solara | 0.006 | 0.00568 | 10 | 0.4 | CFp | NA | Retele Electrice Banat S.A. | 28125682 | 2025-10-20 | RO005E512987983/3 | 2025-10-21 | 2025
29430 | jud. TIMIS, loc. MOSNITA NOUA, Strada ROXANA, nr. 2, ap. 1 | TM | solara | 0.006 | 0.00587 | 0 | 0 | CFp | NA | Retele Electrice Banat S.A. | 28125751 | 2025-10-15 | RO005E513607219/2 | 2025-10-16 | 2025
29431 | jud. TIMIS, loc. IANOVA, Strada IANOVA, nr. 410 | TM | solara | 0.00984 | 0.009642 | 628 | 0.4 | CFp | NA | Retele Electrice Banat S.A. | 28126326 | 2025-10-30 | RO005E513306866/4 | 2025-10-30 | 2025
29432 | jud. TIMIS, loc. URSENI, Strada Bisericii, nr. 45A | TM | solara | 0.006 | 0.00568 | 100 | 0.23 | CFp | NA | Retele Electrice Banat S.A. | 28126355 | 2025-10-20 | RO005E513538166/3 | 2025-10-21 | 2025
29433 | jud. ARAD, loc. SICULA, Strada Sicula, nr. 603 | AR | solara | 0.00405 | 0.003949 | 0 | 0 | CFp | NA | Retele Electrice Banat S.A. | 28126535 | 2025-10-13 | RO005E520949316/2 | 2025-10-20 | 2025
29434 | jud. HUNEDOARA, loc. HATEG, Strada Cimitirului, nr. 37 | HD | solara | 0.01 | 0.00965 | 22.22 | 0.4 | CFp | NA | Retele Electrice Banat S.A. | 28126786 | 2025-10-09 | RO005E530569189/3 | 2025-10-14 | 2025
29435 | jud. HUNEDOARA, loc. PUI, Strada PUI, nr. FN | HD | solara | 0.01 | 0.009795 | 0 | 0 | CFp | NA | Retele Electrice Banat S.A. | 28127113 | 2025-10-20 | RO005E532502032/2 | 2025-10-21 | 2025
29436 | jud. TIMIS, loc. Dumbravita, Strada Centaurului, nr. 14 | TM | solara | 0.006 | 0.00587 | 50 | 0.4 | CFp | NA | Retele Electrice Banat S.A. | 28127171 | 2025-10-20 | RO005E513924345/2 | 2025-10-21 | 2025
29437 | jud. HUNEDOARA, loc. OCOLISU MARE, Strada OCOLISUL MARE, nr. fara | HD | solara | 0.012 | 0.011755 | 0 | 0 | CFp | NA | Retele Electrice Banat S.A. | 28127354 | 2025-10-20 | RO005E532506609/2 | 2025-10-21 | 2025
29438 | jud. TIMIS, loc. SAG, Strada CXIII, nr. 4 | TM | solara | 0.008 | 0.00783 | 0 | 0 | CFp | NA | Retele Electrice Banat S.A. | 28127506 | 2025-10-21 | RO005E513628931/2 | 2025-10-22 | 2025
29439 | jud. HUNEDOARA, loc. TARATEL, Strada TARATEL, nr. 243 | HD | solara | 0.00348 | 0.003409 | 25.5 | 0.23 | CFp | NA | Retele Electrice Banat S.A. | 28127917 | 2025-10-30 | RO005E530826084/4 | 2025-10-31 | 2025
29440 | jud. ARAD, loc. CAPORAL ALEXA, Strada CAPORAL ALEXA, nr. 195 | AR | solara | 0.02 | 0.019599 | 0 | 0 | CFp | NA | Retele Electrice Banat S.A. | 28127992 | 2025-10-10 | RO005E521337981/4 | 2025-10-13 | 2025
29441 | jud. TIMIS, loc. MOSNITA VECHE, Strada CONSTRUCTORILOR, nr. 33 | TM | solara | 0.015 | 0.0146 | 314 | 0.4 | CFp | NA | Retele Electrice Banat S.A. | 28128116 | 2025-10-16 | RO005E513633173/3 | 2025-10-17 | 2025
29442 | jud. TIMIS, loc. JEBEL, Strada Intravilan, nr. 364/10 | TM | solara | 0.01045 | 0.010231 | 0 | 0 | CFp | NA | Retele Electrice Banat S.A. | 28128530 | 2025-10-16 | RO005E514190453/2 | 2025-10-17 | 2025
29443 | jud. TIMIS, loc. BUZIAS, Strada Viilor, nr. 23, ap. 0 | TM | solara | 0.006 | 0.00578 | 100 | 0.4 | CFp | NA | Retele Electrice Banat S.A. | 28129901 | 2025-10-04 | RO005E512151919/3 | 2025-10-27 | 2025
29444 | jud. TIMIS, loc. TIMISOARA, Strada iOSIF SIRBU, nr. 2 | TM | solara | 0.01 | 0.00979 | 50 | 0.4 | CFp | NA | Retele Electrice Banat S.A. | 28129929 | 2025-10-16 | RO005E513215731/3 | 2025-10-17 | 2025
29445 | jud. HUNEDOARA, loc. DEVA, Strada ZAVOI, nr. 55-B | HD | solara | 0.017 | 0.01665 | 0 | 0 | CFp | NA | Retele Electrice Banat S.A. | 28131667 | 2025-10-17 | RO005E532463803/2 | 2025-10-17 | 2025
29446 | jud. ARAD, loc. ZIMANDCUZ, Strada ZIMANDCUZ, nr. 646 | AR | solara | 0.00637 | 0.006233 | 300 | 0.4 | CFp | NA | Retele Electrice Banat S.A. | 28132815 | 2025-10-13 | RO005E522369606/3 | 2025-10-14 | 2025
29447 | jud. ARAD, loc. SIMAND, Strada SIMAND, nr. 1086 | AR | solara | 0.008 | 0.00783 | 300 | 0.4 | CFp | NA | Retele Electrice Banat S.A. | 28133018 | 2025-10-13 | RO005E521978803/4 | 2025-10-30 | 2025
29448 | jud. ARAD, loc. SEBIS, Strada Banatului, nr. 11 | AR | solara | 0.008 | 0.00783 | 300 | 0.4 | CFp | NA | Retele Electrice Banat S.A. | 28133107 | 2025-10-13 | RO005E521269547/3 | 2025-10-14 | 2025
29449 | jud. ARAD, loc. VLADIMIRESCU, Strada Flavia, nr. 16 | AR | solara | 0.00637 | 0.006233 | 300 | 0.4 | CFp | NA | Retele Electrice Banat S.A. | 28133210 | 2025-10-13 | RO005E522297426/3 | 2025-10-14 | 2025
29450 | jud. ARAD, loc. SOFRONEA, Strada 23, nr. 57 | AR | solara | 0.00637 | 0.006233 | 300 | 0.4 | CFp | NA | Retele Electrice Banat S.A. | 28133265 | 2025-10-21 | RO005E522396527/3 | 2025-10-22 | 2025
29451 | jud. TIMIS, loc. CHISODA, Strada PRIMAVERII, nr. 21B, ap. 1 | TM | solara | 0.006 | 0.00578 | 0 | 0 | CFp | NA | Retele Electrice Banat S.A. | 28135036 | 2025-10-16 | RO005E513018170/2 | 2025-10-17 | 2025
29452 | jud. HUNEDOARA, loc. PETRILA, Strada REPUBLICII, nr. 126A | HD | solara | 0.01 | 0.0097 | 42 | 0.4 | CFp | NA | Retele Electrice Banat S.A. | 28135770 | 2025-10-20 | RO005E532504371/3 | 2025-10-21 | 2025
29453 | jud. ARAD, loc. ARAD, Strada Micsunelelor, nr. 13A | AR | solara | 0.005 | 0.004899 | 50 | 0.4 | CFp | NA | Retele Electrice Banat S.A. | 28135994 | 2025-10-21 | RO005E522375333/3 | 2025-10-22 | 2025
29454 | jud. ARAD, loc. ARAD, Strada Zimbrului, nr. 6 | AR | solara | 0.006 | 0.005879 | 50 | 0.4 | CFp | NA | Retele Electrice Banat S.A. | 28153500 | 2025-10-13 | RO005E520287186/3 | 2025-10-14 | 2025
29455 | jud. ARAD, loc. CURTICI, Strada Unirii, nr. 15 | AR | solara | 0.006 | 0.005879 | 0 | 0 | CFp | NA | Retele Electrice Banat S.A. | 28153892 | 2025-10-10 | RO005E520781983/2 | 2025-10-17 | 2025
29456 | jud. ARAD, loc. HORIA, Strada Regele Ferdinand I, nr. 81 | AR | solara | 0.006 | 0.005879 | 50 | 0.23 | CFp | NA | Retele Electrice Banat S.A. | 28154418 | 2025-10-13 | RO005E521492680/3 | 2025-10-14 | 2025
29457 | jud. ARAD, loc. LIVADA, Strada Livada, nr. 515 | AR | solara | 0.005 | 0.004899 | 50 | 0.23 | CFp | NA | Retele Electrice Banat S.A. | 28154826 | 2025-10-13 | RO005E522335597/2 | 2025-10-14 | 2025
29458 | jud. CARAS-SEVERIN, loc. BAILE HERCULANE, Strada PECINISCA, nr. 177A | CS | solara | 0.006 | 0.005878 | 100 | 0.23 | CFp | NA | Retele Electrice Banat S.A. | 28160575 | 2025-10-13 | RO005E540683973/2 | 2025-10-14 | 2025
29459 | jud. CARAS-SEVERIN, loc. PRIGOR, Strada PRIGOR, nr. 57 | CS | solara | 0.006 | 0.005878 | 100 | 0.23 | CFp | NA | Retele Electrice Banat S.A. | 28161055 | 2025-10-13 | RO005E541135314/2 | 2025-10-15 | 2025
29460 | jud. TIMIS, loc. TIMISOARA, Strada Strada Anton Pavlovici Cehov 34, nr. 34, ap. 0 | TM | solara | 0.006 | 0.005879 | 200 | 0.23 | CFp | NA | Retele Electrice Banat S.A. | 28161461 | 2025-10-07 | RO005E513097290/2 | 2025-10-08 | 2025
29461 | jud. CARAS-SEVERIN, loc. CARANSEBES, Strada 1 DECEMBRIE 1918, nr. 13 | CS | solara | 0.008 | 0.007838 | 200 | 0.4 | CFp | NA | Retele Electrice Banat S.A. | 28162226 | 2025-10-13 | RO005E540596864/3 | 2025-10-23 | 2025
29462 | jud. HUNEDOARA, loc. BARU, Strada PROF. DR. STEFAN GARBEA, nr. 16 | HD | solara | 0.006 | 0.00578 | 14 | 0.23 | CFp | NA | Retele Electrice Banat S.A. | 28163183 | 2025-10-21 | RO005E531003251/2 | 2025-10-22 | 2025
29463 | jud. CARAS-SEVERIN, loc. LUPAC, Strada LUPAC, nr. 84 | CS | solara | 0.015 | 0.0145 | 75 | 0.4 | CFp | NA | Retele Electrice Banat S.A. | 28164569 | 2025-10-28 | RO005E540777506/3 | 2025-10-29 | 2025
29464 | jud. CARAS-SEVERIN, loc. RAFNIC, Strada RAFNIC, nr. 102 | CS | solara | 0.00594 | 0.005621 | 60 | 0.4 | CFp | NA | Retele Electrice Banat S.A. | 28164746 | 2025-10-28 | RO005E541031566/3 | 2025-10-29 | 2025
29465 | jud. TIMIS, loc. UTVIN, Strada fara strada, nr. 622B | TM | solara | 0.006 | 0.00587 | 10 | 0.23 | CFp | NA | Retele Electrice Banat S.A. | 28166053 | 2025-10-16 | RO005E513471331/8 | 2025-10-17 | 2025
29466 | jud. TIMIS, loc. LENAUHEIM, Strada LENAUHEIM, nr. 218 | TM | solara | 0.01 | 0.00979 | 0 | 0 | CFp | NA | Retele Electrice Banat S.A. | 28187550 | 2025-10-16 | RO005E512564423/3 | 2025-10-20 | 2025
29467 | jud. ARAD, loc. ARAD, Strada Poetului, nr. 32 | AR | solara | 0.008 | 0.00774 | 0 | 0 | CFp | NA | Retele Electrice Banat S.A. | 28193392 | 2025-10-21 | RO005E520358725/4 | 2025-10-22 | 2025
29468 | jud. TIMIS, loc. TIMISOARA, Strada RACOVITA EMIL, nr. 16, ap. 0 | TM | solara | 0.00528 | 0.005124 | 100 | 0.23 | CFp | NA | Retele Electrice Banat S.A. | 28193425 | 2025-10-17 | RO005E510778811/3 | 2025-10-17 | 2025
29469 | jud. ARAD, loc. ARAD, Strada APOLLO, nr. 40 | AR | solara | 0.00528 | 0.0048 | 0 | 0 | CFp | NA | Retele Electrice Banat S.A. | 28193549 | 2025-10-14 | RO005E522501390/2 | 2025-10-15 | 2025
29470 | jud. TIMIS, loc. UTVIN, Strada TEILOR, nr. 576 | TM | solara | 0.00623 | 0.006075 | 0 | 0 | CFp | NA | Retele Electrice Banat S.A. | 28194067 | 2025-10-17 | RO005E513917617/2 | 2025-10-17 | 2025
29471 | jud. TIMIS, loc. OHABA-FORGACI, Strada -, nr. 154 | TM | solara | 0.006 | 0.005879 | 0 | 0 | CFp | NA | Retele Electrice Banat S.A. | 28194143 | 2025-10-17 | RO005E512203636/2 | 2025-10-17 | 2025
29472 | jud. TIMIS, loc. RACHITA, Strada RACHITA, nr. 206 | TM | solara | 0.005 | 0.0047 | 10 | 0.4 | CFp | NA | Retele Electrice Banat S.A. | 28194378 | 2025-10-20 | RO005E514048365/3 | 2025-10-23 | 2025
29473 | jud. TIMIS, loc. MOSNITA NOUA, Strada Oslo, nr. 12 | TM | solara | 0.006 | 0.00568 | 100 | 0.23 | CFp | NA | Retele Electrice Banat S.A. | 28194630 | 2025-10-20 | RO005E513491816/3 | 2025-10-21 | 2025
29474 | jud. TIMIS, loc. MOSNITA VECHE, Strada Panselutei, nr. 1, ap. 1 | TM | solara | 0.00819 | 0.007976 | 100 | 0.4 | CFp | NA | Retele Electrice Banat S.A. | 28194709 | 2025-10-17 | RO005E513791910/2 | 2025-10-17 | 2025
29475 | jud. TIMIS, loc. Dumbravita, Strada NICOLAE GRIGORESCU, nr. 9, ap. 2 | TM | solara | 0.006 | 0.00587 | 0 | 0 | CFp | NA | Retele Electrice Banat S.A. | 28194894 | 2025-10-17 | RO005E513345230/3 | 2025-10-17 | 2025
29476 | jud. ARAD, loc. ARAD, Strada OLTULUI, nr. 31 | AR | solara | 0.006 | 0.00578 | 280 | 0.23 | CFp | NA | Retele Electrice Banat S.A. | 28194923 | 2025-10-14 | RO005E520323367/3 | 2025-10-15 | 2025
29477 | jud. TIMIS, loc. UTVIN, Strada Utvin, nr. 616A | TM | solara | 0.006 | 0.00568 | 100 | 0.23 | CFp | NA | Retele Electrice Banat S.A. | 28194986 | 2025-10-20 | RO005E513471050/3 | 2025-10-21 | 2025
29478 | jud. ARAD, loc. ARAD, Strada Paltinis, nr. 16/2 | AR | solara | 0.006 | 0.00578 | 100 | 0.23 | CFp | NA | Retele Electrice Banat S.A. | 28195292 | 2025-10-14 | RO005E520350479/2 | 2025-10-15 | 2025
29479 | jud. TIMIS, loc. CRIVOBARA, Strada Crivobara, nr. 58 | TM | solara | 0.004275 | 0.00399 | 100 | 0.23 | CFp | NA | Retele Electrice Banat S.A. | 28195339 | 2025-10-20 | RO005E513003837/3 | 2025-10-22 | 2025
29480 | jud. TIMIS, loc. SACALAZ, Strada ORHIDEELOR, nr. 20-A | TM | solara | 0.0063 | 0.006173 | 25.5 | 0.23 | CFp | NA | Retele Electrice Banat S.A. | 28195497 | 2025-10-17 | RO005E514079224/3 | 2025-10-18 | 2025
29481 | jud. CARAS-SEVERIN, loc. CARANSEBES, Strada TEIUSULUI, nr. 30 | CS | solara | 0.006 | 0.00587 | 0 | 0 | CFp | NA | Retele Electrice Banat S.A. | 28195578 | 2025-10-14 | RO005E540570642/2 | 2025-10-15 | 2025
29482 | jud. TIMIS, loc. PECIU NOU, Strada Bisericii, nr. 85B, bl. -, sc. -, et. -, ap. - | TM | solara | 0.00588 | 0.005762 | 100 | 0.4 | CFp | NA | Retele Electrice Banat S.A. | 28195693 | 2025-10-17 | RO005E511625598/2 | 2025-10-30 | 2025
29483 | jud. CARAS-SEVERIN, loc. MOCERIS, Strada MOCERIS, nr. 160 | CS | solara | 0.003 | 0.002939 | 280 | 0.23 | CFp | NA | Retele Electrice Banat S.A. | 28195736 | 2025-10-14 | RO005E541115491/3 | 2025-10-15 | 2025
29484 | jud. ARAD, loc. INEU, Strada Mihail Kogalniceanu, nr. 9 | AR | solara | 0.006 | 0.0058 | 0 | 0 | CFp | NA | Retele Electrice Banat S.A. | 28195936 | 2025-10-14 | RO005E520801953/2 | 2025-10-20 | 2025
29485 | jud. TIMIS, loc. DUMBRAVITA, Strada Zenit, nr. 5, ap. 1 | TM | solara | 0.01 | 0.0097 | 0 | 0 | CFp | NA | Retele Electrice Banat S.A. | 28195947 | 2025-10-28 | RO005E513935987/2 | 2025-10-29 | 2025
29486 | jud. TIMIS, loc. DUMBRAVITA, Strada NUCULUI, nr. 11-13 | TM | solara | 0.00714 | 0.006897 | 200 | 0.4 | CFp | NA | Retele Electrice Banat S.A. | 28195988 | 2025-10-17 | RO005E513392681/2 | 2025-10-17 | 2025
29487 | jud. TIMIS, loc. BECICHERECU MIC, Strada Biserica Romaneasca, nr. 4B | TM | solara | 0.006 | 0.00578 | 0 | 0 | CFp | NA | Retele Electrice Banat S.A. | 28196069 | 2025-10-17 | RO005E513668609/2 | 2025-10-17 | 2025
29488 | jud. HUNEDOARA, loc. BERIU, Strada BERIU, nr. 95D | HD | solara | 0.006 | 0.005879 | 8.3 | 0.4 | CFp | NA | Retele Electrice Banat S.A. | 28196724 | 2025-10-21 | RO005E531259670/4 | 2025-10-27 | 2025
29489 | jud. TIMIS, loc. TIMISOARA, Strada Stoica Nicolae de Hateg, nr. 7 | TM | solara | 0.003 | 0.002939 | 280 | 0.23 | CFp | NA | Retele Electrice Banat S.A. | 28196781 | 2025-10-17 | RO005E511286142/3 | 2025-10-20 | 2025
29490 | jud. ARAD, loc. SEBIS, Strada Orizontului, nr. 28 | AR | solara | 0.006 | 0.0058 | 0 | 0 | CFp | NA | Retele Electrice Banat S.A. | 28196899 | 2025-10-14 | RO005E521215942/3 | 2025-10-15 | 2025
29491 | jud. CARAS-SEVERIN, loc. CARANSEBES, Strada G-RAL GROZA MOISE, nr. 3 | CS | solara | 0.006 | 0.00587 | 0 | 0 | CFp | NA | Retele Electrice Banat S.A. | 28197068 | 2025-10-16 | RO005E540473857/2 | 2025-10-17 | 2025
29492 | jud. CARAS-SEVERIN, loc. VERMES, Strada VERMES, nr. 144 | CS | solara | 0.00828 | 0.008014 | 280 | 0.4 | CFp | NA | Retele Electrice Banat S.A. | 28197097 | 2025-10-16 | RO005E541046124/3 | 2025-10-17 | 2025
29493 | jud. TIMIS, loc. PUSTINIS, Strada PUSTINIS, nr. 286 | TM | solara | 0.006 | 0.0058 | 0 | 0 | CFp | NA | Retele Electrice Banat S.A. | 28197908 | 2025-10-17 | RO005E512556716/2 | 2025-10-20 | 2025
29494 | jud. TIMIS, loc. Dumbravita, Strada Thomas Edison, nr. 11 | TM | solara | 0.00588 | 0.005562 | 100 | 0.23 | CFp | NA | Retele Electrice Banat S.A. | 28198120 | 2025-10-30 | RO005E513710214/3 | 2025-10-31 | 2025
29495 | jud. TIMIS, loc. TIMISOARA, Strada Podlipny Iuliu, nr. 44, ap. 2 | TM | solara | 0.004 | 0.00391 | 100 | 0.23 | CFp | NA | Retele Electrice Banat S.A. | 28198278 | 2025-10-20 | RO005E513719268/2 | 2025-10-21 | 2025
29496 | jud. ARAD, loc. CICIR, Strada CICIR, nr. 183C | AR | solara | 0.00405 | 0.003949 | 0 | 0 | CFp | NA | Retele Electrice Banat S.A. | 28198453 | 2025-10-14 | RO005E522080336/2 | 2025-10-15 | 2025
29497 | jud. TIMIS, loc. DUMBRAVITA, Strada PETOFI SANDOR, nr. 19A | TM | solara | 0.006 | 0.00578 | 0 | 0 | CFp | NA | Retele Electrice Banat S.A. | 28198504 | 2025-10-17 | RO005E513300972/2 | 2025-10-20 | 2025
29498 | jud. HUNEDOARA, loc. BRANISCA, Strada BRANISCA, nr. 219 | HD | solara | 0.00744 | 0.007211 | 280 | 0.4 | CFp | NA | Retele Electrice Banat S.A. | 28198576 | 2025-10-21 | RO005E531124255/3 | 2025-10-22 | 2025
29499 | jud. HUNEDOARA, loc. URICANI, Strada Pompierilor, nr. 1A | HD | solara | 0.005 | 0.004897 | 100 | 0.23 | CFp | NA | Retele Electrice Banat S.A. | 28198593 | 2025-10-23 | RO005E532557728/2 | 2025-10-23 | 2025
29500 | jud. ARAD, loc. FANTANELE, Strada FINTINELE, nr. 1137 | AR | solara | 0.00616 | 0.005937 | 0 | 0 | CFp | NA | Retele Electrice Banat S.A. | 28198639 | 2025-10-14 | RO005E522444419/2 | 2025-10-15 | 2025
29501 | jud. HUNEDOARA, loc. CHIMINDIA, Strada Intravilan, nr. 125/27 | HD | solara | 0.008 | 0.007835 | 0 | 0 | CFp | NA | Retele Electrice Banat S.A. | 28198914 | 2025-10-21 | RO005E532496977/2 | 2025-10-22 | 2025
29502 | jud. TIMIS, loc. SANMIHAIU ROMAN, Strada SANMIHAIU ROMAN, nr. 104-D | TM | solara | 0.006 | 0.005877 | 50 | 0.23 | CFp | NA | Retele Electrice Banat S.A. | 28198963 | 2025-10-17 | RO005E514252597/2 | 2025-10-20 | 2025
29503 | jud. TIMIS, loc. GIROC, Strada Unitatii, nr. 2 | TM | solara | 0.005 | 0.004899 | 25 | 0.23 | CFp | NA | Retele Electrice Banat S.A. | 28198965 | 2025-10-17 | RO005E514228332/3 | 2025-10-20 | 2025
29504 | jud. TIMIS, loc. LUGOJ, Strada TIMISORII, nr. 86 | TM | solara | 0.0066 | 0.006458 | 100 | 0.4 | CFp | NA | Retele Electrice Banat S.A. | 28198966 | 2025-10-17 | RO005E512032074/3 | 2025-10-21 | 2025
29505 | jud. CARAS-SEVERIN, loc. ORAVITA, Strada MITRTOPOLIT ANDREI SAGUNA, nr. 24, ap. 1 | CS | solara | 0.006 | 0.00578 | 50 | 0.23 | CFp | NA | Retele Electrice Banat S.A. | 28198983 | 2025-10-16 | RO005E540705136/3 | 2025-10-17 | 2025
29506 | jud. ARAD, loc. ARAD, Strada VIZIUNII, nr. 6 | AR | solara | 0.005 | 0.0048 | 50 | 0.4 | CFp | NA | Retele Electrice Banat S.A. | 28198995 | 2025-10-14 | RO005E522531292/2 | 2025-10-15 | 2025
29507 | jud. ARAD, loc. SANTANA, Strada RODNEI, nr. 69 | AR | solara | 0.00616 | 0.005937 | 0 | 0 | CFp | NA | Retele Electrice Banat S.A. | 28199116 | 2025-10-14 | RO005E521944356/3 | 2025-10-15 | 2025
29508 | jud. HUNEDOARA, loc. DEVA, Strada VULCAN, nr. FN | HD | solara | 0.01 | 0.0097 | 0 | 0 | CFp | NA | Retele Electrice Banat S.A. | 28199390 | 2025-10-21 | RO005E532443700/2 | 2025-10-22 | 2025
29509 | jud. HUNEDOARA, loc. PETROSANI, Strada BAZINULUI, nr. 5 | HD | solara | 0.006 | 0.0058 | 280 | 0.23 | CFp | NA | Retele Electrice Banat S.A. | 28199610 | 2025-10-21 | RO005E531684638/2 | 2025-10-22 | 2025
29510 | jud. ARAD, loc. SUSANI, Strada Susani, nr. 35 | AR | solara | 0.005655 | 0.005541 | 0 | 0 | CFp | NA | Retele Electrice Banat S.A. | 28199621 | 2025-10-22 | RO005E520997173/2 | 2025-10-23 | 2025
29511 | jud. TIMIS, loc. MOSNITA NOUA, Strada Fecioarei, nr. 9 | TM | solara | 0.0085 | 0.00813 | 0 | 0 | CFp | NA | Retele Electrice Banat S.A. | 28200019 | 2025-10-17 | RO005E513226384/4 | 2025-10-17 | 2025
29512 | jud. HUNEDOARA, loc. GALATI, Strada Intravilan, nr. FN | HD | solara | 0.012 | 0.011755 | 0 | 0 | CFp | NA | Retele Electrice Banat S.A. | 28200115 | 2025-10-21 | RO005E532527556/2 | 2025-10-22 | 2025
29513 | jud. TIMIS, loc. DUMBRAVITA, Strada Alexandru Macedon, nr. 131, ap. 1 | TM | solara | 0.006 | 0.00578 | 50 | 0.23 | CFp | NA | Retele Electrice Banat S.A. | 28200123 | 2025-10-17 | RO005E514159526/3 | 2025-10-20 | 2025
29514 | jud. HUNEDOARA, loc. BUCIUM, Strada BUCIUM, nr. 65 | HD | solara | 0.006 | 0.00587 | 200 | 0.23 | CFp | NA | Retele Electrice Banat S.A. | 28200309 | 2025-10-10 | RO005E531232165/2 | 2025-10-15 | 2025
29515 | jud. TIMIS, loc. PERIAM, Strada FREZIEI, nr. 93 | TM | solara | 0.006 | 0.00578 | 293 | 0.4 | CFp | NA | Retele Electrice Banat S.A. | 28200481 | 2025-10-17 | RO005E512756909/2 | 2025-10-17 | 2025
29516 | jud. HUNEDOARA, loc. SAULESTI, Strada SAULESTI, nr. 74 | HD | solara | 0.0043 | 0.004204 | 200 | 0.23 | CFp | NA | Retele Electrice Banat S.A. | 28200488 | 2025-10-21 | RO005E531223053/3 | 2025-10-22 | 2025
29517 | jud. ARAD, loc. CHISINEU-CRIS, Strada GARII, nr. 22 | AR | solara | 0.00648 | 0.006347 | 0 | 0 | CFp | NA | Retele Electrice Banat S.A. | 28200844 | 2025-10-14 | RO005E521334753/3 | 2025-10-15 | 2025
29518 | jud. TIMIS, loc. BULGARUS, Strada BULGARUS, nr. 265 | TM | solara | 0.005 | 0.004899 | 50 | 0.4 | CFp | NA | Retele Electrice Banat S.A. | 28201174 | 2025-10-20 | RO005E513863099/2 | 2025-10-21 | 2025
29519 | jud. TIMIS, loc. SECEANI, Strada SECEANI, nr. 118 | TM | solara | 0.00552 | 0.0054 | 0 | 0 | CFp | NA | Retele Electrice Banat S.A. | 28201185 | 2025-10-17 | RO005E511609635/2 | 2025-10-20 | 2025
29520 | jud. TIMIS, loc. TIMISOARA, Strada Janos Paris, martir, nr. 15A | TM | solara | 0.008 | 0.007839 | 200 | 0.23 | CFp | NA | Retele Electrice Banat S.A. | 28201541 | 2025-10-09 | RO005E513918438/2 | 2025-10-23 | 2025
29521 | jud. TIMIS, loc. TIMISOARA, Strada STEAUA, nr. 43 | TM | solara | 0.006 | 0.005879 | 50 | 0.4 | CFp | NA | Retele Electrice Banat S.A. | 28201631 | 2025-10-07 | RO005E513751220/2 | 2025-10-08 | 2025
29522 | jud. ARAD, loc. GHIOROC, Strada GHIOROC, nr. 114 | AR | solara | 0.00616 | 0.005937 | 0 | 0 | CFp | NA | Retele Electrice Banat S.A. | 28206371 | 2025-10-23 | RO005E522436599/3 | 2025-10-24 | 2025
29523 | jud. TIMIS, loc. PERIAM, Strada Artarului, nr. 3 | TM | solara | 0.006 | 0.005879 | 50 | 0.23 | CFp | NA | Retele Electrice Banat S.A. | 28207546 | 2025-10-20 | RO005E512752983/2 | 2025-10-21 | 2025
29524 | jud. ARAD, loc. ZARAND, Strada Zarandului, nr. 53 | AR | solara | 0.01 | 0.009799 | 50 | 0.4 | CFp | NA | Retele Electrice Banat S.A. | 28207673 | 2025-10-27 | RO005E521984091/4 | 2025-10-27 | 2025
29525 | jud. TIMIS, loc. BEGHEIU MIC, Strada Begheiu Mic, nr. 39 | TM | solara | 0.005 | 0.0047 | 100 | 0.23 | CFp | NA | Retele Electrice Banat S.A. | 28207691 | 2025-10-20 | RO005E512085050/3 | 2025-10-21 | 2025
29526 | jud. TIMIS, loc. GOTTLOB, Strada GOTTLOB, nr. 612 | TM | solara | 0.006 | 0.00587 | 200 | 0.23 | CFp | NA | Retele Electrice Banat S.A. | 28207778 | 2025-10-20 | RO005E512734679/2 | 2025-10-22 | 2025
29527 | jud. TIMIS, loc. TIMISOARA, Strada ION ROMANU, nr. 15 | TM | solara | 0.006 | 0.00578 | 100 | 0.23 | CFp | NA | Retele Electrice Banat S.A. | 28207791 | 2025-10-22 | RO005E513381634/2 | 2025-10-22 | 2025
29528 | jud. TIMIS, loc. DAROVA, Strada DAROVA, nr. 62 | TM | solara | 0.008 | 0.00783 | 200 | 0.4 | CFp | NA | Retele Electrice Banat S.A. | 28207906 | 2025-10-20 | RO005E513050323/4 | 2025-10-21 | 2025
29529 | jud. CARAS-SEVERIN, loc. LIUBCOVA, Strada LIUBCOVA, nr. 331 | CS | solara | 0.008 | 0.00776 | 0 | 0 | CFp | NA | Retele Electrice Banat S.A. | 28208257 | 2025-10-16 | RO005E541169344/3 | 2025-10-21 | 2025
29530 | jud. TIMIS, loc. GHIRODA, Strada CIRESULUI, nr. 20 | TM | solara | 0.00637 | 0.006242 | 8.3 | 0.4 | CFp | NA | Retele Electrice Banat S.A. | 28208418 | 2025-10-20 | RO005E514489476/2 | 2025-10-21 | 2025
29531 | jud. HUNEDOARA, loc. GHELARI, Strada RUSCA, nr. 78 | HD | solara | 0.006 | 0.00582 | 280 | 0.23 | CFp | NA | Retele Electrice Banat S.A. | 28208470 | 2025-10-21 | RO005E531025109/2 | 2025-10-22 | 2025
29532 | jud. TIMIS, loc. CARANI, Strada MERILOR, nr. 2 | TM | solara | 0.0086 | 0.008425 | 30 | 0.4 | CFp | NA | Retele Electrice Banat S.A. | 28208820 | 2025-10-20 | RO005E511421930/3 | 2025-10-21 | 2025
29533 | jud. TIMIS, loc. BEGHEIU MIC, Strada BEGHEIU MIC, nr. 110 | TM | solara | 0.006 | 0.00568 | 10 | 0.4 | CFp | NA | Retele Electrice Banat S.A. | 28208831 | 2025-10-22 | RO005E512133144/3 | 2025-10-23 | 2025
29534 | jud. TIMIS, loc. GHIRODA, Strada SINAIA, nr. 24 | TM | solara | 0.005 | 0.004899 | 280 | 0.23 | CFp | NA | Retele Electrice Banat S.A. | 28208925 | 2025-10-20 | RO005E511483578/3 | 2025-10-24 | 2025
29535 | jud. TIMIS, loc. DUMBRAVITA, Strada Iasomiei, nr. 12, ap. 1 | TM | solara | 0.006 | 0.00587 | 300 | 0.4 | CFp | NA | Retele Electrice Banat S.A. | 28208952 | 2025-10-21 | RO005E514251530/2 | 2025-10-21 | 2025
29536 | jud. ARAD, loc. ARAD, Strada Murgu Eftimie, nr. 64 | AR | solara | 0.01182 | 0.011484 | 0 | 0 | CFp | NA | Retele Electrice Banat S.A. | 28209163 | 2025-10-23 | RO005E522280529/3 | 2025-10-23 | 2025
29537 | jud. ARAD, loc. SOCODOR, Strada SOCODOR, nr. 67 | AR | solara | 0.00501 | 0.0049 | 50 | 0.23 | CFp | NA | Retele Electrice Banat S.A. | 28209169 | 2025-10-17 | RO005E521696473/2 | 2025-10-20 | 2025
29538 | jud. TIMIS, loc. DUMBRAVITA, Strada PARCULUI, nr. 3 | TM | solara | 0.004 | 0.003919 | 280 | 0.23 | CFp | NA | Retele Electrice Banat S.A. | 28209215 | 2025-10-20 | RO005E513602315/4 | 2025-10-21 | 2025
29539 | jud. TIMIS, loc. BECICHERECU MIC, Strada IZVORULUI, nr. 7A | TM | solara | 0.015365 | 0.014958 | 100 | 0.4 | CFp | NA | Retele Electrice Banat S.A. | 28209417 | 2025-10-20 | RO005E513822207/3 | 2025-10-21 | 2025
29540 | jud. ARAD, loc. SOFRONEA, Strada 21, nr. 11 | AR | solara | 0.01 | 0.00972 | 0 | 0 | CFp | NA | Retele Electrice Banat S.A. | 28209572 | 2025-10-30 | RO005E522299732/3 | 2025-10-31 | 2025
29541 | jud. TIMIS, loc. SANMIHAIU ROMAN, Strada -, nr. 237/A | TM | solara | 0.006 | 0.00587 | 0 | 0 | CFp | NA | Retele Electrice Banat S.A. | 28209900 | 2025-10-20 | RO005E513899324/2 | 2025-10-21 | 2025
29542 | jud. CARAS-SEVERIN, loc. LUPAC, Strada LUPAC, nr. 85 | CS | solara | 0.006 | 0.005879 | 0 | 0 | CFp | NA | Retele Electrice Banat S.A. | 28209916 | 2025-10-28 | RO005E540777911/3 | 2025-10-29 | 2025
29543 | jud. TIMIS, loc. BICHIGI, Strada F/N, nr. 66 | TM | solara | 0.006 | 0.0058 | 0 | 0 | CFp | NA | Retele Electrice Banat S.A. | 28209968 | 2025-10-20 | RO005E512100407/2 | 2025-10-21 | 2025
29544 | jud. CARAS-SEVERIN, loc. BOZOVICI, Strada BOZOVICI, nr. 910 A | CS | solara | 0.006 | 0.00578 | 50 | 0.4 | CFp | NA | Retele Electrice Banat S.A. | 28210612 | 2025-10-16 | RO005E541093609/4 | 2025-10-17 | 2025
29545 | jud. TIMIS, loc. Dumbravita, Strada Encsel Mauriciu, nr. 19 | TM | solara | 0.003 | 0.002939 | 280 | 0.23 | CFp | NA | Retele Electrice Banat S.A. | 28211031 | 2025-10-20 | RO005E511337026/3 | 2025-10-30 | 2025
29546 | jud. TIMIS, loc. GIROC, Strada TRANDAFIRILOR, nr. 67A | TM | solara | 0.006825 | 0.006589 | 200 | 0.4 | CFp | NA | Retele Electrice Banat S.A. | 28211040 | 2025-10-20 | RO005E513261079/4 | 2025-10-21 | 2025
29547 | jud. TIMIS, loc. PERIAM, Strada PERIAM, nr. 7 | TM | solara | 0.006 | 0.005879 | 280 | 0.23 | CFp | NA | Retele Electrice Banat S.A. | 28211387 | 2025-10-20 | RO005E512775168/3 | 2025-10-29 | 2025
29548 | jud. HUNEDOARA, loc. ORASTIE, Strada Dealul Mic, nr. 16A | HD | solara | 0.0072 | 0.006856 | 280 | 0.4 | CFp | NA | Retele Electrice Banat S.A. | 28211460 | 2025-10-21 | RO005E530647906/3 | 2025-10-28 | 2025
29549 | jud. TIMIS, loc. GIROC, Strada TIMIS, nr. 48B | TM | solara | 0.00567 | 0.005357 | 100 | 0.23 | CFp | NA | Retele Electrice Banat S.A. | 28211527 | 2025-10-22 | RO005E513185793/3 | 2025-10-23 | 2025
29550 | jud. CARAS-SEVERIN, loc. PALTINIS, Strada Paltinis, nr. 169 | CS | solara | 0.005 | 0.004899 | 0 | 0 | CFp | NA | Retele Electrice Banat S.A. | 28211908 | 2025-10-16 | RO005E540493927/2 | 2025-10-17 | 2025
29551 | jud. TIMIS, loc. PISCHIA, Strada JOCULUI, nr. 6 | TM | solara | 0.00644 | 0.006111 | 205 | 0.4 | CFp | NA | Retele Electrice Banat S.A. | 28211933 | 2025-10-08 | RO005E513891461/2 | 2025-10-08 | 2025
29552 | jud. TIMIS, loc. SANDRA, Strada SANDRA, nr. 319 | TM | solara | 0.005 | 0.00489 | 50 | 0.4 | CFp | NA | Retele Electrice Banat S.A. | 28211993 | 2025-10-20 | RO005E512745491/2 | 2025-10-21 | 2025
29553 | jud. TIMIS, loc. SAG, Strada XC, nr. 10 | TM | solara | 0.005 | 0.0047 | 100 | 0.23 | CFp | NA | Retele Electrice Banat S.A. | 28212431 | 2025-10-28 | RO005E513358649/3 | 2025-10-29 | 2025
29554 | jud. ARAD, loc. ARAD, Calea Timisorii, nr. 84 | AR | solara | 0.005 | 0.00489 | 50 | 0.23 | CFp | NA | Retele Electrice Banat S.A. | 28212599 | 2025-10-27 | RO005E520298795/2 | 2025-10-27 | 2025
29555 | jud. CARAS-SEVERIN, loc. BOCSA, Strada RESITEI, nr. 95 | CS | solara | 0.008 | 0.00783 | 0 | 0 | CFp | NA | Retele Electrice Banat S.A. | 28213010 | 2025-10-16 | RO005E541478729/3 | 2025-10-25 | 2025
29556 | jud. HUNEDOARA, loc. DENSUS, Strada EXTRAVILAN, nr. FN | HD | solara | 0.012 | 0.011755 | 0 | 0 | CFp | NA | Retele Electrice Banat S.A. | 28213176 | 2025-10-21 | RO005E532529952/2 | 2025-10-22 | 2025
29557 | jud. HUNEDOARA, loc. VULCAN, Strada VULCAN, nr. FN | HD | solara | 0.012 | 0.011755 | 0 | 0 | CFp | NA | Retele Electrice Banat S.A. | 28213373 | 2025-10-21 | RO005E532525824/2 | 2025-10-22 | 2025
29558 | jud. ARAD, loc. VLADIMIRESCU, Strada ION CARAION, nr. 5 | AR | solara | 0.006 | 0.00587 | 50 | 0.4 | CFp | NA | Retele Electrice Banat S.A. | 28213461 | 2025-10-27 | RO005E521258613/4 | 2025-10-27 | 2025
29559 | jud. ARAD, loc. MANDRULOC, Strada Ana Aslan, nr. 23 | AR | solara | 0.00405 | 0.003949 | 0 | 0 | CFp | NA | Retele Electrice Banat S.A. | 28213519 | 2025-10-23 | RO005E521734959/3 | 2025-10-24 | 2025
29560 | jud. ARAD, loc. CURTICI, Strada Tepes, nr. 23 | AR | solara | 0.005 | 0.00489 | 50 | 0.4 | CFp | NA | Retele Electrice Banat S.A. | 28213852 | 2025-10-14 | RO005E520773669/3 | 2025-10-17 | 2025
29561 | jud. ARAD, loc. VLADIMIRESCU, Strada Garii, nr. 35 | AR | solara | 0.00405 | 0.003949 | 0 | 0 | CFp | NA | Retele Electrice Banat S.A. | 28213934 | 2025-10-23 | RO005E520869115/2 | 2025-10-24 | 2025
29562 | jud. TIMIS, loc. RACOVITA, Strada RACOVITA, nr. 280 | TM | solara | 0.006 | 0.00587 | 200 | 0.23 | CFp | NA | Retele Electrice Banat S.A. | 28214348 | 2025-10-20 | RO005E512206381/2 | 2025-10-21 | 2025
29563 | jud. TIMIS, loc. GIROC, Strada TIMIS, nr. 27A | TM | solara | 0.006 | 0.00578 | 28.5 | 0.23 | CFp | NA | Retele Electrice Banat S.A. | 28215562 | 2025-10-22 | RO005E513146217/3 | 2025-10-23 | 2025
29564 | jud. ARAD, loc. ARAD, Strada Oborului, nr. 24 | AR | solara | 0.00546 | 0.005341 | 280 | 0.4 | CFp | NA | Retele Electrice Banat S.A. | 28215623 | 2025-10-14 | RO005E521256970/3 | 2025-10-15 | 2025
29565 | jud. ARAD, loc. BIRCHIS, Strada BIRCHIS, nr. 40 | AR | solara | 0.006 | 0.00587 | 200 | 0.23 | CFp | NA | Retele Electrice Banat S.A. | 28215784 | 2025-10-17 | RO005E521902259/2 | 2025-10-29 | 2025
29566 | jud. ARAD, loc. ARAD, Strada Bogdan Voievod, nr. 49 | AR | solara | 0.006 | 0.005879 | 50 | 0.23 | CFp | NA | Retele Electrice Banat S.A. | 28215838 | 2025-10-17 | RO005E520355867/3 | 2025-10-20 | 2025
29567 | jud. HUNEDOARA, loc. HUNEDOARA, Strada LIBERTATII, nr. 6 | HD | solara | 0.02618 | 0.025655 | 0 | 0 | CFp | NA | Retele Electrice Banat S.A. | 28216312 | 2025-10-28 | RO005E532439200/2 | 2025-10-29 | 2025
29568 | jud. ARAD, loc. NADLAC, Strada IOAN SLAVICI, nr. 131 | AR | solara | 0.005 | 0.004899 | 50 | 0.23 | CFp | NA | Retele Electrice Banat S.A. | 28216342 | 2025-10-20 | RO005E521843950/2 | 2025-10-21 | 2025
29569 | jud. ARAD, loc. SANTANA, Strada DUDULUI, nr. 12 | AR | solara | 0.006 | 0.005879 | 50 | 0.23 | CFp | NA | Retele Electrice Banat S.A. | 28216344 | 2025-10-20 | RO005E521943355/2 | 2025-10-21 | 2025
29570 | jud. ARAD, loc. CURTICI, Strada Crisan, nr. 63 | AR | solara | 0.006 | 0.005879 | 50 | 0.4 | CFp | NA | Retele Electrice Banat S.A. | 28216384 | 2025-10-20 | RO005E520772501/3 | 2025-10-28 | 2025
29571 | jud. ARAD, loc. INEU, Strada Gheorghe Lazar, nr. 1A | AR | solara | 0.006 | 0.005879 | 50 | 0.23 | CFp | NA | Retele Electrice Banat S.A. | 28217654 | 2025-10-20 | RO005E520799094/2 | 2025-10-21 | 2025
29572 | jud. TIMIS, loc. REMETEA MARE, Strada REMETEA MARE, nr. 453 | TM | solara | 0.00404 | 0.003956 | 100 | 0.23 | CFp | NA | Retele Electrice Banat S.A. | 28218505 | 2025-10-20 | RO005E512998008/2 | 2025-10-21 | 2025
29573 | jud. ARAD, loc. MACEA, SATUL Macea, nr. 226/A | AR | solara | 0.008 | 0.007839 | 30 | 0.4 | CFp | NA | Retele Electrice Banat S.A. | 28218982 | 2025-10-20 | RO005E522296997/3 | 2025-10-21 | 2025
29574 | jud. ARAD, loc. SOCODOR, Strada SOCODOR, nr. 337 | AR | solara | 0.02 | 0.0195 | 0 | 0 | CFp | NA | Retele Electrice Banat S.A. | 28219604 | 2025-10-20 | RO005E522249063/3 | 2025-10-21 | 2025
29575 | jud. ARAD, loc. PRUNISOR, Strada Prunisor, nr. 232 | AR | solara | 0.006 | 0.005879 | 200 | 0.23 | CFp | NA | Retele Electrice Banat S.A. | 28219636 | 2025-10-20 | RO005E521224863/2 | 2025-10-21 | 2025
29576 | jud. TIMIS, loc. DUMBRAVITA, Strada Ion Luca Caragiale, nr. 22, ap. 2 | TM | solara | 0.006 | 0.00587 | 50 | 0.23 | CFp | NA | Retele Electrice Banat S.A. | 28219837 | 2025-10-20 | RO005E513774911/2 | 2025-10-21 | 2025
29577 | jud. TIMIS, loc. MOSNITA VECHE, Strada Panselutei, nr. 5, ap. 2 | TM | solara | 0.0064 | 0.006262 | 0 | 0 | CFp | NA | Retele Electrice Banat S.A. | 28219982 | 2025-10-20 | RO005E514146005/2 | 2025-10-21 | 2025
29578 | jud. CARAS-SEVERIN, loc. CALNIC, Strada CILNIC - RIULUI, nr. 47 | CS | solara | 0.012 | 0.01175 | 0 | 0 | CFp | NA | Retele Electrice Banat S.A. | 28219991 | 2025-10-28 | RO005E540249061/3 | 2025-10-29 | 2025
29579 | jud. TIMIS, loc. MOSNITA VECHE, Strada CONCORDIEI, nr. 16 | TM | solara | 0.003 | 0.00293 | 100 | 0.4 | CFp | NA | Retele Electrice Banat S.A. | 28220190 | 2025-10-20 | RO005E514179696/2 | 2025-10-21 | 2025
29580 | jud. ARAD, loc. VLADIMIRESCU, Strada LALELELOR, nr. 6 | AR | solara | 0.00405 | 0.003949 | 0 | 0 | CFp | NA | Retele Electrice Banat S.A. | 28220206 | 2025-10-20 | RO005E522381734/3 | 2025-10-21 | 2025
29581 | jud. HUNEDOARA, loc. CAOI, Strada CAOI, nr. 29F | HD | solara | 0.006 | 0.00578 | 100 | 0.23 | CFp | NA | Retele Electrice Banat S.A. | 28220375 | 2025-10-21 | RO005E532238746/2 | 2025-10-22 | 2025
29582 | jud. TIMIS, loc. GIARMATA-VII, Strada PARCULUI, nr. 82 | TM | solara | 0.005 | 0.00482 | 0 | 0 | CFp | NA | Retele Electrice Banat S.A. | 28220392 | 2025-10-20 | RO005E511342673/2 | 2025-10-21 | 2025
29583 | jud. CARAS-SEVERIN, loc. RESITA, Strada CALARASILOR, nr. 51 | CS | solara | 0.006 | 0.00578 | 50 | 0.23 | CFp | NA | Retele Electrice Banat S.A. | 28220833 | 2025-10-16 | RO005E540007524/2 | 2025-10-17 | 2025
29584 | jud. ARAD, loc. NADLAC, Strada IOAN LUCA CARAGIALE, nr. 62 | AR | solara | 0.005 | 0.00489 | 100 | 0.23 | CFp | NA | Retele Electrice Banat S.A. | 28220878 | 2025-10-24 | RO005E521823835/2 | 2025-10-27 | 2025
29585 | jud. ARAD, loc. MACEA, SATUL Macea, nr. 680 | AR | solara | 0.004 | 0.00391 | 100 | 0.23 | CFp | NA | Retele Electrice Banat S.A. | 28220913 | 2025-10-20 | RO005E521513246/3 | 2025-10-21 | 2025
29586 | jud. ARAD, loc. ZIMANDU NOU, Strada ZIMANDU-NOU, nr. 116 | AR | solara | 0.006 | 0.00582 | 50 | 0.23 | CFp | NA | Retele Electrice Banat S.A. | 28221326 | 2025-10-27 | RO005E521964437/2 | 2025-10-27 | 2025
29587 | jud. TIMIS, loc. GIROC, Strada TIMIS, nr. 50C, ap. 1 | TM | solara | 0.006 | 0.00568 | 205 | 0.23 | CFp | NA | Retele Electrice Banat S.A. | 28221366 | 2025-10-08 | RO005E513678587/2 | 2025-10-09 | 2025
29588 | jud. TIMIS, loc. DUMBRAVITA, Strada Coral, nr. 12, ap. 2 | TM | solara | 0.00714 | 0.006987 | 100 | 0.4 | CFp | NA | Retele Electrice Banat S.A. | 28221438 | 2025-10-20 | RO005E513313640/3 | 2025-10-21 | 2025
29589 | jud. TIMIS, loc. TIMISOARA, Strada CRISAN, nr. 64 | TM | solara | 0.008 | 0.00783 | 0 | 0 | CFp | NA | Retele Electrice Banat S.A. | 28221722 | 2025-10-20 | RO005E510125008/2 | 2025-10-28 | 2025
29590 | jud. TIMIS, loc. PESAC, Strada PESAC, nr. 253 | TM | solara | 0.006 | 0.0058 | 0 | 0 | CFp | NA | Retele Electrice Banat S.A. | 28221759 | 2025-10-20 | RO005E512808288/2 | 2025-10-21 | 2025
29591 | jud. TIMIS, loc. GIARMATA-VII, Strada TEILOR, nr. 192 | TM | solara | 0.008 | 0.00783 | 200 | 0.4 | CFp | NA | Retele Electrice Banat S.A. | 28221899 | 2025-10-21 | RO005E513093724/3 | 2025-10-22 | 2025
29592 | jud. TIMIS, loc. DUMBRAVITA, Strada TRANDAFIRILOR, nr. 22, ap. 2 | TM | solara | 0.00602 | 0.005897 | 30 | 0.4 | CFp | NA | Retele Electrice Banat S.A. | 28221908 | 2025-10-21 | RO005E513728886/2 | 2025-10-22 | 2025
29593 | jud. TIMIS, loc. DUMBRAVITA, Strada HORIA, nr. 15 | TM | solara | 0.01666 | 0.016227 | 628 | 0.4 | CFp | NA | Retele Electrice Banat S.A. | 28222129 | 2025-10-20 | RO005E512982124/3 | 2025-10-21 | 2025
29594 | jud. ARAD, loc. PECICA, Strada STRADA 116, nr. 17 | AR | solara | 0.00501 | 0.0049 | 50 | 0.23 | CFp | NA | Retele Electrice Banat S.A. | 28222236 | 2025-10-20 | RO005E521615373/2 | 2025-10-21 | 2025
29595 | jud. ARAD, loc. COVASINT, Strada TEILOR, nr. 9 | AR | solara | 0.006 | 0.00578 | 0 | 0 | CFp | NA | Retele Electrice Banat S.A. | 28222380 | 2025-10-20 | RO005E520900335/3 | 2025-10-29 | 2025
29596 | jud. TIMIS, loc. TIMISOARA, Strada LIMAN, nr. 5 | TM | solara | 0.003 | 0.00293 | 0 | 0 | CFp | NA | Retele Electrice Banat S.A. | 28222879 | 2025-10-20 | RO005E510217796/2 | 2025-10-21 | 2025
29597 | jud. TIMIS, loc. CHEVERESU MARE, Strada CHEVERESU MARE, nr. 428 | TM | solara | 0.0037 | 0.003625 | 0 | 0 | CFp | NA | Retele Electrice Banat S.A. | 28223067 | 2025-10-09 | RO005E513483604/3 | 2025-10-17 | 2025
29598 | jud. HUNEDOARA, loc. BOHOLT, Strada BOHOLT, nr. 85 | HD | solara | 0.005005 | 0.004895 | 50 | 0.23 | CFp | NA | Retele Electrice Banat S.A. | 28223090 | 2025-10-21 | RO005E531263259/4 | 2025-10-22 | 2025
29599 | jud. TIMIS, loc. JIMBOLIA, Strada SLAVICI ION, nr. 113 | TM | solara | 0.006 | 0.00587 | 0 | 0 | CFp | NA | Retele Electrice Banat S.A. | 28223298 | 2025-10-20 | RO005E512473130/2 | 2025-10-21 | 2025
29600 | jud. TIMIS, loc. VARIAS, Strada Principala, nr. 1120 | TM | solara | 0.008 | 0.00783 | 0 | 0 | CFp | NA | Retele Electrice Banat S.A. | 28223446 | 2025-10-20 | RO005E512794226/3 | 2025-10-21 | 2025
29601 | jud. TIMIS, loc. VUCOVA, Strada VUCOVA, nr. 190 | TM | solara | 0.006 | 0.005879 | 8.3 | 0.4 | CFp | NA | Retele Electrice Banat S.A. | 28223452 | 2025-10-21 | RO005E512209788/3 | 2025-10-23 | 2025
29602 | jud. ARAD, loc. ZIMANDU NOU, Strada ZIMANDU-NOU, nr. 583 | AR | solara | 0.00637 | 0.006233 | 200 | 0.4 | CFp | NA | Retele Electrice Banat S.A. | 28223522 | 2025-10-20 | RO005E522398743/3 | 2025-10-28 | 2025
29603 | jud. ARAD, loc. SANTANA, Strada LIBERTATII, nr. 21 | AR | solara | 0.0065 | 0.00635 | 120 | 0.4 | CFp | NA | Retele Electrice Banat S.A. | 28223525 | 2025-10-20 | RO005E522100766/3 | 2025-10-21 | 2025
29604 | jud. ARAD, loc. ARAD, Strada Constitutiei, nr. 63 | AR | solara | 0.008 | 0.00783 | 300 | 0.4 | CFp | NA | Retele Electrice Banat S.A. | 28223635 | 2025-10-20 | RO005E522021982/3 | 2025-10-21 | 2025
29605 | jud. ARAD, loc. SANLEANI, Strada SINLEANI, nr. 480B | AR | solara | 0.01 | 0.00979 | 300 | 0.4 | CFp | NA | Retele Electrice Banat S.A. | 28223667 | 2025-10-20 | RO005E522489362/3 | 2025-10-28 | 2025
29606 | jud. ARAD, loc. FANTANELE, Strada FINTINELE, nr. 17 | AR | solara | 0.01 | 0.00979 | 300 | 0.4 | CFp | NA | Retele Electrice Banat S.A. | 28223703 | 2025-10-23 | RO005E521475153/3 | 2025-10-24 | 2025
29607 | jud. TIMIS, loc. SANDRA, Strada SANDRA, nr. 212 | TM | solara | 0.006 | 0.00587 | 300 | 0.23 | CFp | NA | Retele Electrice Banat S.A. | 28223781 | 2025-10-16 | RO005E512744669/2 | 2025-10-17 | 2025
29608 | jud. ARAD, loc. GALSA, Strada GEORGE ENESCU, nr. 9 | AR | solara | 0.01 | 0.00979 | 300 | 0.4 | CFp | NA | Retele Electrice Banat S.A. | 28223885 | 2025-10-20 | RO005E521115019/4 | 2025-10-21 | 2025
29609 | jud. ARAD, loc. SIMAND, Strada SIMAND, nr. 122 | AR | solara | 0.00819 | 0.008016 | 300 | 0.4 | CFp | NA | Retele Electrice Banat S.A. | 28224196 | 2025-10-20 | RO005E521969016/3 | 2025-10-21 | 2025
29610 | jud. ARAD, loc. SIMAND, Strada SIMAND, nr. 288 | AR | solara | 0.00637 | 0.006233 | 300 | 0.4 | CFp | NA | Retele Electrice Banat S.A. | 28224234 | 2025-10-17 | RO005E522000080/3 | 2025-10-23 | 2025
29611 | jud. ARAD, loc. ARAD, Strada Constitutiei, nr. 90 | AR | solara | 0.00819 | 0.008016 | 600 | 0.4 | CFp | NA | Retele Electrice Banat S.A. | 28224254 | 2025-10-20 | RO005E520278759/3 | 2025-10-21 | 2025
29612 | jud. ARAD, loc. FANTANELE, Strada FINTINELE, nr. 178 | AR | solara | 0.01 | 0.00979 | 300 | 0.4 | CFp | NA | Retele Electrice Banat S.A. | 28224265 | 2025-10-20 | RO005E521477234/3 | 2025-10-21 | 2025
29613 | jud. HUNEDOARA, loc. DEVA, Strada Sever Axente, nr. 20 | HD | solara | 0.006 | 0.00587 | 0 | 0 | CFp | NA | Retele Electrice Banat S.A. | 28224305 | 2025-10-21 | RO005E530183787/2 | 2025-10-22 | 2025
29614 | jud. HUNEDOARA, loc. PRICAZ, Strada PRICAZ, nr. 90 | HD | solara | 0.006 | 0.00587 | 50 | 0.23 | CFp | NA | Retele Electrice Banat S.A. | 28224508 | 2025-10-21 | RO005E531323616/2 | 2025-10-28 | 2025
29615 | jud. ARAD, loc. SANMARTIN, Strada SINMARTIN, nr. 521 | AR | solara | 0.005 | 0.00489 | 200 | 0.23 | CFp | NA | Retele Electrice Banat S.A. | 28224590 | 2025-10-20 | RO005E521759215/2 | 2025-10-21 | 2025
29616 | jud. TIMIS, loc. ALIOS, Strada LOCALITATE ALIOS, nr. 346 | TM | solara | 0.006 | 0.00587 | 0 | 0 | CFp | NA | Retele Electrice Banat S.A. | 28224685 | 2025-10-20 | RO005E511590959/2 | 2025-10-29 | 2025
29617 | jud. TIMIS, loc. DUMBRAVITA, Strada CRISURILOR, nr. 59 | TM | solara | 0.00564 | 0.005427 | 200 | 0.4 | CFp | NA | Retele Electrice Banat S.A. | 28228087 | 2025-10-21 | RO005E514184445/2 | 2025-10-22 | 2025
29618 | jud. TIMIS, loc. HODONI, Strada ROMANEASCA, nr. 57 | TM | solara | 0.006 | 0.00587 | 0 | 0 | CFp | NA | Retele Electrice Banat S.A. | 28228152 | 2025-10-20 | RO005E511616666/2 | 2025-10-21 | 2025
29619 | jud. HUNEDOARA, loc. CASTAU, Strada Principala, nr. 17T | HD | solara | 0.008 | 0.00778 | 50 | 0.4 | CFp | NA | Retele Electrice Banat S.A. | 28228323 | 2025-10-20 | RO005E532520863/3 | 2025-10-21 | 2025
29620 | jud. TIMIS, loc. TIMISOARA, Strada NICOLESCU VASILE, nr. 6 | TM | solara | 0.006 | 0.00587 | 0 | 0 | CFp | NA | Retele Electrice Banat S.A. | 28228368 | 2025-10-16 | RO005E513695878/2 | 2025-10-17 | 2025
29621 | jud. ARAD, loc. LIVADA, Strada Livada, nr. 482 | AR | solara | 0.006 | 0.005877 | 0 | 0 | CFp | NA | Retele Electrice Banat S.A. | 28228419 | 2025-10-21 | RO005E522487685/2 | 2025-10-22 | 2025
29622 | jud. ARAD, loc. ANDREI SAGUNA, Strada ANDREI SAGUNA, nr. 430 | AR | solara | 0.006 | 0.00578 | 50 | 0.23 | CFp | NA | Retele Electrice Banat S.A. | 28230431 | 2025-10-21 | RO005E522383512/2 | 2025-10-22 | 2025
29623 | jud. HUNEDOARA, loc. PETROSANI, Strada Milea Vasile, general, nr. 44 | HD | solara | 0.005 | 0.00489 | 50 | 0.23 | CFp | NA | Retele Electrice Banat S.A. | 28230507 | 2025-10-21 | RO005E531563128/2 | 2025-10-30 | 2025
29624 | jud. TIMIS, loc. LUGOJ, Strada MARASESTI, nr. 57 | TM | solara | 0.006 | 0.00587 | 0 | 0 | CFp | NA | Retele Electrice Banat S.A. | 28231072 | 2025-10-20 | RO005E511824162/2 | 2025-10-21 | 2025
29625 | jud. TIMIS, loc. GHIRODA, Strada Poiana Ruscai, nr. 16 | TM | solara | 0.006 | 0.005879 | 11.11 | 0.23 | CFp | NA | Retele Electrice Banat S.A. | 28231149 | 2025-10-20 | RO005E513719101/2 | 2025-10-21 | 2025
29626 | jud. TIMIS, loc. JIMBOLIA, Strada DR VICTOR BABES, nr. 38 | TM | solara | 0.006 | 0.00587 | 0 | 0 | CFp | NA | Retele Electrice Banat S.A. | 28231524 | 2025-10-20 | RO005E512482376/2 | 2025-10-21 | 2025
29627 | jud. TIMIS, loc. DUMBRAVITA, Strada NICOLAE GRIGORESCU, nr. 7, ap. 2 | TM | solara | 0.005 | 0.00488 | 100 | 0.4 | CFp | NA | Retele Electrice Banat S.A. | 28231539 | 2025-10-21 | RO005E513656695/2 | 2025-10-22 | 2025
29628 | jud. ARAD, loc. BERECHIU, Strada Berechiu, nr. 591 | AR | solara | 0.008 | 0.00783 | 200 | 0.4 | CFp | NA | Retele Electrice Banat S.A. | 28231768 | 2025-10-21 | RO005E520976114/3 | 2025-10-22 | 2025
29629 | jud. HUNEDOARA, loc. HARAU, Strada HARAU, nr. 206E | HD | solara | 0.006 | 0.00578 | 200 | 0.23 | CFp | NA | Retele Electrice Banat S.A. | 28232165 | 2025-10-29 | RO005E532353036/2 | 2025-10-29 | 2025
29630 | jud. TIMIS, loc. TIMISOARA, Strada CAPREI, nr. 11, ap. 0 | TM | solara | 0.006 | 0.00587 | 300 | 0.23 | CFp | NA | Retele Electrice Banat S.A. | 28232176 | 2025-10-20 | RO005E510235561/2 | 2025-10-21 | 2025
29631 | jud. TIMIS, loc. COMLOSU MARE, Strada Fs, nr. 817 | TM | solara | 0.01 | 0.00979 | 0 | 0 | CFp | NA | Retele Electrice Banat S.A. | 28232425 | 2025-10-21 | RO005E513169065/2 | 2025-10-24 | 2025
29632 | jud. ARAD, loc. IGNESTI, Strada IGNESTI, nr. 3 | AR | solara | 0.00715 | 0.006997 | 0 | 0 | CFp | NA | Retele Electrice Banat S.A. | 28232518 | 2025-10-21 | RO005E522417712/2 | 2025-10-22 | 2025
29633 | jud. TIMIS, loc. GIROC, Strada LALELELOR, nr. 8, ap. 2 | TM | solara | 0.006 | 0.00587 | 0 | 0 | CFp | NA | Retele Electrice Banat S.A. | 28232520 | 2025-10-20 | RO005E513089606/3 | 2025-10-21 | 2025
29634 | jud. HUNEDOARA, loc. FORNADIA, Strada Fornadia, nr. 111 C | HD | solara | 0.005005 | 0.004895 | 50 | 0.23 | CFp | NA | Retele Electrice Banat S.A. | 28232704 | 2025-10-29 | RO005E532260224/3 | 2025-10-30 | 2025
29635 | jud. TIMIS, loc. CARANI, Strada PRUNILOR, nr. 17A | TM | solara | 0.005915 | 0.005796 | 200 | 0.23 | CFp | NA | Retele Electrice Banat S.A. | 28232911 | 2025-10-20 | RO005E513467415/3 | 2025-10-21 | 2025
29636 | jud. ARAD, loc. SELEUS, Strada SELEUS, nr. 418 | AR | solara | 0.00637 | 0.006233 | 0 | 0 | CFp | NA | Retele Electrice Banat S.A. | 28232964 | 2025-10-30 | RO005E520916792/3 | 2025-10-31 | 2025
29637 | jud. ARAD, loc. CAPALNAS, Strada CAPALNAS, nr. 146 | AR | solara | 0.006 | 0.005879 | 0 | 0 | CFp | NA | Retele Electrice Banat S.A. | 28233101 | 2025-10-21 | RO005E522338242/3 | 2025-10-22 | 2025
29638 | jud. TIMIS, loc. TIMISOARA, Strada ANEMONELOR, nr. 11 | TM | solara | 0.01 | 0.009799 | 10 | 0.4 | CFp | NA | Retele Electrice Banat S.A. | 28233215 | 2025-10-21 | RO005E513383535/3 | 2025-10-22 | 2025
29639 | jud. ARAD, loc. LIPOVA, Strada Viilor, nr. 52 | AR | solara | 0.00528 | 0.005074 | 0 | 0 | CFp | NA | Retele Electrice Banat S.A. | 28233594 | 2025-10-21 | RO005E520817185/3 | 2025-10-28 | 2025
29640 | jud. TIMIS, loc. SACOSU TURCESC, Strada Principala, nr. 149 | TM | solara | 0.006 | 0.00587 | 0 | 0 | CFp | NA | Retele Electrice Banat S.A. | 28234174 | 2025-10-21 | RO005E511511277/2 | 2025-10-22 | 2025
29641 | jud. HUNEDOARA, loc. POPESTI, Strada POPESTI, nr. 6 | HD | solara | 0.012 | 0.01174 | 100 | 0.4 | CFp | NA | Retele Electrice Banat S.A. | 28234493 | 2025-10-29 | RO005E530776639/3 | 2025-10-30 | 2025
29642 | jud. TIMIS, loc. GIROC, Strada BIRZAVA, nr. 59/3, ap. 2 | TM | solara | 0.006 | 0.005879 | 0 | 0 | CFp | NA | Retele Electrice Banat S.A. | 28234500 | 2025-10-21 | RO005E513622508/3 | 2025-10-22 | 2025
29643 | jud. TIMIS, loc. URSENI, Strada PRISLOP, nr. 15 | TM | solara | 0.003 | 0.00293 | 100 | 0.4 | CFp | NA | Retele Electrice Banat S.A. | 28234905 | 2025-10-21 | RO005E514306014/2 | 2025-10-22 | 2025
29644 | jud. HUNEDOARA, loc. ORASTIE, Strada Closca, nr. 12 | HD | solara | 0.006 | 0.00587 | 300 | 0.23 | CFp | NA | Retele Electrice Banat S.A. | 28234913 | 2025-10-29 | RO005E530635497/2 | 2025-10-30 | 2025
29645 | jud. TIMIS, loc. CENEI, Strada ................., nr. 334 | TM | solara | 0.008 | 0.007839 | 200 | 0.4 | CFp | NA | Retele Electrice Banat S.A. | 28234921 | 2025-10-20 | RO005E512496157/2 | 2025-10-28 | 2025
29646 | jud. HUNEDOARA, loc. BRETEA MURESANA, Strada SAT BRETEA MURESANA, nr. 220 | HD | solara | 0.008 | 0.00783 | 200 | 0.4 | CFp | NA | Retele Electrice Banat S.A. | 28235135 | 2025-10-29 | RO005E531118685/4 | 2025-10-30 | 2025
29647 | jud. TIMIS, loc. COSTEIU, Strada MAGNOLIEI, nr. 15 | TM | solara | 0.005005 | 0.004895 | 50 | 0.23 | CFp | NA | Retele Electrice Banat S.A. | 28235187 | 2025-10-21 | RO005E511981975/2 | 2025-10-22 | 2025
29648 | jud. HUNEDOARA, loc. TARATEL, Strada TARATEL, nr. 164 | HD | solara | 0.01 | 0.00972 | 280 | 0.4 | CFp | NA | Retele Electrice Banat S.A. | 28235558 | 2025-10-29 | RO005E531532832/4 | 2025-10-29 | 2025
29649 | jud. TIMIS, loc. TIMISOARA, Strada MUNTENIEI, nr. 9 | TM | solara | 0.006 | 0.00587 | 100 | 0.23 | CFp | NA | Retele Electrice Banat S.A. | 28236498 | 2025-10-21 | RO005E510125705/2 | 2025-10-28 | 2025
29650 | jud. ARAD, loc. SOFRONEA, Strada 12, nr. 2 | AR | solara | 0.01 | 0.0097 | 280 | 0.4 | CFp | NA | Retele Electrice Banat S.A. | 28236696 | 2025-10-28 | RO005E522213222/4 | 2025-10-29 | 2025
29651 | jud. HUNEDOARA, loc. LIVADIA, Strada LIVADIA, nr. 312 | HD | solara | 0.006 | 0.00578 | 14 | 0.23 | CFp | NA | Retele Electrice Banat S.A. | 28236754 | 2025-10-29 | RO005E530985372/2 | 2025-10-29 | 2025
29652 | jud. TIMIS, loc. GIROC, Strada CARPATI, nr. 62A, ap. 3 | TM | solara | 0.003 | 0.00293 | 50 | 0.23 | CFp | NA | Retele Electrice Banat S.A. | 28236919 | 2025-10-21 | RO005E513833995/2 | 2025-10-22 | 2025
29653 | jud. TIMIS, loc. GIROC, Strada Ficusului, nr. 15, ap. 1 | TM | solara | 0.01 | 0.009799 | 0 | 0 | CFp | NA | Retele Electrice Banat S.A. | 28236929 | 2025-10-21 | RO005E513310849/3 | 2025-10-22 | 2025
29654 | jud. TIMIS, loc. TIMISOARA, Calea BOGDANESTILOR, nr. 139D | TM | solara | 0.005 | 0.00489 | 50 | 0.23 | CFp | NA | Retele Electrice Banat S.A. | 28237139 | 2025-10-22 | RO005E511695348/2 | 2025-10-28 | 2025
29655 | jud. HUNEDOARA, loc. BRAD, Strada GURA RUZII, nr. 22 | HD | solara | 0.005 | 0.00489 | 0 | 0 | CFp | NA | Retele Electrice Banat S.A. | 28237148 | 2025-10-29 | RO005E530749178/3 | 2025-10-29 | 2025
29656 | jud. TIMIS, loc. SAG, Strada CVII, nr. 19 | TM | solara | 0.006 | 0.00587 | 50 | 0.4 | CFp | NA | Retele Electrice Banat S.A. | 28237255 | 2025-10-21 | RO005E513834840/2 | 2025-10-28 | 2025
29657 | jud. ARAD, loc. ARAD, Strada Colonistilor, nr. 64 | AR | solara | 0.006 | 0.005879 | 50 | 0.23 | CFp | NA | Retele Electrice Banat S.A. | 28237382 | 2025-10-21 | RO005E520280112/3 | 2025-10-22 | 2025
29658 | jud. ARAD, loc. ARAD, Calea Timisorii, nr. 205 | AR | solara | 0.01 | 0.009799 | 50 | 0.4 | CFp | NA | Retele Electrice Banat S.A. | 28237502 | 2025-10-21 | RO005E520296793/2 | 2025-10-28 | 2025
29659 | jud. TIMIS, loc. SILAGIU, Strada SILAGIU, nr. 87 | TM | solara | 0.003 | 0.00292 | 0 | 0 | CFp | NA | Retele Electrice Banat S.A. | 28241731 | 2025-10-21 | RO005E512224112/2 | 2025-10-22 | 2025
29660 | jud. ARAD, loc. VARIASU MARE, Strada VARIASU-MARE, nr. 30 | AR | solara | 0.00774 | 0.007582 | 30 | 0.4 | CFp | NA | Retele Electrice Banat S.A. | 28242402 | 2025-10-21 | RO005E521780994/3 | 2025-10-22 | 2025
29661 | jud. TIMIS, loc. DUDESTII VECHI, Strada DUDESTII VECHI, nr. 1217B | TM | solara | 0.005 | 0.004899 | 10 | 0.4 | CFp | NA | Retele Electrice Banat S.A. | 28242510 | 2025-10-21 | RO005E512665324/4 | 2025-10-22 | 2025
29662 | jud. TIMIS, loc. TIMISOARA, Strada Str.Cozia, nr. 70 | TM | solara | 0.00979 | 0.009564 | 0 | 0 | CFp | NA | Retele Electrice Banat S.A. | 28242975 | 2025-10-21 | RO005E510829010/2 | 2025-10-22 | 2025
29663 | jud. TIMIS, loc. TIMISOARA, Strada BUJORILOR, nr. 6, bl. CASA | TM | solara | 0.00368 | 0.003506 | 100 | 0.23 | CFp | NA | Retele Electrice Banat S.A. | 28243918 | 2025-10-21 | RO005E510778002/2 | 2025-10-23 | 2025
29664 | jud. TIMIS, loc. BARATEAZ, Strada Extravilan, nr. FN | TM | solara | 0.012 | 0.011755 | 0 | 0 | CFp | NA | Retele Electrice Banat S.A. | 28244666 | 2025-10-21 | RO005E513696778/3 | 2025-10-28 | 2025
29665 | jud. TIMIS, loc. BEREGSAU MARE, Strada HATEGANA, nr. 10 | TM | solara | 0.01 | 0.009799 | 0 | 0 | CFp | NA | Retele Electrice Banat S.A. | 28244909 | 2025-10-16 | RO005E513785755/2 | 2025-10-17 | 2025
29666 | jud. ARAD, loc. ARAD, Strada Cardos Iacob, nr. 27, ap. 1 | AR | solara | 0.005 | 0.0048 | 0 | 0 | CFp | NA | Retele Electrice Banat S.A. | 28245169 | 2025-10-30 | RO005E520315795/2 | 2025-10-31 | 2025
29667 | jud. TIMIS, loc. DUMBRAVITA, Strada BARCELONA, nr. 42 | TM | solara | 0.008 | 0.00764 | 10 | 0.4 | CFp | NA | Retele Electrice Banat S.A. | 28245282 | 2025-10-20 | RO005E512911340/4 | 2025-10-23 | 2025
29668 | jud. TIMIS, loc. CRICIOVA, Strada CRICIOVA, nr. 128 | TM | solara | 0.006 | 0.0058 | 0 | 0 | CFp | NA | Retele Electrice Banat S.A. | 28245851 | 2025-10-20 | RO005E511990403/2 | 2025-10-21 | 2025
29669 | jud. TIMIS, loc. GHIRODA, Strada BEGA, nr. 24 | TM | solara | 0.004 | 0.003919 | 10 | 0.23 | CFp | NA | Retele Electrice Banat S.A. | 28246404 | 2025-10-20 | RO005E511482230/3 | 2025-10-21 | 2025
29670 | jud. ARAD, loc. SEMLAC, Strada Biruintei, nr. 14-A | AR | solara | 0.00414 | 0.004037 | 0 | 0 | CFp | NA | Retele Electrice Banat S.A. | 28246501 | 2025-10-22 | RO005E522565626/2 | 2025-10-22 | 2025
29671 | jud. ARAD, loc. ARAD, Strada Ivireanu Antim, nr. 58 | AR | solara | 0.006 | 0.00578 | 0 | 0 | CFp | NA | Retele Electrice Banat S.A. | 28246694 | 2025-10-21 | RO005E520252021/3 | 2025-10-22 | 2025
29672 | jud. TIMIS, loc. CARANI, Strada Valea Poienitei, nr. 9 | TM | solara | 0.006 | 0.0058 | 0 | 0 | CFp | NA | Retele Electrice Banat S.A. | 28246818 | 2025-10-20 | RO005E511585065/3 | 2025-10-21 | 2025
29673 | jud. TIMIS, loc. SANANDREI, Strada BEGONIEI, nr. 4-A | TM | solara | 0.006 | 0.0058 | 0 | 0 | CFp | NA | Retele Electrice Banat S.A. | 28247214 | 2025-10-20 | RO005E513996434/2 | 2025-10-21 | 2025
29674 | jud. TIMIS, loc. SACALAZ, Strada VII, nr. 690/B | TM | solara | 0.006 | 0.0058 | 0 | 0 | CFp | NA | Retele Electrice Banat S.A. | 28247610 | 2025-10-20 | RO005E513039409/4 | 2025-10-21 | 2025
29675 | jud. TIMIS, loc. MOSNITA NOUA, Strada VATICAN, nr. 10, ap. 1 | TM | solara | 0.01 | 0.0097 | 300 | 0.4 | CFp | NA | Retele Electrice Banat S.A. | 28247616 | 2025-10-28 | RO005E513964169/3 | 2025-10-29 | 2025
29676 | jud. TIMIS, loc. SACALAZ, Strada F/N, nr. 783 | TM | solara | 0.009 | 0.00874 | 0 | 0 | CFp | NA | Retele Electrice Banat S.A. | 28247795 | 2025-10-20 | RO005E514281690/2 | 2025-10-21 | 2025
29677 | jud. TIMIS, loc. BOBDA, Strada F/N, nr. 155/C | TM | solara | 0.015 | 0.01462 | 0 | 0 | CFp | NA | Retele Electrice Banat S.A. | 28248591 | 2025-10-20 | RO005E513850983/2 | 2025-10-21 | 2025
29678 | jud. Timis, loc. COSTEIU, Strada LACRAMIOARELOR, nr. 11 | TM | solara | 0.006 | 0.0058 | 0 | 0 | CFp | NA | Retele Electrice Banat S.A. | 28248686 | 2025-10-20 | RO005E513018697/3 | 2025-10-21 | 2025
29679 | jud. CARAS-SEVERIN, loc. BROSTENI, Strada BROSTENI, nr. 218 | CS | solara | 0.006 | 0.005878 | 200 | 0.23 | CFp | NA | Retele Electrice Banat S.A. | 28253056 | 2025-10-23 | RO005E540837222/4 | 2025-10-23 | 2025
29680 | jud. CARAS-SEVERIN, loc. GLIMBOCA, Strada Glimboca, nr. 54 | CS | solara | 0.006 | 0.005878 | 0 | 0 | CFp | NA | Retele Electrice Banat S.A. | 28253165 | 2025-10-24 | RO005E540531795/2 | 2025-10-24 | 2025
29681 | jud. CARAS-SEVERIN, loc. RESITA, ALEEA Calimanilor, nr. 5 | CS | solara | 0.006 | 0.00568 | 60 | 0.4 | CFp | NA | Retele Electrice Banat S.A. | 28253283 | 2025-10-24 | RO005E541756694/2 | 2025-10-24 | 2025
29682 | jud. ARAD, loc. CHISINEU-CRIS, Strada NICOLAE BALCESCU, nr. 53 | AR | solara | 0.006 | 0.005879 | 200 | 0.23 | CFp | NA | Retele Electrice Banat S.A. | 28253684 | 2025-10-21 | RO005E521425305/2 | 2025-10-22 | 2025
29683 | jud. TIMIS, loc. DUMBRAVITA, Strada ARIESENI, nr. 3 | TM | solara | 0.01004 | 0.009829 | 0 | 0 | CFp | NA | Retele Electrice Banat S.A. | 28254564 | 2025-10-22 | RO005E513925504/2 | 2025-10-23 | 2025
29684 | jud. TIMIS, loc. JDIOARA, Strada JDIOARA, nr. 2A | TM | solara | 0.0132 | 0.012935 | 314 | 0.4 | CFp | NA | Retele Electrice Banat S.A. | 28261958 | 2025-10-13 | RO005E513369810/3 | 2025-10-14 | 2025
29685 | jud. ARAD, loc. SIRIA, Strada Mihai Eminescu, nr. 46 | AR | solara | 0.006 | 0.00578 | 200 | 0.23 | CFp | NA | Retele Electrice Banat S.A. | 28262667 | 2025-10-21 | RO005E521103690/3 | 2025-10-28 | 2025
29686 | jud. TIMIS, loc. MOSNITA VECHE, Strada NOUA, nr. 3, ap. 2 | TM | solara | 0.006 | 0.00587 | 0 | 0 | CFp | NA | Retele Electrice Banat S.A. | 28268775 | 2025-10-21 | RO005E514057411/2 | 2025-10-28 | 2025
29687 | jud. TIMIS, loc. MOSNITA VECHE, Strada SUVAGAU DANILA, nr. 18B | TM | solara | 0.006 | 0.00578 | 200 | 0.4 | CFp | NA | Retele Electrice Banat S.A. | 28268782 | 2025-10-22 | RO005E513343036/2 | 2025-10-23 | 2025
29688 | jud. ARAD, loc. SECAS, Strada Secas, nr. 116 | AR | solara | 0.01012 | 0.009818 | 48 | 0.4 | CFp | NA | Retele Electrice Banat S.A. | 28268988 | 2025-10-22 | RO005E521029585/5 | 2025-10-23 | 2025
29689 | jud. CARAS-SEVERIN, loc. TURNU RUIENI, Strada TURNU RUIENI, nr. 264 | CS | solara | 0.006 | 0.00587 | 50 | 0.23 | CFp | NA | Retele Electrice Banat S.A. | 28269206 | 2025-10-28 | RO005E540891693/2 | 2025-10-29 | 2025
29690 | jud. ARAD, loc. SICULA, Strada Sicula, nr. 487 | AR | solara | 0.00405 | 0.003949 | 0 | 0 | CFp | NA | Retele Electrice Banat S.A. | 28269445 | 2025-10-22 | RO005E520948315/3 | 2025-10-23 | 2025
29691 | jud. TIMIS, loc. DUMBRAVITA, Strada MARTE, nr. 68, ap. 2 | TM | solara | 0.006 | 0.00587 | 100 | 0.23 | CFp | NA | Retele Electrice Banat S.A. | 28269999 | 2025-10-22 | RO005E513307610/3 | 2025-10-23 | 2025
29692 | jud. ARAD, loc. CALUGARENI, Strada 13, nr. 147 | AR | solara | 0.00602 | 0.005899 | 25.5 | 0.23 | CFp | NA | Retele Electrice Banat S.A. | 28270104 | 2025-10-22 | RO005E522204783/5 | 2025-10-23 | 2025
29693 | jud. TIMIS, loc. SAG, Strada LXXIII, nr. 13 | TM | solara | 0.006 | 0.00578 | 100 | 0.23 | CFp | NA | Retele Electrice Banat S.A. | 28270648 | 2025-10-30 | RO005E513991024/2 | 2025-10-30 | 2025
29694 | jud. ARAD, loc. MACEA, Strada -, nr. 1035 | AR | solara | 0.006 | 0.00587 | 200 | 0.4 | CFp | NA | Retele Electrice Banat S.A. | 28270963 | 2025-10-22 | RO005E521516441/3 | 2025-10-23 | 2025
29695 | jud. TIMIS, loc. TIMISOARA, Strada VALISOARA, nr. 5 | TM | solara | 0.006 | 0.00583 | 0 | 0 | CFp | NA | Retele Electrice Banat S.A. | 28271410 | 2025-10-21 | RO005E511072224/3 | 2025-10-22 | 2025
29696 | jud. ARAD, loc. VINGA, Strada Curtici, nr. 41 | AR | solara | 0.006 | 0.005879 | 50 | 0.23 | CFp | NA | Retele Electrice Banat S.A. | 28271434 | 2025-10-23 | RO005E521308721/3 | 2025-10-23 | 2025
29697 | jud. TIMIS, loc. TIMISOARA, Strada IZLAZ, nr. 72 | TM | solara | 0.006 | 0.00578 | 300 | 0.23 | CFp | NA | Retele Electrice Banat S.A. | 28271514 | 2025-10-22 | RO005E510431323/2 | 2025-10-23 | 2025
29698 | jud. TIMIS, loc. SANMIHAIU ROMAN, Strada Intravilan, nr. 168A, ap. 2 | TM | solara | 0.006 | 0.00583 | 0 | 0 | CFp | NA | Retele Electrice Banat S.A. | 28271676 | 2025-10-21 | RO005E514306317/3 | 2025-10-22 | 2025
29699 | jud. TIMIS, loc. SANMIHAIU ROMAN, Strada SINMIHAIU ROMAN, nr. 130/H | TM | solara | 0.006 | 0.00583 | 0 | 0 | CFp | NA | Retele Electrice Banat S.A. | 28271741 | 2025-10-21 | RO005E513515835/3 | 2025-10-29 | 2025
29700 | jud. TIMIS, loc. Ciacova, Strada Unirii, nr. 39 | TM | solara | 0.006 | 0.00584 | 200 | 0.23 | CFp | NA | Retele Electrice Banat S.A. | 28271906 | 2025-10-28 | RO005E512943952/2 | 2025-10-30 | 2025
29701 | jud. TIMIS, loc. TIMISOARA, Strada IZLAZ, nr. 64, ap. 2 | TM | solara | 0.00588 | 0.005712 | 0 | 0 | CFp | NA | Retele Electrice Banat S.A. | 28271957 | 2025-10-21 | RO005E510370965/2 | 2025-10-23 | 2025
29702 | jud. TIMIS, loc. SAG, Strada XLVIII, nr. 20 | TM | solara | 0.00819 | 0.007976 | 0 | 0 | CFp | NA | Retele Electrice Banat S.A. | 28272061 | 2025-10-21 | RO005E513166310/4 | 2025-10-22 | 2025
29703 | jud. HUNEDOARA, loc. SIMERIA, Strada PROGRESULUI, nr. 10 | HD | solara | 0.005 | 0.00489 | 50 | 0.23 | CFp | NA | Retele Electrice Banat S.A. | 28272110 | 2025-10-30 | RO005E531366411/2 | 2025-10-30 | 2025
29704 | jud. TIMIS, loc. TIMISOARA, Strada PINDULUI, nr. 27 | TM | solara | 0.006 | 0.00583 | 0 | 0 | CFp | NA | Retele Electrice Banat S.A. | 28272158 | 2025-10-28 | RO005E510646590/2 | 2025-10-29 | 2025
29705 | jud. TIMIS, loc. GIROC, Strada MERCUR, nr. 6A | TM | solara | 0.0055 | 0.00538 | 314 | 0.23 | CFp | NA | Retele Electrice Banat S.A. | 28272159 | 2025-10-28 | RO005E513161832/3 | 2025-10-29 | 2025
29706 | jud. TIMIS, loc. DUMBRAVITA, Strada Graz, nr. FN | TM | solara | 0.0099 | 0.009701 | 50 | 0.4 | CFp | NA | Retele Electrice Banat S.A. | 28272211 | 2025-10-21 | RO005E513834918/2 | 2025-10-22 | 2025
29707 | jud. TIMIS, loc. TIMISOARA, Calea CIRCUMVALATIUNII, nr. 1, sc. A-B-C, et. SUBSOL, ap. PARCARE 71 | TM | solara | 0.01104 | 0.010813 | 0 | 0 | CFp | NA | Retele Electrice Banat S.A. | 28272460 | 2025-10-21 | RO005E514353005/2 | 2025-10-22 | 2025
29708 | jud. HUNEDOARA, loc. HUNEDOARA, Strada BICAZ, nr. 1 | HD | solara | 0.006 | 0.00568 | 280 | 0.23 | CFp | NA | Retele Electrice Banat S.A. | 28272936 | 2025-10-30 | RO005E530453675/2 | 2025-10-30 | 2025
29709 | jud. ARAD, loc. APATEU, Strada Apateu, nr. 302 | AR | solara | 0.01 | 0.00978 | 0 | 0 | CFp | NA | Retele Electrice Banat S.A. | 28273021 | 2025-10-22 | RO005E520980669/3 | 2025-10-23 | 2025
29710 | jud. TIMIS, loc. GIROC, Strada Clopotului, nr. 5, ap. 2 | TM | solara | 0.00686 | 0.006673 | 0 | 0 | CFp | NA | Retele Electrice Banat S.A. | 28273144 | 2025-10-21 | RO005E514047487/3 | 2025-10-22 | 2025
29711 | jud. Timis, loc. GIROC, Strada Clopotului, nr. 5, ap. 1 | TM | solara | 0.00686 | 0.006673 | 0 | 0 | CFp | NA | Retele Electrice Banat S.A. | 28273294 | 2025-10-21 | RO005E514051459/3 | 2025-10-22 | 2025
29712 | jud. TIMIS, loc. BUCOVAT, Strada BUCOVAT, nr. 248 | TM | solara | 0.006 | 0.00587 | 50 | 0.23 | CFp | NA | Retele Electrice Banat S.A. | 28273381 | 2025-10-21 | RO005E511427240/2 | 2025-10-22 | 2025
29713 | jud. TIMIS, loc. BECICHERECU MIC, Strada Lalelelor, nr. 7 | TM | solara | 0.00546 | 0.005301 | 0 | 0 | CFp | NA | Retele Electrice Banat S.A. | 28273434 | 2025-10-21 | RO005E511494288/2 | 2025-10-22 | 2025
29714 | jud. TIMIS, loc. CARANI, Strada TINERETULUI, nr. 44 | TM | solara | 0.006 | 0.00583 | 0 | 0 | CFp | NA | Retele Electrice Banat S.A. | 28273570 | 2025-10-21 | RO005E511587001/3 | 2025-10-22 | 2025
29715 | jud. TIMIS, loc. BODO, Strada BODO, nr. 49 | TM | solara | 0.006 | 0.00583 | 0 | 0 | CFp | NA | Retele Electrice Banat S.A. | 28273629 | 2025-10-21 | RO005E511982268/2 | 2025-10-22 | 2025
29716 | jud. ARAD, loc. DOROBANTI, Strada DOROBANTI, nr. 445 | AR | solara | 0.00539 | 0.005272 | 205 | 0.23 | CFp | NA | Retele Electrice Banat S.A. | 28273770 | 2025-10-22 | RO005E521463497/3 | 2025-10-23 | 2025
29717 | jud. TIMIS, loc. MOSNITA NOUA, Strada Soarelui, nr. 10, ap. 1 | TM | solara | 0.006 | 0.00578 | 314 | 0.23 | CFp | NA | Retele Electrice Banat S.A. | 28273940 | 2025-10-28 | RO005E513481376/3 | 2025-10-29 | 2025
29718 | jud. ARAD, loc. ARAD, Strada TOSCANA, nr. 22 | AR | solara | 0.006 | 0.00578 | 50 | 0.4 | CFp | NA | Retele Electrice Banat S.A. | 28273985 | 2025-10-23 | RO005E522504506/2 | 2025-10-23 | 2025
29719 | jud. ARAD, loc. ARAD, Strada Moraviei, nr. 9 | AR | solara | 0.00979 | 0.009574 | 0 | 0 | CFp | NA | Retele Electrice Banat S.A. | 28274108 | 2025-10-22 | RO005E520247867/3 | 2025-10-23 | 2025
29720 | jud. HUNEDOARA, loc. BANPOTOC, Strada BANPOTOC, nr. 150 | HD | solara | 0.006 | 0.00568 | 280 | 0.23 | CFp | NA | Retele Electrice Banat S.A. | 28274227 | 2025-10-30 | RO005E531331794/2 | 2025-10-30 | 2025
29721 | jud. TIMIS, loc. GHIRODA, Strada VALISOARA, nr. 6 | TM | solara | 0.006 | 0.00587 | 50 | 0.23 | CFp | NA | Retele Electrice Banat S.A. | 28274307 | 2025-10-21 | RO005E511484502/2 | 2025-10-23 | 2025
29722 | jud. ARAD, loc. MERMESTI, Strada Mermesti, nr. 18 | AR | solara | 0.0092 | 0.008916 | 48 | 0.4 | CFp | NA | Retele Electrice Banat S.A. | 28274481 | 2025-10-22 | RO005E521058497/3 | 2025-10-23 | 2025
29723 | jud. TIMIS, loc. LUGOJ, Strada MURESULUI, nr. 4, ap. 1 | TM | solara | 0.006 | 0.00587 | 300 | 0.23 | CFp | NA | Retele Electrice Banat S.A. | 28274488 | 2025-10-28 | RO005E511823138/2 | 2025-10-29 | 2025
29724 | jud. TIMIS, loc. SANNICOLAU MARE, Strada 16 Decembrie 1989, nr. 68 | TM | solara | 0.006 | 0.00587 | 50 | 0.23 | CFp | NA | Retele Electrice Banat S.A. | 28274632 | 2025-10-28 | RO005E512629706/2 | 2025-10-29 | 2025
29725 | jud. TIMIS, loc. DUMBRAVITA, Strada Ferventia II, nr. 103, ap. 1 | TM | solara | 0.006 | 0.0058 | 0 | 0 | CFp | NA | Retele Electrice Banat S.A. | 28274963 | 2025-10-21 | RO005E513808481/2 | 2025-10-22 | 2025
29726 | jud. TIMIS, loc. TIMISOARA, Calea Ghirodei, nr. 30 | TM | solara | 0.00637 | 0.006193 | 0 | 0 | CFp | NA | Retele Electrice Banat S.A. | 28275832 | 2025-10-29 | RO005E510426316/3 | 2025-10-29 | 2025
29727 | jud. TIMIS, loc. SANANDREI, Strada VIILOR, nr. 23 | TM | solara | 0.00546 | 0.005301 | 0 | 0 | CFp | NA | Retele Electrice Banat S.A. | 28275998 | 2025-10-21 | RO005E511602515/2 | 2025-10-22 | 2025
29728 | jud. TIMIS, loc. TIMISOARA, Strada LIMAN, nr. 9 | TM | solara | 0.00546 | 0.005301 | 0 | 0 | CFp | NA | Retele Electrice Banat S.A. | 28276014 | 2025-10-21 | RO005E513252743/3 | 2025-10-22 | 2025
29729 | jud. TIMIS, loc. CARANI, Strada SCOLII, nr. 9 | TM | solara | 0.00588 | 0.005712 | 0 | 0 | CFp | NA | Retele Electrice Banat S.A. | 28276080 | 2025-10-21 | RO005E511583849/2 | 2025-10-23 | 2025
29730 | jud. CARAS-SEVERIN, loc. MARU, Strada Maru, nr. 73G | CS | solara | 0.00546 | 0.005301 | 0 | 0 | CFp | NA | Retele Electrice Banat S.A. | 28276136 | 2025-10-28 | RO005E541660216/3 | 2025-10-29 | 2025
29731 | jud. ARAD, loc. MANDRULOC, Strada Carol Davila, nr. 80 | AR | solara | 0.006 | 0.00568 | 100 | 0.23 | CFp | NA | Retele Electrice Banat S.A. | 28276517 | 2025-10-22 | RO005E521734960/2 | 2025-10-25 | 2025
29732 | jud. TIMIS, loc. LUGOJ, Strada B.P. Hasdeu, nr. 16 | TM | solara | 0.006 | 0.00587 | 100 | 0.23 | CFp | NA | Retele Electrice Banat S.A. | 28276590 | 2025-10-22 | RO005E511835186/2 | 2025-10-23 | 2025
29733 | jud. TIMIS, loc. COVACI, Strada LASTUNULUI, nr. 10, ap. 1 | TM | solara | 0.006 | 0.00587 | 50 | 0.23 | CFp | NA | Retele Electrice Banat S.A. | 28276748 | 2025-10-21 | RO005E514459440/2 | 2025-10-22 | 2025
29734 | jud. TIMIS, loc. TIMISOARA, Strada PONEASCA, nr. 7, ap. 0 | TM | solara | 0.0054 | 0.005291 | 50 | 0.23 | CFp | NA | Retele Electrice Banat S.A. | 28276799 | 2025-10-28 | RO005E510039002/3 | 2025-10-29 | 2025
29735 | jud. Timis, loc. MOSNITA NOUA, Strada Tineretului, nr. 5 | TM | solara | 0.006 | 0.005879 | 50 | 0.4 | CFp | NA | Retele Electrice Banat S.A. | 28278476 | 2025-10-22 | RO005E513640159/2 | 2025-10-22 | 2025
29736 | jud. HUNEDOARA, loc. MALAIESTI, Strada MALAIESTI, nr. FN | HD | solara | 0.0044 | 0.004302 | 0 | 0 | CFp | NA | Retele Electrice Banat S.A. | 28279430 | 2025-10-31 | RO005E532243809/2 | 2025-10-31 | 2025
29737 | jud. TIMIS, loc. JIMBOLIA, Strada Lorena, nr. 12, ap. 0 | TM | solara | 0.015 | 0.01469 | 100 | 0.4 | CFp | NA | Retele Electrice Banat S.A. | 28279435 | 2025-10-22 | RO005E512466288/3 | 2025-10-22 | 2025
29738 | jud. TIMIS, loc. SANANDREI, Strada MASLINULUI, nr. FN | TM | solara | 0.005 | 0.00489 | 0 | 0 | CFp | NA | Retele Electrice Banat S.A. | 28279644 | 2025-10-22 | RO005E513836426/1 | 2025-10-22 | 2025
29739 | jud. ARAD, loc. VLADIMIRESCU, Strada ATENA, nr. 8 | AR | solara | 0.006 | 0.00578 | 50 | 0.4 | CFp | NA | Retele Electrice Banat S.A. | 28279663 | 2025-10-24 | RO005E522508746/2 | 2025-10-27 | 2025
29740 | jud. TIMIS, loc. GIARMATA, Strada SOARELUI, nr. 201 | TM | solara | 0.01 | 0.00979 | 0 | 0 | CFp | NA | Retele Electrice Banat S.A. | 28279834 | 2025-10-22 | RO005E514020703/2 | 2025-10-22 | 2025
29741 | jud. HUNEDOARA, loc. DEVA, Strada Iosif Vulcan, nr. 7 | HD | solara | 0.01 | 0.00979 | 314 | 0.4 | CFp | NA | Retele Electrice Banat S.A. | 28279917 | 2025-10-31 | RO005E530152503/3 | 2025-10-31 | 2025
29742 | jud. TIMIS, loc. CENEI, Strada PRINCIPALA, nr. 150 | TM | solara | 0.005 | 0.00489 | 0 | 0 | CFp | NA | Retele Electrice Banat S.A. | 28280042 | 2025-10-22 | RO005E512494504/2 | 2025-10-22 | 2025
29743 | jud. TIMIS, loc. BALINT, Strada BALINT, nr. 92 | TM | solara | 0.005 | 0.00485 | 0 | 0 | CFp | NA | Retele Electrice Banat S.A. | 28280424 | 2025-10-22 | RO005E511976799/3 | 2025-10-23 | 2025
29744 | jud. TIMIS, loc. SANANDREI, Strada NUFERILOR, nr. 29 | TM | solara | 0.00445 | 0.004261 | 48 | 0.23 | CFp | NA | Retele Electrice Banat S.A. | 28280958 | 2025-10-22 | RO005E514024864/2 | 2025-10-22 | 2025
29745 | jud. TIMIS, loc. SANMIHAIU ROMAN, Strada SINMIHAIU ROMAN, nr. 73B | TM | solara | 0.010235 | 0.00993 | 200 | 0.4 | CFp | NA | Retele Electrice Banat S.A. | 28281728 | 2025-10-22 | RO005E513210747/2 | 2025-10-22 | 2025
29746 | jud. TIMIS, loc. MOSNITA NOUA, Strada Basmului, nr. 29 | TM | solara | 0.004 | 0.003919 | 200 | 0.23 | CFp | NA | Retele Electrice Banat S.A. | 28282451 | 2025-10-22 | RO005E513190328/4 | 2025-10-22 | 2025
29747 | jud. HUNEDOARA, loc. CRISTUR, Strada BUCOVINA, nr. 88 | HD | solara | 0.006 | 0.00582 | 50 | 0.23 | CFp | NA | Retele Electrice Banat S.A. | 28282778 | 2025-10-31 | RO005E531230556/3 | 2025-10-31 | 2025
29748 | jud. HUNEDOARA, loc. BOSOROD, Strada BOSOROD, nr. 187 | HD | solara | 0.006 | 0.00587 | 200 | 0.23 | CFp | NA | Retele Electrice Banat S.A. | 28283100 | 2025-10-17 | RO005E531243976/4 | 2025-10-20 | 2025
29749 | jud. TIMIS, loc. ULIUC, Strada ULIUC, nr. 246 | TM | solara | 0.00736 | 0.007013 | 300 | 0.4 | CFp | NA | Retele Electrice Banat S.A. | 28283229 | 2025-10-22 | RO005E513172980/3 | 2025-10-28 | 2025
29750 | jud. TIMIS, loc. BUCOVAT, Strada BUJORULUI, nr. 1, ap. 2 | TM | solara | 0.006 | 0.00587 | 0 | 0 | CFp | NA | Retele Electrice Banat S.A. | 28283431 | 2025-10-22 | RO005E513863123/2 | 2025-10-22 | 2025
29751 | jud. TIMIS, loc. GIROC, Strada DUNAREA, nr. 85B | TM | solara | 0.008 | 0.00783 | 100 | 0.4 | CFp | NA | Retele Electrice Banat S.A. | 28283489 | 2025-10-22 | RO005E512952840/2 | 2025-10-22 | 2025
29752 | jud. ARAD, loc. NADLAC, Strada MIHAI VITEAZUL, nr. 67 | AR | solara | 0.006 | 0.0058 | 0 | 0 | CFp | NA | Retele Electrice Banat S.A. | 28283744 | 2025-10-24 | RO005E521842252/2 | 2025-10-27 | 2025
29753 | jud. TIMIS, loc. LUGOJ, Strada SPINANTEI, nr. 24H | TM | solara | 0.005 | 0.00489 | 100 | 0.23 | CFp | NA | Retele Electrice Banat S.A. | 28283821 | 2025-10-16 | RO005E513397956/3 | 2025-10-17 | 2025
29754 | jud. ARAD, loc. VLADIMIRESCU, Strada Octavian Goga, nr. 66A | AR | solara | 0.005 | 0.004899 | 50 | 0.4 | CFp | NA | Retele Electrice Banat S.A. | 28284161 | 2025-10-30 | RO005E520859776/4 | 2025-10-31 | 2025
29755 | jud. ARAD, loc. LIVADA, Strada Livada, nr. 232 | AR | solara | 0.005 | 0.00489 | 100 | 0.23 | CFp | NA | Retele Electrice Banat S.A. | 28284532 | 2025-10-27 | RO005E521505450/2 | 2025-10-27 | 2025
29756 | jud. TIMIS, loc. BUCOVAT (REMETEA MARE), Strada BUCOVAT, nr. 736, ap. 2 | TM | solara | 0.00588 | 0.005712 | 0 | 0 | CFp | NA | Retele Electrice Banat S.A. | 28284710 | 2025-10-22 | RO005E514257514/2 | 2025-10-22 | 2025
29757 | jud. Timis, loc. Dumbravita, Strada Fagaras, nr. 6 | TM | solara | 0.008645 | 0.008432 | 200 | 0.4 | CFp | NA | Retele Electrice Banat S.A. | 28284941 | 2025-10-20 | RO005E513322224/3 | 2025-10-21 | 2025
29758 | jud. TIMIS, loc. SANOVITA, Strada SANOVITA, nr. 153 | TM | solara | 0.005 | 0.0048 | 50 | 0.23 | CFp | NA | Retele Electrice Banat S.A. | 28284963 | 2025-10-22 | RO005E513115459/3 | 2025-10-23 | 2025
29759 | jud. HUNEDOARA, loc. STREISANGEORGIU, Strada STREISINGEORGIU, nr. 235 | HD | solara | 0.006 | 0.00583 | 200 | 0.23 | CFp | NA | Retele Electrice Banat S.A. | 28284973 | 2025-10-31 | RO005E530925118/3 | 2025-10-31 | 2025
29760 | jud. HUNEDOARA, loc. CLOPOTIVA, Strada CLOPOTIVA, nr. 274 | HD | solara | 0.005 | 0.00489 | 200 | 0.23 | CFp | NA | Retele Electrice Banat S.A. | 28285357 | 2025-10-17 | RO005E531302095/3 | 2025-10-29 | 2025
29761 | jud. TIMIS, loc. GIROC, Strada ROINITEI, nr. 7 | TM | solara | 0.00753 | 0.007369 | 0 | 0 | CFp | NA | Retele Electrice Banat S.A. | 28285368 | 2025-10-29 | RO005E513542497/2 | 2025-10-30 | 2025
29762 | jud. TIMIS, loc. DUMBRAVITA, Strada SUPERBA, nr. 28, ap. 1 | TM | solara | 0.0044 | 0.004257 | 100 | 0.23 | CFp | NA | Retele Electrice Banat S.A. | 28285684 | 2025-10-30 | RO005E513827910/3 | 2025-10-30 | 2025
29763 | jud. HUNEDOARA, loc. CASTAU, Strada CASTAU, nr. 310D | HD | solara | 0.00572 | 0.005596 | 200 | 0.4 | CFp | NA | Retele Electrice Banat S.A. | 28286269 | 2025-10-28 | RO005E532275949/3 | 2025-10-29 | 2025
29764 | jud. TIMIS, loc. DUMBRAVITA, Strada LEHART FERENCZ, nr. 19 | TM | solara | 0.00712 | 0.006923 | 50 | 0.4 | CFp | NA | Retele Electrice Banat S.A. | 28286416 | 2025-10-30 | RO005E513743917/3 | 2025-10-30 | 2025
29765 | jud. ARAD, loc. ARAD, Strada Maslinului, nr. 4 | AR | solara | 0.00637 | 0.006233 | 300 | 0.4 | CFp | NA | Retele Electrice Banat S.A. | 28286486 | 2025-10-27 | RO005E522405461/2 | 2025-10-27 | 2025
29766 | jud. ARAD, loc. INEU, Strada Avram Iancu, nr. 66 | AR | solara | 0.008 | 0.00783 | 205 | 0.4 | CFp | NA | Retele Electrice Banat S.A. | 28286543 | 2025-10-27 | RO005E520747581/3 | 2025-10-31 | 2025
29767 | jud. TIMIS, loc. GATAIA, Strada INFRATIRII, nr. 127 | TM | solara | 0.006 | 0.00587 | 205 | 0.23 | CFp | NA | Retele Electrice Banat S.A. | 28286557 | 2025-10-28 | RO005E512332347/2 | 2025-10-29 | 2025
29768 | jud. TIMIS, loc. SACALAZ, Strada Topografilor, nr. 24 | TM | solara | 0.012 | 0.01175 | 600 | 0.4 | CFp | NA | Retele Electrice Banat S.A. | 28286569 | 2025-10-28 | RO005E514010263/3 | 2025-10-29 | 2025
29769 | jud. CARAS-SEVERIN, loc. BOZOVICI, Strada BOZOVICI, nr. 841 | CS | solara | 0.005 | 0.004898 | 200 | 0.23 | CFp | NA | Retele Electrice Banat S.A. | 28286718 | 2025-10-31 | RO005E541092989/2 | 2025-10-31 | 2025
29770 | jud. ARAD, loc. ARAD, Strada Piersicilor, nr. 6 | AR | solara | 0.006 | 0.00587 | 100 | 0.23 | CFp | NA | Retele Electrice Banat S.A. | 28288972 | 2025-10-27 | RO005E520302948/2 | 2025-10-27 | 2025
29771 | jud. ARAD, loc. ARAD, Strada Comunarzilor, nr. 19 | AR | solara | 0.006 | 0.00587 | 100 | 0.23 | CFp | NA | Retele Electrice Banat S.A. | 28291870 | 2025-10-27 | RO005E520265564/2 | 2025-10-27 | 2025
29772 | jud. TIMIS, loc. LUGOJ, Strada 13 DECEMBRIE, nr. 120/A, ap. 1 | TM | solara | 0.006 | 0.00583 | 200 | 0.23 | CFp | NA | Retele Electrice Banat S.A. | 28302767 | 2025-10-29 | RO005E512014939/3 | 2025-10-29 | 2025
29773 | jud. CARAS-SEVERIN, loc. PARVOVA, Strada PARVOVA, nr. 255 | CS | solara | 0.01 | 0.0097 | 50 | 0.4 | CFp | NA | Retele Electrice Banat S.A. | 28303549 | 2025-10-31 | RO005E541723823/2 | 2025-10-31 | 2025
29774 | jud. CARAS-SEVERIN, loc. GOLET, Strada GOLET, nr. 34 | CS | solara | 0.006 | 0.00578 | 0 | 0 | CFp | NA | Retele Electrice Banat S.A. | 28304204 | 2025-10-31 | RO005E541491544/2 | 2025-10-31 | 2025
29775 | jud. ARAD, loc. ARAD, Strada Mierlei, nr. 75 | AR | solara | 0.006 | 0.005877 | 30 | 0.23 | CFp | NA | Retele Electrice Banat S.A. | 28304332 | 2025-10-27 | RO005E520254427/2 | 2025-10-27 | 2025
29776 | jud. TIMIS, loc. CHISODA, Strada NICOLAE FIRU, nr. 45 | TM | solara | 0.005 | 0.004897 | 100 | 0.23 | CFp | NA | Retele Electrice Banat S.A. | 28304535 | 2025-10-28 | RO005E511380080/2 | 2025-10-29 | 2025
29777 | jud. TIMIS, loc. NERAU, Strada NERAU, nr. 363 | TM | solara | 0.006 | 0.005879 | 0 | 0 | CFp | NA | Retele Electrice Banat S.A. | 28304604 | 2025-10-28 | RO005E512693011/2 | 2025-10-29 | 2025
29778 | jud. TIMIS, loc. TIMISOARA, Bulevardul Barnutiu Simion, nr. 28 | TM | solara | 0.02 | 0.01959 | 0 | 0 | CFp | NA | Retele Electrice Banat S.A. | 28304610 | 2025-10-22 | RO005E513446265/2 | 2025-10-22 | 2025
29779 | jud. ARAD, loc. CHISINEU-CRIS, Strada GARII, nr. 2/B | AR | solara | 0.006 | 0.00587 | 300 | 0.23 | CFp | NA | Retele Electrice Banat S.A. | 28304687 | 2025-10-27 | RO005E521319295/3 | 2025-10-27 | 2025
29780 | jud. ARAD, loc. SOFRONEA, Strada 23, nr. 59 | AR | solara | 0.00637 | 0.006233 | 300 | 0.4 | CFp | NA | Retele Electrice Banat S.A. | 28305071 | 2025-10-27 | RO005E522465333/2 | 2025-10-27 | 2025
29781 | jud. ARAD, loc. ARAD, Strada Trenului, nr. 100 | AR | solara | 0.006 | 0.005877 | 50 | 0.23 | CFp | NA | Retele Electrice Banat S.A. | 28305093 | 2025-10-27 | RO005E520518374/2 | 2025-10-27 | 2025
29782 | jud. CARAS-SEVERIN, loc. GRADINARI, Strada GRADINARI, nr. 180 | CS | solara | 0.006 | 0.0058 | 0 | 0 | CFp | NA | Retele Electrice Banat S.A. | 28305187 | 2025-10-31 | RO005E540859091/3 | 2025-10-31 | 2025
29783 | jud. TIMIS, loc. TIMISOARA, Strada MANOLE, nr. 17, ap. 2 | TM | solara | 0.006 | 0.00578 | 100 | 0.4 | CFp | NA | Retele Electrice Banat S.A. | 28305293 | 2025-10-29 | RO005E514178268/2 | 2025-10-29 | 2025
29784 | jud. TIMIS, loc. DUMBRAVITA, Strada PETOFI SANDOR, nr. 87 | TM | solara | 0.004095 | 0.004012 | 0 | 0 | CFp | NA | Retele Electrice Banat S.A. | 28305459 | 2025-10-22 | RO005E511347612/2 | 2025-10-23 | 2025
29785 | jud. TIMIS, loc. ORTISOARA, Strada NA, nr. 501 | TM | solara | 0.004 | 0.003919 | 100 | 0.23 | CFp | NA | Retele Electrice Banat S.A. | 28305969 | 2025-10-22 | RO005E511456769/2 | 2025-10-24 | 2025
29786 | jud. TIMIS, loc. MOSNITA VECHE, Strada Simpatiei, nr. 26, ap. 2 | TM | solara | 0.006 | 0.0058 | 0 | 0 | CFp | NA | Retele Electrice Banat S.A. | 28306015 | 2025-10-22 | RO005E513922725/2 | 2025-10-28 | 2025
29787 | jud. ARAD, loc. FRUMUSENI, Strada FRUMUSENI, nr. 210 | AR | solara | 0.005 | 0.004897 | 50 | 0.23 | CFp | NA | Retele Electrice Banat S.A. | 28306207 | 2025-10-27 | RO005E521486302/2 | 2025-10-27 | 2025
29788 | jud. TIMIS, loc. URSENI, Strada PARTOS, nr. 7 | TM | solara | 0.008 | 0.00783 | 0 | 0 | CFp | NA | Retele Electrice Banat S.A. | 28306482 | 2025-10-22 | RO005E514352329/2 | 2025-10-22 | 2025
29789 | jud. TIMIS, loc. MOSNITA VECHE, Strada SFINXUL BANATEAN, nr. 14 | TM | solara | 0.00528 | 0.005074 | 0 | 0 | CFp | NA | Retele Electrice Banat S.A. | 28306929 | 2025-10-16 | RO005E513961357/2 | 2025-10-17 | 2025
29790 | jud. TIMIS, loc. GELU, Strada Intravilan, nr. 253 | TM | solara | 0.00715 | 0.00587 | 300 | 0.23 | CFp | NA | Retele Electrice Banat S.A. | 28307257 | 2025-10-22 | RO005E514390523/2 | 2025-10-22 | 2025
29791 | jud. TIMIS, loc. FIBIS, Strada SAT FIBIS (COM. FIBIS), nr. 8 | TM | solara | 0.008 | 0.00587 | 0 | 0 | CFp | NA | Retele Electrice Banat S.A. | 28307550 | 2025-10-22 | RO005E511524934/2 | 2025-10-23 | 2025
29792 | jud. ARAD, loc. ARAD, Strada Doda, general, nr. 23 | AR | solara | 0.0054 | 0.005291 | 205 | 0.23 | CFp | NA | Retele Electrice Banat S.A. | 28307554 | 2025-10-27 | RO005E520368041/3 | 2025-10-27 | 2025
29793 | jud. TIMIS, loc. ICLODA, Strada PRINCIPALA, nr. 107-A | TM | solara | 0.012 | 0.01166 | 0 | 0 | CFp | NA | Retele Electrice Banat S.A. | 28307646 | 2025-10-22 | RO005E514040020/2 | 2025-10-29 | 2025
29794 | jud. TIMIS, loc. TIMISOARA, Strada MUSICESCU GAVRIL, nr. 175 | TM | solara | 0.008 | 0.00764 | 250 | 0.23 | CFp | NA | Retele Electrice Banat S.A. | 28307807 | 2025-10-21 | RO005E514522205/1 | 2025-10-23 | 2025
29795 | jud. ARAD, loc. ZADARENI, Strada Gradinilor, nr. 680A | AR | solara | 0.005 | 0.00489 | 50 | 0.4 | CFp | NA | Retele Electrice Banat S.A. | 28308025 | 2025-10-28 | RO005E522459538/2 | 2025-10-29 | 2025
29796 | jud. ARAD, loc. ARAD, Strada Posada, nr. 116 | AR | solara | 0.006 | 0.00578 | 50 | 0.4 | CFp | NA | Retele Electrice Banat S.A. | 28308859 | 2025-10-27 | RO005E522456568/2 | 2025-10-27 | 2025
29797 | jud. ARAD, loc. ALUNIS, Strada ALUNIS, nr. 94 | AR | solara | 0.00528 | 0.005074 | 0 | 0 | CFp | NA | Retele Electrice Banat S.A. | 28308894 | 2025-10-27 | RO005E521710728/2 | 2025-10-27 | 2025
29798 | jud. TIMIS, loc. GIROC, Strada CARPATI, nr. 48A | TM | solara | 0.01 | 0.00977 | 54 | 0.4 | CFp | NA | Retele Electrice Banat S.A. | 28308967 | 2025-10-22 | RO005E513315068/4 | 2025-10-22 | 2025
29799 | jud. TIMIS, loc. BAZOS, Strada PREOT VIRGIL CARDAS, nr. 86 | TM | solara | 0.006 | 0.00587 | 0 | 0 | CFp | NA | Retele Electrice Banat S.A. | 28308998 | 2025-10-22 | RO005E511487459/3 | 2025-10-24 | 2025
29800 | jud. TIMIS, loc. CURTEA, Strada PRINCIPALA, nr. 170 | TM | solara | 0.008 | 0.00783 | 0 | 0 | CFp | NA | Retele Electrice Banat S.A. | 28309121 | 2025-10-22 | RO005E512119575/2 | 2025-10-30 | 2025
29801 | jud. ARAD, loc. FANTANELE, Strada FINTINELE, nr. 381 | AR | solara | 0.00528 | 0.005074 | 0 | 0 | CFp | NA | Retele Electrice Banat S.A. | 28309234 | 2025-10-27 | RO005E521476446/2 | 2025-10-27 | 2025
29802 | jud. TIMIS, loc. SANANDREI, Strada Batrana, nr. 6, ap. 6 | TM | solara | 0.006 | 0.00578 | 50 | 0.23 | CFp | NA | Retele Electrice Banat S.A. | 28309329 | 2025-10-22 | RO005E514080552/2 | 2025-10-23 | 2025
29803 | jud. ARAD, loc. SEBIS, Strada Bradului, nr. 28 | AR | solara | 0.00765 | 0.007417 | 0 | 0 | CFp | NA | Retele Electrice Banat S.A. | 28309420 | 2025-10-27 | RO005E521202892/2 | 2025-10-27 | 2025
29804 | jud. TIMIS, loc. DUMBRAVITA, Strada Lebedei, nr. 37 | TM | solara | 0.008 | 0.00776 | 0 | 0 | CFp | NA | Retele Electrice Banat S.A. | 28309651 | 2025-10-22 | RO005E513657281/2 | 2025-10-22 | 2025
29805 | jud. TIMIS, loc. Dumbravita, Strada STIINTEI, nr. 14 | TM | solara | 0.016 | 0.015679 | 0 | 0 | CFp | NA | Retele Electrice Banat S.A. | 28309888 | 2025-10-22 | RO005E512876205/4 | 2025-10-22 | 2025
29806 | jud. TIMIS, loc. SANANDREI, Strada MACILOR, nr. 4 | TM | solara | 0.00819 | 0.007976 | 0 | 0 | CFp | NA | Retele Electrice Banat S.A. | 28311145 | 2025-10-22 | RO005E514409175/2 | 2025-10-22 | 2025
29807 | jud. TIMIS, loc. BAZOSU NOU, Strada BAZOSU NOU, nr. 309 | TM | solara | 0.00686 | 0.006673 | 0 | 0 | CFp | NA | Retele Electrice Banat S.A. | 28311373 | 2025-10-22 | RO005E513546705/1 | 2025-10-22 | 2025
29808 | jud. TIMIS, loc. MOSNITA VECHE, Strada TEIULUI, nr. 14, ap. 2 | TM | solara | 0.0055 | 0.00538 | 0 | 0 | CFp | NA | Retele Electrice Banat S.A. | 28311661 | 2025-10-22 | RO005E514160786/3 | 2025-10-23 | 2025
29809 | jud. TIMIS, loc. SANNICOLAU MARE, Strada Maior Petru, nr. 18, ap. 0 | TM | solara | 0.006 | 0.00587 | 100 | 0.23 | CFp | NA | Retele Electrice Banat S.A. | 28314289 | 2025-10-22 | RO005E512629436/2 | 2025-10-23 | 2025
29810 | jud. TIMIS, loc. TIMISOARA, Strada DRAGOS VODA, nr. 13 A | TM | solara | 0.006 | 0.00587 | 200 | 0.23 | CFp | NA | Retele Electrice Banat S.A. | 28314431 | 2025-10-22 | RO005E510050397/2 | 2025-10-23 | 2025
29811 | jud. TIMIS, loc. MOSNITA VECHE, Strada Panselutei, nr. 1, ap. 2 | TM | solara | 0.00322 | 0.003106 | 50 | 0.4 | CFp | NA | Retele Electrice Banat S.A. | 28314493 | 2025-10-29 | RO005E513791909/2 | 2025-10-29 | 2025
29812 | jud. ARAD, loc. PAULIS, Strada Ghioceilor, nr. 2 | AR | solara | 0.005 | 0.0048 | 50 | 0.4 | CFp | NA | Retele Electrice Banat S.A. | 28315089 | 2025-10-28 | RO005E521329005/4 | 2025-10-29 | 2025
29813 | jud. ARAD, loc. ARAD, Strada DJ 709, nr. FN | AR | solara | 0.00728 | 0.007034 | 0 | 0 | CFp | NA | Retele Electrice Banat S.A. | 28315301 | 2025-10-28 | RO005E522386043/3 | 2025-10-29 | 2025
29814 | jud. ARAD, loc. NADLAC, Strada DOROBANTI, nr. 44 | AR | solara | 0.006 | 0.00578 | 0 | 0 | CFp | NA | Retele Electrice Banat S.A. | 28316881 | 2025-10-28 | RO005E521835838/3 | 2025-10-29 | 2025
29815 | jud. TIMIS, loc. GIROC, Strada CLOPOTEILOR, nr. 1 | TM | solara | 0.006 | 0.00587 | 0 | 0 | CFp | NA | Retele Electrice Banat S.A. | 28316920 | 2025-10-22 | RO005E514098562/2 | 2025-10-23 | 2025
29816 | jud. TIMIS, loc. SUDRIAS, Strada SUDRIAS, nr. 92 | TM | solara | 0.005 | 0.00489 | 200 | 0.23 | CFp | NA | Retele Electrice Banat S.A. | 28317133 | 2025-10-22 | RO005E514458786/2 | 2025-10-23 | 2025
29817 | jud. ARAD, loc. SANTANA, Strada DUDULUI, nr. 21 | AR | solara | 0.008 | 0.00774 | 50 | 0.4 | CFp | NA | Retele Electrice Banat S.A. | 28317273 | 2025-10-28 | RO005E522610380/2 | 2025-10-29 | 2025
29818 | jud. TIMIS, loc. SANNICOLAU MARE, Strada Negru Voda, nr. 6 | TM | solara | 0.00588 | 0.005712 | 0 | 0 | CFp | NA | Retele Electrice Banat S.A. | 28318574 | 2025-10-22 | RO005E512628839/2 | 2025-10-23 | 2025
29819 | jud. TIMIS, loc. DUDESTII NOI, Strada Alexia, nr. 2A, bl. -, sc. -, et. -, ap. - | TM | solara | 0.00666 | 0.006427 | 0 | 0 | CFp | NA | Retele Electrice Banat S.A. | 28318614 | 2025-10-22 | RO005E513375075/2 | 2025-10-28 | 2025
29820 | jud. ARAD, loc. ARAD, Strada Mierlei, nr. 27 | AR | solara | 0.015 | 0.014697 | 50 | 0.4 | CFp | NA | Retele Electrice Banat S.A. | 28319395 | 2025-10-28 | RO005E520254753/3 | 2025-10-29 | 2025
29821 | jud. TIMIS, loc. DAROVA, Strada DAROVA, nr. 391/I | TM | solara | 0.00784 | 0.007583 | 100 | 0.4 | CFp | NA | Retele Electrice Banat S.A. | 28321032 | 2025-10-28 | RO005E513779028/2 | 2025-10-29 | 2025
29822 | jud. ARAD, loc. VLADIMIRESCU, Strada Ioan Voda, nr. 5 | AR | solara | 0.006 | 0.00578 | 300 | 0.23 | CFp | NA | Retele Electrice Banat S.A. | 28321312 | 2025-10-28 | RO005E520859541/4 | 2025-10-29 | 2025
29823 | jud. ARAD, loc. PANCOTA, Strada Caramidariei, nr. 18 | AR | solara | 0.006 | 0.005879 | 50 | 0.4 | CFp | NA | Retele Electrice Banat S.A. | 28324062 | 2025-10-30 | RO005E521095016/4 | 2025-10-31 | 2025
29824 | jud. ARAD, loc. SAMBATENI, Strada BUJORULUI, nr. 49 | AR | solara | 0.005 | 0.004899 | 100 | 0.4 | CFp | NA | Retele Electrice Banat S.A. | 28324144 | 2025-10-28 | RO005E521578360/3 | 2025-10-29 | 2025
29825 | jud. TIMIS, loc. BETHAUSEN, Strada BETHAUSEN, nr. 36 | TM | solara | 0.006 | 0.00578 | 100 | 0.23 | CFp | NA | Retele Electrice Banat S.A. | 28329081 | 2025-10-22 | RO005E512090775/2 | 2025-10-23 | 2025
29826 | jud. TIMIS, loc. URSENI, Strada Ahile Nr.8, nr. Nr.8 | TM | solara | 0.006 | 0.00578 | 100 | 0.23 | CFp | NA | Retele Electrice Banat S.A. | 28329788 | 2025-10-22 | RO005E514209566/2 | 2025-10-23 | 2025
29827 | jud. TIMIS, loc. GHIRODA, Strada CARAIMAN, nr. 4 | TM | solara | 0.008 | 0.007839 | 100 | 0.4 | CFp | NA | Retele Electrice Banat S.A. | 28330585 | 2025-10-22 | RO005E512956271/4 | 2025-10-23 | 2025
29828 | jud. TIMIS, loc. MOSNITA VECHE, Strada SERENA, nr. 27 | TM | solara | 0.006 | 0.00587 | 0 | 0 | CFp | NA | Retele Electrice Banat S.A. | 28331234 | 2025-10-27 | RO005E513386370/3 | 2025-10-27 | 2025
29829 | jud. TIMIS, loc. GATAIA, Strada HORIA, nr. 62 | TM | solara | 0.003 | 0.002939 | 100 | 0.4 | CFp | NA | Retele Electrice Banat S.A. | 28331279 | 2025-10-22 | RO005E512300443/5 | 2025-10-23 | 2025
29830 | jud. TIMIS, loc. FAGET, Strada Alecsandri V., nr. 19 | TM | solara | 0.006 | 0.00578 | 200 | 0.23 | CFp | NA | Retele Electrice Banat S.A. | 28331510 | 2025-10-27 | RO005E512046675/2 | 2025-10-28 | 2025
29831 | jud. TIMIS, loc. TORMAC, Strada TORMAC, nr. 92 | TM | solara | 0.006 | 0.00568 | 300 | 0.23 | CFp | NA | Retele Electrice Banat S.A. | 28331630 | 2025-10-17 | RO005E512214504/2 | 2025-10-20 | 2025
29832 | jud. TIMIS, loc. UTVIN, Strada LOC. UTVIN, nr. 582 | TM | solara | 0.006 | 0.00578 | 0 | 0 | CFp | NA | Retele Electrice Banat S.A. | 28332222 | 2025-10-22 | RO005E513450709/2 | 2025-10-23 | 2025
29833 | jud. TIMIS, loc. SACALAZ, Strada PRINCIPALA, nr. 707/B | TM | solara | 0.00459 | 0.004488 | 0 | 0 | CFp | NA | Retele Electrice Banat S.A. | 28332236 | 2025-10-22 | RO005E514132921/2 | 2025-10-23 | 2025
29834 | jud. ARAD, loc. PRUNISOR, Strada Prunisor, nr. 247 | AR | solara | 0.00405 | 0.003949 | 0 | 0 | CFp | NA | Retele Electrice Banat S.A. | 28332567 | 2025-10-30 | RO005E522247948/3 | 2025-10-31 | 2025
29835 | jud. ARAD, loc. PRUNISOR, Strada Prunisor, nr. 86 | AR | solara | 0.00405 | 0.003949 | 0 | 0 | CFp | NA | Retele Electrice Banat S.A. | 28333399 | 2025-10-30 | RO005E521223547/2 | 2025-10-31 | 2025
29836 | jud. ARAD, loc. ARAD, Strada Sever Bocu, nr. 4A | AR | solara | 0.005 | 0.0048 | 100 | 0.23 | CFp | NA | Retele Electrice Banat S.A. | 28333419 | 2025-10-30 | RO005E520325224/2 | 2025-10-31 | 2025
29837 | jud. TIMIS, loc. DUDESTII NOI, Strada Remus, nr. 15 | TM | solara | 0.00833 | 0.008063 | 100 | 0.4 | CFp | NA | Retele Electrice Banat S.A. | 28334650 | 2025-10-22 | RO005E513409051/2 | 2025-10-28 | 2025
29838 | jud. Timis, loc. GIROC, Strada ZEFIRULUI, nr. 1B | TM | solara | 0.006 | 0.00583 | 0 | 0 | CFp | NA | Retele Electrice Banat S.A. | 28334975 | 2025-10-27 | RO005E513575257/2 | 2025-10-27 | 2025
29839 | jud. TIMIS, loc. JEBEL, Strada JEBEL, nr. 584 | TM | solara | 0.005 | 0.004897 | 200 | 0.23 | CFp | NA | Retele Electrice Banat S.A. | 28343627 | 2025-10-27 | RO005E512381329/2 | 2025-10-27 | 2025
29840 | jud. TIMIS, loc. TIMISOARA, Bulevardul CETATII, nr. 85, bl. -, sc. -, et. -, ap. - | TM | solara | 0.006 | 0.005877 | 300 | 0.23 | CFp | NA | Retele Electrice Banat S.A. | 28349161 | 2025-10-22 | RO005E511688283/3 | 2025-10-28 | 2025
29841 | jud. TIMIS, loc. TIMISOARA, Strada Plavosin Ioan, nr. 31 | TM | solara | 0.008 | 0.007837 | 300 | 0.4 | CFp | NA | Retele Electrice Banat S.A. | 28349373 | 2025-10-22 | RO005E511722507/3 | 2025-10-28 | 2025
29842 | jud. ARAD, loc. SOFRONEA, Strada SOFRONEA, nr. 311 | AR | solara | 0.008265 | 0.00795 | 0 | 0 | CFp | NA | Retele Electrice Banat S.A. | 28349799 | 2025-10-30 | RO005E521770128/4 | 2025-10-31 | 2025
29843 | jud. TIMIS, loc. DUMBRAVITA, Strada PRIMAVERII, nr. 11, ap. 1 | TM | solara | 0.006 | 0.00583 | 0 | 0 | CFp | NA | Retele Electrice Banat S.A. | 28350783 | 2025-10-27 | RO005E513609064/2 | 2025-10-27 | 2025
29844 | jud. TIMIS, loc. JEBEL, Strada JEBEL, nr. 1012 | TM | solara | 0.005 | 0.004897 | 200 | 0.23 | CFp | NA | Retele Electrice Banat S.A. | 28350791 | 2025-10-27 | RO005E512400039/2 | 2025-10-28 | 2025
29845 | jud. TIMIS, loc. LUGOJ, Strada MURESAN ANDREI, nr. 16 | TM | solara | 0.006 | 0.00583 | 0 | 0 | CFp | NA | Retele Electrice Banat S.A. | 28350846 | 2025-10-27 | RO005E511835917/2 | 2025-10-28 | 2025
29846 | jud. TIMIS, loc. DUMBRAVITA, Strada PETOFI SANDOR, nr. 38 | TM | solara | 0.00546 | 0.005301 | 0 | 0 | CFp | NA | Retele Electrice Banat S.A. | 28350890 | 2025-10-23 | RO005E513006942/2 | 2025-10-23 | 2025
29847 | jud. TIMIS, loc. TIMISOARA, Strada ROGOJAN ALEXANDRU, nr. 9A | TM | solara | 0.006 | 0.00583 | 0 | 0 | CFp | NA | Retele Electrice Banat S.A. | 28350979 | 2025-10-23 | RO005E513016583/2 | 2025-10-23 | 2025
29848 | jud. TIMIS, loc. BECICHERECU MIC, Strada Preot Lazar Babeu, nr. 16 | TM | solara | 0.00364 | 0.003557 | 0 | 0 | CFp | NA | Retele Electrice Banat S.A. | 28351029 | 2025-10-27 | RO005E513090327/2 | 2025-10-27 | 2025
29849 | jud. TIMIS, loc. MOSNITA NOUA, Strada TOPOGRAFILOR, nr. 17, ap. 2 | TM | solara | 0.00546 | 0.005301 | 0 | 0 | CFp | NA | Retele Electrice Banat S.A. | 28351035 | 2025-10-27 | RO005E513980538/2 | 2025-10-27 | 2025
29850 | jud. TIMIS, loc. DUMBRAVITA, Strada Londra, nr. 29 | TM | solara | 0.008835 | 0.008558 | 0 | 0 | CFp | NA | Retele Electrice Banat S.A. | 28351129 | 2025-10-22 | RO005E512972875/2 | 2025-10-22 | 2025
29851 | jud. TIMIS, loc. GRABAT, Strada GRABAT, nr. 507 | TM | solara | 0.01 | 0.00979 | 0 | 0 | CFp | NA | Retele Electrice Banat S.A. | 28351139 | 2025-10-22 | RO005E513313415/3 | 2025-10-29 | 2025
29852 | jud. TIMIS, loc. DUMBRAVITA, Strada NEPTUN, nr. 20 | TM | solara | 0.006 | 0.00578 | 0 | 0 | CFp | NA | Retele Electrice Banat S.A. | 28351144 | 2025-10-27 | RO005E512943064/2 | 2025-10-27 | 2025
29853 | jud. HUNEDOARA, loc. CLOPOTIVA, Strada CLOPOTIVA, nr. 334 | HD | solara | 0.005 | 0.00489 | 0 | 0 | CFp | NA | Retele Electrice Banat S.A. | 28351284 | 2025-10-28 | RO005E532240211/3 | 2025-10-29 | 2025
29854 | jud. TIMIS, loc. URSENI, Strada EFORIE, nr. 9 | TM | solara | 0.014 | 0.01322 | 0 | 0 | CFp | NA | Retele Electrice Banat S.A. | 28358251 | 2025-10-30 | RO005E514031637/5 | 2025-10-31 | 2025
29855 | jud. TIMIS, loc. JEBEL, Strada JEBEL, nr. 724 | TM | solara | 0.00588 | 0.005662 | 100 | 0.23 | CFp | NA | Retele Electrice Banat S.A. | 28358403 | 2025-10-27 | RO005E512397865/2 | 2025-10-27 | 2025
29856 | jud. TIMIS, loc. GIROC, Strada TRANDAFIRILOR, nr. 81B | TM | solara | 0.004 | 0.00391 | 0 | 0 | CFp | NA | Retele Electrice Banat S.A. | 28359075 | 2025-10-27 | RO005E512993160/3 | 2025-10-27 | 2025
29857 | jud. HUNEDOARA, loc. PUI, Strada REPUBLICII, nr. 17 | HD | solara | 0.006 | 0.00578 | 14 | 0.23 | CFp | NA | Retele Electrice Banat S.A. | 28359246 | 2025-10-24 | RO005E530991751/2 | 2025-10-24 | 2025
29858 | jud. Timis, loc. SANANDREI, Strada ARINULUI, nr. 16, ap. 1 | TM | solara | 0.006 | 0.005879 | 200 | 0.23 | CFp | NA | Retele Electrice Banat S.A. | 28359622 | 2025-10-27 | RO005E514220514/3 | 2025-10-27 | 2025
29859 | jud. TIMIS, loc. FAGET, Strada TRAIAN VUIA, nr. 16 | TM | solara | 0.006 | 0.00578 | 50 | 0.23 | CFp | NA | Retele Electrice Banat S.A. | 28360749 | 2025-10-27 | RO005E512048284/2 | 2025-10-27 | 2025
29860 | jud. TIMIS, loc. DUMBRAVITA, Strada CONAC, nr. FN | TM | solara | 0.02 | 0.01959 | 0 | 0 | CFp | NA | Retele Electrice Banat S.A. | 28361380 | 2025-10-24 | RO005E514134372/2 | 2025-10-27 | 2025
29861 | jud. TIMIS, loc. TIMISOARA, Strada DEJ, nr. 17, et. 1, ap. 2 | TM | solara | 0.0087 | 0.008326 | 250 | 0.23 | CFp | NA | Retele Electrice Banat S.A. | 28362036 | 2025-10-23 | RO005E513967128/2 | 2025-10-30 | 2025
29862 | jud. TIMIS, loc. MOSNITA NOUA, Strada TOPOGRAFILOR, nr. 19, ap. 1 | TM | solara | 0.006 | 0.00578 | 100 | 0.23 | CFp | NA | Retele Electrice Banat S.A. | 28363529 | 2025-10-21 | RO005E513953426/2 | 2025-10-22 | 2025
29863 | jud. TIMIS, loc. DUMBRAVITA, Strada Londra, nr. 24, ap. 2 | TM | solara | 0.006 | 0.00583 | 0 | 0 | CFp | NA | Retele Electrice Banat S.A. | 28363967 | 2025-10-27 | RO005E513915154/2 | 2025-10-27 | 2025
29864 | jud. TIMIS, loc. DUMBRAVITA, Strada Nicolaus Copernic, nr. 5 | TM | solara | 0.00637 | 0.006193 | 0 | 0 | CFp | NA | Retele Electrice Banat S.A. | 28364344 | 2025-10-27 | RO005E514071743/2 | 2025-10-27 | 2025
29865 | jud. TIMIS, loc. GIARMATA, Strada POBEDA, nr. 43 | TM | solara | 0.00882 | 0.008594 | 0 | 0 | CFp | NA | Retele Electrice Banat S.A. | 28364444 | 2025-10-27 | RO005E511534823/3 | 2025-10-27 | 2025
29866 | jud. TIMIS, loc. DUMBRAVITA, Strada MUSCATELOR, nr. 14, ap. 1 | TM | solara | 0.00546 | 0.005301 | 0 | 0 | CFp | NA | Retele Electrice Banat S.A. | 28364671 | 2025-10-27 | RO005E513793530/2 | 2025-10-27 | 2025
29867 | jud. TIMIS, loc. REMETEA MARE, Strada REMETEA MARE, nr. 814 | TM | solara | 0.008 | 0.00764 | 0 | 0 | CFp | NA | Retele Electrice Banat S.A. | 28377947 | 2025-10-31 | RO005E513761186/2 | 2025-10-31 | 2025
29868 | jud. TIMIS, loc. GIULVAZ, Strada GIULVAZ, nr. 438 | TM | solara | 0.00534 | 0.005033 | 0 | 0 | CFp | NA | Retele Electrice Banat S.A. | 28378086 | 2025-10-28 | RO005E513416745/3 | 2025-10-29 | 2025
29869 | jud. TIMIS, loc. DUMBRAVITA, Strada J.R. KIPLING, nr. 23, ap. 2 | TM | solara | 0.00704 | 0.006799 | 0 | 0 | CFp | NA | Retele Electrice Banat S.A. | 28378896 | 2025-10-30 | RO005E513985803/2 | 2025-10-30 | 2025
29870 | jud. TIMIS, loc. CARPINIS, Strada A XIV-A, nr. 21 | TM | solara | 0.006 | 0.00587 | 0 | 0 | CFp | NA | Retele Electrice Banat S.A. | 28379440 | 2025-10-28 | RO005E512572332/2 | 2025-10-29 | 2025
29871 | jud. TIMIS, loc. SANANDREI, Strada Tisei, nr. 3, ap. 1 | TM | solara | 0.00534 | 0.005133 | 100 | 0.4 | CFp | NA | Retele Electrice Banat S.A. | 28380416 | 2025-10-30 | RO005E514140212/2 | 2025-10-30 | 2025
29872 | jud. TIMIS, loc. TRAIAN VUIA, Strada TRAIAN VUIA, nr. 93 | TM | solara | 0.006 | 0.00587 | 200 | 0.23 | CFp | NA | Retele Electrice Banat S.A. | 28380445 | 2025-10-28 | RO005E512096849/2 | 2025-10-29 | 2025
29873 | jud. TIMIS, loc. SACALAZ, Strada ZORILOR, nr. 4 | TM | solara | 0.005 | 0.004899 | 100 | 0.23 | CFp | NA | Retele Electrice Banat S.A. | 28380555 | 2025-10-28 | RO005E513297090/4 | 2025-10-29 | 2025
29874 | jud. TIMIS, loc. GHIRODA, Strada IALOMITA, nr. 79C | TM | solara | 0.005 | 0.004899 | 100 | 0.4 | CFp | NA | Retele Electrice Banat S.A. | 28380992 | 2025-10-28 | RO005E513628100/2 | 2025-10-29 | 2025
29875 | jud. TIMIS, loc. JIMBOLIA, Strada TUDOR VLADIMIRESCU, nr. 18 | TM | solara | 0.01 | 0.00979 | 0 | 0 | CFp | NA | Retele Electrice Banat S.A. | 28381010 | 2025-10-28 | RO005E513428401/2 | 2025-10-31 | 2025
29876 | jud. TIMIS, loc. GIROC, Strada Intravilan, nr. CF405969 | TM | solara | 0.00952 | 0.009329 | 0 | 0 | CFp | NA | Retele Electrice Banat S.A. | 28381297 | 2025-10-30 | RO005E513385234/2 | 2025-10-30 | 2025
29877 | jud. TIMIS, loc. MOSNITA VECHE, Strada VIORII, nr. 5, ap. 1 | TM | solara | 0.006 | 0.00568 | 205 | 0.23 | CFp | NA | Retele Electrice Banat S.A. | 28381320 | 2025-10-21 | RO005E514029656/2 | 2025-10-28 | 2025
29878 | jud. TIMIS, loc. TIMISOARA, Strada TABLE NICOLAE, nr. 5 | TM | solara | 0.008 | 0.007839 | 100 | 0.4 | CFp | NA | Retele Electrice Banat S.A. | 28381626 | 2025-10-28 | RO005E512865630/3 | 2025-10-29 | 2025
29879 | jud. TIMIS, loc. CARPINIS, Strada VI, nr. 44 | TM | solara | 0.018835 | 0.018358 | 314 | 0.4 | CFp | NA | Retele Electrice Banat S.A. | 28381642 | 2025-10-31 | RO005E514028699/3 | 2025-10-31 | 2025
29880 | jud. TIMIS, loc. MOSNITA NOUA, Strada Campului, nr. 15A | TM | solara | 0.006 | 0.00587 | 0 | 0 | CFp | NA | Retele Electrice Banat S.A. | 28382273 | 2025-10-29 | RO005E514131098/2 | 2025-10-29 | 2025
29881 | jud. TIMIS, loc. URSENI, Strada VORONET, nr. 11, ap. 1 | TM | solara | 0.003 | 0.00244 | 50 | 0.23 | CFp | NA | Retele Electrice Banat S.A. | 28382312 | 2025-10-28 | RO005E514432148/3 | 2025-10-29 | 2025
29882 | jud. TIMIS, loc. MOSNITA NOUA, Strada PACII, nr. 38, ap. 1 | TM | solara | 0.006 | 0.005879 | 0 | 0 | CFp | NA | Retele Electrice Banat S.A. | 28382314 | 2025-10-31 | RO005E513976881/3 | 2025-10-31 | 2025
29883 | jud. TIMIS, loc. MOSNITA NOUA, Strada Luxembourg, nr. 3 | TM | solara | 0.00618 | 0.006055 | 50 | 0.4 | CFp | NA | Retele Electrice Banat S.A. | 28383053 | 2025-10-28 | RO005E513949410/2 | 2025-10-29 | 2025
29884 | jud. TIMIS, loc. TIMISOARA, Strada Stoica Nicolae de Hateg, nr. 23 | TM | solara | 0.008 | 0.00734 | 50 | 0.4 | CFp | NA | Retele Electrice Banat S.A. | 28383396 | 2025-10-27 | RO005E513206078/3 | 2025-10-27 | 2025
29885 | jud. TIMIS, loc. CARANI, Strada PRINCIPALA, nr. 23 | TM | solara | 0.006 | 0.00587 | 0 | 0 | CFp | NA | Retele Electrice Banat S.A. | 28383425 | 2025-10-27 | RO005E511584479/2 | 2025-10-27 | 2025
29886 | jud. TIMIS, loc. TIMISOARA, Strada LILIACULUI, nr. 9 | TM | solara | 0.008 | 0.00783 | 0 | 0 | CFp | NA | Retele Electrice Banat S.A. | 28384067 | 2025-10-27 | RO005E511725623/4 | 2025-10-27 | 2025
29887 | jud. TIMIS, loc. MOSNITA NOUA, Strada SORGULUI, nr. 10, ap. 2 | TM | solara | 0.008 | 0.00783 | 0 | 0 | CFp | NA | Retele Electrice Banat S.A. | 28385033 | 2025-10-30 | RO005E513892035/2 | 2025-10-30 | 2025
29888 | jud. TIMIS, loc. LUGOJ, Strada LIVEZILOR, nr. 21 | TM | solara | 0.006 | 0.00583 | 0 | 0 | CFp | NA | Retele Electrice Banat S.A. | 28386530 | 2025-10-27 | RO005E511775976/2 | 2025-10-27 | 2025
29889 | jud. TIMIS, loc. RECAS, Calea TIMISOAREI, nr. 65 | TM | solara | 0.02 | 0.019599 | 0 | 0 | CFp | NA | Retele Electrice Banat S.A. | 28388057 | 2025-10-30 | RO005E512894014/5 | 2025-10-30 | 2025
29890 | jud. TIMIS, loc. SUDRIAS, Strada SUDRIAS, nr. 52 | TM | solara | 0.01 | 0.00979 | 200 | 0.4 | CFp | NA | Retele Electrice Banat S.A. | 28389145 | 2025-10-31 | RO005E512113579/3 | 2025-10-31 | 2025
29891 | jud. TIMIS, loc. GIARMATA-VII, Strada ICOANEI, nr. 1 | TM | solara | 0.006 | 0.005879 | 0 | 0 | CFp | NA | Retele Electrice Banat S.A. | 28390950 | 2025-10-28 | RO005E513315495/2 | 2025-10-29 | 2025
29892 | jud. TIMIS, loc. LEUCUSESTI, Strada -, nr. 25 | TM | solara | 0.006 | 0.00587 | 0 | 0 | CFp | NA | Retele Electrice Banat S.A. | 28391015 | 2025-10-28 | RO005E512087322/2 | 2025-10-29 | 2025
29893 | jud. TIMIS, loc. GHIRODA, Strada Poiana Ruscai, nr. 21, ap. 2 | TM | solara | 0.006 | 0.00583 | 0 | 0 | CFp | NA | Retele Electrice Banat S.A. | 28391431 | 2025-10-31 | RO005E514292704/2 | 2025-10-31 | 2025
29894 | jud. TIMIS, loc. MOSNITA VECHE, Strada Prieteniei, nr. 22 | TM | solara | 0.008 | 0.00783 | 50 | 0.4 | CFp | NA | Retele Electrice Banat S.A. | 28392347 | 2025-10-29 | RO005E513776979/2 | 2025-10-29 | 2025
29895 | jud. TIMIS, loc. DAROVA, Strada DAROVA, nr. 261A | TM | solara | 0.008 | 0.00774 | 300 | 0.4 | CFp | NA | Retele Electrice Banat S.A. | 28393644 | 2025-10-29 | RO005E513517455/3 | 2025-10-29 | 2025
29896 | jud. TIMIS, loc. JIMBOLIA, Strada Lorena, nr. 22 | TM | solara | 0.00847 | 0.0083 | 53.71 | 0.4 | CFp | NA | Retele Electrice Banat S.A. | 28394357 | 2025-10-29 | RO005E513282892/3 | 2025-10-30 | 2025
29897 | jud. TIMIS, loc. MATNICU MIC, Strada MATNICU MIC, nr. 36 | TM | solara | 0.006 | 0.005879 | 100 | 0.23 | CFp | NA | Retele Electrice Banat S.A. | 28395140 | 2025-10-29 | RO005E512078894/3 | 2025-10-30 | 2025
29898 | jud. TIMIS, loc. URSENI, Strada PRISLOP, nr. 4, ap. 1 | TM | solara | 0.006 | 0.00587 | 314 | 0.23 | CFp | NA | Retele Electrice Banat S.A. | 28395409 | 2025-10-29 | RO005E513840892/2 | 2025-10-29 | 2025
29899 | jud. TIMIS, loc. SACALAZ, Strada Intravilan, nr. 726C | TM | solara | 0.005 | 0.00489 | 50 | 0.4 | CFp | NA | Retele Electrice Banat S.A. | 28395802 | 2025-10-29 | RO005E513951086/2 | 2025-10-29 | 2025
29900 | jud. TIMIS, loc. MATNICU MIC, Strada MITNICU MIC, nr. -, bl. -, sc. -, et. -, ap. - | TM | solara | 0.003 | 0.002939 | 0 | 0 | CFp | NA | Retele Electrice Banat S.A. | 28396613 | 2025-10-27 | RO005E512142997/4 | 2025-10-27 | 2025
29901 | jud. TIMIS, loc. GLADNA MONTANA, Strada GLADNA MONTANA, nr. -, bl. -, sc. -, et. -, ap. - | TM | solara | 0.003 | 0.002939 | 0 | 0 | CFp | NA | Retele Electrice Banat S.A. | 28396621 | 2025-10-27 | RO005E512142975/4 | 2025-10-27 | 2025
29902 | jud. TIMIS, loc. LUGOJEL, Strada LUGOJEL, nr. 77-A | TM | solara | 0.0063 | 0.006164 | 200 | 0.4 | CFp | NA | Retele Electrice Banat S.A. | 28397032 | 2025-10-29 | RO005E514348458/2 | 2025-10-29 | 2025
29903 | jud. HUNEDOARA, loc. HATEG, Strada Crisan, nr. 16A | HD | solara | 0.008 | 0.00769 | 11.11 | 0.4 | CFp | NA | Retele Electrice Banat S.A. | 28398741 | 2025-10-28 | RO005E532265948/4 | 2025-10-28 | 2025
29904 | jud. TIMIS, loc. TIMISOARA, Strada VIDIN, nr. 1 | TM | solara | 0.006 | 0.00578 | 50 | 0.4 | CFp | NA | Retele Electrice Banat S.A. | 28398751 | 2025-10-31 | RO005E513369180/2 | 2025-10-31 | 2025
29905 | jud. TIMIS, loc. VOITEG, Strada VOITEG, nr. 166 | TM | solara | 0.01 | 0.0097 | 0 | 0 | CFp | NA | Retele Electrice Banat S.A. | 28398895 | 2025-10-29 | RO005E512356477/2 | 2025-10-29 | 2025
29906 | jud. TIMIS, loc. RUDICICA, Strada Intravilan, nr. FN | TM | solara | 0.004 | 0.003919 | 0 | 0 | CFp | NA | Retele Electrice Banat S.A. | 28399089 | 2025-10-29 | RO005E514312280/2 | 2025-10-29 | 2025
29907 | jud. TIMIS, loc. MOSNITA NOUA, Strada CIUCAS, nr. 19 | TM | solara | 0.006 | 0.005879 | 0 | 0 | CFp | NA | Retele Electrice Banat S.A. | 28399253 | 2025-10-31 | RO005E513551127/1 | 2025-10-31 | 2025
29908 | jud. TIMIS, loc. FAGET, Strada Alecsandri V., nr. 37 | TM | solara | 0.006 | 0.00578 | 50 | 0.23 | CFp | NA | Retele Electrice Banat S.A. | 28400374 | 2025-10-31 | RO005E512047036/2 | 2025-10-31 | 2025
29909 | jud. TIMIS, loc. DRINOVA, Strada TRANDAFIRILOR, nr. 33 | TM | solara | 0.006 | 0.00587 | 0 | 0 | CFp | NA | Retele Electrice Banat S.A. | 28400423 | 2025-10-29 | RO005E512075532/2 | 2025-10-30 | 2025
29910 | jud. TIMIS, loc. COMLOSU MARE, Strada COMLOSU MARE, nr. 668 | TM | solara | 0.006 | 0.00587 | 205 | 0.4 | CFp | NA | Retele Electrice Banat S.A. | 28404394 | 2025-10-31 | RO005E512536590/2 | 2025-10-31 | 2025
29911 | jud. ARAD, loc. PECICA, Strada STRADA 211, nr. 7 | AR | solara | 0.006 | 0.005879 | 50 | 0.23 | CFp | NA | Retele Electrice Banat S.A. | 28406686 | 2025-10-24 | RO005E521604113/2 | 2025-10-27 | 2025
29912 | jud. TIMIS, loc. BOLDUR, Strada BOLDUR, nr. 161 | TM | solara | 0.005 | 0.00489 | 280 | 0.23 | CFp | NA | Retele Electrice Banat S.A. | 28407406 | 2025-10-31 | RO005E512219688/2 | 2025-10-31 | 2025
29913 | jud. TIMIS, loc. BETHAUSEN, Strada BETHAUSEN, nr. 158 | TM | solara | 0.01 | 0.00979 | 200 | 0.4 | CFp | NA | Retele Electrice Banat S.A. | 28407409 | 2025-10-30 | RO005E514216452/2 | 2025-10-30 | 2025
29914 | jud. TIMIS, loc. BETHAUSEN, Strada BETHAUSEN, nr. 87 | TM | solara | 0.015 | 0.01469 | 200 | 0.4 | CFp | NA | Retele Electrice Banat S.A. | 28407473 | 2025-10-30 | RO005E512091079/3 | 2025-10-30 | 2025
29915 | jud. TIMIS, loc. GIROC, Strada LAMAITEI, nr. 42 | TM | solara | 0.006 | 0.00587 | 200 | 0.23 | CFp | NA | Retele Electrice Banat S.A. | 28407556 | 2025-10-30 | RO005E513313044/2 | 2025-10-30 | 2025
29916 | jud. TIMIS, loc. GIROC, Strada ECOULUI, nr. 9 | TM | solara | 0.006 | 0.0058 | 0 | 0 | CFp | NA | Retele Electrice Banat S.A. | 28412582 | 2025-10-30 | RO005E513375064/3 | 2025-10-30 | 2025
29917 | jud. TIMIS, loc. TIMISOARA, Calea CIRCUMVALATIUNII, nr. 35 | TM | solara | 0.017 | 0.01665 | 0 | 0 | CFp | NA | Retele Electrice Banat S.A. | 28413524 | 2025-10-30 | RO005E513573974/2 | 2025-10-31 | 2025
29918 | jud. TIMIS, loc. UTVIN, Strada LOC. UTVIN, nr. 73C | TM | solara | 0.006 | 0.0058 | 0 | 0 | CFp | NA | Retele Electrice Banat S.A. | 28413926 | 2025-10-31 | RO005E513233472/2 | 2025-10-31 | 2025
29919 | jud. TIMIS, loc. GIROC, Strada MURES, nr. 50D | TM | solara | 0.006 | 0.00587 | 200 | 0.23 | CFp | NA | Retele Electrice Banat S.A. | 28414925 | 2025-10-30 | RO005E513267154/3 | 2025-10-31 | 2025
29920 | jud. TIMIS, loc. MOSNITA NOUA, Strada CALIMAN, nr. 40, ap. 2 | TM | solara | 0.006 | 0.00568 | 50 | 0.23 | CFp | NA | Retele Electrice Banat S.A. | 28416801 | 2025-10-27 | RO005E513721452/2 | 2025-10-27 | 2025
29921 | jud. TIMIS, loc. ULIUC, Strada ULIUC, nr. 37B | TM | solara | 0.0075 | 0.007347 | 50 | 0.23 | CFp | NA | Retele Electrice Banat S.A. | 28416843 | 2025-10-30 | RO005E513671322/5 | 2025-10-30 | 2025
29922 | jud. TIMIS, loc. PUSTINIS, Strada Mures, nr. 284 | TM | solara | 0.006 | 0.00578 | 300 | 0.23 | CFp | NA | Retele Electrice Banat S.A. | 28417319 | 2025-10-30 | RO005E512556783/2 | 2025-10-31 | 2025
29923 | jud. TIMIS, loc. BILED, Strada BILED, nr. 408 | TM | solara | 0.015 | 0.01455 | 0 | 0 | CFp | NA | Retele Electrice Banat S.A. | 28424032 | 2025-10-30 | RO005E511607194/2 | 2025-10-31 | 2025
29924 | jud. HUNEDOARA, loc. AUREL VLAICU, Strada AUREL VLAICU, nr. 196 | HD | solara | 0.006 | 0.00587 | 200 | 0.23 | CFp | NA | Retele Electrice Banat S.A. | 28424945 | 2025-10-30 | RO005E531172630/2 | 2025-10-30 | 2025
29925 | jud. TIMIS, loc. SACALAZ, Strada MAGNOLIEI, nr. 4 | TM | solara | 0.01 | 0.009799 | 50 | 0.4 | CFp | NA | Retele Electrice Banat S.A. | 28430993 | 2025-10-27 | RO005E514158660/2 | 2025-10-27 | 2025
29926 | jud. TIMIS, loc. SACALAZ, Strada Cameliei, nr. 12 | TM | solara | 0.01 | 0.009799 | 50 | 0.4 | CFp | NA | Retele Electrice Banat S.A. | 28431213 | 2025-10-27 | RO005E513352058/5 | 2025-10-30 | 2025
29927 | jud. TIMIS, loc. MOSNITA VECHE, Strada AUREL COZMA, nr. 15-C | TM | solara | 0.01104 | 0.010816 | 300 | 0.4 | CFp | NA | Retele Electrice Banat S.A. | 28438128 | 2025-10-27 | RO005E514236274/2 | 2025-10-27 | 2025
29928 | jud. TIMIS, loc. TIMISOARA, Strada Popescu Cornel, martir 1918, nr. 47 | TM | solara | 0.006825 | 0.006634 | 100 | 0.4 | CFp | NA | Retele Electrice Banat S.A. | 28440609 | 2025-10-27 | RO005E510240286/3 | 2025-10-27 | 2025
29929 | jud. TIMIS, loc. TIMISOARA, Strada IZLAZ, nr. 24 | TM | solara | 0.0121 | 0.011848 | 0 | 0 | CFp | NA | Retele Electrice Banat S.A. | 28440636 | 2025-10-27 | RO005E513715589/3 | 2025-10-27 | 2025
29930 | jud. TIMIS, loc. TIMISOARA, Strada PINDULUI, nr. 15 | TM | solara | 0.006 | 0.00568 | 205 | 0.23 | CFp | NA | Retele Electrice Banat S.A. | 28448305 | 2025-10-28 | RO005E510853310/2 | 2025-10-29 | 2025
29931 | jud. HUNEDOARA, loc. GELMAR, Strada GELMAR, nr. 69 | HD | solara | 0.006 | 0.00587 | 200 | 0.23 | CFp | NA | Retele Electrice Banat S.A. | 28450583 | 2025-10-30 | RO005E531169074/2 | 2025-10-30 | 2025
29932 | jud. TIMIS, loc. SANMIHAIU ROMAN, Strada SINMIHAIU ROMAN, nr. 179/G | TM | solara | 0.006 | 0.00568 | 205 | 0.23 | CFp | NA | Retele Electrice Banat S.A. | 28460412 | 2025-10-28 | RO005E513130760/3 | 2025-10-29 | 2025
29933 | jud. TIMIS, loc. TIMISOARA, Strada HERCULANE, nr. 84B, ap. 0 | TM | solara | 0.005 | 0.00489 | 100 | 0.23 | CFp | NA | Retele Electrice Banat S.A. | 28462325 | 2025-10-30 | RO005E510577649/2 | 2025-10-30 | 2025
29934 | jud. HUNEDOARA, loc. ORASTIE, Strada Libertatii, nr. 51 | HD | solara | 0.006 | 0.00587 | 200 | 0.23 | CFp | NA | Retele Electrice Banat S.A. | 28462886 | 2025-10-30 | RO005E530639008/3 | 2025-10-30 | 2025
29935 | jud. TIMIS, loc. MOSNITA NOUA, Strada FAZANULUI, nr. 16 | TM | solara | 0.01 | 0.00979 | 0 | 0 | CFp | NA | Retele Electrice Banat S.A. | 28463291 | 2025-10-31 | RO005E514081092/2 | 2025-10-31 | 2025
29936 | jud. TIMIS, loc. SACALAZ, Strada BARZAVA, nr. 6, ap. 2 | TM | solara | 0.006 | 0.00587 | 200 | 0.23 | CFp | NA | Retele Electrice Banat S.A. | 28463953 | 2025-10-31 | RO005E513911879/2 | 2025-10-31 | 2025
29937 | jud. TIMIS, loc. SANANDREI, Strada PLATANULUI, nr. 7 | TM | solara | 0.00588 | 0.005752 | 100 | 0.23 | CFp | NA | Retele Electrice Banat S.A. | 28470974 | 2025-10-31 | RO005E514349336/2 | 2025-10-31 | 2025
29938 | jud. TIMIS, loc. SANMIHAIU ROMAN, Strada Intravilan, nr. 809, ap. 2 | TM | solara | 0.006 | 0.005879 | 50 | 0.23 | CFp | NA | Retele Electrice Banat S.A. | 28474165 | 2025-10-31 | RO005E513997277/2 | 2025-10-31 | 2025
29939 | jud. TIMIS, loc. BATESTI, Strada strada nr 141, nr. 141 | TM | solara | 0.006 | 0.005879 | 200 | 0.23 | CFp | NA | Retele Electrice Banat S.A. | 28475378 | 2025-10-31 | RO005E512121556/3 | 2025-10-31 | 2025
29940 | jud. TIMIS, loc. GHIRODA, Strada LINISTEI, nr. 20, ap. 2 | TM | solara | 0.00784 | 0.007682 | 200 | 0.4 | CFp | NA | Retele Electrice Banat S.A. | 28486085 | 2025-10-31 | RO005E513409916/2 | 2025-10-31 | 2025
29941 | jud. TIMIS, loc. CHISODA, Strada OITUZ, nr. 44 | TM | solara | 0.008 | 0.00783 | 0 | 0 | CFp | NA | Retele Electrice Banat S.A. | 28486411 | 2025-10-31 | RO005E513255645/3 | 2025-10-31 | 2025
29942 | jud. ARAD, loc. CHISINEU-CRIS, Strada VLADIMIRESCU, nr. DN 79 A | AR | solara | 1.9 | 1.856 | 0 | 0 | CFp | NA | Retele Electrice Banat S.A. | 13379978 | 2023-02-24 | RO005E522035987/3 | 2025-11-07 | 2025
29943 | jud. TIMIS, loc. TIMISOARA, Strada MIRESEI, nr. 1-3,5 | TM | solara | 0.1 | 0.097987 | 0 | 0 | CFp | NA | Retele Electrice Banat S.A. | 16624304 | 2023-04-06 | RO005E514191296/1 | 2025-11-05 | 2025
29944 | jud. ARAD, loc. TISA NOUA, Strada TISA-NOUA, nr. 178 | AR | solara | 0.0104 | 0.010182 | 0 | 0 | CFp | NA | Retele Electrice Banat S.A. | 19207872 | 2024-02-09 | RO005E522352776/3 | 2025-11-17 | 2025
29945 | jud. TIMIS, loc. SAG, Strada XI, nr. 62B | TM | solara | 0.02 | 0.019599 | 0 | 0 | CFp | NA | Retele Electrice Banat S.A. | 20277869 | 2024-08-14 | RO005E511635274/4 | 2025-11-07 | 2025
29946 | jud. CARAS-SEVERIN, loc. BREBU NOU, Strada loc Brebu Nou, nr. 71/C | CS | solara | 0.015 | 0.0145 | 0 | 0 | CFp | NA | Retele Electrice Banat S.A. | 24881916 | 2025-01-14 | RO005E541515282/3 | 2025-11-03 | 2025
29947 | jud. TIMIS, loc. JEBEL, Strada JEBEL, nr. 715 | TM | solara | 0.003 | 0.00293 | 0 | 0 | CFp | NA | Retele Electrice Banat S.A. | 24891203 | 2024-10-22 | RO005E512397809/3 | 2025-11-04 | 2025
29948 | jud. HUNEDOARA, loc. GELMAR, Strada Principala, nr. 114 | HD | solara | 0.00825 | 0.008025 | 0 | 0 | CFp | NA | Retele Electrice Banat S.A. | 25376508 | 2025-05-15 | RO005E531169456/3 | 2025-11-11 | 2025
29949 | jud. ARAD, loc. ARAD, Strada Stefan cel Mare, nr. 58 | AR | solara | 0.015925 | 0.015507 | 0 | 0 | CFp | NA | Retele Electrice Banat S.A. | 25380586 | 2024-12-23 | RO005E522378808/3 | 2025-11-28 | 2025
29950 | jud. ARAD, loc. ZIMANDU NOU, Strada ZIMANDU-NOU, nr. FN | AR | solara | 0.7 | 0 | 0 | 0 | CFp | NA | Retele Electrice Banat S.A. | 25430326 | 2025-04-10 | RO005E521368626/3 | 2025-11-05 | 2025
29951 | jud. ARAD, loc. FELNAC, Strada Extravilan, nr. FN | AR | solara | 0.3 | 0 | 0 | 0 | CFp | NA | Retele Electrice Banat S.A. | 25431573 | 2025-01-14 | RO005E522488754/2 | 2025-11-18 | 2025
29952 | jud. ARAD, loc. ZADARENI, Strada ZADARENI, nr. 513 | AR | solara | 0.01 | 0.0097 | 0 | 0 | CFp | NA | Retele Electrice Banat S.A. | 25887838 | 2025-06-11 | RO005E522239253/3 | 2025-11-24 | 2025
29953 | jud. ARAD, loc. SOCODOR, Strada SOCODOR, nr. 397 | AR | solara | 0.003 | 0.002939 | 0 | 0 | CFp | NA | Retele Electrice Banat S.A. | 25888123 | 2025-05-08 | RO005E521692929/3 | 2025-11-24 | 2025
29954 | jud. HUNEDOARA, loc. HUNEDOARA, Strada PRUNILOR, nr. 10A | HD | solara | 0.008 | 0.00783 | 0 | 0 | CFp | NA | Retele Electrice Banat S.A. | 26255085 | 2025-03-26 | RO005E532389697/3 | 2025-11-27 | 2025
29955 | jud. TIMIS, loc. PERIAM, Strada PERIAM, nr. FN | TM | solara | 0.4 | 0.3527 | 0 | 0 | CFp | NA | Retele Electrice Banat S.A. | 26257676 | 2025-04-01 | RO005E511727759/2 | 2025-11-24 | 2025
29956 | jud. ARAD, loc. ARAD, Calea Aurel Vlaicu, nr. 14, ap. CENTRU AFI | AR | solara | 0.85 | 0 | 0 | 0 | CFp | NA | Retele Electrice Banat S.A. | 26375061 | 2025-04-28 | RO005E522525600/3 | 2025-11-07 | 2025
29957 | jud. TIMIS, loc. GIARMATA, Strada NOUA, nr. 69 | TM | solara | 0.0064 | 0.006262 | 19 | 0.23 | CFp | NA | Retele Electrice Banat S.A. | 26709773 | 2025-05-12 | RO005E511545544/4 | 2025-11-26 | 2025
29958 | jud. TIMIS, loc. GHIRODA, Strada SF. ANDREI, nr. 6 | TM | solara | 0.006 | 0.00578 | 100 | 0.23 | CFp | NA | Retele Electrice Banat S.A. | 26772547 | 2025-05-29 | RO005E514459833/1 | 2025-11-06 | 2025
29959 | jud. ARAD, loc. CERMEI, Strada Cermei, nr. 782 | AR | solara | 0.003 | 0.002939 | 0 | 0 | CFp | NA | Retele Electrice Banat S.A. | 26873402 | 2025-11-19 | RO005E520963671/3 | 2025-11-20 | 2025
29960 | jud. ARAD, loc. PANCOTA, Strada Marasesti, nr. 32 | AR | solara | 0.012 | 0.01166 | 200 | 0.4 | CFp | NA | Retele Electrice Banat S.A. | 26931002 | 2025-11-03 | RO005E521094611/4 | 2025-11-03 | 2025
29961 | jud. TIMIS, loc. DENTA, Strada DENTA, nr. 951 | TM | solara | 0.004 | 0.003919 | 0 | 0 | CFp | NA | Retele Electrice Banat S.A. | 26937340 | 2025-11-19 | RO005E512301365/2 | 2025-11-21 | 2025
29962 | jud. CARAS-SEVERIN, loc. ZORLENTU MARE, Strada ZORLENTUL MARE, nr. 355 | CS | solara | 0.00756 | 0.007399 | 0 | 0 | CFp | NA | Retele Electrice Banat S.A. | 26943621 | 2025-06-25 | RO005E541352382/2 | 2025-11-03 | 2025
29963 | jud. CARAS-SEVERIN, loc. ZORLENTU MARE, Strada ZORLENTUL MARE, nr. 355 | CS | solara | 0.00756 | 0.007408 | 0 | 0 | CFp | NA | Retele Electrice Banat S.A. | 26943688 | 2025-07-10 | RO005E541352360/2 | 2025-11-03 | 2025
29964 | jud. CARAS-SEVERIN, loc. CARBUNARI, Strada CARBUNARI, nr. 457 | CS | solara | 0.01 | 0.00979 | 0 | 0 | CFp | NA | Retele Electrice Banat S.A. | 26954674 | 2025-11-25 | RO005E541697384/2 | 2025-11-26 | 2025
29965 | jud. TIMIS, loc. LUGOJ, Strada CLOSCA, nr. 105B | TM | solara | 0.00715 | 0.006997 | 0 | 0 | CFp | NA | Retele Electrice Banat S.A. | 27022842 | 2025-06-26 | RO005E511767898/2 | 2025-11-18 | 2025
29966 | jud. ARAD, loc. ZABRANI, Strada ZABRANI, nr. 572 | AR | solara | 0.01 | 0.0097 | 0 | 0 | CFp | NA | Retele Electrice Banat S.A. | 27048391 | 2025-08-29 | RO005E521547456/4 | 2025-11-18 | 2025
29967 | jud. ARAD, loc. MORODA, Strada Moroda, nr. 248 | AR | solara | 0.01242 | 0.012072 | 0 | 0 | CFp | NA | Retele Electrice Banat S.A. | 27055308 | 2025-07-03 | RO005E521161414/3 | 2025-11-24 | 2025
29968 | jud. CARAS-SEVERIN, loc. TEROVA, Strada Terova - Arinilor, nr. 17 | CS | solara | 0.012 | 0.01166 | 314 | 0.4 | CFp | NA | Retele Electrice Banat S.A. | 27105887 | 2025-10-09 | RO005E541613506/2 | 2025-11-28 | 2025
29969 | jud. CARAS-SEVERIN, loc. RACASDIA, Strada STR.RACASDIA, nr. 580 | CS | solara | 0.025 | 0.024499 | 0 | 0 | CFp | NA | Retele Electrice Banat S.A. | 27115438 | 2025-07-17 | RO005E541600232/3 | 2025-11-24 | 2025
29970 | jud. ARAD, loc. SINTEA MICA, Strada SINTEA-MICA, nr. 43 | AR | solara | 0.00792 | 0.007742 | 5.56 | 0.23 | CFp | NA | Retele Electrice Banat S.A. | 27142766 | 2025-10-07 | RO005E522427588/3 | 2025-11-24 | 2025
29971 | jud. ARAD, loc. MONEASA, Strada Principala, nr. 160 | AR | solara | 0.005 | 0.0048 | 75 | 0.4 | CFp | NA | Retele Electrice Banat S.A. | 27147220 | 2025-07-15 | RO005E521233144/2 | 2025-11-03 | 2025
29972 | jud. TIMIS, loc. GRABAT, Strada SAT GRABAT (COM. LENAUHEIM), nr. 103 | TM | solara | 0.008 | 0.00783 | 0 | 0 | CFp | NA | Retele Electrice Banat S.A. | 27152306 | 2025-07-07 | RO005E512488170/2 | 2025-11-17 | 2025
29973 | jud. TIMIS, loc. DUMBRAVITA, Strada SANDOR FALVA, nr. 34B, ap. 2 | TM | solara | 0.008 | 0.007839 | 200 | 0.23 | CFp | NA | Retele Electrice Banat S.A. | 27167246 | 2025-07-21 | RO005E513134832/3 | 2025-11-05 | 2025
29974 | jud. ARAD, loc. SEITIN, Strada IZVOR, nr. 41 | AR | solara | 0.01 | 0.00979 | 100 | 0.4 | CFp | NA | Retele Electrice Banat S.A. | 27170766 | 2025-07-07 | RO005E522363037/3 | 2025-11-03 | 2025
29975 | jud. ARAD, loc. ZADARENI, Strada Bisericii, nr. 209 | AR | solara | 0.005265 | 0.00515 | 200 | 0.23 | CFp | NA | Retele Electrice Banat S.A. | 27176452 | 2025-11-13 | RO005E521799455/3 | 2025-11-27 | 2025
29976 | jud. ARAD, loc. ARAD, Strada SUCEAVA, nr. 3 | AR | solara | 0.01736 | 0.007203 | 0 | 0 | CFp | NA | Retele Electrice Banat S.A. | 27183878 | 2025-07-07 | RO005E521411546/3 | 2025-11-06 | 2025
29977 | jud. TIMIS, loc. GIROC, Strada GLORIA, nr. 57/A4 | TM | solara | 0.006 | 0.00583 | 0 | 0 | CFp | NA | Retele Electrice Banat S.A. | 27228609 | 2025-07-29 | RO005E512960625/3 | 2025-11-13 | 2025
29978 | jud. TIMIS, loc. SANMIHAIU ROMAN, Strada SINMIHAIU ROMAN, nr. 14/B | TM | solara | 0.006 | 0.00587 | 0 | 0 | CFp | NA | Retele Electrice Banat S.A. | 27247347 | 2025-10-14 | RO005E512892775/3 | 2025-11-26 | 2025
29979 | jud. TIMIS, loc. CHISODA, Strada SOMES, nr. 1/3, ap. 2 | TM | solara | 0.01 | 0.00965 | 11.11 | 0.4 | CFp | NA | Retele Electrice Banat S.A. | 27253072 | 2025-07-11 | RO005E514179517/3 | 2025-11-13 | 2025
29980 | jud. ARAD, loc. NADLAC, Strada VIILE VECHI, nr. 23A | AR | solara | 0.008 | 0.00774 | 314 | 0.23 | CFp | NA | Retele Electrice Banat S.A. | 27262947 | 2025-07-22 | RO005E522477370/3 | 2025-11-06 | 2025
29981 | jud. ARAD, loc. PECICA, Strada 601, nr. 75 | AR | solara | 0.35 | 0.3422 | 0 | 0 | CFp | NA | Retele Electrice Banat S.A. | 27265964 | 2025-08-08 | RO005E522566492/2 | 2025-11-18 | 2025
29982 | jud. TIMIS, loc. BOLDUR, Strada fara strada, nr. 164 | TM | solara | 0.008 | 0.00783 | 200 | 0.23 | CFp | NA | Retele Electrice Banat S.A. | 27283732 | 2025-08-18 | RO005E512219701/2 | 2025-11-24 | 2025
29983 | jud. CARAS-SEVERIN, loc. VALISOARA, Strada VALISOARA, nr. 154 | CS | solara | 0.0055 | 0.005389 | 0 | 0 | CFp | NA | Retele Electrice Banat S.A. | 27292039 | 2025-08-18 | RO005E540927761/2 | 2025-11-03 | 2025
29984 | jud. TIMIS, loc. IOHANISFELD, Strada Parcului, nr. 196-197 | TM | solara | 0.02472 | 0.024176 | 0 | 0 | CFp | NA | Retele Electrice Banat S.A. | 27317477 | 2025-08-25 | RO005E512583378/5 | 2025-11-18 | 2025
29985 | jud. TIMIS, loc. JAMU MARE, Strada JAMU MARE, nr. 196 | TM | solara | 0.008 | 0.00783 | 200 | 0.23 | CFp | NA | Retele Electrice Banat S.A. | 27319722 | 2025-07-25 | RO005E512328162/2 | 2025-11-24 | 2025
29986 | jud. ARAD, loc. DEZNA, Calea LAZULUI, nr. 4 | AR | solara | 0.008 | 0.00783 | 0 | 0 | CFp | NA | Retele Electrice Banat S.A. | 27337979 | 2025-09-11 | RO005E521226179/3 | 2025-11-04 | 2025
29987 | jud. CARAS-SEVERIN, loc. CARASOVA, Strada CARASOVA, nr. 372 | CS | solara | 0.01001 | 0.00971 | 0 | 0 | CFp | NA | Retele Electrice Banat S.A. | 27344637 | 2025-08-18 | RO005E540784201/3 | 2025-11-03 | 2025
29988 | jud. ARAD, loc. PECICA, Strada STRADA 108, nr. 6 | AR | solara | 0.005 | 0.00489 | 50 | 0.4 | CFp | NA | Retele Electrice Banat S.A. | 27348056 | 2025-07-28 | RO005E522022691/3 | 2025-11-08 | 2025
29989 | jud. TIMIS, loc. LUGOJ, Strada CERNEI, nr. 34, ap. 1 | TM | solara | 0.00736 | 0.007193 | 0 | 0 | CFp | NA | Retele Electrice Banat S.A. | 27361255 | 2025-08-05 | RO005E511826232/2 | 2025-11-18 | 2025
29990 | jud. ARAD, loc. ARAD, Strada Luminii, nr. 9 | AR | solara | 0.015 | 0.014699 | 300 | 0.4 | CFp | NA | Retele Electrice Banat S.A. | 27395487 | 2025-08-11 | RO005E520279244/2 | 2025-11-17 | 2025
29991 | jud. ARAD, loc. VLADIMIRESCU, Strada Stefan Cel Mare, nr. 48 | AR | solara | 0.01 | 0.00979 | 0 | 0 | CFp | NA | Retele Electrice Banat S.A. | 27397418 | 2025-08-12 | RO005E520862848/4 | 2025-11-24 | 2025
29992 | jud. CARAS-SEVERIN, loc. SLATINA-NERA, Strada SLATINA NERA, nr. 156 | CS | solara | 0.008 | 0.00774 | 314 | 0.23 | CFp | NA | Retele Electrice Banat S.A. | 27412431 | 2025-08-13 | RO005E541071492/2 | 2025-11-05 | 2025
29993 | jud. HUNEDOARA, loc. CAMPU LUI NEAG, Strada ROSTOVEANU, nr. 16A | HD | solara | 0.002 | 0.00195 | 0 | 0 | CFp | NA | Retele Electrice Banat S.A. | 27424071 | 2025-11-04 | RO005E532500018/2 | 2025-11-05 | 2025
29994 | jud. TIMIS, loc. TIMISOARA, Strada Rubinstein Arthur, nr. 6, ap. CF141519 | TM | solara | 0.01 | 0.0097 | 0 | 0 | CFp | NA | Retele Electrice Banat S.A. | 27425209 | 2025-08-18 | RO005E512941938/3 | 2025-11-05 | 2025
29995 | jud. HUNEDOARA, loc. STREISANGEORGIU, Strada STREISINGEORGIU, nr. 194 | HD | solara | 0.015 | 0.01469 | 0 | 0 | CFp | NA | Retele Electrice Banat S.A. | 27433099 | 2025-10-29 | RO005E532124403/4 | 2025-11-07 | 2025
29996 | jud. CARAS-SEVERIN, loc. RESITA, Calea Caransebesului, nr. 62 | CS | solara | 0.01 | 0.009799 | 50 | 0.4 | CFp | NA | Retele Electrice Banat S.A. | 27454044 | 2025-09-10 | RO005E541695944/2 | 2025-11-28 | 2025
29997 | jud. TIMIS, loc. TIMISOARA, Strada Bucurescu Teodor, nr. 1 | TM | solara | 0.00972 | 0.009516 | 0 | 0 | CFp | NA | Retele Electrice Banat S.A. | 27455064 | 2025-10-01 | RO005E512845177/5 | 2025-11-26 | 2025
29998 | jud. ARAD, loc. VARADIA DE MURES, Strada VARADIA-DE-MURES, nr. 33 | AR | solara | 0.01 | 0.00979 | 50 | 0.4 | CFp | NA | Retele Electrice Banat S.A. | 27455490 | 2025-08-19 | RO005E521878600/2 | 2025-11-13 | 2025
29999 | jud. ARAD, loc. ARAD, Strada Bagdazar Dumitru, doctor, nr. 34D | AR | solara | 0.00582 | 0.005694 | 100 | 0.23 | CFp | NA | Retele Electrice Banat S.A. | 27457573 | 2025-11-10 | RO005E520281663/2 | 2025-11-11 | 2025
30000 | jud. ARAD, loc. MORODA, Strada Moroda, nr. 469 | AR | solara | 0.0115 | 0.01117 | 0 | 0 | CFp | NA | Retele Electrice Banat S.A. | 27478659 | 2025-08-20 | RO005E521162808/3 | 2025-11-18 | 2025
30001 | jud. ARAD, loc. ARAD, Strada Clujului, nr. 7 | AR | solara | 0.005 | 0.00489 | 0 | 0 | CFp | NA | Retele Electrice Banat S.A. | 27502747 | 2025-08-14 | RO005E520614900/2 | 2025-11-03 | 2025
30002 | jud. ARAD, loc. ZADARENI, Strada GRADINILOR, nr. 673A | AR | solara | 0.006 | 0.00586 | 11.11 | 0.4 | CFp | NA | Retele Electrice Banat S.A. | 27509612 | 2025-09-03 | RO005E522257354/4 | 2025-11-13 | 2025
30003 | jud. ARAD, loc. FANTANELE, Strada Fantanele, nr. 594-A | AR | solara | 0.00405 | 0.003959 | 0 | 0 | CFp | NA | Retele Electrice Banat S.A. | 27520760 | 2025-08-18 | RO005E522610830/2 | 2025-11-05 | 2025
30004 | jud. TIMIS, loc. TIMISOARA, Strada PARING, nr. 4, ap. 0 | TM | solara | 0.01 | 0.009795 | 0 | 0 | CFp | NA | Retele Electrice Banat S.A. | 27521089 | 2025-09-01 | RO005E511208258/2 | 2025-11-26 | 2025
30005 | jud. TIMIS, loc. DUDESTII NOI, Strada Remus, nr. 4 | TM | solara | 0.01278 | 0.012424 | 200 | 0.4 | CFp | NA | Retele Electrice Banat S.A. | 27527639 | 2025-09-01 | RO005E513316665/3 | 2025-11-26 | 2025
30006 | jud. ARAD, loc. ARAD, Strada Castanilor, nr. 19, et. P+M, ap. 2 | AR | solara | 0.01 | 0.0097 | 15 | 0.4 | CFp | NA | Retele Electrice Banat S.A. | 27530401 | 2025-09-05 | RO005E522353148/2 | 2025-11-17 | 2025
30007 | jud. TIMIS, loc. HODONI, Strada Romaneasca, nr. 2 | TM | solara | 0.006 | 0.005879 | 50 | 0.23 | CFp | NA | Retele Electrice Banat S.A. | 27537264 | 2025-10-30 | RO005E511617140/2 | 2025-11-06 | 2025
30008 | jud. HUNEDOARA, loc. TOTIA, Strada Totia, nr. FN | HD | solara | 0.01 | 0.0097 | 0 | 0 | CFp | NA | Retele Electrice Banat S.A. | 27543570 | 2025-09-05 | RO005E532367165/2 | 2025-11-19 | 2025
30009 | jud. TIMIS, loc. MOSNITA VECHE, Strada MARULUI, nr. 2 | TM | solara | 0.008 | 0.007838 | 100 | 0.23 | CFp | NA | Retele Electrice Banat S.A. | 27547747 | 2025-09-01 | RO005E513834446/2 | 2025-11-05 | 2025
30010 | jud. CARAS-SEVERIN, loc. CARANSEBES, Strada 1 DECEMBRIE 1918, nr. 37 | CS | solara | 0.007995 | 0.007833 | 0 | 0 | CFp | NA | Retele Electrice Banat S.A. | 27547946 | 2025-08-27 | RO005E540597113/4 | 2025-11-03 | 2025
30011 | jud. TIMIS, loc. TIMISOARA, Strada HERODOT, nr. 8, ap. 0 | TM | solara | 0.00999 | 0.00977 | 280 | 0.4 | CFp | NA | Retele Electrice Banat S.A. | 27569018 | 2025-10-29 | RO005E511197806/2 | 2025-11-06 | 2025
30012 | jud. TIMIS, loc. SANNICOLAU MARE, Strada IANCU JIANU, nr. 14 | TM | solara | 0.016 | 0.01567 | 0 | 0 | CFp | NA | Retele Electrice Banat S.A. | 27571024 | 2025-09-03 | RO005E512619873/4 | 2025-11-26 | 2025
30013 | jud. ARAD, loc. APATEU, Strada APATEU, nr. 242 | AR | solara | 0.005 | 0.004897 | 100 | 0.23 | CFp | NA | Retele Electrice Banat S.A. | 27574375 | 2025-11-03 | RO005E520979050/3 | 2025-11-03 | 2025
30014 | jud. ARAD, loc. CINTEI, Strada Radu Voda, nr. 6 | AR | solara | 0.00546 | 0.00535 | 50 | 0.23 | CFp | NA | Retele Electrice Banat S.A. | 27584823 | 2025-09-22 | RO005E521957383/3 | 2025-11-11 | 2025
30015 | jud. ARAD, loc. BOCSIG, Strada Bocsig, nr. 185A | AR | solara | 0.006 | 0.00578 | 0 | 0 | CFp | NA | Retele Electrice Banat S.A. | 27585228 | 2025-09-11 | RO005E522471116/2 | 2025-11-18 | 2025
30016 | jud. ARAD, loc. SANLEANI, Strada SINLEANI, nr. 85 B | AR | solara | 0.05 | 0.049 | 0 | 0 | CFp | NA | Retele Electrice Banat S.A. | 27586475 | 2025-10-03 | RO005E522447658/2 | 2025-11-18 | 2025
30017 | jud. ARAD, loc. ARAD, Strada Ogorului, nr. 42 | AR | solara | 0.006 | 0.00578 | 0 | 0 | CFp | NA | Retele Electrice Banat S.A. | 27609282 | 2025-08-25 | RO005E520286534/3 | 2025-11-06 | 2025
30018 | jud. ARAD, loc. ARAD, Strada Ciorogariu Roman, episcop, nr. 43 | AR | solara | 0.02 | 0.019595 | 314 | 0.4 | CFp | NA | Retele Electrice Banat S.A. | 27610526 | 2025-09-01 | RO005E520581408/3 | 2025-11-18 | 2025
30019 | jud. CARAS-SEVERIN, loc. ZLATITA, Strada ZLATITA, nr. 204 | CS | solara | 0.008 | 0.007838 | 100 | 0.23 | CFp | NA | Retele Electrice Banat S.A. | 27610811 | 2025-08-29 | RO005E540865997/2 | 2025-11-03 | 2025
30020 | jud. CARAS-SEVERIN, loc. SOSDEA, Strada CUZA VODA, nr. 26 | CS | solara | 0.008 | 0.00774 | 100 | 0.23 | CFp | NA | Retele Electrice Banat S.A. | 27611510 | 2025-09-04 | RO005E540767279/3 | 2025-11-13 | 2025
30021 | jud. TIMIS, loc. GHIRODA, Strada DORNA, nr. 7 | TM | solara | 0.008 | 0.00783 | 50 | 0.4 | CFp | NA | Retele Electrice Banat S.A. | 27624097 | 2025-10-20 | RO005E514003951/2 | 2025-11-03 | 2025
30022 | jud. CARAS-SEVERIN, loc. BOCSA, Strada NICOLAE BALCESCU, nr. 3 | CS | solara | 0.008 | 0.00783 | 0 | 0 | CFp | NA | Retele Electrice Banat S.A. | 27636402 | 2025-09-08 | RO005E540384892/3 | 2025-11-21 | 2025
30023 | jud. TIMIS, loc. LUGOJ, Strada IULIU MANIU, nr. 17 | TM | solara | 0.008 | 0.00774 | 314 | 0.23 | CFp | NA | Retele Electrice Banat S.A. | 27638212 | 2025-09-11 | RO005E513306158/3 | 2025-11-21 | 2025
30024 | jud. TIMIS, loc. GHIRODA, Strada VULTURILOR, nr. 3 | TM | solara | 0.006 | 0.005879 | 0 | 0 | CFp | NA | Retele Electrice Banat S.A. | 27644043 | 2025-09-04 | RO005E514502731/1 | 2025-11-26 | 2025
30025 | jud. TIMIS, loc. LUGOJ, Strada BOJINCA, nr. 23 | TM | solara | 0.008 | 0.00774 | 314 | 0.23 | CFp | NA | Retele Electrice Banat S.A. | 27654619 | 2025-09-18 | RO005E511746233/2 | 2025-11-18 | 2025
30026 | jud. ARAD, loc. MACEA, Strada HORIA, nr. 51 | AR | solara | 0.008 | 0.00783 | 200 | 0.23 | CFp | NA | Retele Electrice Banat S.A. | 27655174 | 2025-09-11 | RO005E521518285/3 | 2025-11-17 | 2025
30027 | jud. TIMIS, loc. DUDESTII NOI, Strada BUCURESTI, nr. 18, bl. -, sc. -, et. -, ap. - | TM | solara | 0.00666 | 0.006427 | 0 | 0 | CFp | NA | Retele Electrice Banat S.A. | 27658902 | 2025-09-04 | RO005E514502742/1 | 2025-11-06 | 2025
30028 | jud. ARAD, loc. ARAD, Strada Dragu Stan, nr. 96 | AR | solara | 0.015 | 0.01462 | 0 | 0 | CFp | NA | Retele Electrice Banat S.A. | 27660061 | 2025-09-10 | RO005E522306258/3 | 2025-11-03 | 2025
30029 | jud. TIMIS, loc. TIMISOARA, Strada Szeged, nr. 34 | TM | solara | 0.012 | 0.01175 | 300 | 0.4 | CFp | NA | Retele Electrice Banat S.A. | 27681120 | 2025-09-08 | RO005E514502821/1 | 2025-11-26 | 2025
30030 | jud. ARAD, loc. VLADIMIRESCU, Strada NARCISELOR, nr. 7 | AR | solara | 0.005785 | 0.005649 | 0 | 0 | CFp | NA | Retele Electrice Banat S.A. | 27693129 | 2025-09-02 | RO005E522387381/2 | 2025-11-04 | 2025
30031 | jud. ARAD, loc. ARAD, Strada Tabacovici Milan, nr. 5, ap. 2 | AR | solara | 0.02 | 0.0195 | 0 | 0 | CFp | NA | Retele Electrice Banat S.A. | 27693334 | 2025-11-04 | RO005E521299573/2 | 2025-11-05 | 2025
30032 | jud. TIMIS, loc. SANNICOLAU MARE, Strada CRAIOVEI, nr. 6 | TM | solara | 0.008 | 0.00783 | 0 | 0 | CFp | NA | Retele Electrice Banat S.A. | 27694598 | 2025-09-15 | RO005E512596383/2 | 2025-11-03 | 2025
30033 | jud. ARAD, loc. SEBIS, Strada Vrancei, nr. 2 | AR | solara | 0.00495 | 0.0048 | 0 | 0 | CFp | NA | Retele Electrice Banat S.A. | 27695211 | 2025-09-24 | RO005E521202498/3 | 2025-11-28 | 2025
30034 | jud. HUNEDOARA, loc. SIBISEL (BERIU), Strada Sibisel, nr. 1A | HD | solara | 0.006 | 0.00587 | 300 | 0.4 | CFp | NA | Retele Electrice Banat S.A. | 27697519 | 2025-09-23 | RO005E531419689/4 | 2025-11-03 | 2025
30035 | jud. TIMIS, loc. DUMBRAVITA, Strada DUNAREA, nr. 4, ap. 1 | TM | solara | 0.01 | 0.009799 | 50 | 0.4 | CFp | NA | Retele Electrice Banat S.A. | 27702971 | 2025-09-23 | RO005E513367188/2 | 2025-11-05 | 2025
30036 | jud. ARAD, loc. ARAD, Strada STEAGULUI, nr. 3 | AR | solara | 0.00979 | 0.009593 | 30 | 0.4 | CFp | NA | Retele Electrice Banat S.A. | 27704873 | 2025-09-15 | RO005E521395570/3 | 2025-11-07 | 2025
30037 | jud. HUNEDOARA, loc. HATEG, Strada Hunedoarei, nr. 30 | HD | solara | 0.005985 | 0.005715 | 0 | 0 | CFp | NA | Retele Electrice Banat S.A. | 27705408 | 2025-09-10 | RO005E530574826/2 | 2025-11-03 | 2025
30038 | jud. ARAD, loc. ARAD, Strada Clopotului, nr. 88 | AR | solara | 0.006 | 0.005879 | 50 | 0.4 | CFp | NA | Retele Electrice Banat S.A. | 27708016 | 2025-09-04 | RO005E520556523/3 | 2025-11-07 | 2025
30039 | jud. HUNEDOARA, loc. HUNEDOARA, Strada Enescu George, nr. 7A, bl. PCT.TERMIC | HD | solara | 0.02337 | 0.022893 | 0 | 0 | CFp | NA | Retele Electrice Banat S.A. | 27708549 | 2025-09-10 | RO005E532324764/3 | 2025-11-21 | 2025
30040 | jud. TIMIS, loc. SILAGIU, Strada SILAGIU, nr. 232 | TM | solara | 0.015 | 0.0047 | 50 | 0.23 | CFp | NA | Retele Electrice Banat S.A. | 27714576 | 2025-09-09 | RO005E512224066/3 | 2025-11-17 | 2025
30041 | jud. CARAS-SEVERIN, loc. BROSTENI, Strada BROSTENI, nr. 65 | CS | solara | 0.00783 | 0.007671 | 100 | 0.23 | CFp | NA | Retele Electrice Banat S.A. | 27723120 | 2025-09-16 | RO005E540837121/2 | 2025-11-13 | 2025
30042 | jud. CARAS-SEVERIN, loc. VODNIC, Strada VODNIC, nr. 32 | CS | solara | 0.00546 | 0.005251 | 0 | 0 | CFp | NA | Retele Electrice Banat S.A. | 27760618 | 2025-10-27 | RO005E540779788/3 | 2025-11-03 | 2025
30043 | jud. TIMIS, loc. MOSNITA VECHE, Strada ARMONIEI, nr. 4, bl. -, sc. -, et. -, ap. 1 | TM | solara | 0.008 | 0.007839 | 11.11 | 0.23 | CFp | NA | Retele Electrice Banat S.A. | 27760848 | 2025-09-22 | RO005E513575819/2 | 2025-11-26 | 2025
30044 | jud. TIMIS, loc. TIMISOARA, Strada CRISAN, nr. 39 | TM | solara | 0.012 | 0.01175 | 0 | 0 | CFp | NA | Retele Electrice Banat S.A. | 27762625 | 2025-09-15 | RO005E513036350/2 | 2025-11-05 | 2025
30045 | jud. CARAS-SEVERIN, loc. ORAVITA, Strada Eftimie Murgu, nr. 5 | CS | solara | 0.006435 | 0.006106 | 60 | 0.23 | CFp | NA | Retele Electrice Banat S.A. | 27767633 | 2025-09-19 | RO005E540706474/3 | 2025-11-24 | 2025
30046 | jud. ARAD, loc. SAGU, Strada SAGU, nr. 909 | AR | solara | 0.008 | 0.00783 | 0 | 0 | CFp | NA | Retele Electrice Banat S.A. | 27774023 | 2025-09-11 | RO005E522504214/3 | 2025-11-02 | 2025
30047 | jud. ARAD, loc. PANCOTA, Strada Piata Libertatii, nr. 2 | AR | solara | 0.00664 | 0.006506 | 0 | 0 | CFp | NA | Retele Electrice Banat S.A. | 27791799 | 2025-09-30 | RO005E520875932/3 | 2025-11-18 | 2025
30048 | jud. TIMIS, loc. TIMISOARA, Strada MURES, nr. 118 | TM | solara | 0.23868 | 0.23381 | 80 | 0.4 | CFp | NA | Retele Electrice Banat S.A. | 27794273 | 2025-10-08 | RO005E511687417/3 | 2025-11-03 | 2025
30049 | jud. CARAS-SEVERIN, loc. TICVANIU MARE, Strada TICVANIU MARE, nr. 128 | CS | solara | 0.00784 | 0.007681 | 0 | 0 | CFp | NA | Retele Electrice Banat S.A. | 27803328 | 2025-09-23 | RO005E540839583/2 | 2025-11-24 | 2025
30050 | jud. HUNEDOARA, loc. PETRILA, Strada CLOSCA, nr. 14 | HD | solara | 0.0234 | 0.011266 | 300 | 0.4 | CFp | NA | Retele Electrice Banat S.A. | 27805340 | 2025-09-11 | RO005E531911608/4 | 2025-11-25 | 2025
30051 | jud. HUNEDOARA, loc. VULCAN, Strada Liliacului, nr. 13A | HD | solara | 0.005 | 0.00489 | 0 | 0 | CFp | NA | Retele Electrice Banat S.A. | 27829565 | 2025-09-24 | RO005E531867170/4 | 2025-11-13 | 2025
30052 | jud. ARAD, loc. MUNAR, Strada MUNAR, nr. 149 | AR | solara | 0.008 | 0.00587 | 0 | 0 | CFp | NA | Retele Electrice Banat S.A. | 27851162 | 2025-11-05 | RO005E521737941/3 | 2025-11-17 | 2025
30053 | jud. ARAD, loc. INEU, Strada George Cosbuc, nr. 32 | AR | solara | 0.006 | 0.00587 | 0 | 0 | CFp | NA | Retele Electrice Banat S.A. | 27875206 | 2025-10-31 | RO005E520754387/2 | 2025-11-03 | 2025
30054 | jud. TIMIS, loc. POGANESTI, Strada POGANESTI, nr. 28A | TM | solara | 0.01176 | 0.011425 | 314 | 0.4 | CFp | NA | Retele Electrice Banat S.A. | 27898330 | 2025-10-17 | RO005E513382062/3 | 2025-11-07 | 2025
30055 | jud. TIMIS, loc. DUMBRAVITA, Strada CREATIEI, nr. 2, ap. 1 | TM | solara | 0.009135 | 0.008752 | 50 | 0.4 | CFp | NA | Retele Electrice Banat S.A. | 27904584 | 2025-09-16 | RO005E514028048/3 | 2025-11-03 | 2025
30056 | jud. ARAD, loc. FELNAC, Strada 4, nr. 481 | AR | solara | 0.0044 | 0.004292 | 100 | 0.23 | CFp | NA | Retele Electrice Banat S.A. | 27906727 | 2025-11-19 | RO005E521471441/3 | 2025-11-20 | 2025
30057 | jud. ARAD, loc. SOFRONEA, Strada 19, nr. 24 | AR | solara | 0.006 | 0.00578 | 50 | 0.4 | CFp | NA | Retele Electrice Banat S.A. | 27913983 | 2025-10-06 | RO005E522006334/4 | 2025-11-02 | 2025
30058 | jud. ARAD, loc. LIVADA, Strada Livada, nr. 58 | AR | solara | 0.00539 | 0.005272 | 0 | 0 | CFp | NA | Retele Electrice Banat S.A. | 27915904 | 2025-11-17 | RO005E522005917/3 | 2025-11-18 | 2025
30059 | jud. CARAS-SEVERIN, loc. VOISLOVA, Strada VOISLOVA, nr. 125 | CS | solara | 0.008 | 0.00783 | 0 | 0 | CFp | NA | Retele Electrice Banat S.A. | 27923936 | 2025-10-01 | RO005E540980119/2 | 2025-11-26 | 2025
30060 | jud. TIMIS, loc. GIARMATA, Strada CIOCARLIEI, nr. 31 | TM | solara | 0.01 | 0.00979 | 300 | 0.4 | CFp | NA | Retele Electrice Banat S.A. | 27923957 | 2025-10-03 | RO005E513880368/2 | 2025-11-24 | 2025
30061 | jud. TIMIS, loc. GHIRODA, Strada ROMANITEI, nr. 11/2 | TM | solara | 0.008 | 0.00774 | 200 | 0.23 | CFp | NA | Retele Electrice Banat S.A. | 27924580 | 2025-10-01 | RO005E513035539/2 | 2025-11-05 | 2025
30062 | jud. ARAD, loc. SEBIS, Strada SOMESULUI, nr. 8 | AR | solara | 0.0121 | 0.011857 | 0 | 0 | CFp | NA | Retele Electrice Banat S.A. | 27934199 | 2025-10-07 | RO005E521347959/2 | 2025-11-18 | 2025
30063 | jud. TIMIS, loc. SACOSU TURCESC, Strada -, nr. 247B | TM | solara | 0.008 | 0.00783 | 200 | 0.23 | CFp | NA | Retele Electrice Banat S.A. | 27934744 | 2025-10-01 | RO005E514197988/2 | 2025-11-24 | 2025
30064 | jud. CARAS-SEVERIN, loc. SLATINA-TIMIS, Strada Valea Mare, nr. 51 | CS | solara | 0.0117 | 0.011465 | 100 | 0.4 | CFp | NA | Retele Electrice Banat S.A. | 27935775 | 2025-10-13 | RO005E541546422/4 | 2025-11-07 | 2025
30065 | jud. TIMIS, loc. DUMBRAVITA, Strada BERZEI, nr. 26 | TM | solara | 0.006 | 0.00587 | 200 | 0.23 | CFp | NA | Retele Electrice Banat S.A. | 27935930 | 2025-10-02 | RO005E513850455/3 | 2025-11-03 | 2025
30066 | jud. CARAS-SEVERIN, loc. BORLOVENII VECHI, Strada BORLOVENII VECHI, nr. 73 | CS | solara | 0.005 | 0.00489 | 200 | 0.23 | CFp | NA | Retele Electrice Banat S.A. | 27945422 | 2025-11-06 | RO005E541133345/2 | 2025-11-11 | 2025
30067 | jud. TIMIS, loc. TORMAC, Strada STR TORMAC, nr. 507 | TM | solara | 0.006 | 0.00578 | 0 | 0 | CFp | NA | Retele Electrice Banat S.A. | 27951915 | 2025-10-20 | RO005E512184151/4 | 2025-11-24 | 2025
30068 | jud. TIMIS, loc. COMLOSU MARE, Strada COMLOSU MARE, nr. 400622-CF | TM | solara | 0.05 | 0.0487 | 0 | 0 | CFp | NA | Retele Electrice Banat S.A. | 27967312 | 2025-10-14 | RO005E514027418/2 | 2025-11-18 | 2025
30069 | jud. HUNEDOARA, loc. PETROSANI, Strada Cuza Voda, nr. 33 | HD | solara | 0.02688 | 0.026142 | 100 | 0.4 | CFp | NA | Retele Electrice Banat S.A. | 27968120 | 2025-10-16 | RO005E531434541/2 | 2025-11-24 | 2025
30070 | jud. CARAS-SEVERIN, loc. DOMAN, Strada loc Doman - Salamina, nr. 187 | CS | solara | 0.007735 | 0.00748 | 200 | 0.23 | CFp | NA | Retele Electrice Banat S.A. | 27978434 | 2025-10-06 | RO005E540320803/3 | 2025-11-28 | 2025
30071 | jud. TIMIS, loc. VARIAS, Strada VARIAS, nr. 1219 | TM | solara | 0.009 | 0.008819 | 0 | 0 | CFp | NA | Retele Electrice Banat S.A. | 27978526 | 2025-10-13 | RO005E512795193/3 | 2025-11-18 | 2025
30072 | jud. TIMIS, loc. Dumbravita, Strada SUNETULUI, nr. 19, ap. 1 | TM | solara | 0.008 | 0.007839 | 0 | 0 | CFp | NA | Retele Electrice Banat S.A. | 27979118 | 2025-10-06 | RO005E513432709/2 | 2025-11-24 | 2025
30073 | jud. TIMIS, loc. PECIU NOU, Strada Principala, nr. 732B | TM | solara | 0.1 | 0.0979 | 0 | 0 | CFp | NA | Retele Electrice Banat S.A. | 27979284 | 2025-10-14 | RO005E513379945/3 | 2025-11-11 | 2025
30074 | jud. ARAD, loc. VLADIMIRESCU, Strada Augusta, nr. 27 | AR | solara | 0.01 | 0.009799 | 314 | 0.4 | CFp | NA | Retele Electrice Banat S.A. | 27979316 | 2025-10-13 | RO005E522277648/4 | 2025-11-17 | 2025
30075 | jud. ARAD, loc. INEU, Strada TUDOR VLADIMIRESCU, nr. 2B, ap. 2 | AR | solara | 0.005 | 0.0048 | 100 | 0.4 | CFp | NA | Retele Electrice Banat S.A. | 27981971 | 2025-10-28 | RO005E520805913/4 | 2025-11-12 | 2025
30076 | jud. TIMIS, loc. NITCHIDORF, Strada -, nr. 215 | TM | solara | 0.00715 | 0.006997 | 0 | 0 | CFp | NA | Retele Electrice Banat S.A. | 27989198 | 2025-10-06 | RO005E512194961/2 | 2025-11-24 | 2025
30077 | jud. CARAS-SEVERIN, loc. ANINA, Strada Libertatii, nr. 25 | CS | solara | 0.0256 | 0.024888 | 110 | 0.4 | CFp | NA | Retele Electrice Banat S.A. | 27989787 | 2025-10-21 | RO005E541573893/3 | 2025-11-21 | 2025
30078 | jud. HUNEDOARA, loc. RAU DE MORI, Strada RAU DE MORI, nr. 57 | HD | solara | 0.005 | 0.0048 | 0 | 0 | CFp | NA | Retele Electrice Banat S.A. | 27990903 | 2025-11-04 | RO005E530948157/4 | 2025-11-05 | 2025
30079 | jud. TIMIS, loc. BEREGSAU MIC, Strada Intravilan, nr. 283 | TM | solara | 0.01 | 0.009797 | 200 | 0.4 | CFp | NA | Retele Electrice Banat S.A. | 27995748 | 2025-11-05 | RO005E514392378/2 | 2025-11-06 | 2025
30080 | jud. TIMIS, loc. Timisoara, Strada Dobosan Moise, nr. 75 | TM | solara | 0.01 | 0.00979 | 200 | 0.4 | CFp | NA | Retele Electrice Banat S.A. | 27995946 | 2025-10-14 | RO005E513378595/2 | 2025-11-20 | 2025
30081 | jud. HUNEDOARA, loc. HUNEDOARA, Bulevardul TRAIAN, nr. 26 | HD | solara | 0.009 | 0.00881 | 0 | 0 | CFp | NA | Retele Electrice Banat S.A. | 27996367 | 2025-10-10 | RO005E531387043/4 | 2025-11-05 | 2025
30082 | jud. TIMIS, loc. MOSNITA VECHE, Strada BAZIAS, nr. 2, et. P+1E, ap. 1 | TM | solara | 0.006 | 0.00578 | 200 | 0.23 | CFp | NA | Retele Electrice Banat S.A. | 27997002 | 2025-10-09 | RO005E514514587/1 | 2025-11-06 | 2025
30083 | jud. TIMIS, loc. TIMISOARA, Calea CIRCUMVALATIUNII, nr. 1, sc. A-B-C, et. SUBSOL, ap. PARCARE 52 | TM | solara | 0.00445 | 0.004356 | 0 | 0 | CFp | NA | Retele Electrice Banat S.A. | 27997854 | 2025-11-24 | RO005E514355456/2 | 2025-11-24 | 2025
30084 | jud. TIMIS, loc. LOVRIN, Strada Lovrin, nr. 101 | TM | solara | 0.008 | 0.00783 | 0 | 0 | CFp | NA | Retele Electrice Banat S.A. | 28000683 | 2025-10-20 | RO005E512713586/2 | 2025-11-11 | 2025
30085 | jud. TIMIS, loc. FIBIS, Strada FIBIS, nr. 550 | TM | solara | 0.00534 | 0.005133 | 100 | 0.4 | CFp | NA | Retele Electrice Banat S.A. | 28001381 | 2025-10-04 | RO005E513281330/3 | 2025-11-17 | 2025
30086 | jud. TIMIS, loc. SAG, Strada VIII, nr. 19 | TM | solara | 0.01 | 0.00979 | 100 | 0.4 | CFp | NA | Retele Electrice Banat S.A. | 28002449 | 2025-11-24 | RO005E511470585/3 | 2025-11-24 | 2025
30087 | jud. ARAD, loc. ARAD, ALEEA STEJARULUI, nr. 11 | AR | solara | 0.01 | 0.009797 | 30 | 0.4 | CFp | NA | Retele Electrice Banat S.A. | 28003957 | 2025-10-14 | RO005E522444868/3 | 2025-11-18 | 2025
30088 | jud. TIMIS, loc. GIROC, Strada SCOLII, nr. 14A | TM | solara | 0.008 | 0.007839 | 100 | 0.23 | CFp | NA | Retele Electrice Banat S.A. | 28004247 | 2025-10-14 | RO005E514464536/2 | 2025-11-05 | 2025
30089 | jud. TIMIS, loc. DUMBRAVA, Strada DUMBRAVA, nr. 259 | TM | solara | 0.005 | 0.0048 | 0 | 0 | CFp | NA | Retele Electrice Banat S.A. | 28007845 | 2025-10-15 | RO005E512063865/2 | 2025-11-04 | 2025
30090 | jud. ARAD, loc. ILTEU, Strada ILTEU, nr. 38A | AR | solara | 0.005 | 0.00489 | 0 | 0 | CFp | NA | Retele Electrice Banat S.A. | 28011217 | 2025-11-10 | RO005E521863671/2 | 2025-11-11 | 2025
30091 | jud. ARAD, loc. VLADIMIRESCU, Strada Chimiei, nr. 24 | AR | solara | 0.008 | 0.00783 | 200 | 0.23 | CFp | NA | Retele Electrice Banat S.A. | 28012757 | 2025-10-16 | RO005E520868529/4 | 2025-11-24 | 2025
30092 | jud. ARAD, loc. ARAD, Strada MUNTENIEI, nr. 23A | AR | solara | 0.006 | 0.00578 | 100 | 0.23 | CFp | NA | Retele Electrice Banat S.A. | 28012962 | 2025-11-13 | RO005E520395311/2 | 2025-11-14 | 2025
30093 | jud. ARAD, loc. CUVIN, Strada CUVIN, nr. 407 | AR | solara | 0.008 | 0.00776 | 0 | 0 | CFp | NA | Retele Electrice Banat S.A. | 28013634 | 2025-11-03 | RO005E521541764/3 | 2025-11-07 | 2025
30094 | jud. TIMIS, loc. DUMBRAVITA, Strada PLATINEI, nr. 35 | TM | solara | 0.008 | 0.007839 | 0 | 0 | CFp | NA | Retele Electrice Banat S.A. | 28022699 | 2025-10-17 | RO005E513086445/3 | 2025-11-07 | 2025
30095 | jud. ARAD, loc. LIPOVA, Strada Nicolae Balcescu, nr. 12 | AR | solara | 0.01855 | 0.018079 | 50 | 0.4 | CFp | NA | Retele Electrice Banat S.A. | 28024452 | 2025-10-17 | RO005E521330164/3 | 2025-11-18 | 2025
30096 | jud. CARAS-SEVERIN, loc. LIUBCOVA, Strada LIUBCOVA, nr. 126 | CS | solara | 0.006 | 0.005879 | 50 | 0.23 | CFp | NA | Retele Electrice Banat S.A. | 28025108 | 2025-11-05 | RO005E541170447/2 | 2025-11-14 | 2025
30097 | jud. TIMIS, loc. JEBEL, Strada JEBEL, nr. 632 | TM | solara | 0.008 | 0.00776 | 0 | 0 | CFp | NA | Retele Electrice Banat S.A. | 28025932 | 2025-10-16 | RO005E512381701/2 | 2025-11-21 | 2025
30098 | jud. ARAD, loc. CINTEI, Strada ALEXANDRU IOAN CUZA, nr. 25 | AR | solara | 0.006 | 0.005879 | 50 | 0.23 | CFp | NA | Retele Electrice Banat S.A. | 28032396 | 2025-11-06 | RO005E521956720/3 | 2025-11-21 | 2025
30099 | jud. TIMIS, loc. SANMIHAIU ROMAN, Strada SINMIHAIU ROMAN, nr. 5E | TM | solara | 0.006 | 0.005877 | 100 | 0.4 | CFp | NA | Retele Electrice Banat S.A. | 28039729 | 2025-11-05 | RO005E512929923/2 | 2025-11-06 | 2025
30100 | jud. CARAS-SEVERIN, loc. SLATINA-TIMIS, Strada SLATINA TIMIS, nr. 39 | CS | solara | 0.008 | 0.00783 | 200 | 0.23 | CFp | NA | Retele Electrice Banat S.A. | 28051230 | 2025-10-17 | RO005E540935647/2 | 2025-11-07 | 2025
30101 | jud. HUNEDOARA, loc. CRISTUR, Strada Trandafirilor, nr. 3 | HD | solara | 0.00616 | 0.006036 | 25 | 0.23 | CFp | NA | Retele Electrice Banat S.A. | 28052368 | 2025-11-18 | RO005E532399777/2 | 2025-11-19 | 2025
30102 | jud. TIMIS, loc. GHIRODA, Strada LUNCANI, nr. 24 | TM | solara | 0.0082 | 0.007836 | 0 | 0 | CFp | NA | Retele Electrice Banat S.A. | 28052791 | 2025-10-17 | RO005E511642058/3 | 2025-11-24 | 2025
30103 | jud. TIMIS, loc. GIARMATA, Strada GIARMATA, nr. 48 | TM | solara | 0.008 | 0.00783 | 0 | 0 | CFp | NA | Retele Electrice Banat S.A. | 28053686 | 2025-10-17 | RO005E511535992/2 | 2025-11-06 | 2025
30104 | jud. TIMIS, loc. SACALAZ, Strada Intravilan, nr. 820B | TM | solara | 0.008 | 0.007837 | 315 | 0.23 | CFp | NA | Retele Electrice Banat S.A. | 28055684 | 2025-10-14 | RO005E513455344/2 | 2025-11-21 | 2025
30105 | jud. TIMIS, loc. COVACI, Strada Noua, nr. 11 | TM | solara | 0.003 | 0.00274 | 100 | 0.23 | CFp | NA | Retele Electrice Banat S.A. | 28064360 | 2025-10-13 | RO005E512941208/3 | 2025-11-29 | 2025
30106 | jud. TIMIS, loc. PERIAM, Strada Molidului, nr. 11 | TM | solara | 0.011 | 0.01072 | 0 | 0 | CFp | NA | Retele Electrice Banat S.A. | 28065311 | 2025-10-17 | RO005E513697005/3 | 2025-11-28 | 2025
30107 | jud. CARAS-SEVERIN, loc. PATAS, Strada PATAS, nr. 156 | CS | solara | 0.00385 | 0.003763 | 200 | 0.23 | CFp | NA | Retele Electrice Banat S.A. | 28065682 | 2025-11-10 | RO005E541715509/2 | 2025-11-11 | 2025
30108 | jud. TIMIS, loc. BAZOS, Strada Intravilan, nr. 127/a | TM | solara | 0.00498 | 0.004875 | 0 | 0 | CFp | NA | Retele Electrice Banat S.A. | 28066947 | 2025-10-14 | RO005E513696734/3 | 2025-11-18 | 2025
30109 | jud. CARAS-SEVERIN, loc. RESITA, Strada CLOSCA, nr. 10 | CS | solara | 0.006 | 0.00568 | 60 | 0.4 | CFp | NA | Retele Electrice Banat S.A. | 28068627 | 2025-11-04 | RO005E541676561/2 | 2025-11-05 | 2025
30110 | jud. ARAD, loc. TAUT, Strada Taut, nr. 82 | AR | solara | 0.00528 | 0.005074 | 0 | 0 | CFp | NA | Retele Electrice Banat S.A. | 28072238 | 2025-10-09 | RO005E521139846/3 | 2025-11-03 | 2025
30111 | jud. TIMIS, loc. FIBIS, Strada FIBIS, nr. 1 | TM | solara | 0.012 | 0.011759 | 300 | 0.4 | CFp | NA | Retele Electrice Banat S.A. | 28073222 | 2025-10-21 | RO005E514522430/1 | 2025-11-21 | 2025
30112 | jud. CARAS-SEVERIN, loc. VARCIOROVA, Strada -, nr. 41 | CS | solara | 0.01 | 0.00979 | 0 | 0 | CFp | NA | Retele Electrice Banat S.A. | 28077785 | 2025-10-20 | RO005E540903259/3 | 2025-11-24 | 2025
30113 | jud. ARAD, loc. SOFRONEA, Strada 15, nr. 38 | AR | solara | 0.005 | 0.00488 | 120 | 0.4 | CFp | NA | Retele Electrice Banat S.A. | 28078059 | 2025-10-24 | RO005E521768721/4 | 2025-11-10 | 2025
30114 | jud. HUNEDOARA, loc. PETROSANI, Strada MALEIA, nr. 162A | HD | solara | 0.006 | 0.00568 | 280 | 0.23 | CFp | NA | Retele Electrice Banat S.A. | 28078168 | 2025-10-17 | RO005E532283577/2 | 2025-11-18 | 2025
30115 | jud. TIMIS, loc. UTVIN, Strada UTVIN, nr. 474 | TM | solara | 0.008 | 0.007839 | 0 | 0 | CFp | NA | Retele Electrice Banat S.A. | 28079942 | 2025-10-21 | RO005E513166646/4 | 2025-11-26 | 2025
30116 | jud. TIMIS, loc. JIMBOLIA, Strada Grivitei, nr. 16 | TM | solara | 0.027 | 0.02645 | 0 | 0 | CFp | NA | Retele Electrice Banat S.A. | 28080837 | 2025-10-03 | RO005E512474951/3 | 2025-11-13 | 2025
30117 | jud. TIMIS, loc. MOSNITA NOUA, Strada CAMELIA, nr. 15 | TM | solara | 0.008 | 0.00783 | 100 | 0.4 | CFp | NA | Retele Electrice Banat S.A. | 28082420 | 2025-10-21 | RO005E514520089/1 | 2025-11-06 | 2025
30118 | jud. ARAD, loc. BUTENI, Strada Buteni, nr. 149 | AR | solara | 0.005 | 0.00485 | 0 | 0 | CFp | NA | Retele Electrice Banat S.A. | 28084083 | 2025-10-27 | RO005E521235113/2 | 2025-11-04 | 2025
30119 | jud. TIMIS, loc. SAG, Strada LXIV, nr. 10 | TM | solara | 0.01094 | 0.00872 | 0 | 0 | CFp | NA | Retele Electrice Banat S.A. | 28084209 | 2025-10-17 | RO005E513716388/3 | 2025-11-06 | 2025
30120 | jud. HUNEDOARA, loc. SACARAMB, Strada SACARIMB, nr. 70 | HD | solara | 0.0083 | 0.007934 | 0 | 0 | CFp | NA | Retele Electrice Banat S.A. | 28085113 | 2025-10-30 | RO005E532180832/3 | 2025-11-04 | 2025
30121 | jud. TIMIS, loc. MOSNITA VECHE, Strada Zambilei, nr. 8, ap. 2 | TM | solara | 0.006 | 0.0058 | 0 | 0 | CFp | NA | Retele Electrice Banat S.A. | 28087609 | 2025-10-21 | RO005E514520045/1 | 2025-11-24 | 2025
30122 | jud. ARAD, loc. SEMLAC, Strada SEMLAC, nr. 1182 | AR | solara | 0.0044 | 0.004292 | 0 | 0 | CFp | NA | Retele Electrice Banat S.A. | 28088459 | 2025-11-05 | RO005E522067757/2 | 2025-11-06 | 2025
30123 | jud. TIMIS, loc. TIMISOARA, Strada Ehrler Johann Jakob, nr. 3 | TM | solara | 0.00798 | 0.00772 | 200 | 0.23 | CFp | NA | Retele Electrice Banat S.A. | 28089510 | 2025-10-20 | RO005E513195143/3 | 2025-11-24 | 2025
30124 | jud. CARAS-SEVERIN, loc. GARBOVAT, Strada GARBOVAT, nr. 164 | CS | solara | 0.006 | 0.00578 | 200 | 0.4 | CFp | NA | Retele Electrice Banat S.A. | 28089751 | 2025-11-04 | RO005E541117875/4 | 2025-11-10 | 2025
30125 | jud. TIMIS, loc. TIMISOARA, Strada AZALEELOR, nr. 6, ap. 2 | TM | solara | 0.006 | 0.00587 | 0 | 0 | CFp | NA | Retele Electrice Banat S.A. | 28091105 | 2025-10-21 | RO005E514522542/1 | 2025-11-06 | 2025
30126 | jud. HUNEDOARA, loc. PETRENI, Strada PETRENI, nr. 105 | HD | solara | 0.005915 | 0.005796 | 100 | 0.23 | CFp | NA | Retele Electrice Banat S.A. | 28121041 | 2025-10-20 | RO005E531290383/2 | 2025-11-25 | 2025
30127 | jud. TIMIS, loc. SACALAZ, Strada SACALAZ, nr. 36/B | TM | solara | 0.006 | 0.00584 | 200 | 0.4 | CFp | NA | Retele Electrice Banat S.A. | 28121151 | 2025-10-23 | RO005E514525646/1 | 2025-11-06 | 2025
30128 | jud. ARAD, loc. SANTANA, Strada EMINESCU, nr. 9 | AR | solara | 0.006 | 0.00578 | 50 | 0.4 | CFp | NA | Retele Electrice Banat S.A. | 28122889 | 2025-10-23 | RO005E521918087/2 | 2025-11-05 | 2025
30129 | jud. TIMIS, loc. TIMISOARA, Strada ION BARBU, nr. 56, bl. -, sc. -, et. -, ap. - | TM | solara | 0.008 | 0.00783 | 0 | 0 | CFp | NA | Retele Electrice Banat S.A. | 28125000 | 2025-10-21 | RO005E513589746/2 | 2025-11-06 | 2025
30130 | jud. HUNEDOARA, loc. FARCADIN, Strada FARCADIN, nr. 80, bl. CASA 1 | HD | solara | 0.005005 | 0.004904 | 25.5 | 0.4 | CFp | NA | Retele Electrice Banat S.A. | 28127252 | 2025-10-20 | RO005E532488743/3 | 2025-11-03 | 2025
30131 | jud. TIMIS, loc. REMETEA MARE, Strada REMETEA MARE, nr. 181A | TM | solara | 0.008 | 0.00774 | 0 | 0 | CFp | NA | Retele Electrice Banat S.A. | 28128687 | 2025-10-17 | RO005E511426205/2 | 2025-11-24 | 2025
30132 | jud. ARAD, loc. SANLEANI, Strada SINLEANI, nr. 449 | AR | solara | 0.0153 | 0.014894 | 560 | 0.4 | CFp | NA | Retele Electrice Banat S.A. | 28129328 | 2025-10-31 | RO005E522441326/2 | 2025-11-12 | 2025
30133 | jud. ARAD, loc. SEBIS, Strada Morii, nr. 10A | AR | solara | 0.008 | 0.00783 | 300 | 0.4 | CFp | NA | Retele Electrice Banat S.A. | 28133176 | 2025-10-21 | RO005E521207347/3 | 2025-11-04 | 2025
30134 | jud. CARAS-SEVERIN, loc. TOPLET, Strada TOPLET, nr. 532 | CS | solara | 0.005 | 0.004898 | 200 | 0.23 | CFp | NA | Retele Electrice Banat S.A. | 28159058 | 2025-11-03 | RO005E541266881/2 | 2025-11-03 | 2025
30135 | jud. CARAS-SEVERIN, loc. ORAVITA, Strada MIHAI VITEAZU, nr. 92 | CS | solara | 0.008 | 0.007838 | 100 | 0.23 | CFp | NA | Retele Electrice Banat S.A. | 28159941 | 2025-10-17 | RO005E540719759/2 | 2025-11-24 | 2025
30136 | jud. ARAD, loc. ARAD, Strada Doda, general, nr. 30 | AR | solara | 0.006 | 0.005879 | 0 | 0 | CFp | NA | Retele Electrice Banat S.A. | 28160485 | 2025-10-27 | RO005E520368232/4 | 2025-11-18 | 2025
30137 | jud. CARAS-SEVERIN, loc. OTELU ROSU, Strada NOUA, nr. 15 | CS | solara | 0.008 | 0.007838 | 100 | 0.23 | CFp | NA | Retele Electrice Banat S.A. | 28161653 | 2025-10-21 | RO005E541701346/2 | 2025-11-26 | 2025
30138 | jud. CARAS-SEVERIN, loc. CARANSEBES, Strada GENERAL MIHAIL TRAPSA, nr. 30 | CS | solara | 0.005 | 0.0047 | 0 | 0 | CFp | NA | Retele Electrice Banat S.A. | 28165902 | 2025-10-16 | RO005E540585749/2 | 2025-11-20 | 2025
30139 | jud. ARAD, loc. SANPAUL, Strada 5, nr. 188 | AR | solara | 0.006 | 0.00587 | 50 | 0.4 | CFp | NA | Retele Electrice Banat S.A. | 28195417 | 2025-11-04 | RO005E521520783/3 | 2025-11-05 | 2025
30140 | jud. TIMIS, loc. IZVIN, Strada IZVIN, nr. 280 | TM | solara | 0.005 | 0.004899 | 280 | 0.23 | CFp | NA | Retele Electrice Banat S.A. | 28196053 | 2025-10-17 | RO005E511385861/3 | 2025-11-03 | 2025
30141 | jud. HUNEDOARA, loc. BRAD, Strada Lunca, nr. 21 | HD | solara | 0.01 | 0.00978 | 0 | 0 | CFp | NA | Retele Electrice Banat S.A. | 28196078 | 2025-10-22 | RO005E530747277/4 | 2025-11-24 | 2025
30142 | jud. HUNEDOARA, loc. DEVA, PIATA Victoriei, nr. 4B | HD | solara | 0.02 | 0.01959 | 200 | 0.4 | CFp | NA | Retele Electrice Banat S.A. | 28196559 | 2025-10-17 | RO005E531429602/3 | 2025-11-05 | 2025
30143 | jud. ARAD, loc. SANTANA, Strada PACII, nr. 42 | AR | solara | 0.006 | 0.005879 | 50 | 0.4 | CFp | NA | Retele Electrice Banat S.A. | 28196618 | 2025-10-31 | RO005E521936076/2 | 2025-11-07 | 2025
30144 | jud. TIMIS, loc. CORNESTI, Strada -, nr. 28 | TM | solara | 0.01 | 0.00979 | 50 | 0.4 | CFp | NA | Retele Electrice Banat S.A. | 28197116 | 2025-10-20 | RO005E513301603/4 | 2025-11-12 | 2025
30145 | jud. TIMIS, loc. SAG, Strada III, nr. 62 | TM | solara | 0.005 | 0.00485 | 100 | 0.4 | CFp | NA | Retele Electrice Banat S.A. | 28197280 | 2025-10-17 | RO005E511472329/2 | 2025-11-03 | 2025
30146 | jud. ARAD, loc. FRUMUSENI, Strada FRUMUSENI, nr. 623 | AR | solara | 0.01157 | 0.011239 | 0 | 0 | CFp | NA | Retele Electrice Banat S.A. | 28197570 | 2025-11-19 | RO005E522514833/3 | 2025-11-24 | 2025
30147 | jud. CARAS-SEVERIN, loc. ANINA, Strada Sfinta Varvara, nr. 35, ap. 2 | CS | solara | 0.006 | 0.00587 | 280 | 0.23 | CFp | NA | Retele Electrice Banat S.A. | 28198159 | 2025-11-13 | RO005E541405673/3 | 2025-11-17 | 2025
30148 | jud. TIMIS, loc. SACALAZ, Strada Datinilor, nr. 7 | TM | solara | 0.0099 | 0.009701 | 200 | 0.4 | CFp | NA | Retele Electrice Banat S.A. | 28199398 | 2025-10-17 | RO005E513477988/2 | 2025-11-03 | 2025
30149 | jud. TIMIS, loc. TIMISOARA, Strada EMIL GIRLEANU, nr. 5 | TM | solara | 0.008 | 0.00783 | 50 | 0.4 | CFp | NA | Retele Electrice Banat S.A. | 28199418 | 2025-10-17 | RO005E510933162/2 | 2025-11-06 | 2025
30150 | jud. CARAS-SEVERIN, loc. ZORLENTU MARE, Strada -, nr. 471 | CS | solara | 0.008 | 0.007839 | 0 | 0 | CFp | NA | Retele Electrice Banat S.A. | 28199637 | 2025-10-21 | RO005E541022645/3 | 2025-11-27 | 2025
30151 | jud. HUNEDOARA, loc. BUCIUM, Strada BUCIUM, nr. 38 | HD | solara | 0.00623 | 0.006095 | 200 | 0.4 | CFp | NA | Retele Electrice Banat S.A. | 28199881 | 2025-10-27 | RO005E531164361/2 | 2025-11-27 | 2025
30152 | jud. TIMIS, loc. TIMISOARA, Bulevardul Liviu Rebreanu, nr. 78 | TM | solara | 0.00774 | 0.007582 | 30 | 0.4 | CFp | NA | Retele Electrice Banat S.A. | 28199932 | 2025-10-17 | RO005E513231201/2 | 2025-11-06 | 2025
30153 | jud. CARAS-SEVERIN, loc. RESITA, ALEEA Dorado, nr. 10 | CS | solara | 0.006 | 0.00587 | 0 | 0 | CFp | NA | Retele Electrice Banat S.A. | 28201333 | 2025-11-12 | RO005E541617599/2 | 2025-11-17 | 2025
30154 | jud. TIMIS, loc. SANMIHAIU ROMAN, Strada Intravilan, nr. 394/b | TM | solara | 0.008 | 0.00783 | 200 | 0.23 | CFp | NA | Retele Electrice Banat S.A. | 28201427 | 2025-10-21 | RO005E513395550/2 | 2025-11-06 | 2025
30155 | jud. TIMIS, loc. TIMISOARA, Strada Alexandru Jebeleanu, nr. 30 | TM | solara | 0.02 | 0.019599 | 628 | 0.4 | CFp | NA | Retele Electrice Banat S.A. | 28201827 | 2025-10-09 | RO005E514007797/2 | 2025-11-07 | 2025
30156 | jud. HUNEDOARA, loc. BAITA, Strada -, nr. 168A | HD | solara | 0.00798 | 0.0078 | 280 | 0.4 | CFp | NA | Retele Electrice Banat S.A. | 28211075 | 2025-10-31 | RO005E530892379/5 | 2025-11-01 | 2025
30157 | jud. ARAD, loc. MANDRULOC, Strada MINDRULOC, nr. 52 | AR | solara | 0.005 | 0.004899 | 0 | 0 | CFp | NA | Retele Electrice Banat S.A. | 28211893 | 2025-10-22 | RO005E521733093/3 | 2025-11-05 | 2025
30158 | jud. TIMIS, loc. TIMISOARA, Calea MARTIRILOR 1989, nr. 128, ap. 0 | TM | solara | 0.006 | 0.00587 | 100 | 0.23 | CFp | NA | Retele Electrice Banat S.A. | 28213092 | 2025-10-20 | RO005E510595278/2 | 2025-11-06 | 2025
30159 | jud. ARAD, loc. SEMLAC, Strada SEMLAC, nr. 250 | AR | solara | 0.0044 | 0.004292 | 0 | 0 | CFp | NA | Retele Electrice Banat S.A. | 28213099 | 2025-10-17 | RO005E521644229/2 | 2025-11-04 | 2025
30160 | jud. ARAD, loc. ARAD, Strada Vrancei, nr. 32 | AR | solara | 0.006 | 0.00578 | 50 | 0.4 | CFp | NA | Retele Electrice Banat S.A. | 28213511 | 2025-11-10 | RO005E520276364/4 | 2025-11-11 | 2025
30161 | jud. ARAD, loc. ARAD, Strada Lacrimioarelor, nr. 28 | AR | solara | 0.005 | 0.0048 | 100 | 0.23 | CFp | NA | Retele Electrice Banat S.A. | 28213818 | 2025-10-20 | RO005E520340658/2 | 2025-11-06 | 2025
30162 | jud. HUNEDOARA, loc. HUNEDOARA, Strada LIBERTATII, nr. 4 | HD | solara | 0.0238 | 0.023323 | 0 | 0 | CFp | NA | Retele Electrice Banat S.A. | 28216314 | 2025-10-29 | RO005E531390340/2 | 2025-11-05 | 2025
30163 | jud. ARAD, loc. NADLAC, CARTIERUL NOU, nr. 6 | AR | solara | 0.006 | 0.005879 | 50 | 0.23 | CFp | NA | Retele Electrice Banat S.A. | 28216316 | 2025-10-31 | RO005E521832723/2 | 2025-11-03 | 2025
30164 | jud. ARAD, loc. ZARAND, Strada Zarandului, nr. 89 | AR | solara | 0.01 | 0.009799 | 50 | 0.4 | CFp | NA | Retele Electrice Banat S.A. | 28217468 | 2025-10-27 | RO005E521982516/4 | 2025-11-03 | 2025
30165 | jud. ARAD, loc. SIRIA, Strada Mihail Kogalniceanu, nr. 4 | AR | solara | 0.006 | 0.00587 | 50 | 0.4 | CFp | NA | Retele Electrice Banat S.A. | 28217943 | 2025-10-23 | RO005E521109887/4 | 2025-11-03 | 2025
30166 | jud. ARAD, loc. ARAD, Strada Romei, nr. 2 | AR | solara | 0.00588 | 0.005752 | 200 | 0.4 | CFp | NA | Retele Electrice Banat S.A. | 28219215 | 2025-10-27 | RO005E520021238/3 | 2025-11-17 | 2025
30167 | jud. ARAD, loc. ARAD, Strada Romei, nr. 2, ap. 1 | AR | solara | 0.00588 | 0.005752 | 200 | 0.4 | CFp | NA | Retele Electrice Banat S.A. | 28220123 | 2025-10-27 | RO005E520021227/3 | 2025-11-17 | 2025
30168 | jud. ARAD, loc. ARAD, Strada Tenetchi Stefan, nr. 2/5 | AR | solara | 0.006 | 0.00578 | 50 | 0.23 | CFp | NA | Retele Electrice Banat S.A. | 28221386 | 2025-11-13 | RO005E520326629/2 | 2025-11-14 | 2025
30169 | jud. ARAD, loc. ARAD, Strada Bagdazar Dumitru, doctor, nr. 68 | AR | solara | 0.006 | 0.00568 | 300 | 0.23 | CFp | NA | Retele Electrice Banat S.A. | 28223178 | 2025-11-03 | RO005E520281494/2 | 2025-11-03 | 2025
30170 | jud. ARAD, loc. SOFRONEA, Strada 16, nr. 8 | AR | solara | 0.00637 | 0.006233 | 200 | 0.4 | CFp | NA | Retele Electrice Banat S.A. | 28223420 | 2025-11-06 | RO005E521768327/3 | 2025-11-07 | 2025
30171 | jud. ARAD, loc. SANLEANI, Strada SINLEANI, nr. 490 | AR | solara | 0.00637 | 0.006233 | 200 | 0.4 | CFp | NA | Retele Electrice Banat S.A. | 28223553 | 2025-11-14 | RO005E522483018/2 | 2025-11-17 | 2025
30172 | jud. ARAD, loc. ARAD, Strada Ogorului, nr. 42A | AR | solara | 0.01 | 0.00979 | 200 | 0.4 | CFp | NA | Retele Electrice Banat S.A. | 28223609 | 2025-10-23 | RO005E520286602/3 | 2025-11-13 | 2025
30173 | jud. ARAD, loc. ARAD, Strada Pescarus, nr. 23 | AR | solara | 0.005915 | 0.005787 | 205 | 0.4 | CFp | NA | Retele Electrice Banat S.A. | 28223614 | 2025-11-06 | RO005E520549873/3 | 2025-11-12 | 2025
30174 | jud. TIMIS, loc. SARAVALE, Strada SARAVALE, nr. 667 | TM | solara | 0.010465 | 0.010246 | 300 | 0.4 | CFp | NA | Retele Electrice Banat S.A. | 28223864 | 2025-10-21 | RO005E513423945/3 | 2025-11-06 | 2025
30175 | jud. ARAD, loc. PANCOTA, Strada Vasile Goldis, nr. 51 | AR | solara | 0.01059 | 0.00979 | 300 | 0.4 | CFp | NA | Retele Electrice Banat S.A. | 28224187 | 2025-11-10 | RO005E522268648/4 | 2025-11-11 | 2025
30176 | jud. ARAD, loc. HASMAS, Strada Hasmas, nr. 152 | AR | solara | 0.006 | 0.005879 | 50 | 0.4 | CFp | NA | Retele Electrice Banat S.A. | 28226409 | 2025-11-04 | RO005E521176858/3 | 2025-11-17 | 2025
30177 | jud. TIMIS, loc. SAG, Strada XXIV, nr. 15 | TM | solara | 0.008 | 0.00783 | 200 | 0.23 | CFp | NA | Retele Electrice Banat S.A. | 28228224 | 2025-10-21 | RO005E513502336/3 | 2025-11-26 | 2025
30178 | jud. ARAD, loc. RANUSA, Strada RANUSA, nr. 34 | AR | solara | 0.00324 | 0.003174 | 25.5 | 0.23 | CFp | NA | Retele Electrice Banat S.A. | 28231798 | 2025-11-04 | RO005E521230332/4 | 2025-11-05 | 2025
30179 | jud. CARAS-SEVERIN, loc. GRADINARI, Calea TIMISOAREI, nr. 66 | CS | solara | 0.008 | 0.00783 | 100 | 0.23 | CFp | NA | Retele Electrice Banat S.A. | 28232998 | 2025-10-22 | RO005E540858023/3 | 2025-11-20 | 2025
30180 | jud. ARAD, loc. ARAD, Strada Sanzienelor, nr. 12 | AR | solara | 0.006 | 0.00578 | 50 | 0.23 | CFp | NA | Retele Electrice Banat S.A. | 28233192 | 2025-10-28 | RO005E520349859/2 | 2025-11-17 | 2025
30181 | jud. ARAD, loc. ARAD, Strada Brancusi Constantin, nr. 46 | AR | solara | 0.00462 | 0.004527 | 25 | 0.4 | CFp | NA | Retele Electrice Banat S.A. | 28234108 | 2025-10-21 | RO005E522047058/4 | 2025-11-06 | 2025
30182 | jud. TIMIS, loc. MOSNITA NOUA, Strada Principala, nr. 60 | TM | solara | 0.025 | 0.0243 | 0 | 0 | CFp | NA | Retele Electrice Banat S.A. | 28234508 | 2025-10-21 | RO005E513918416/2 | 2025-11-06 | 2025
30183 | jud. TIMIS, loc. TIMISOARA, Strada SEMENIC, nr. 10 | TM | solara | 0.003 | 0.002939 | 0 | 0 | CFp | NA | Retele Electrice Banat S.A. | 28234605 | 2025-10-21 | RO005E511669361/3 | 2025-11-24 | 2025
30184 | jud. ARAD, loc. TAUT, Strada Taut, nr. 961 | AR | solara | 0.005 | 0.00489 | 0 | 0 | CFp | NA | Retele Electrice Banat S.A. | 28235945 | 2025-11-03 | RO005E522470306/2 | 2025-11-12 | 2025
30185 | jud. HUNEDOARA, loc. GALATI, Strada GALATI, nr. 159 | HD | solara | 0.006 | 0.00578 | 14 | 0.23 | CFp | NA | Retele Electrice Banat S.A. | 28236574 | 2025-10-29 | RO005E530988746/3 | 2025-11-03 | 2025
30186 | jud. ARAD, loc. MAILAT, Strada MARE, nr. 56 | AR | solara | 0.01 | 0.009799 | 50 | 0.4 | CFp | NA | Retele Electrice Banat S.A. | 28237379 | 2025-10-31 | RO005E521726466/5 | 2025-11-03 | 2025
30187 | jud. ARAD, loc. CARAND, Strada Principala, nr. 7B | AR | solara | 0.01 | 0.009799 | 50 | 0.4 | CFp | NA | Retele Electrice Banat S.A. | 28237497 | 2025-10-30 | RO005E522486730/2 | 2025-11-05 | 2025
30188 | jud. ARAD, loc. CHISINEU-CRIS, Strada Mihail Eminescu, nr. 31 | AR | solara | 0.005 | 0.00489 | 50 | 0.23 | CFp | NA | Retele Electrice Banat S.A. | 28242095 | 2025-10-31 | RO005E521414932/2 | 2025-11-03 | 2025
30189 | jud. ARAD, loc. OLARI, Strada MICA, nr. 61 | AR | solara | 0.0059 | 0.005682 | 0 | 0 | CFp | NA | Retele Electrice Banat S.A. | 28242494 | 2025-10-21 | RO005E521950364/4 | 2025-11-03 | 2025
30190 | jud. ARAD, loc. TURNU, Strada TURNU, nr. 542 | AR | solara | 0.005 | 0.004897 | 30 | 0.4 | CFp | NA | Retele Electrice Banat S.A. | 28243024 | 2025-10-22 | RO005E520817691/3 | 2025-11-06 | 2025
30191 | jud. ARAD, loc. BIRCHIS, Strada BIRCHIS, nr. 34 | AR | solara | 0.00534 | 0.005133 | 200 | 0.23 | CFp | NA | Retele Electrice Banat S.A. | 28243631 | 2025-11-06 | RO005E521902372/2 | 2025-11-19 | 2025
30192 | jud. TIMIS, loc. TIMISOARA, Strada CRISAN, nr. 57 | TM | solara | 0.01076 | 0.010515 | 27 | 0.4 | CFp | NA | Retele Electrice Banat S.A. | 28243990 | 2025-10-23 | RO005E510124557/5 | 2025-11-06 | 2025
30193 | jud. ARAD, loc. SELEUS, Strada Seleus, nr. 302 | AR | solara | 0.006 | 0.005879 | 0 | 0 | CFp | NA | Retele Electrice Banat S.A. | 28245198 | 2025-10-29 | RO005E520915757/4 | 2025-11-24 | 2025
30194 | jud. ARAD, loc. BARSA, Strada Barsa, nr. 86 | AR | solara | 0.008 | 0.00783 | 200 | 0.4 | CFp | NA | Retele Electrice Banat S.A. | 28245496 | 2025-10-30 | RO005E521003846/5 | 2025-11-06 | 2025
30195 | jud. CARAS-SEVERIN, loc. BOCSA ROMANA, Strada 1 Mai, nr. 36A | CS | solara | 0.00585 | 0.005533 | 60 | 0.4 | CFp | NA | Retele Electrice Banat S.A. | 28245536 | 2025-10-31 | RO005E540411309/4 | 2025-11-05 | 2025
30196 | jud. CARAS-SEVERIN, loc. CARANSEBES, Strada GARII, nr. 72A | CS | solara | 0.006 | 0.00578 | 0 | 0 | CFp | NA | Retele Electrice Banat S.A. | 28246390 | 2025-11-06 | RO005E540595717/3 | 2025-11-07 | 2025
30197 | jud. CARAS-SEVERIN, loc. GARBOVAT, Strada GARBOVAT, nr. 107 | CS | solara | 0.005 | 0.0047 | 10 | 0.4 | CFp | NA | Retele Electrice Banat S.A. | 28246555 | 2025-11-06 | RO005E541117628/4 | 2025-11-19 | 2025
30198 | jud. Timis, loc. GIARMATA-VII, Strada LAMAITEI, nr. 3, ap. 1 | TM | solara | 0.00714 | 0.006987 | 0 | 0 | CFp | NA | Retele Electrice Banat S.A. | 28246802 | 2025-10-22 | RO005E514240606/3 | 2025-11-06 | 2025
30199 | jud. HUNEDOARA, loc. GEOAGIU, Calea ROMANILOR, nr. 217-C | HD | solara | 0.0144 | 0.006976 | 200 | 0.4 | CFp | NA | Retele Electrice Banat S.A. | 28247340 | 2025-10-29 | RO005E532523002/4 | 2025-11-07 | 2025
30200 | jud. ARAD, loc. BELIU, Strada Beliu, nr. 176 | AR | solara | 0.012 | 0.01168 | 0 | 0 | CFp | NA | Retele Electrice Banat S.A. | 28248482 | 2025-10-29 | RO005E521164305/3 | 2025-11-18 | 2025
30201 | jud. CARAS-SEVERIN, loc. BOZOVICI, Strada BOZOVICI, nr. 783 | CS | solara | 0.006 | 0.005879 | 0 | 0 | CFp | NA | Retele Electrice Banat S.A. | 28248851 | 2025-11-03 | RO005E541085857/2 | 2025-11-03 | 2025
30202 | jud. CARAS-SEVERIN, loc. RACHITOVA, Strada RACHITOVA, nr. 138 | CS | solara | 0.008 | 0.007838 | 200 | 0.23 | CFp | NA | Retele Electrice Banat S.A. | 28253683 | 2025-10-28 | RO005E540823889/3 | 2025-11-14 | 2025
30203 | jud. CARAS-SEVERIN, loc. BOZOVICI, Strada BOZOVICI, nr. FN | CS | solara | 0.03 | 0.0293 | 0 | 0 | CFp | NA | Retele Electrice Banat S.A. | 28268643 | 2025-10-16 | RO005E541669013/3 | 2025-11-28 | 2025
30204 | jud. HUNEDOARA, loc. DEVA, Strada CLOSCA, nr. 22 | HD | solara | 0.012 | 0.01161 | 0 | 0 | CFp | NA | Retele Electrice Banat S.A. | 28269062 | 2025-10-29 | RO005E530149004/4 | 2025-11-05 | 2025
30205 | jud. TIMIS, loc. BOLDUR, Strada BOLDUR, nr. 128-C | TM | solara | 0.012 | 0.01166 | 200 | 0.4 | CFp | NA | Retele Electrice Banat S.A. | 28270144 | 2025-10-22 | RO005E514167053/2 | 2025-11-24 | 2025
30206 | jud. ARAD, loc. SEMLAC, Strada Digului, nr. 11 | AR | solara | 0.0044 | 0.004292 | 0 | 0 | CFp | NA | Retele Electrice Banat S.A. | 28270149 | 2025-10-23 | RO005E521650800/2 | 2025-11-07 | 2025
30207 | jud. TIMIS, loc. CIACOVA, Strada Unirii, nr. 4, ap. 0 | TM | solara | 0.008 | 0.007839 | 200 | 0.4 | CFp | NA | Retele Electrice Banat S.A. | 28270250 | 2025-10-21 | RO005E512364757/2 | 2025-11-11 | 2025
30208 | jud. ARAD, loc. ARAD, Strada Sportului, nr. 6 | AR | solara | 0.006 | 0.00578 | 0 | 0 | CFp | NA | Retele Electrice Banat S.A. | 28270379 | 2025-10-22 | RO005E520350727/2 | 2025-11-05 | 2025
30209 | jud. CARAS-SEVERIN, loc. SASCA ROMANA, Strada MOCSANDREI, nr. 84 | CS | solara | 0.005 | 0.00489 | 0 | 0 | CFp | NA | Retele Electrice Banat S.A. | 28271378 | 2025-10-31 | RO005E541077926/3 | 2025-11-06 | 2025
30210 | jud. ARAD, loc. MAILAT, Strada MAILAT, nr. 124 | AR | solara | 0.006 | 0.00583 | 0 | 0 | CFp | NA | Retele Electrice Banat S.A. | 28271860 | 2025-10-22 | RO005E521724868/2 | 2025-11-20 | 2025
30211 | jud. ARAD, loc. ARAD, Strada Salacz Gyula, nr. 7, ap. 1 | AR | solara | 0.006 | 0.00587 | 300 | 0.23 | CFp | NA | Retele Electrice Banat S.A. | 28272076 | 2025-10-22 | RO005E520042141/2 | 2025-11-05 | 2025
30212 | jud. ARAD, loc. ARAD, Strada Fratiei, nr. 10/A | AR | solara | 0.025555 | 0.025043 | 25 | 0.4 | CFp | NA | Retele Electrice Banat S.A. | 28272085 | 2025-10-23 | RO005E522450786/4 | 2025-11-25 | 2025
30213 | jud. TIMIS, loc. MOSNITA NOUA, Strada Erou Briciu Leontin, nr. 71 | TM | solara | 0.024 | 0.02312 | 600 | 0.4 | CFp | NA | Retele Electrice Banat S.A. | 28272252 | 2025-10-22 | RO005E511406450/4 | 2025-11-06 | 2025
30214 | jud. TIMIS, loc. MOSNITA VECHE, Strada Prieteniei, nr. 16, ap. 2 | TM | solara | 0.006 | 0.00587 | 0 | 0 | CFp | NA | Retele Electrice Banat S.A. | 28273510 | 2025-10-23 | RO005E513585236/2 | 2025-11-06 | 2025
30215 | jud. ARAD, loc. LIVADA, Strada Livada, nr. 498 | AR | solara | 0.008 | 0.00783 | 100 | 0.23 | CFp | NA | Retele Electrice Banat S.A. | 28273612 | 2025-10-29 | RO005E522275826/3 | 2025-11-24 | 2025
30216 | jud. CARAS-SEVERIN, loc. IAZ, Strada IAZ, nr. 99 | CS | solara | 0.006 | 0.00587 | 0 | 0 | CFp | NA | Retele Electrice Banat S.A. | 28274652 | 2025-11-06 | RO005E540977711/2 | 2025-11-07 | 2025
30217 | jud. ARAD, loc. Arad, Strada ?coalei, nr. 11 | AR | solara | 0.01 | 0.00972 | 0 | 0 | CFp | NA | Retele Electrice Banat S.A. | 28275541 | 2025-10-23 | RO005E522447535/2 | 2025-11-06 | 2025
30218 | jud. HUNEDOARA, loc. ORASTIE, Strada Unirii, nr. 40 | HD | solara | 0.00546 | 0.005301 | 200 | 0.4 | CFp | NA | Retele Electrice Banat S.A. | 28275977 | 2025-10-30 | RO005E530650405/3 | 2025-11-06 | 2025
30219 | jud. HUNEDOARA, loc. SIMERIA, Strada PROGRESULUI, nr. 41 | HD | solara | 0.006 | 0.00587 | 50 | 0.23 | CFp | NA | Retele Electrice Banat S.A. | 28276951 | 2025-10-30 | RO005E531365959/2 | 2025-11-05 | 2025
30220 | jud. CARAS-SEVERIN, loc. RAMNA, Strada Extravilan, nr. FN | CS | solara | 0.012 | 0.011755 | 0 | 0 | CFp | NA | Retele Electrice Banat S.A. | 28279147 | 2025-11-05 | RO005E541715161/2 | 2025-11-05 | 2025
30221 | jud. ARAD, loc. ZIMANDU NOU, Strada ZIMANDU-NOU, nr. 469/A | AR | solara | 0.005 | 0.00489 | 100 | 0.23 | CFp | NA | Retele Electrice Banat S.A. | 28279245 | 2025-11-03 | RO005E521968093/2 | 2025-11-03 | 2025
30222 | jud. TIMIS, loc. SACALAZ, Strada Intravilan, nr. FN | TM | solara | 0.2 | 0.196 | 0 | 0 | CFp | NA | Retele Electrice Banat S.A. | 28280023 | 2025-10-20 | RO005E514373603/2 | 2025-11-03 | 2025
30223 | jud. HUNEDOARA, loc. ALMASU MIC, Strada ALMASU MIC, nr. 28 | HD | solara | 0.006 | 0.00587 | 0 | 0 | CFp | NA | Retele Electrice Banat S.A. | 28280773 | 2025-10-31 | RO005E531049475/2 | 2025-11-13 | 2025
30224 | jud. CARAS-SEVERIN, loc. BUCHIN, Strada BUCHIN, nr. 164 | CS | solara | 0.015 | 0.01469 | 400 | 0.4 | CFp | NA | Retele Electrice Banat S.A. | 28282035 | 2025-11-04 | RO005E541723700/3 | 2025-11-05 | 2025
30225 | jud. ARAD, loc. FANTANELE, Strada FINTINELE, nr. 537 | AR | solara | 0.01 | 0.00979 | 200 | 0.4 | CFp | NA | Retele Electrice Banat S.A. | 28282572 | 2025-10-27 | RO005E521524990/3 | 2025-11-10 | 2025
30226 | jud. CARAS-SEVERIN, loc. MARGA, Strada MARGA, nr. 11 | CS | solara | 0.006 | 0.00587 | 0 | 0 | CFp | NA | Retele Electrice Banat S.A. | 28282777 | 2025-11-25 | RO005E540982223/2 | 2025-11-26 | 2025
30227 | jud. HUNEDOARA, loc. VALEA DALJII, Strada VALEA DILJII, nr. 104 | HD | solara | 0.005 | 0.00475 | 11.11 | 0.23 | CFp | NA | Retele Electrice Banat S.A. | 28282824 | 2025-11-03 | RO005E530944603/3 | 2025-11-03 | 2025
30228 | jud. TIMIS, loc. SACALAZ, Strada PRINCIPALA, nr. 539B | TM | solara | 0.0065 | 0.00636 | 0 | 0 | CFp | NA | Retele Electrice Banat S.A. | 28284774 | 2025-10-22 | RO005E513196694/3 | 2025-11-06 | 2025
30229 | jud. TIMIS, loc. DUMBRAVITA, Strada MIHAIL EMINESCU, nr. 83A | TM | solara | 0.01 | 0.009799 | 100 | 0.4 | CFp | NA | Retele Electrice Banat S.A. | 28285485 | 2025-11-21 | RO005E514261272/2 | 2025-11-21 | 2025
30230 | jud. CARAS-SEVERIN, loc. CARASOVA, Strada CARASOVA, nr. 670 | CS | solara | 0.00782 | 0.007464 | 0 | 0 | CFp | NA | Retele Electrice Banat S.A. | 28285560 | 2025-11-07 | RO005E540786810/3 | 2025-11-12 | 2025
30231 | jud. ARAD, loc. SILINDIA, Strada Silindia, nr. 319 | AR | solara | 0.01 | 0.00979 | 205 | 0.4 | CFp | NA | Retele Electrice Banat S.A. | 28286417 | 2025-10-27 | RO005E520919885/3 | 2025-11-03 | 2025
30232 | jud. ARAD, loc. HASMAS, Strada Hasmas, nr. 25 | AR | solara | 0.006 | 0.00587 | 300 | 0.23 | CFp | NA | Retele Electrice Banat S.A. | 28286420 | 2025-10-27 | RO005E521175789/2 | 2025-11-03 | 2025
30233 | jud. ARAD, loc. INEU, Strada Alexandru Ioan Cuza, nr. 35 | AR | solara | 0.006 | 0.00587 | 205 | 0.23 | CFp | NA | Retele Electrice Banat S.A. | 28286548 | 2025-10-27 | RO005E520802909/2 | 2025-11-03 | 2025
30234 | jud. TIMIS, loc. RECAS, Strada GEORGE COSBUC, nr. 74 | TM | solara | 0.009 | 0.008819 | 50 | 0.23 | CFp | NA | Retele Electrice Banat S.A. | 28288017 | 2025-10-28 | RO005E511362204/3 | 2025-11-13 | 2025
30235 | jud. ARAD, loc. ARAD, PIATA Sarbeasca, nr. 5 | AR | solara | 0.005 | 0.00489 | 50 | 0.4 | CFp | NA | Retele Electrice Banat S.A. | 28288555 | 2025-10-27 | RO005E520168151/3 | 2025-11-07 | 2025
30236 | jud. HUNEDOARA, loc. GENERAL BERTHELOT, Strada General Berthelot, nr. 61 | HD | solara | 0.003 | 0.00279 | 11.11 | 0.23 | CFp | NA | Retele Electrice Banat S.A. | 28299858 | 2025-11-03 | RO005E530970893/3 | 2025-11-03 | 2025
30237 | jud. ARAD, loc. INEU, Strada Ardealului, nr. 10 | AR | solara | 0.006 | 0.00578 | 0 | 0 | CFp | NA | Retele Electrice Banat S.A. | 28299926 | 2025-10-27 | RO005E520797968/3 | 2025-11-05 | 2025
30238 | jud. ARAD, loc. ARAD, ALEEA TEIULUI, nr. 3 | AR | solara | 0.006 | 0.00578 | 100 | 0.4 | CFp | NA | Retele Electrice Banat S.A. | 28304752 | 2025-11-21 | RO005E522400095/1 | 2025-11-24 | 2025
30239 | jud. HUNEDOARA, loc. ORASTIE, Strada Dealul Mic, nr. 80 | HD | solara | 0.00591 | 0.005782 | 200 | 0.23 | CFp | NA | Retele Electrice Banat S.A. | 28305521 | 2025-11-03 | RO005E530647502/3 | 2025-11-04 | 2025
30240 | jud. CARAS-SEVERIN, loc. TARNOVA, Strada EXTRAVILAN, nr. FN | CS | solara | 0.012 | 0.011755 | 0 | 0 | CFp | NA | Retele Electrice Banat S.A. | 28305700 | 2025-11-05 | RO005E541724037/2 | 2025-11-05 | 2025
30241 | jud. TIMIS, loc. DUMBRAVITA, Strada ARDEALUL, nr. 2 | TM | solara | 0.03 | 0.02546 | 0 | 0 | CFp | NA | Retele Electrice Banat S.A. | 28306732 | 2025-11-20 | RO005E513452554/3 | 2025-11-21 | 2025
30242 | jud. HUNEDOARA, loc. POPESTI, Strada POPESTI, nr. 49 | HD | solara | 0.0117 | 0.011366 | 300 | 0.4 | CFp | NA | Retele Electrice Banat S.A. | 28306740 | 2025-11-03 | RO005E532437455/2 | 2025-11-03 | 2025
30243 | jud. TIMIS, loc. DUMBRAVITA, Strada ARDEALUL, nr. 2 | TM | solara | 0.02968 | 0.02546 | 0 | 0 | CFp | NA | Retele Electrice Banat S.A. | 28306934 | 2025-11-20 | RO005E514210883/3 | 2025-11-21 | 2025
30244 | jud. ARAD, loc. SANTANA, Strada BISTRITEI, nr. 42 | AR | solara | 0.005 | 0.00489 | 100 | 0.23 | CFp | NA | Retele Electrice Banat S.A. | 28307578 | 2025-10-27 | RO005E521918447/2 | 2025-11-03 | 2025
30245 | jud. ARAD, loc. GURBA, Strada Gurba, nr. 46 | AR | solara | 0.006 | 0.00587 | 100 | 0.23 | CFp | NA | Retele Electrice Banat S.A. | 28307859 | 2025-10-27 | RO005E520949899/3 | 2025-11-12 | 2025
30246 | jud. ARAD, loc. PRUNISOR, Strada Prunisor, nr. 8 | AR | solara | 0.00405 | 0.003949 | 0 | 0 | CFp | NA | Retele Electrice Banat S.A. | 28308042 | 2025-10-28 | RO005E521320321/2 | 2025-11-05 | 2025
30247 | jud. ARAD, loc. ZERINDU MIC, Strada ZERINDU-MIC, nr. 53 | AR | solara | 0.005 | 0.00489 | 100 | 0.23 | CFp | NA | Retele Electrice Banat S.A. | 28308280 | 2025-11-03 | RO005E521708837/2 | 2025-11-07 | 2025
30248 | jud. CARAS-SEVERIN, loc. RACHITOVA, Strada RACHITOVA, nr. 35 | CS | solara | 0.006 | 0.0058 | 0 | 0 | CFp | NA | Retele Electrice Banat S.A. | 28308816 | 2025-11-13 | RO005E540824240/4 | 2025-11-17 | 2025
30249 | jud. HUNEDOARA, loc. BARASTII HATEGULUI, Strada BARASTII HATEGULUI, nr. 110 | HD | solara | 0.005265 | 0.0051 | 50 | 0.23 | CFp | NA | Retele Electrice Banat S.A. | 28308903 | 2025-11-04 | RO005E530979601/4 | 2025-11-05 | 2025
30250 | jud. ARAD, loc. SICULA, Strada Sicula, nr. 22 | AR | solara | 0.00405 | 0.003949 | 0 | 0 | CFp | NA | Retele Electrice Banat S.A. | 28308992 | 2025-10-27 | RO005E520940384/2 | 2025-11-05 | 2025
30251 | jud. ARAD, loc. ARAD, Strada Pascani, nr. 69 | AR | solara | 0.003 | 0.00244 | 13.88 | 0.4 | CFp | NA | Retele Electrice Banat S.A. | 28309026 | 2025-11-03 | RO005E520549110/3 | 2025-11-03 | 2025
30252 | jud. CARAS-SEVERIN, loc. MOLDOVA VECHE, Strada Extravilan, nr. FN | CS | solara | 0.012 | 0.011755 | 0 | 0 | CFp | NA | Retele Electrice Banat S.A. | 28309100 | 2025-11-07 | RO005E541711482/2 | 2025-11-10 | 2025
30253 | jud. ARAD, loc. NADLAC, Strada GEORGE COSBUC, nr. 78 | AR | solara | 0.006 | 0.0058 | 0 | 0 | CFp | NA | Retele Electrice Banat S.A. | 28309117 | 2025-11-03 | RO005E521835175/2 | 2025-11-13 | 2025
30254 | jud. HUNEDOARA, loc. MINTIA, Strada Izvorului, nr. 177B/5 | HD | solara | 0.005555 | 0.005434 | 100 | 0.4 | CFp | NA | Retele Electrice Banat S.A. | 28309338 | 2025-11-03 | RO005E532423652/2 | 2025-11-03 | 2025
30255 | jud. ARAD, loc. SICULA, Strada Sicula, nr. 411 | AR | solara | 0.00405 | 0.003949 | 0 | 0 | CFp | NA | Retele Electrice Banat S.A. | 28309640 | 2025-10-27 | RO005E520947336/2 | 2025-11-05 | 2025
30256 | jud. TIMIS, loc. TIMISOARA, Strada GAVRIL MUSICESCU, nr. 105-107/C, ap. 1 | TM | solara | 0.008 | 0.00783 | 0 | 0 | CFp | NA | Retele Electrice Banat S.A. | 28309935 | 2025-10-23 | RO005E513020825/3 | 2025-11-06 | 2025
30257 | jud. CARAS-SEVERIN, loc. MONIOM, Strada MONIOM, nr. 9, bl. TRIF | CS | solara | 0.008 | 0.007839 | 0 | 0 | CFp | NA | Retele Electrice Banat S.A. | 28310563 | 2025-10-23 | RO005E540317753/4 | 2025-11-03 | 2025
30258 | jud. CARAS-SEVERIN, loc. MEHADIA, Strada MEHADIA, nr. 221A | CS | solara | 0.006 | 0.00583 | 50 | 0.23 | CFp | NA | Retele Electrice Banat S.A. | 28314429 | 2025-11-03 | RO005E541297144/2 | 2025-11-05 | 2025
30259 | jud. TIMIS, loc. TIMISOARA, Strada DREPTATEA, nr. 47, bl. -, sc. -, et. -, ap. - | TM | solara | 0.006 | 0.00583 | 314 | 0.23 | CFp | NA | Retele Electrice Banat S.A. | 28314443 | 2025-10-22 | RO005E511684447/3 | 2025-11-06 | 2025
30260 | jud. CARAS-SEVERIN, loc. CARANSEBES, Strada HORIA, nr. 2, ap. 1 | CS | solara | 0.006 | 0.00578 | 200 | 0.23 | CFp | NA | Retele Electrice Banat S.A. | 28314605 | 2025-11-06 | RO005E540483173/2 | 2025-11-06 | 2025
30261 | jud. HUNEDOARA, loc. VALISOARA, Strada VALISOARA, nr. 189 | HD | solara | 0.004875 | 0.004628 | 11.11 | 0.23 | CFp | NA | Retele Electrice Banat S.A. | 28314777 | 2025-11-03 | RO005E530887496/5 | 2025-11-03 | 2025
30262 | jud. ARAD, loc. CINTEI, Strada CINTEI, nr. 24 | AR | solara | 0.006 | 0.005879 | 50 | 0.23 | CFp | NA | Retele Electrice Banat S.A. | 28314918 | 2025-11-03 | RO005E521954919/3 | 2025-11-07 | 2025
30263 | jud. TIMIS, loc. MOSNITA NOUA, Strada BUDAPESTA, nr. 5 | TM | solara | 0.01204 | 0.011796 | 0 | 0 | CFp | NA | Retele Electrice Banat S.A. | 28314959 | 2025-10-21 | RO005E514522676/1 | 2025-11-06 | 2025
30264 | jud. HUNEDOARA, loc. SILVASU DE JOS, Strada SILVASU DE JOS, nr. 121 | HD | solara | 0.006 | 0.00573 | 11.11 | 0.4 | CFp | NA | Retele Electrice Banat S.A. | 28315465 | 2025-11-03 | RO005E530976709/4 | 2025-11-03 | 2025
30265 | jud. ARAD, loc. ARAD, Strada Posada, nr. 34 | AR | solara | 0.006 | 0.005879 | 50 | 0.23 | CFp | NA | Retele Electrice Banat S.A. | 28315952 | 2025-10-28 | RO005E520301969/2 | 2025-11-17 | 2025
30266 | jud. ARAD, loc. PAULIS, Strada Viilor, nr. 21, ap. 2 | AR | solara | 0.00836 | 0.008093 | 0 | 0 | CFp | NA | Retele Electrice Banat S.A. | 28318580 | 2025-10-28 | RO005E521592175/4 | 2025-11-04 | 2025
30267 | jud. HUNEDOARA, loc. HATEG, Strada Nandra Pocanschi, nr. 6 | HD | solara | 0.01 | 0.00965 | 11.11 | 0.4 | CFp | NA | Retele Electrice Banat S.A. | 28318581 | 2025-11-03 | RO005E532192699/4 | 2025-11-03 | 2025
30268 | jud. ARAD, loc. ARAD, Strada ORSOVA, nr. 1/B | AR | solara | 0.01 | 0.00979 | 0 | 0 | CFp | NA | Retele Electrice Banat S.A. | 28318739 | 2025-11-03 | RO005E522432371/2 | 2025-11-17 | 2025
30269 | jud. CARAS-SEVERIN, loc. OTELU ROSU, Strada GEORGE COSBUC, nr. 49 | CS | solara | 0.00546 | 0.005301 | 0 | 0 | CFp | NA | Retele Electrice Banat S.A. | 28318882 | 2025-11-03 | RO005E540643373/2 | 2025-11-03 | 2025
30270 | jud. ARAD, loc. SICLAU, Strada SICLAU, nr. 10 | AR | solara | 0.00528 | 0.005074 | 0 | 0 | CFp | NA | Retele Electrice Banat S.A. | 28318935 | 2025-10-28 | RO005E521681938/2 | 2025-11-07 | 2025
30271 | jud. CARAS-SEVERIN, loc. RESITA, Strada Randul 4, nr. 4 | CS | solara | 0.006 | 0.0058 | 0 | 0 | CFp | NA | Retele Electrice Banat S.A. | 28319705 | 2025-11-03 | RO005E540187141/3 | 2025-11-05 | 2025
30272 | jud. Arad, loc. LIPOVA, Strada DAMSESCU, nr. 25 | AR | solara | 0.00528 | 0.005074 | 0 | 0 | CFp | NA | Retele Electrice Banat S.A. | 28319935 | 2025-10-28 | RO005E520818074/5 | 2025-11-04 | 2025
30273 | jud. HUNEDOARA, loc. HUNEDOARA, Strada BRADET, nr. 1F | HD | solara | 0.006 | 0.0058 | 100 | 0.23 | CFp | NA | Retele Electrice Banat S.A. | 28320558 | 2025-11-03 | RO005E530450784/3 | 2025-11-19 | 2025
30274 | jud. TIMIS, loc. BATESTI, Strada BATESTI, nr. 47 | TM | solara | 0.00546 | 0.005301 | 0 | 0 | CFp | NA | Retele Electrice Banat S.A. | 28320811 | 2025-10-28 | RO005E512121051/2 | 2025-11-04 | 2025
30275 | jud. TIMIS, loc. FAGET, Strada Brediceanu, nr. 28 | TM | solara | 0.00833 | 0.008063 | 200 | 0.4 | CFp | NA | Retele Electrice Banat S.A. | 28321104 | 2025-10-22 | RO005E512143213/4 | 2025-11-04 | 2025
30276 | jud. TIMIS, loc. TIMISOARA, Strada LADEA ROMUL, nr. 20 | TM | solara | 0.00546 | 0.005301 | 0 | 0 | CFp | NA | Retele Electrice Banat S.A. | 28321105 | 2025-10-22 | RO005E510847425/3 | 2025-11-06 | 2025
30277 | jud. TIMIS, loc. CHISODA, Strada MASLINULUI, nr. 8 | TM | solara | 0.008 | 0.00776 | 200 | 0.4 | CFp | NA | Retele Electrice Banat S.A. | 28321730 | 2025-10-29 | RO005E513616433/2 | 2025-11-24 | 2025
30278 | jud. CARAS-SEVERIN, loc. MOLDOVA NOUA, Strada Inv. Alexandru Moise, nr. 20 | CS | solara | 0.006 | 0.00587 | 100 | 0.23 | CFp | NA | Retele Electrice Banat S.A. | 28322544 | 2025-11-05 | RO005E540432357/3 | 2025-11-11 | 2025
30279 | jud. HUNEDOARA, loc. DEVA, Strada Mihai Eminescu, nr. 82 | HD | solara | 0.006 | 0.00587 | 0 | 0 | CFp | NA | Retele Electrice Banat S.A. | 28323113 | 2025-11-03 | RO005E530149598/2 | 2025-11-17 | 2025
30280 | jud. ARAD, loc. TAGADAU, Strada Tagadau, nr. 125 | AR | solara | 0.006 | 0.005879 | 50 | 0.4 | CFp | NA | Retele Electrice Banat S.A. | 28324013 | 2025-10-30 | RO005E521170795/3 | 2025-11-04 | 2025
30281 | jud. ARAD, loc. ARAD, Strada Pann Anton, nr. 6 | AR | solara | 0.006 | 0.005879 | 0 | 0 | CFp | NA | Retele Electrice Banat S.A. | 28329022 | 2025-10-31 | RO005E520325820/2 | 2025-11-17 | 2025
30282 | jud. HUNEDOARA, loc. FARCADIN, Strada FARCADIN, nr. 66 | HD | solara | 0.005 | 0.00475 | 11.11 | 0.23 | CFp | NA | Retele Electrice Banat S.A. | 28329269 | 2025-11-03 | RO005E531314975/3 | 2025-11-03 | 2025
30283 | jud. CARAS-SEVERIN, loc. SOCOLARI, Strada SOCOLARI, nr. 304 | CS | solara | 0.005 | 0.0048 | 50 | 0.23 | CFp | NA | Retele Electrice Banat S.A. | 28329748 | 2025-11-03 | RO005E540796709/3 | 2025-11-06 | 2025
30284 | jud. CARAS-SEVERIN, loc. CARANSEBES, Strada DN 68, nr. KM 3,7 | CS | solara | 0.4 | 0.39199 | 0 | 0 | CFp | NA | Retele Electrice Banat S.A. | 28332076 | 2025-11-04 | RO005E541616576/4 | 2025-11-25 | 2025
30285 | jud. TIMIS, loc. CHISODA, Strada GORUNULUI, nr. 5A | TM | solara | 0.008 | 0.00783 | 0 | 0 | CFp | NA | Retele Electrice Banat S.A. | 28332113 | 2025-10-28 | RO005E513876846/2 | 2025-11-24 | 2025
30286 | jud. ARAD, loc. SAMBATENI, Strada SIMBATENI, nr. 350 | AR | solara | 0.006 | 0.00587 | 100 | 0.23 | CFp | NA | Retele Electrice Banat S.A. | 28332157 | 2025-10-31 | RO005E521578146/2 | 2025-11-03 | 2025
30287 | jud. ARAD, loc. ARAD, Strada Stefan Augustin Doinas, nr. 32 | AR | solara | 0.006 | 0.00587 | 0 | 0 | CFp | NA | Retele Electrice Banat S.A. | 28332906 | 2025-10-31 | RO005E521405077/3 | 2025-11-17 | 2025
30288 | jud. TIMIS, loc. BUZIAS, Strada Florilor, nr. 1 | TM | solara | 0.012 | 0.01171 | 100 | 0.4 | CFp | NA | Retele Electrice Banat S.A. | 28333178 | 2025-10-28 | RO005E512228420/3 | 2025-11-24 | 2025
30289 | jud. HUNEDOARA, loc. VARMAGA, Strada VARMAGA, nr. 115 | HD | solara | 0.006 | 0.005879 | 0 | 0 | CFp | NA | Retele Electrice Banat S.A. | 28333330 | 2025-11-03 | RO005E532340762/3 | 2025-11-03 | 2025
30290 | jud. CARAS-SEVERIN, loc. BAILE HERCULANE, Strada FABRICA DE VAR, nr. 14 | CS | solara | 0.005 | 0.004899 | 280 | 0.23 | CFp | NA | Retele Electrice Banat S.A. | 28333423 | 2025-11-04 | RO005E540681128/4 | 2025-11-05 | 2025
30291 | jud. TIMIS, loc. TIMISOARA, Strada Stefan Luchian, nr. 9, ap. 1 | TM | solara | 0.005 | 0.0047 | 100 | 0.4 | CFp | NA | Retele Electrice Banat S.A. | 28333880 | 2025-11-05 | RO005E514151573/2 | 2025-11-06 | 2025
30292 | jud. ARAD, loc. SEMLAC, Strada SEMLAC, nr. 199 | AR | solara | 0.0044 | 0.004292 | 0 | 0 | CFp | NA | Retele Electrice Banat S.A. | 28333923 | 2025-10-28 | RO005E521643712/2 | 2025-11-19 | 2025
30293 | jud. ARAD, loc. ARAD, Strada Gruber Geza, nr. 2, ap. 4 | AR | solara | 0.005 | 0.0047 | 120 | 0.23 | CFp | NA | Retele Electrice Banat S.A. | 28333995 | 2025-11-03 | RO005E522252359/4 | 2025-11-03 | 2025
30294 | jud. ARAD, loc. SEMLAC, Strada SEMLAC, nr. 1086 | AR | solara | 0.0044 | 0.004292 | 0 | 0 | CFp | NA | Retele Electrice Banat S.A. | 28334323 | 2025-10-31 | RO005E521809446/2 | 2025-11-03 | 2025
30295 | jud. ARAD, loc. BIRCHIS, Strada SAT BIRCHIS (COM. BIRCHIS), nr. 108 | AR | solara | 0.005 | 0.00489 | 0 | 0 | CFp | NA | Retele Electrice Banat S.A. | 28334373 | 2025-10-30 | RO005E521902967/3 | 2025-11-05 | 2025
30296 | jud. HUNEDOARA, loc. CAINELU DE JOS, Strada CAINELU DE JOS, nr. 17 | HD | solara | 0.00936 | 0.008973 | 280 | 0.4 | CFp | NA | Retele Electrice Banat S.A. | 28334374 | 2025-11-03 | RO005E530790815/3 | 2025-11-03 | 2025
30297 | jud. Caras-Severin, loc. COMORASTE, Strada CRISTIANA, nr. 26 | CS | solara | 0.01 | 0.00975 | 0 | 0 | CFp | NA | Retele Electrice Banat S.A. | 28334662 | 2025-11-04 | RO005E540825803/5 | 2025-11-05 | 2025
30298 | jud. TIMIS, loc. FOENI, Strada FOENI, nr. 105 | TM | solara | 0.008 | 0.00776 | 0 | 0 | CFp | NA | Retele Electrice Banat S.A. | 28334747 | 2025-10-30 | RO005E512391049/2 | 2025-11-24 | 2025
30299 | jud. ARAD, loc. INEU, Strada Stefan Cel Mare, nr. 31 | AR | solara | 0.00405 | 0.003949 | 0 | 0 | CFp | NA | Retele Electrice Banat S.A. | 28334980 | 2025-10-30 | RO005E520804305/2 | 2025-11-05 | 2025
30300 | jud. ARAD, loc. CURTICI, Strada Alba Iulia, nr. 3A | AR | solara | 0.00588 | 0.005712 | 0 | 0 | CFp | NA | Retele Electrice Banat S.A. | 28336425 | 2025-10-28 | RO005E522313111/3 | 2025-11-20 | 2025
30301 | jud. TIMIS, loc. RECAS, Strada COLONIEI, nr. 1 | TM | solara | 0.006 | 0.00583 | 0 | 0 | CFp | NA | Retele Electrice Banat S.A. | 28336511 | 2025-10-27 | RO005E512822936/3 | 2025-11-17 | 2025
30302 | jud. HUNEDOARA, loc. PETROS, Strada Brotoni, nr. 226 | HD | solara | 0.005 | 0.0048 | 14 | 0.4 | CFp | NA | Retele Electrice Banat S.A. | 28336728 | 2025-11-03 | RO005E530982953/2 | 2025-11-03 | 2025
30303 | jud. CARAS-SEVERIN, loc. EFTIMIE MURGU, Strada EFTIMIE MURGU, nr. 69 | CS | solara | 0.01 | 0.009798 | 100 | 0.4 | CFp | NA | Retele Electrice Banat S.A. | 28343287 | 2025-11-04 | RO005E541145977/3 | 2025-11-11 | 2025
30304 | jud. CARAS-SEVERIN, loc. RACASDIA, Strada RACASDIA, nr. 615 | CS | solara | 0.006 | 0.005878 | 100 | 0.23 | CFp | NA | Retele Electrice Banat S.A. | 28343447 | 2025-11-04 | RO005E540819907/3 | 2025-11-05 | 2025
30305 | jud. ARAD, loc. PANCOTA, Strada Marasesti, nr. 83 | AR | solara | 0.003 | 0.00289 | 0 | 0 | CFp | NA | Retele Electrice Banat S.A. | 28350231 | 2025-11-04 | RO005E521095926/3 | 2025-11-05 | 2025
30306 | jud. HUNEDOARA, loc. CLOPOTIVA, Strada CLOPOTIVA, nr. 334A, bl. -, sc. - | HD | solara | 0.005 | 0.00489 | 200 | 0.4 | CFp | NA | Retele Electrice Banat S.A. | 28350789 | 2025-10-28 | RO005E532240165/3 | 2025-11-03 | 2025
30307 | jud. TIMIS, loc. Timisoara, Strada Surorile Caceu, martir, nr. 47A, ap. 2 | TM | solara | 0.006 | 0.00578 | 0 | 0 | CFp | NA | Retele Electrice Banat S.A. | 28351032 | 2025-10-29 | RO005E513179729/3 | 2025-11-13 | 2025
30308 | jud. TIMIS, loc. TIMISOARA, Strada Surorile Caceu, martir, nr. 47A, ap. Pod 2 | TM | solara | 0.006 | 0.00578 | 0 | 0 | CFp | NA | Retele Electrice Banat S.A. | 28351036 | 2025-10-27 | RO005E513179673/3 | 2025-11-13 | 2025
30309 | jud. CARAS-SEVERIN, loc. OTELU ROSU, Strada CRISAN, nr. 65 | CS | solara | 0.00882 | 0.008594 | 0 | 0 | CFp | NA | Retele Electrice Banat S.A. | 28351145 | 2025-11-04 | RO005E541715655/2 | 2025-11-05 | 2025
30310 | jud. HUNEDOARA, loc. FARCADIN, Strada FARCADIN, nr. 43 | HD | solara | 0.005 | 0.00475 | 11.11 | 0.4 | CFp | NA | Retele Electrice Banat S.A. | 28356958 | 2025-11-03 | RO005E531302983/5 | 2025-11-03 | 2025
30311 | jud. TIMIS, loc. BUZIAS, Strada Marasesti, nr. 11, ap. 0 | TM | solara | 0.006 | 0.00578 | 300 | 0.23 | CFp | NA | Retele Electrice Banat S.A. | 28357028 | 2025-10-27 | RO005E512163046/2 | 2025-11-04 | 2025
30312 | jud. TIMIS, loc. TIMISOARA, Strada Horia, nr. 56, ap. 0 | TM | solara | 0.006 | 0.00583 | 314 | 0.23 | CFp | NA | Retele Electrice Banat S.A. | 28357131 | 2025-10-28 | RO005E510062109/3 | 2025-11-13 | 2025
30313 | jud. HUNEDOARA, loc. HATEG, Strada Closca, nr. 2 | HD | solara | 0.00498 | 0.00473 | 11.11 | 0.4 | CFp | NA | Retele Electrice Banat S.A. | 28357681 | 2025-11-03 | RO005E532439457/3 | 2025-11-03 | 2025
30314 | jud. TIMIS, loc. GIROC, Strada BICAZ, nr. 8A | TM | solara | 0.00828 | 0.008113 | 27 | 0.4 | CFp | NA | Retele Electrice Banat S.A. | 28357832 | 2025-10-28 | RO005E513140424/4 | 2025-11-02 | 2025
30315 | jud. ARAD, loc. ZIMANDCUZ, Strada ZIMANDCUZ, nr. 291 | AR | solara | 0.0093 | 0.008914 | 0 | 0 | CFp | NA | Retele Electrice Banat S.A. | 28358004 | 2025-11-05 | RO005E522437792/3 | 2025-11-06 | 2025
30316 | jud. CARAS-SEVERIN, loc. GARANA, Strada GARANA, nr. 64 | CS | solara | 0.015 | 0.01469 | 0 | 0 | CFp | NA | Retele Electrice Banat S.A. | 28358147 | 2025-11-25 | RO005E541551158/2 | 2025-11-26 | 2025
30317 | jud. TIMIS, loc. GIROC, Strada FAGETULUI, nr. 6, ap. 2 | TM | solara | 0.008 | 0.007839 | 0 | 0 | CFp | NA | Retele Electrice Banat S.A. | 28358189 | 2025-10-30 | RO005E513959950/3 | 2025-11-24 | 2025
30318 | jud. HUNEDOARA, loc. ORASTIE, Strada Campul Nou, nr. 16 | HD | solara | 0.006 | 0.005879 | 8.3 | 0.4 | CFp | NA | Retele Electrice Banat S.A. | 28358284 | 2025-11-04 | RO005E530723495/3 | 2025-11-19 | 2025
30319 | jud. TIMIS, loc. DUMBRAVITA, Strada FERVENTIA, nr. 64 | TM | solara | 0.005 | 0.004899 | 100 | 0.4 | CFp | NA | Retele Electrice Banat S.A. | 28358323 | 2025-10-27 | RO005E513313369/3 | 2025-11-11 | 2025
30320 | jud. TIMIS, loc. IECEA MARE, Strada SAT IECEA MARE, nr. 302A | TM | solara | 0.008 | 0.00783 | 0 | 0 | CFp | NA | Retele Electrice Banat S.A. | 28358651 | 2025-10-27 | RO005E512577450/2 | 2025-11-03 | 2025
30321 | jud. HUNEDOARA, loc. HUNEDOARA, Strada BRAZILOR, nr. 50 | HD | solara | 0.00552 | 0.00538 | 100 | 0.4 | CFp | NA | Retele Electrice Banat S.A. | 28358702 | 2025-11-04 | RO005E530448017/4 | 2025-11-05 | 2025
30322 | jud. TIMIS, loc. TIMISOARA, SPLAIUL NISTRULUI, nr. 5, ap. 1 | TM | solara | 0.008 | 0.00774 | 200 | 0.4 | CFp | NA | Retele Electrice Banat S.A. | 28358772 | 2025-10-22 | RO005E511077386/3 | 2025-11-06 | 2025
30323 | jud. ARAD, loc. VLADIMIRESCU, Strada Vladislav, nr. 11 | AR | solara | 0.006 | 0.00578 | 200 | 0.23 | CFp | NA | Retele Electrice Banat S.A. | 28359179 | 2025-10-31 | RO005E522051402/4 | 2025-11-03 | 2025
30324 | jud. ARAD, loc. SICULA, Strada Sicula, nr. 412 | AR | solara | 0.00405 | 0.003949 | 0 | 0 | CFp | NA | Retele Electrice Banat S.A. | 28359405 | 2025-11-03 | RO005E520947369/2 | 2025-11-06 | 2025
30325 | jud. ARAD, loc. PETRIS, Strada PETRIS, nr. 48A | AR | solara | 0.006 | 0.00578 | 0 | 0 | CFp | NA | Retele Electrice Banat S.A. | 28359548 | 2025-10-31 | RO005E521861949/4 | 2025-11-07 | 2025
30326 | jud. TIMIS, loc. SANMIHAIU ROMAN, Strada SINMIHAIU ROMAN, nr. 271 | TM | solara | 0.008 | 0.007839 | 0 | 0 | CFp | NA | Retele Electrice Banat S.A. | 28360599 | 2025-11-03 | RO005E511434204/2 | 2025-11-24 | 2025
30327 | jud. ARAD, loc. SINTEA MARE, Strada SINTEA-MARE, nr. 77 | AR | solara | 0.006 | 0.005877 | 50 | 0.23 | CFp | NA | Retele Electrice Banat S.A. | 28360700 | 2025-11-03 | RO005E521668179/2 | 2025-11-21 | 2025
30328 | jud. CARAS-SEVERIN, loc. SOCENI, Strada SOCENI, nr. 14 | CS | solara | 0.0099 | 0.009602 | 7 | 0.4 | CFp | NA | Retele Electrice Banat S.A. | 28360973 | 2025-11-04 | RO005E541029181/4 | 2025-11-21 | 2025
30329 | jud. HUNEDOARA, loc. VALEA DE BRAZI, Strada Valea de Brazi, nr. 22A | HD | solara | 0.0045 | 0.00421 | 280 | 0.23 | CFp | NA | Retele Electrice Banat S.A. | 28361511 | 2025-11-04 | RO005E532375085/2 | 2025-11-21 | 2025
30330 | jud. CARAS-SEVERIN, loc. POJEJENA, Strada POJEJENA DE JOS, nr. 411 | CS | solara | 0.006 | 0.00568 | 7 | 0.23 | CFp | NA | Retele Electrice Banat S.A. | 28361704 | 2025-11-04 | RO005E541165799/3 | 2025-11-25 | 2025
30331 | jud. ARAD, loc. LIVADA, Strada Livada, nr. 89 | AR | solara | 0.0057 | 0.005583 | 50 | 0.23 | CFp | NA | Retele Electrice Banat S.A. | 28362270 | 2025-10-31 | RO005E521503795/2 | 2025-11-18 | 2025
30332 | jud. TIMIS, loc. TIMISOARA, Strada JUPITER, nr. 8 | TM | solara | 0.01092 | 0.010622 | 0 | 0 | CFp | NA | Retele Electrice Banat S.A. | 28362460 | 2025-10-29 | RO005E513282926/4 | 2025-11-24 | 2025
30333 | jud. HUNEDOARA, loc. CARNESTI, SATUL CIRNESTI, nr. 182 | HD | solara | 0.0051 | 0.004848 | 11.11 | 0.4 | CFp | NA | Retele Electrice Banat S.A. | 28362668 | 2025-11-03 | RO005E531490598/4 | 2025-11-03 | 2025
30334 | jud. TIMIS, loc. BUCOVAT (REMETEA MARE), Strada BUCOVAT REMETEA, nr. 13B | TM | solara | 0.008 | 0.007839 | 100 | 0.4 | CFp | NA | Retele Electrice Banat S.A. | 28363708 | 2025-10-27 | RO005E513439289/6 | 2025-11-28 | 2025
30335 | jud. HUNEDOARA, loc. DEVA, Strada Vlaicu Aurel, nr. 45 | HD | solara | 0.005 | 0.00485 | 100 | 0.23 | CFp | NA | Retele Electrice Banat S.A. | 28363727 | 2025-11-04 | RO005E530804350/2 | 2025-11-05 | 2025
30336 | jud. HUNEDOARA, loc. ROMOSEL, Strada ROMOSEL, nr. 103 | HD | solara | 0.006 | 0.00587 | 200 | 0.23 | CFp | NA | Retele Electrice Banat S.A. | 28363972 | 2025-11-04 | RO005E531176555/2 | 2025-11-05 | 2025
30337 | jud. Timis, loc. TIPARI, Strada TEIULUI, nr. 39 | TM | solara | 0.00696 | 0.00682 | 100 | 0.4 | CFp | NA | Retele Electrice Banat S.A. | 28364425 | 2025-10-29 | RO005E513731947/3 | 2025-11-20 | 2025
30338 | jud. TIMIS, loc. DETA, Calea Banlocului, nr. 36 | TM | solara | 0.005 | 0.004898 | 100 | 0.23 | CFp | NA | Retele Electrice Banat S.A. | 28371312 | 2025-10-27 | RO005E512237857/2 | 2025-11-11 | 2025
30339 | jud. ARAD, loc. VLADIMIRESCU, Strada Progresului, nr. 8 | AR | solara | 0.006 | 0.00587 | 50 | 0.23 | CFp | NA | Retele Electrice Banat S.A. | 28378940 | 2025-11-05 | RO005E520857246/3 | 2025-11-06 | 2025
30340 | jud. ARAD, loc. MANDRULOC, Strada MINDRULOC, nr. 276 | AR | solara | 0.008 | 0.00783 | 200 | 0.23 | CFp | NA | Retele Electrice Banat S.A. | 28379319 | 2025-11-04 | RO005E521735376/2 | 2025-11-05 | 2025
30341 | jud. ARAD, loc. SEMLAC, Strada SEMLAC, nr. 264 | AR | solara | 0.0044 | 0.004292 | 0 | 0 | CFp | NA | Retele Electrice Banat S.A. | 28379648 | 2025-11-03 | RO005E521644353/2 | 2025-11-19 | 2025
30342 | jud. ARAD, loc. SANMARTIN, Strada SINMARTIN, nr. 237 | AR | solara | 0.005 | 0.00489 | 100 | 0.23 | CFp | NA | Retele Electrice Banat S.A. | 28379653 | 2025-11-03 | RO005E521757112/2 | 2025-11-17 | 2025
30343 | jud. TIMIS, loc. TIMISOARA, Strada Mocioni Alexandru, nr. 7, ap. 6 | TM | solara | 0.00505 | 0.004939 | 0 | 0 | CFp | NA | Retele Electrice Banat S.A. | 28379659 | 2025-11-20 | RO005E510545767/2 | 2025-11-21 | 2025
30344 | jud. HUNEDOARA, loc. AUREL VLAICU, Strada AUREL VLAICU, nr. 115 | HD | solara | 0.004875 | 0.004628 | 11.11 | 0.23 | CFp | NA | Retele Electrice Banat S.A. | 28379686 | 2025-11-03 | RO005E531171976/3 | 2025-11-03 | 2025
30345 | jud. HUNEDOARA, loc. PETROS, Strada PETROS, nr. 232A | HD | solara | 0.008 | 0.00776 | 280 | 0.4 | CFp | NA | Retele Electrice Banat S.A. | 28380006 | 2025-11-05 | RO005E532260257/3 | 2025-11-10 | 2025
30346 | jud. ARAD, loc. LIPOVA, Strada Fdt Valea Mare, nr. 500 | AR | solara | 0.00405 | 0.003949 | 0 | 0 | CFp | NA | Retele Electrice Banat S.A. | 28380315 | 2025-11-03 | RO005E520830438/2 | 2025-11-07 | 2025
30347 | jud. HUNEDOARA, loc. SANTUHALM, Strada Santuhalm, nr. 98 | HD | solara | 0.00585 | 0.005732 | 0 | 0 | CFp | NA | Retele Electrice Banat S.A. | 28380786 | 2025-11-06 | RO005E530114297/2 | 2025-11-07 | 2025
30348 | jud. TIMIS, loc. MOSNITA VECHE, Strada FRATIEI, nr. 6 | TM | solara | 0.010005 | 0.009705 | 200 | 0.4 | CFp | NA | Retele Electrice Banat S.A. | 28380870 | 2025-10-30 | RO005E514530394/1 | 2025-11-24 | 2025
30349 | jud. ARAD, loc. MACEA, Strada Teiului, nr. 34 | AR | solara | 0.0049 | 0.004702 | 200 | 0.23 | CFp | NA | Retele Electrice Banat S.A. | 28381017 | 2025-11-03 | RO005E521508565/3 | 2025-11-13 | 2025
30350 | jud. TIMIS, loc. MOSNITA VECHE, Strada MERISORULUI, nr. 16 | TM | solara | 0.008 | 0.007839 | 0 | 0 | CFp | NA | Retele Electrice Banat S.A. | 28381052 | 2025-11-07 | RO005E513846595/2 | 2025-11-24 | 2025
30351 | jud. HUNEDOARA, loc. LUPENI, Strada FAGULUI, nr. 23 | HD | solara | 0.006 | 0.00568 | 280 | 0.23 | CFp | NA | Retele Electrice Banat S.A. | 28381056 | 2025-11-04 | RO005E531865370/2 | 2025-11-05 | 2025
30352 | jud. HUNEDOARA, loc. GURA-GARZII, Strada GURA GARZII, nr. 124 | HD | solara | 0.005555 | 0.005434 | 200 | 0.23 | CFp | NA | Retele Electrice Banat S.A. | 28381353 | 2025-11-04 | RO005E530833701/2 | 2025-11-24 | 2025
30353 | jud. ARAD, loc. TARMURE, Strada Tarmure, nr. 11 | AR | solara | 0.006 | 0.005879 | 280 | 0.4 | CFp | NA | Retele Electrice Banat S.A. | 28381659 | 2025-11-03 | RO005E521057597/3 | 2025-11-05 | 2025
30354 | jud. ARAD, loc. SEMLAC, Strada SEMLAC, nr. 1158 | AR | solara | 0.0044 | 0.004292 | 0 | 0 | CFp | NA | Retele Electrice Banat S.A. | 28382148 | 2025-11-03 | RO005E521810134/2 | 2025-11-03 | 2025
30355 | jud. ARAD, loc. ARAD, Strada Gladiolelor, nr. 33, ap. 1 | AR | solara | 0.0054 | 0.005212 | 314 | 0.4 | CFp | NA | Retele Electrice Banat S.A. | 28382339 | 2025-11-03 | RO005E522536860/2 | 2025-11-03 | 2025
30356 | jud. HUNEDOARA, loc. LUNCOIU DE SUS, Strada LUNCOIU DE SUS, nr. 52-B | HD | solara | 0.012 | 0.011759 | 0 | 0 | CFp | NA | Retele Electrice Banat S.A. | 28383481 | 2025-11-05 | RO005E532553892/3 | 2025-11-05 | 2025
30357 | jud. TIMIS, loc. MOSNITA NOUA, Strada Arinului, nr. 21, ap. 1 | TM | solara | 0.006 | 0.005879 | 50 | 0.4 | CFp | NA | Retele Electrice Banat S.A. | 28383710 | 2025-10-30 | RO005E514530439/1 | 2025-11-24 | 2025
30358 | jud. CARAS-SEVERIN, loc. SOCENI, Strada SOCENI, nr. 153 | CS | solara | 0.005555 | 0.005434 | 100 | 0.23 | CFp | NA | Retele Electrice Banat S.A. | 28383924 | 2025-11-05 | RO005E541029080/2 | 2025-11-05 | 2025
30359 | jud. CARAS-SEVERIN, loc. OTELU ROSU, Strada PROGRESULUI, nr. 9 | CS | solara | 0.006 | 0.00578 | 300 | 0.23 | CFp | NA | Retele Electrice Banat S.A. | 28383939 | 2025-11-04 | RO005E540643823/2 | 2025-11-05 | 2025
30360 | jud. HUNEDOARA, loc. HATEG, Strada Ciprian Porumbescu, nr. 34 | HD | solara | 0.005 | 0.00475 | 11.11 | 0.4 | CFp | NA | Retele Electrice Banat S.A. | 28383982 | 2025-11-03 | RO005E532164586/5 | 2025-11-03 | 2025
30361 | jud. HUNEDOARA, loc. HATEG, Strada Salcimilor, nr. 4 | HD | solara | 0.00795 | 0.007641 | 0 | 0 | CFp | NA | Retele Electrice Banat S.A. | 28384294 | 2025-11-03 | RO005E532447625/5 | 2025-11-03 | 2025
30362 | jud. ARAD, loc. SEMLAC, Strada SEMLAC, nr. 49 | AR | solara | 0.0044 | 0.004292 | 0 | 0 | CFp | NA | Retele Electrice Banat S.A. | 28385034 | 2025-11-03 | RO005E521642520/2 | 2025-11-18 | 2025
30363 | jud. ARAD, loc. SANPAUL, Strada 5, nr. 35 | AR | solara | 0.010465 | 0.010246 | 200 | 0.4 | CFp | NA | Retele Electrice Banat S.A. | 28385560 | 2025-11-03 | RO005E521521032/4 | 2025-11-03 | 2025
30364 | jud. HUNEDOARA, loc. PESTEANA, Strada PESTEANA, nr. 55 | HD | solara | 0.015 | 0.01469 | 0 | 0 | CFp | NA | Retele Electrice Banat S.A. | 28386058 | 2025-11-04 | RO005E531522729/5 | 2025-11-05 | 2025
30365 | jud. TIMIS, loc. TIMISOARA, Strada TEBEA, nr. 6B | TM | solara | 0.022 | 0.021559 | 0 | 0 | CFp | NA | Retele Electrice Banat S.A. | 28386414 | 2025-10-30 | RO005E510046112/2 | 2025-11-24 | 2025
30366 | jud. ARAD, loc. VLADIMIRESCU, Strada Progresului, nr. 128 | AR | solara | 0.006 | 0.00587 | 200 | 0.23 | CFp | NA | Retele Electrice Banat S.A. | 28388868 | 2025-11-03 | RO005E520857741/4 | 2025-11-03 | 2025
30367 | jud. HUNEDOARA, loc. HATEG, Strada I.L. Caragiale, nr. 4A | HD | solara | 0.005 | 0.00475 | 11.11 | 0.23 | CFp | NA | Retele Electrice Banat S.A. | 28388918 | 2025-11-03 | RO005E530591005/5 | 2025-11-03 | 2025
30368 | jud. HUNEDOARA, loc. SANPETRU, Strada SANPETRU, nr. 128 | HD | solara | 0.01 | 0.00965 | 0 | 0 | CFp | NA | Retele Electrice Banat S.A. | 28389468 | 2025-11-03 | RO005E531002979/4 | 2025-11-03 | 2025
30369 | jud. ARAD, loc. SIMAND, Strada SIMAND, nr. 616 | AR | solara | 0.006 | 0.00587 | 200 | 0.23 | CFp | NA | Retele Electrice Banat S.A. | 28389492 | 2025-11-03 | RO005E521973785/2 | 2025-11-03 | 2025
30370 | jud. TIMIS, loc. GHIRODA, Strada Fazanului, nr. 34 | TM | solara | 0.0119 | 0.011562 | 314 | 0.4 | CFp | NA | Retele Electrice Banat S.A. | 28389629 | 2025-11-03 | RO005E514530608/1 | 2025-11-07 | 2025
30371 | jud. ARAD, loc. ARAD, Strada Guttenbrunn Adam Muller, nr. 49 | AR | solara | 0.00528 | 0.005074 | 0 | 0 | CFp | NA | Retele Electrice Banat S.A. | 28389638 | 2025-11-03 | RO005E520288480/3 | 2025-11-18 | 2025
30372 | jud. ARAD, loc. ARAD, Strada DR. Mihail Marcus, nr. 49 | AR | solara | 0.008 | 0.00774 | 200 | 0.4 | CFp | NA | Retele Electrice Banat S.A. | 28390190 | 2025-11-03 | RO005E522478832/2 | 2025-11-03 | 2025
30373 | jud. ARAD, loc. Arad, Strada Episcop Roman Ciorogariu, nr. 74 | AR | solara | 0.006 | 0.00578 | 200 | 0.23 | CFp | NA | Retele Electrice Banat S.A. | 28390644 | 2025-11-03 | RO005E520586874/2 | 2025-11-03 | 2025
30374 | jud. ARAD, loc. ARAD, Strada Malin, nr. 31 | AR | solara | 0.005 | 0.0048 | 50 | 0.4 | CFp | NA | Retele Electrice Banat S.A. | 28390795 | 2025-11-03 | RO005E522380542/3 | 2025-11-17 | 2025
30375 | jud. TIMIS, loc. TIMISOARA, Strada ALEXANDRESCU GRIGORE, nr. 121/B, ap. 1 | TM | solara | 0.005 | 0.00489 | 200 | 0.4 | CFp | NA | Retele Electrice Banat S.A. | 28391113 | 2025-11-06 | RO005E513504990/2 | 2025-11-06 | 2025
30376 | jud. HUNEDOARA, loc. HUNEDOARA, Strada CHIZID, nr. 68 | HD | solara | 0.006 | 0.00587 | 280 | 0.23 | CFp | NA | Retele Electrice Banat S.A. | 28391360 | 2025-11-04 | RO005E530462394/2 | 2025-11-05 | 2025
30377 | jud. ARAD, loc. MACEA, Strada MACEA, nr. 611 | AR | solara | 0.00528 | 0.005074 | 0 | 0 | CFp | NA | Retele Electrice Banat S.A. | 28391600 | 2025-11-03 | RO005E521512582/2 | 2025-11-03 | 2025
30378 | jud. TIMIS, loc. GATAIA, Strada TRANDAFIRILOR, nr. 181 | TM | solara | 0.01012 | 0.009908 | 280 | 0.4 | CFp | NA | Retele Electrice Banat S.A. | 28391662 | 2025-10-31 | RO005E513460193/3 | 2025-11-04 | 2025
30379 | jud. ARAD, loc. ARAD, Strada Murgu Eftimie, nr. 28, ap. 2 | AR | solara | 0.015 | 0.0146 | 200 | 0.4 | CFp | NA | Retele Electrice Banat S.A. | 28392027 | 2025-11-03 | RO005E520594895/3 | 2025-11-03 | 2025
30380 | jud. ARAD, loc. SEBIS, Strada Zarandului, nr. 5 | AR | solara | 0.006 | 0.0058 | 0 | 0 | CFp | NA | Retele Electrice Banat S.A. | 28393302 | 2025-11-03 | RO005E521205446/2 | 2025-11-03 | 2025
30381 | jud. ARAD, loc. CURTICI, Strada Brincoveanu, nr. 37 | AR | solara | 0.008 | 0.00783 | 50 | 0.4 | CFp | NA | Retele Electrice Banat S.A. | 28393309 | 2025-11-10 | RO005E520786045/3 | 2025-11-12 | 2025
30382 | jud. TIMIS, loc. Bucovat, Strada PRINCIPALA, nr. 661, ap. 2 | TM | solara | 0.008 | 0.00783 | 0 | 0 | CFp | NA | Retele Electrice Banat S.A. | 28393876 | 2025-11-05 | RO005E513867352/2 | 2025-11-24 | 2025
30383 | jud. TIMIS, loc. TIPARI, Strada Brazilor, nr. 20 | TM | solara | 0.025 | 0.02448 | 0 | 0 | CFp | NA | Retele Electrice Banat S.A. | 28394041 | 2025-11-07 | RO005E511956270/3 | 2025-11-10 | 2025
30384 | jud. CARAS-SEVERIN, loc. EFTIMIE MURGU, Strada EFTIMIE MURGU, nr. 371 | CS | solara | 0.003 | 0.00274 | 32 | 0.23 | CFp | NA | Retele Electrice Banat S.A. | 28394647 | 2025-11-12 | RO005E541147799/3 | 2025-11-13 | 2025
30385 | jud. HUNEDOARA, loc. TOTIA, Strada TOTIA, nr. 35 | HD | solara | 0.006 | 0.00587 | 0 | 0 | CFp | NA | Retele Electrice Banat S.A. | 28394648 | 2025-11-03 | RO005E531226281/3 | 2025-11-17 | 2025
30386 | jud. TIMIS, loc. SACALAZ, Strada Armoniei, nr. 14 | TM | solara | 0.006 | 0.00587 | 0 | 0 | CFp | NA | Retele Electrice Banat S.A. | 28394947 | 2025-10-30 | RO005E511427116/5 | 2025-11-24 | 2025
30387 | jud. ARAD, loc. TARNOVA, Strada Tarnova, nr. 445/A | AR | solara | 0.00637 | 0.006233 | 300 | 0.4 | CFp | NA | Retele Electrice Banat S.A. | 28395333 | 2025-11-03 | RO005E522277952/2 | 2025-11-07 | 2025
30388 | jud. ARAD, loc. PANCOTA, Strada Horia, nr. 38 | AR | solara | 0.00637 | 0.006233 | 205 | 0.4 | CFp | NA | Retele Electrice Banat S.A. | 28395342 | 2025-11-03 | RO005E520884527/3 | 2025-11-03 | 2025
30389 | jud. ARAD, loc. CHISINEU-CRIS, Strada MIHAI VITEAZUL, nr. 54 | AR | solara | 0.00546 | 0.005341 | 205 | 0.4 | CFp | NA | Retele Electrice Banat S.A. | 28395351 | 2025-11-06 | RO005E522440426/2 | 2025-11-07 | 2025
30390 | jud. ARAD, loc. CHISINEU-CRIS, PIATA AVRAM IANCU, nr. 27 | AR | solara | 0.00637 | 0.006233 | 205 | 0.4 | CFp | NA | Retele Electrice Banat S.A. | 28395408 | 2025-11-03 | RO005E522488653/2 | 2025-11-03 | 2025
30391 | jud. ARAD, loc. ARAD, Strada Pascani, nr. 3 | AR | solara | 0.008 | 0.00783 | 205 | 0.4 | CFp | NA | Retele Electrice Banat S.A. | 28395423 | 2025-11-03 | RO005E522512909/2 | 2025-11-03 | 2025
30392 | jud. CARAS-SEVERIN, loc. VRANI, Strada VRANI, nr. 439 | CS | solara | 0.006 | 0.00587 | 0 | 0 | CFp | NA | Retele Electrice Banat S.A. | 28395736 | 2025-11-07 | RO005E540801694/2 | 2025-11-10 | 2025
30393 | jud. TIMIS, loc. GIROC, Calea URSENI, nr. 34B | TM | solara | 0.00332 | 0.003244 | 50 | 0.4 | CFp | NA | Retele Electrice Banat S.A. | 28396167 | 2025-10-29 | RO005E512895598/4 | 2025-11-06 | 2025
30394 | jud. Arad, loc. SIMAND, Strada SIMAND, nr. 66 | AR | solara | 0.0108 | 0.010574 | 200 | 0.4 | CFp | NA | Retele Electrice Banat S.A. | 28396495 | 2025-11-03 | RO005E522408149/3 | 2025-11-03 | 2025
30395 | jud. ARAD, loc. MACEA, Strada PRIMARIEI, nr. 5 | AR | solara | 0.006 | 0.00587 | 200 | 0.23 | CFp | NA | Retele Electrice Banat S.A. | 28396951 | 2025-11-03 | RO005E521509207/3 | 2025-11-03 | 2025
30396 | jud. ARAD, loc. SANTANA, Strada BANATULUI, nr. 11 | AR | solara | 0.00528 | 0.005074 | 0 | 0 | CFp | NA | Retele Electrice Banat S.A. | 28398004 | 2025-11-03 | RO005E521940622/3 | 2025-11-03 | 2025
30397 | jud. ARAD, loc. SICLAU, Strada SICLAU, nr. 180 | AR | solara | 0.006 | 0.00578 | 0 | 0 | CFp | NA | Retele Electrice Banat S.A. | 28398261 | 2025-11-03 | RO005E521436486/2 | 2025-11-07 | 2025
30398 | jud. ARAD, loc. TALAGIU, Strada TALAGIU, nr. 18 | AR | solara | 0.006 | 0.00578 | 200 | 0.23 | CFp | NA | Retele Electrice Banat S.A. | 28398452 | 2025-11-03 | RO005E521070020/2 | 2025-11-05 | 2025
30399 | jud. HUNEDOARA, loc. SOIMUS, Strada Brazilor, nr. 171A | HD | solara | 0.006 | 0.00587 | 200 | 0.4 | CFp | NA | Retele Electrice Banat S.A. | 28398847 | 2025-11-05 | RO005E532287100/3 | 2025-11-05 | 2025
30400 | jud. ARAD, loc. PRUNISOR, Strada Prunisor, nr. 83 | AR | solara | 0.00405 | 0.003949 | 0 | 0 | CFp | NA | Retele Electrice Banat S.A. | 28398941 | 2025-11-03 | RO005E521223525/2 | 2025-11-03 | 2025
30401 | jud. ARAD, loc. VLADIMIRESCU, Strada Vasile Milea, nr. 3 | AR | solara | 0.006 | 0.00578 | 100 | 0.23 | CFp | NA | Retele Electrice Banat S.A. | 28399767 | 2025-11-06 | RO005E520866099/3 | 2025-11-07 | 2025
30402 | jud. TIMIS, loc. RUDICICA, Strada ALBASTRELELOR, nr. 5, ap. 1 | TM | solara | 0.004 | 0.003919 | 0 | 0 | CFp | NA | Retele Electrice Banat S.A. | 28400359 | 2025-11-03 | RO005E514530495/1 | 2025-11-11 | 2025
30403 | jud. CARAS-SEVERIN, loc. SLATINA-TIMIS, Strada SLATINA TIMIS, nr. 83 | CS | solara | 0.006 | 0.00578 | 50 | 0.23 | CFp | NA | Retele Electrice Banat S.A. | 28401086 | 2025-11-05 | RO005E540936312/2 | 2025-11-06 | 2025
30404 | jud. ARAD, loc. ARAD, Strada Mierlei, nr. 75A | AR | solara | 0.006 | 0.005877 | 30 | 0.23 | CFp | NA | Retele Electrice Banat S.A. | 28401293 | 2025-11-03 | RO005E522094005/2 | 2025-11-03 | 2025
30405 | jud. HUNEDOARA, loc. TUSTEA, Strada TUSTEA, nr. 33A | HD | solara | 0.00702 | 0.00673 | 11.11 | 0.4 | CFp | NA | Retele Electrice Banat S.A. | 28401306 | 2025-11-03 | RO005E532269267/4 | 2025-11-03 | 2025
30406 | jud. HUNEDOARA, loc. GELMAR, Strada GELMAR, nr. 116 | HD | solara | 0.004875 | 0.004628 | 11.11 | 0.23 | CFp | NA | Retele Electrice Banat S.A. | 28401373 | 2025-11-03 | RO005E531169478/4 | 2025-11-03 | 2025
30407 | jud. TIMIS, loc. DUMBRAVITA, Strada SUPERBA, nr. 16, ap. 1 | TM | solara | 0.006 | 0.00578 | 200 | 0.23 | CFp | NA | Retele Electrice Banat S.A. | 28401664 | 2025-10-30 | RO005E513796803/2 | 2025-11-26 | 2025
30408 | jud. TIMIS, loc. DUMBRAVITA, Strada PETOFI SANDOR, nr. 84 | TM | solara | 0.01242 | 0.012162 | 0 | 0 | CFp | NA | Retele Electrice Banat S.A. | 28401850 | 2025-11-06 | RO005E511346453/3 | 2025-11-06 | 2025
30409 | jud. ARAD, loc. HORIA, Strada AUREL VLAD, nr. 6 | AR | solara | 0.005 | 0.0048 | 0 | 0 | CFp | NA | Retele Electrice Banat S.A. | 28401919 | 2025-11-03 | RO005E521489800/4 | 2025-11-03 | 2025
30410 | jud. TIMIS, loc. DUMBRAVITA, Strada JUPITER, nr. 1 | TM | solara | 0.005 | 0.004899 | 100 | 0.23 | CFp | NA | Retele Electrice Banat S.A. | 28402028 | 2025-11-06 | RO005E512946113/3 | 2025-11-07 | 2025
30411 | jud. CARAS-SEVERIN, loc. GREONI, Strada GREONI, nr. 37 | CS | solara | 0.006 | 0.005878 | 100 | 0.23 | CFp | NA | Retele Electrice Banat S.A. | 28402703 | 2025-11-06 | RO005E540855716/4 | 2025-11-06 | 2025
30412 | jud. TIMIS, loc. SANMIHAIU ROMAN, Strada SINMIHAIU ROMAN, nr. 228B | TM | solara | 0.006 | 0.00578 | 205 | 0.23 | CFp | NA | Retele Electrice Banat S.A. | 28403133 | 2025-11-05 | RO005E512937023/2 | 2025-11-07 | 2025
30413 | jud. CARAS-SEVERIN, loc. BERZASCA, Strada BERZASCA, nr. 130 | CS | solara | 0.01 | 0.009798 | 100 | 0.4 | CFp | NA | Retele Electrice Banat S.A. | 28403486 | 2025-11-27 | RO005E540874021/3 | 2025-11-27 | 2025
30414 | jud. ARAD, loc. GHIOROC, Strada 6 MARTIE, nr. 133 | AR | solara | 0.00528 | 0.005074 | 0 | 0 | CFp | NA | Retele Electrice Banat S.A. | 28403594 | 2025-11-04 | RO005E521585335/2 | 2025-11-12 | 2025
30415 | jud. HUNEDOARA, loc. PETRILA, Strada CARBUNELUI, nr. 5A | HD | solara | 0.006 | 0.00586 | 100 | 0.23 | CFp | NA | Retele Electrice Banat S.A. | 28403726 | 2025-11-06 | RO005E531787777/2 | 2025-11-19 | 2025
30416 | jud. ARAD, loc. SEMLAC, Strada SEMLAC, nr. 1131 | AR | solara | 0.0044 | 0.004292 | 0 | 0 | CFp | NA | Retele Electrice Banat S.A. | 28403854 | 2025-11-03 | RO005E521809851/2 | 2025-11-03 | 2025
30417 | jud. ARAD, loc. ARAD, Strada V GRADINA POSTEI, nr. 18 | AR | solara | 0.006 | 0.00578 | 100 | 0.23 | CFp | NA | Retele Electrice Banat S.A. | 28403944 | 2025-11-05 | RO005E520254269/3 | 2025-11-06 | 2025
30418 | jud. ARAD, loc. SANPAUL, Strada SINPAUL, nr. 295 | AR | solara | 0.00637 | 0.006233 | 205 | 0.4 | CFp | NA | Retele Electrice Banat S.A. | 28404263 | 2025-11-03 | RO005E522210443/3 | 2025-11-03 | 2025
30419 | jud. ARAD, loc. ANDREI SAGUNA, Strada ANDREI SAGUNA, nr. 376 | AR | solara | 0.00637 | 0.006233 | 205 | 0.4 | CFp | NA | Retele Electrice Banat S.A. | 28404325 | 2025-11-03 | RO005E521961344/3 | 2025-11-03 | 2025
30420 | jud. HUNEDOARA, loc. TELIUCU SUPERIOR, Strada TELIUCU SUPERIOR, nr. 67 | HD | solara | 0.00612 | 0.005938 | 50 | 0.4 | CFp | NA | Retele Electrice Banat S.A. | 28404392 | 2025-11-05 | RO005E531319363/4 | 2025-11-05 | 2025
30421 | jud. TIMIS, loc. TIMISOARA, Strada DAN PAVEL, nr. 6 | TM | solara | 0.008 | 0.00783 | 300 | 0.4 | CFp | NA | Retele Electrice Banat S.A. | 28404428 | 2025-10-30 | RO005E511719491/3 | 2025-11-26 | 2025
30422 | jud. ARAD, loc. ARAD, Strada Trenului, nr. 138 | AR | solara | 0.005 | 0.00489 | 27.78 | 0.4 | CFp | NA | Retele Electrice Banat S.A. | 28404507 | 2025-11-03 | RO005E522211657/3 | 2025-11-03 | 2025
30423 | jud. ARAD, loc. VLADIMIRESCU, Strada 11, nr. 39 | AR | solara | 0.006 | 0.00578 | 0 | 0 | CFp | NA | Retele Electrice Banat S.A. | 28404555 | 2025-11-03 | RO005E522369594/2 | 2025-11-03 | 2025
30424 | jud. ARAD, loc. ARAD, Strada Pacii, nr. 21 | AR | solara | 0.006 | 0.005879 | 0 | 0 | CFp | NA | Retele Electrice Banat S.A. | 28404785 | 2025-11-03 | RO005E520291822/2 | 2025-11-03 | 2025
30425 | jud. HUNEDOARA, loc. LUPENI, Strada C.BRAII, nr. 22 | HD | solara | 0.00516 | 0.004857 | 0 | 0 | CFp | NA | Retele Electrice Banat S.A. | 28404925 | 2025-11-11 | RO005E531483253/4 | 2025-11-12 | 2025
30426 | jud. ARAD, loc. SEMLAC, Strada SEMLAC, nr. 320 | AR | solara | 0.0044 | 0.004292 | 0 | 0 | CFp | NA | Retele Electrice Banat S.A. | 28405013 | 2025-11-04 | RO005E521644904/2 | 2025-11-18 | 2025
30427 | jud. ARAD, loc. NADLAC, Strada INDEPENDENTEI, nr. 28 | AR | solara | 0.00819 | 0.008016 | 300 | 0.4 | CFp | NA | Retele Electrice Banat S.A. | 28405198 | 2025-11-03 | RO005E521836817/3 | 2025-11-03 | 2025
30428 | jud. TIMIS, loc. SANMARTINU SARBESC, Strada SINMARTINU-SIRBESC, nr. 414 | TM | solara | 0.00582 | 0.005649 | 0 | 0 | CFp | NA | Retele Electrice Banat S.A. | 28405325 | 2025-11-06 | RO005E512418601/3 | 2025-11-06 | 2025
30429 | jud. ARAD, loc. SICULA, Strada Sicula, nr. 409 | AR | solara | 0.00414 | 0.004037 | 0 | 0 | CFp | NA | Retele Electrice Banat S.A. | 28405350 | 2025-11-03 | RO005E520947303/2 | 2025-11-06 | 2025
30430 | jud. TIMIS, loc. DUMBRAVITA, Strada Puccini, nr. 20 | TM | solara | 0.008 | 0.00782 | 100 | 0.4 | CFp | NA | Retele Electrice Banat S.A. | 28406137 | 2025-11-05 | RO005E513854000/3 | 2025-11-06 | 2025
30431 | jud. CARAS-SEVERIN, loc. MACESTI, Strada STADIONULUI, nr. 27 | CS | solara | 0.01 | 0.00979 | 208 | 0.4 | CFp | NA | Retele Electrice Banat S.A. | 28406628 | 2025-11-12 | RO005E541727557/3 | 2025-11-14 | 2025
30432 | jud. TIMIS, loc. IOSIF, Strada IOSIF CONAC, nr. 157 | TM | solara | 0.008 | 0.00587 | 200 | 0.23 | CFp | NA | Retele Electrice Banat S.A. | 28406642 | 2025-10-31 | RO005E512373656/2 | 2025-11-24 | 2025
30433 | jud. TIMIS, loc. LUGOJ, Strada PORUMBESCU C., nr. 10, ap. 1 | TM | solara | 0.005 | 0.00489 | 200 | 0.23 | CFp | NA | Retele Electrice Banat S.A. | 28406687 | 2025-10-31 | RO005E511745524/2 | 2025-11-03 | 2025
30434 | jud. ARAD, loc. ARAD, Strada PREPELITEI, nr. 19 | AR | solara | 0.01 | 0.009799 | 200 | 0.4 | CFp | NA | Retele Electrice Banat S.A. | 28406952 | 2025-11-03 | RO005E522513089/2 | 2025-11-03 | 2025
30435 | jud. TIMIS, loc. BETHAUSEN, Strada BETHAUSEN, nr. 88 | TM | solara | 0.012 | 0.01175 | 200 | 0.4 | CFp | NA | Retele Electrice Banat S.A. | 28407066 | 2025-11-06 | RO005E512091080/4 | 2025-11-24 | 2025
30436 | jud. TIMIS, loc. TIMISOARA, SPLAIUL Sofocle, nr. 1 | TM | solara | 0.01 | 0.009799 | 0 | 0 | CFp | NA | Retele Electrice Banat S.A. | 28407071 | 2025-10-27 | RO005E510640268/2 | 2025-11-06 | 2025
30437 | jud. TIMIS, loc. BETHAUSEN, Strada -, nr. 194 | TM | solara | 0.00546 | 0.005341 | 200 | 0.4 | CFp | NA | Retele Electrice Banat S.A. | 28407145 | 2025-10-31 | RO005E512091765/4 | 2025-11-04 | 2025
30438 | jud. TIMIS, loc. FIBIS, Strada FIBIS, nr. 111 | TM | solara | 0.012 | 0.011759 | 200 | 0.4 | CFp | NA | Retele Electrice Banat S.A. | 28407186 | 2025-11-17 | RO005E511522291/2 | 2025-11-19 | 2025
30439 | jud. TIMIS, loc. BETHAUSEN, Strada -, nr. 178 | TM | solara | 0.00637 | 0.006233 | 200 | 0.4 | CFp | NA | Retele Electrice Banat S.A. | 28407187 | 2025-10-31 | RO005E512091642/3 | 2025-11-04 | 2025
30440 | jud. TIMIS, loc. BETHAUSEN, Strada BETHAUSEN, nr. 7 | TM | solara | 0.005 | 0.00489 | 280 | 0.23 | CFp | NA | Retele Electrice Banat S.A. | 28407404 | 2025-10-31 | RO005E512090573/2 | 2025-11-03 | 2025
30441 | jud. TIMIS, loc. GIARMATA, Strada VIILOR, nr. 162 | TM | solara | 0.006 | 0.00587 | 200 | 0.23 | CFp | NA | Retele Electrice Banat S.A. | 28407494 | 2025-11-05 | RO005E511531224/3 | 2025-11-07 | 2025
30442 | jud. TIMIS, loc. MOSNITA NOUA, Strada Lacramioarei, nr. 1 | TM | solara | 0.005 | 0.004899 | 100 | 0.23 | CFp | NA | Retele Electrice Banat S.A. | 28412509 | 2025-11-17 | RO005E513205279/2 | 2025-11-18 | 2025
30443 | jud. HUNEDOARA, loc. BOS, Strada BOS, nr. 88 bis, bl. CAMPING | HD | solara | 0.006 | 0.00587 | 280 | 0.4 | CFp | NA | Retele Electrice Banat S.A. | 28412518 | 2025-11-05 | RO005E531514821/2 | 2025-11-05 | 2025
30444 | jud. ARAD, loc. SICULA, Strada Sicula, nr. 14 | AR | solara | 0.00414 | 0.004037 | 0 | 0 | CFp | NA | Retele Electrice Banat S.A. | 28412613 | 2025-11-04 | RO005E520940250/2 | 2025-11-07 | 2025
30445 | jud. HUNEDOARA, loc. ORASTIE, Strada Petru Maior, nr. 13 | HD | solara | 0.006 | 0.00587 | 200 | 0.23 | CFp | NA | Retele Electrice Banat S.A. | 28412909 | 2025-11-05 | RO005E530632472/2 | 2025-11-06 | 2025
30446 | jud. ARAD, loc. VLADIMIRESCU, Strada Campului, nr. 1 | AR | solara | 0.00414 | 0.004037 | 0 | 0 | CFp | NA | Retele Electrice Banat S.A. | 28413028 | 2025-11-04 | RO005E520868103/3 | 2025-11-05 | 2025
30447 | jud. ARAD, loc. ARAD, Strada AUREL VLAICU, nr. 14 | AR | solara | 0.0189 | 0.018512 | 0 | 0 | CFp | NA | Retele Electrice Banat S.A. | 28414023 | 2025-11-14 | RO005E522509062/2 | 2025-11-17 | 2025
30448 | jud. HUNEDOARA, loc. BRANISCA, Strada BRANISCA, nr. 168 | HD | solara | 0.005 | 0.00489 | 0 | 0 | CFp | NA | Retele Electrice Banat S.A. | 28414063 | 2025-11-05 | RO005E531125201/3 | 2025-11-05 | 2025
30449 | jud. TIMIS, loc. TIMISOARA, Strada ALEXANDRESCU GRIGORE, nr. 38, ap. C17 | TM | solara | 0.005 | 0.004899 | 0 | 0 | CFp | NA | Retele Electrice Banat S.A. | 28414152 | 2025-11-05 | RO005E510038595/2 | 2025-11-07 | 2025
30450 | jud. CARAS-SEVERIN, loc. RESITA, Strada GRADISTE, nr. 37 | CS | solara | 0.006 | 0.00587 | 314 | 0.23 | CFp | NA | Retele Electrice Banat S.A. | 28414732 | 2025-11-06 | RO005E540244707/2 | 2025-11-07 | 2025
30451 | jud. ARAD, loc. ARAD, Strada Radu de la Afumati, nr. 11/A | AR | solara | 0.008 | 0.00774 | 0 | 0 | CFp | NA | Retele Electrice Banat S.A. | 28414974 | 2025-11-04 | RO005E522361585/3 | 2025-11-17 | 2025
30452 | jud. HUNEDOARA, loc. PETRILA, Strada REPUBLICII, nr. 194 | HD | solara | 0.02492 | 0.024022 | 0 | 0 | CFp | NA | Retele Electrice Banat S.A. | 28415400 | 2025-11-11 | RO005E531439883/1 | 2025-11-12 | 2025
30453 | jud. HUNEDOARA, loc. MARTINESTI, Strada MARTINESTI, nr. 43 | HD | solara | 0.006 | 0.00587 | 200 | 0.23 | CFp | NA | Retele Electrice Banat S.A. | 28415405 | 2025-11-05 | RO005E531324707/2 | 2025-11-05 | 2025
30454 | jud. CARAS-SEVERIN, loc. JUPA, Strada ALEXANDRU CAPRA DE JUPA, nr. 6 | CS | solara | 0.006 | 0.00568 | 0 | 0 | CFp | NA | Retele Electrice Banat S.A. | 28415531 | 2025-11-11 | RO005E540509677/3 | 2025-11-12 | 2025
30455 | jud. HUNEDOARA, loc. PACLISA, Strada PACLISA, nr. 7A | HD | solara | 0.00522 | 0.005106 | 200 | 0.4 | CFp | NA | Retele Electrice Banat S.A. | 28415858 | 2025-11-07 | RO005E532244103/2 | 2025-11-18 | 2025
30456 | jud. HUNEDOARA, loc. HUNEDOARA, Strada Latureni, nr. 33 | HD | solara | 0.0054 | 0.005291 | 100 | 0.23 | CFp | NA | Retele Electrice Banat S.A. | 28415911 | 2025-11-12 | RO005E530440110/2 | 2025-11-13 | 2025
30457 | jud. ARAD, loc. VLADIMIRESCU, Strada Vasile Milea, nr. 23 | AR | solara | 0.003 | 0.00293 | 200 | 0.23 | CFp | NA | Retele Electrice Banat S.A. | 28416227 | 2025-11-04 | RO005E520865997/5 | 2025-11-05 | 2025
30458 | jud. ARAD, loc. SEBIS, Strada Zarandului, nr. 3 | AR | solara | 0.005 | 0.0048 | 100 | 0.23 | CFp | NA | Retele Electrice Banat S.A. | 28416483 | 2025-11-04 | RO005E521205457/2 | 2025-11-05 | 2025
30459 | jud. ARAD, loc. SEMLAC, Strada SEMLAC, nr. 71 | AR | solara | 0.0044 | 0.004292 | 0 | 0 | CFp | NA | Retele Electrice Banat S.A. | 28416993 | 2025-11-04 | RO005E521642698/2 | 2025-11-18 | 2025
30460 | jud. ARAD, loc. VLADIMIRESCU, Strada Campului, nr. 7 | AR | solara | 0.00414 | 0.004037 | 0 | 0 | CFp | NA | Retele Electrice Banat S.A. | 28417667 | 2025-11-04 | RO005E520867944/3 | 2025-11-05 | 2025
30461 | jud. TIMIS, loc. VICTOR VLAD DELAMARINA, Strada V V DELAMARINA, nr. 8 | TM | solara | 0.006 | 0.00587 | 200 | 0.23 | CFp | NA | Retele Electrice Banat S.A. | 28417877 | 2025-11-06 | RO005E512012724/2 | 2025-11-06 | 2025
30462 | jud. ARAD, loc. NADLAC, Strada VASILE GOLDIS, nr. 35 | AR | solara | 0.005 | 0.0048 | 50 | 0.4 | CFp | NA | Retele Electrice Banat S.A. | 28432040 | 2025-11-04 | RO005E521846054/3 | 2025-11-05 | 2025
30463 | jud. ARAD, loc. ARAD, Strada Motilor, nr. 1BIS | AR | solara | 0.00585 | 0.005713 | 11.11 | 0.23 | CFp | NA | Retele Electrice Banat S.A. | 28432623 | 2025-11-04 | RO005E521401837/2 | 2025-11-18 | 2025
30464 | jud. TIMIS, loc. FAGET, Calea Lugojului, nr. 83 | TM | solara | 0.008 | 0.00783 | 200 | 0.4 | CFp | NA | Retele Electrice Banat S.A. | 28432681 | 2025-10-27 | RO005E512046530/2 | 2025-11-05 | 2025
30465 | jud. ARAD, loc. LIVADA, Strada Livada, nr. 458 | AR | solara | 0.006 | 0.005877 | 30 | 0.4 | CFp | NA | Retele Electrice Banat S.A. | 28438364 | 2025-11-05 | RO005E522333247/3 | 2025-11-06 | 2025
30466 | jud. ARAD, loc. PETRIS, Strada PETRIS, nr. 42 | AR | solara | 0.01 | 0.0097 | 0 | 0 | CFp | NA | Retele Electrice Banat S.A. | 28438693 | 2025-11-04 | RO005E521861781/3 | 2025-11-12 | 2025
30467 | jud. ARAD, loc. ARAD, Strada Prunului, nr. 21 | AR | solara | 0.005 | 0.0048 | 100 | 0.23 | CFp | NA | Retele Electrice Banat S.A. | 28439287 | 2025-11-05 | RO005E520251154/2 | 2025-11-06 | 2025
30468 | jud. CARAS-SEVERIN, loc. EFTIMIE MURGU, Strada EFTIMIE MURGU, nr. 215 | CS | solara | 0.005 | 0.0047 | 32 | 0.23 | CFp | NA | Retele Electrice Banat S.A. | 28439719 | 2025-11-27 | RO005E541147531/3 | 2025-11-28 | 2025
30469 | jud. ARAD, loc. PRUNISOR, Strada Prunisor, nr. 74 | AR | solara | 0.00414 | 0.004037 | 0 | 0 | CFp | NA | Retele Electrice Banat S.A. | 28440055 | 2025-11-05 | RO005E521223457/2 | 2025-11-06 | 2025
30470 | jud. HUNEDOARA, loc. LUNCOIU DE JOS, Strada LUNCOIU DE JOS, nr. 48 | HD | solara | 0.00496 | 0.004851 | 100 | 0.4 | CFp | NA | Retele Electrice Banat S.A. | 28440128 | 2025-11-06 | RO005E530816386/4 | 2025-11-07 | 2025
30471 | jud. ARAD, loc. PRUNISOR, Strada Prunisor, nr. 39 | AR | solara | 0.00405 | 0.003949 | 0 | 0 | CFp | NA | Retele Electrice Banat S.A. | 28440622 | 2025-11-05 | RO005E521223121/2 | 2025-11-06 | 2025
30472 | jud. HUNEDOARA, loc. ORASTIE, Strada Saguna, nr. 8 | HD | solara | 0.012 | 0.00586 | 100 | 0.23 | CFp | NA | Retele Electrice Banat S.A. | 28440642 | 2025-11-05 | RO005E530754815/3 | 2025-11-12 | 2025
30473 | jud. TIMIS, loc. LOVRIN, Strada Principala, nr. 1173 | TM | solara | 0.006 | 0.00587 | 0 | 0 | CFp | NA | Retele Electrice Banat S.A. | 28441402 | 2025-11-05 | RO005E512973540/2 | 2025-11-06 | 2025
30474 | jud. TIMIS, loc. TIMISOARA, Strada HUGO VICTOR, nr. 27 | TM | solara | 0.00546 | 0.005341 | 100 | 0.23 | CFp | NA | Retele Electrice Banat S.A. | 28442352 | 2025-11-17 | RO005E510243111/2 | 2025-11-18 | 2025
30475 | jud. TIMIS, loc. MOSNITA VECHE, Strada FLAUTULUI, nr. 15, ap. 2 | TM | solara | 0.00534 | 0.005178 | 50 | 0.23 | CFp | NA | Retele Electrice Banat S.A. | 28443494 | 2025-11-05 | RO005E514208879/2 | 2025-11-06 | 2025
30476 | jud. TIMIS, loc. GIARMATA-VII, Strada ISLAZ, nr. 11 | TM | solara | 0.005 | 0.004899 | 0 | 0 | CFp | NA | Retele Electrice Banat S.A. | 28443792 | 2025-11-04 | RO005E511344811/3 | 2025-11-05 | 2025
30477 | jud. TIMIS, loc. SACALAZ, Strada V, nr. 499 | TM | solara | 0.004 | 0.00391 | 100 | 0.23 | CFp | NA | Retele Electrice Banat S.A. | 28444077 | 2025-11-04 | RO005E511571251/3 | 2025-11-06 | 2025
30478 | jud. TIMIS, loc. PADURENI, Strada Principala, nr. 581 | TM | solara | 0.01 | 0.0096 | 100 | 0.4 | CFp | NA | Retele Electrice Banat S.A. | 28447071 | 2025-10-30 | RO005E514291916/3 | 2025-11-10 | 2025
30479 | jud. TIMIS, loc. SANANDREI, Strada PRIMAVERII, nr. 128 | TM | solara | 0.00623 | 0.006075 | 48 | 0.4 | CFp | NA | Retele Electrice Banat S.A. | 28447119 | 2025-11-13 | RO005E513991237/3 | 2025-11-17 | 2025
30480 | jud. ARAD, loc. BOCSIG, Strada Bocsig, nr. 549 | AR | solara | 0.005 | 0.004899 | 100 | 0.4 | CFp | NA | Retele Electrice Banat S.A. | 28447302 | 2025-11-04 | RO005E522531641/2 | 2025-11-05 | 2025
30481 | jud. ARAD, loc. TAGADAU, Strada -, nr. 35 | AR | solara | 0.01 | 0.004899 | 100 | 0.23 | CFp | NA | Retele Electrice Banat S.A. | 28447486 | 2025-11-05 | RO005E521170032/2 | 2025-11-28 | 2025
30482 | jud. HUNEDOARA, loc. DOBRA, Strada LUGOJULUI, nr. 55A | HD | solara | 0.008 | 0.00783 | 200 | 0.4 | CFp | NA | Retele Electrice Banat S.A. | 28447645 | 2025-11-06 | RO005E532228374/2 | 2025-11-07 | 2025
30483 | jud. ARAD, loc. ARAD, Strada Ciorogariu Roman, episcop, nr. 73 | AR | solara | 0.006 | 0.00578 | 0 | 0 | CFp | NA | Retele Electrice Banat S.A. | 28448014 | 2025-11-05 | RO005E522615497/2 | 2025-11-06 | 2025
30484 | jud. HUNEDOARA, loc. HATEG, Strada IANCU DE HUNEDOARA, nr. 11 | HD | solara | 0.005 | 0.0048 | 14 | 0.4 | CFp | NA | Retele Electrice Banat S.A. | 28448028 | 2025-11-07 | RO005E532470654/2 | 2025-11-10 | 2025
30485 | jud. CARAS-SEVERIN, loc. GORNEA, Strada GORNEA, nr. 298-C | CS | solara | 0.012 | 0.01173 | 600 | 0.4 | CFp | NA | Retele Electrice Banat S.A. | 28448060 | 2025-11-13 | RO005E541721360/2 | 2025-11-18 | 2025
30486 | jud. ARAD, loc. ARAD, Strada Cetatii, nr. 7 | AR | solara | 0.006 | 0.00538 | 150 | 0.23 | CFp | NA | Retele Electrice Banat S.A. | 28448284 | 2025-11-05 | RO005E520309833/2 | 2025-11-06 | 2025
30487 | jud. ARAD, loc. SECUSIGIU, Strada SECUSIGIU, nr. 304 | AR | solara | 0.0049 | 0.004702 | 300 | 0.23 | CFp | NA | Retele Electrice Banat S.A. | 28448502 | 2025-11-05 | RO005E521745131/2 | 2025-11-06 | 2025
30488 | jud. TIMIS, loc. SACALAZ, Strada CAMELIEI, nr. 36 | TM | solara | 0.01 | 0.00979 | 100 | 0.4 | CFp | NA | Retele Electrice Banat S.A. | 28449177 | 2025-11-04 | RO005E513826144/3 | 2025-11-05 | 2025
30489 | jud. ARAD, loc. ARAD, Strada Gradinarilor, nr. 30/32 | AR | solara | 0.005 | 0.0048 | 0 | 0 | CFp | NA | Retele Electrice Banat S.A. | 28449273 | 2025-11-05 | RO005E520608622/5 | 2025-11-06 | 2025
30490 | jud. CARAS-SEVERIN, loc. EFTIMIE MURGU, Strada EFTIMIE MURGU, nr. 217 | CS | solara | 0.003 | 0.00274 | 32 | 0.23 | CFp | NA | Retele Electrice Banat S.A. | 28449453 | 2025-11-12 | RO005E541147553/3 | 2025-11-13 | 2025
30491 | jud. TIMIS, loc. DUMBRAVITA, Strada Issac Newton, nr. 4, ap. 1 | TM | solara | 0.005 | 0.00489 | 50 | 0.23 | CFp | NA | Retele Electrice Banat S.A. | 28449503 | 2025-11-04 | RO005E513949960/2 | 2025-11-05 | 2025
30492 | jud. ARAD, loc. ARAD, Strada Gladiolelor, nr. 29 | AR | solara | 0.006 | 0.00587 | 0 | 0 | CFp | NA | Retele Electrice Banat S.A. | 28450953 | 2025-11-14 | RO005E520309406/3 | 2025-11-17 | 2025
30493 | jud. TIMIS, loc. TIMISOARA, Strada PACII, nr. 25 | TM | solara | 0.008 | 0.00783 | 100 | 0.23 | CFp | NA | Retele Electrice Banat S.A. | 28454760 | 2025-11-10 | RO005E510312815/2 | 2025-11-26 | 2025
30494 | jud. TIMIS, loc. SANDRA, Strada MIHAI EMINESCU, nr. 290 | TM | solara | 0.00623 | 0.006005 | 100 | 0.4 | CFp | NA | Retele Electrice Banat S.A. | 28454964 | 2025-11-07 | RO005E512745222/4 | 2025-11-11 | 2025
30495 | jud. TIMIS, loc. SANANDREI, Strada BEGONIEI, nr. 2A | TM | solara | 0.006 | 0.00578 | 100 | 0.23 | CFp | NA | Retele Electrice Banat S.A. | 28455352 | 2025-11-04 | RO005E513788916/2 | 2025-11-05 | 2025
30496 | jud. TIMIS, loc. TIMISOARA, Calea BOGDANESTILOR, nr. 54, ap. 0 | TM | solara | 0.006 | 0.005879 | 5 | 0.23 | CFp | NA | Retele Electrice Banat S.A. | 28455864 | 2025-11-17 | RO005E510173281/2 | 2025-11-18 | 2025
30497 | jud. ARAD, loc. HONTISOR, Strada Hontisor, nr. 147 | AR | solara | 0.00546 | 0.00535 | 11.11 | 0.23 | CFp | NA | Retele Electrice Banat S.A. | 28455901 | 2025-11-05 | RO005E521085172/3 | 2025-11-06 | 2025
30498 | jud. TIMIS, loc. CARPINIS, Strada XIV, nr. 24 | TM | solara | 0.00979 | 0.009544 | 100 | 0.4 | CFp | NA | Retele Electrice Banat S.A. | 28455912 | 2025-11-10 | RO005E512572646/3 | 2025-11-20 | 2025
30499 | jud. TIMIS, loc. DUMBRAVITA, Strada VENUS, nr. 24 | TM | solara | 0.00444 | 0.00435 | 102 | 0.4 | CFp | NA | Retele Electrice Banat S.A. | 28456060 | 2025-11-13 | RO005E512893642/2 | 2025-11-17 | 2025
30500 | jud. TIMIS, loc. TIMISOARA, Strada TITEICA GHEORGHE, nr. 21 | TM | solara | 0.006 | 0.00587 | 50 | 0.23 | CFp | NA | Retele Electrice Banat S.A. | 28456120 | 2025-11-06 | RO005E510716936/3 | 2025-11-24 | 2025
30501 | jud. TIMIS, loc. DUMBRAVITA, Strada ATENA, nr. 25, ap. 1 | TM | solara | 0.006 | 0.00587 | 50 | 0.4 | CFp | NA | Retele Electrice Banat S.A. | 28456484 | 2025-11-04 | RO005E513824513/3 | 2025-11-05 | 2025
30502 | jud. TIMIS, loc. DUMBRAVITA, Strada BELGRAD, nr. 43, ap. 1 | TM | solara | 0.006 | 0.00578 | 0 | 0 | CFp | NA | Retele Electrice Banat S.A. | 28456712 | 2025-11-06 | RO005E513917202/2 | 2025-11-07 | 2025
30503 | jud. TIMIS, loc. UTVIN, Strada -, nr. 197/E | TM | solara | 0.006 | 0.005879 | 0 | 0 | CFp | NA | Retele Electrice Banat S.A. | 28456736 | 2025-11-04 | RO005E513455995/2 | 2025-11-05 | 2025
30504 | jud. HUNEDOARA, loc. SALISTE, Strada SALISTE, nr. 10 | HD | solara | 0.008 | 0.00781 | 50 | 0.4 | CFp | NA | Retele Electrice Banat S.A. | 28457116 | 2025-11-06 | RO005E530895530/3 | 2025-11-07 | 2025
30505 | jud. TIMIS, loc. SANMIHAIU GERMAN, Strada SINMIHAIU GERMAN, nr. 3 | TM | solara | 0.01176 | 0.011425 | 300 | 0.4 | CFp | NA | Retele Electrice Banat S.A. | 28457390 | 2025-11-04 | RO005E512889939/3 | 2025-11-05 | 2025
30506 | jud. TIMIS, loc. DUMBRAVITA, Strada GEORGE COSBUC, nr. 20 | TM | solara | 0.01 | 0.00979 | 50 | 0.4 | CFp | NA | Retele Electrice Banat S.A. | 28457424 | 2025-11-04 | RO005E512991528/2 | 2025-11-05 | 2025
30507 | jud. ARAD, loc. SEBIS, Strada Dumbravei, nr. 8 | AR | solara | 0.00414 | 0.004037 | 0 | 0 | CFp | NA | Retele Electrice Banat S.A. | 28457529 | 2025-11-05 | RO005E521217764/2 | 2025-11-06 | 2025
30508 | jud. HUNEDOARA, loc. GEOAGIU, Calea ROMANILOR, nr. 253 | HD | solara | 0.006 | 0.005879 | 50 | 0.23 | CFp | NA | Retele Electrice Banat S.A. | 28457669 | 2025-11-06 | RO005E531141265/2 | 2025-11-07 | 2025
30509 | jud. TIMIS, loc. MOSNITA VECHE, Strada FRASINULUI, nr. 26 | TM | solara | 0.00966 | 0.009437 | 100 | 0.4 | CFp | NA | Retele Electrice Banat S.A. | 28457732 | 2025-11-07 | RO005E513453151/2 | 2025-11-10 | 2025
30510 | jud. CARAS-SEVERIN, loc. PRIGOR, Strada PRIGOR, nr. 97B | CS | solara | 0.005 | 0.00489 | 200 | 0.23 | CFp | NA | Retele Electrice Banat S.A. | 28457954 | 2025-11-06 | RO005E541135741/4 | 2025-11-07 | 2025
30511 | jud. ARAD, loc. SIMAND, Strada SIMAND, nr. 170 | AR | solara | 0.008 | 0.00783 | 0 | 0 | CFp | NA | Retele Electrice Banat S.A. | 28458306 | 2025-11-05 | RO005E521969375/3 | 2025-11-12 | 2025
30512 | jud. ARAD, loc. ANDREI SAGUNA, Strada ANDREI SAGUNA, nr. 169/A | AR | solara | 0.00528 | 0.005074 | 0 | 0 | CFp | NA | Retele Electrice Banat S.A. | 28458736 | 2025-11-05 | RO005E522290957/3 | 2025-11-06 | 2025
30513 | jud. CARAS-SEVERIN, loc. ARMENIS, Strada ARMENIS, nr. 70A | CS | solara | 0.003 | 0.00291 | 0 | 0 | CFp | NA | Retele Electrice Banat S.A. | 28458930 | 2025-11-27 | RO005E540916804/2 | 2025-11-27 | 2025
30514 | jud. CARAS-SEVERIN, loc. MAURENI, Strada AUGUSTIN PACHA, nr. 7 | CS | solara | 0.006 | 0.00587 | 0 | 0 | CFp | NA | Retele Electrice Banat S.A. | 28458972 | 2025-11-07 | RO005E540762386/2 | 2025-11-10 | 2025
30515 | jud. HUNEDOARA, loc. HUNEDOARA, Strada Ciorogariu Traian, nr. 29 | HD | solara | 0.0054 | 0.005291 | 100 | 0.23 | CFp | NA | Retele Electrice Banat S.A. | 28459294 | 2025-11-07 | RO005E530460550/3 | 2025-11-19 | 2025
30516 | jud. CARAS-SEVERIN, loc. MOLDOVA NOUA, Strada MINERILOR, nr. 28A | CS | solara | 0.008 | 0.00783 | 0 | 0 | CFp | NA | Retele Electrice Banat S.A. | 28459313 | 2025-11-07 | RO005E540435888/3 | 2025-11-14 | 2025
30517 | jud. ARAD, loc. SEBIS, Strada Dumbravei, nr. 29 | AR | solara | 0.00414 | 0.004037 | 0 | 0 | CFp | NA | Retele Electrice Banat S.A. | 28459515 | 2025-11-05 | RO005E521217900/2 | 2025-11-06 | 2025
30518 | jud. TIMIS, loc. MOSNITA NOUA, Strada Junimii, nr. 44 | TM | solara | 0.01 | 0.00979 | 0 | 0 | CFp | NA | Retele Electrice Banat S.A. | 28459539 | 2025-11-07 | RO005E513423259/3 | 2025-11-10 | 2025
30519 | jud. HUNEDOARA, loc. MESTEACAN (BRAD), Strada MESTEACAN, nr. 232 | HD | solara | 0.013 | 0.01273 | 200 | 0.4 | CFp | NA | Retele Electrice Banat S.A. | 28459726 | 2025-11-06 | RO005E532454005/3 | 2025-11-07 | 2025
30520 | jud. HUNEDOARA, loc. TOPLITA, Strada TOPLITA, nr. 62 | HD | solara | 0.006 | 0.00578 | 280 | 0.23 | CFp | NA | Retele Electrice Banat S.A. | 28459759 | 2025-11-07 | RO005E531042524/3 | 2025-11-19 | 2025
30521 | jud. ARAD, loc. INEU, Strada Ion Neculce, nr. 11 | AR | solara | 0.005115 | 0.005003 | 200 | 0.23 | CFp | NA | Retele Electrice Banat S.A. | 28460143 | 2025-11-05 | RO005E520796866/3 | 2025-11-06 | 2025
30522 | jud. ARAD, loc. SIRIA, Strada Mihai Viteazul, nr. 776A | AR | solara | 0.006 | 0.00587 | 200 | 0.23 | CFp | NA | Retele Electrice Banat S.A. | 28460439 | 2025-11-05 | RO005E522244226/3 | 2025-11-06 | 2025
30523 | jud. TIMIS, loc. RECAS, Strada BUJORILOR, nr. 32 | TM | solara | 0.004 | 0.00391 | 0 | 0 | CFp | NA | Retele Electrice Banat S.A. | 28460884 | 2025-11-04 | RO005E511366398/2 | 2025-11-06 | 2025
30524 | jud. ARAD, loc. SEMLAC, Strada SEMLAC, nr. 628 | AR | solara | 0.0044 | 0.004292 | 0 | 0 | CFp | NA | Retele Electrice Banat S.A. | 28461130 | 2025-11-05 | RO005E521648166/2 | 2025-11-19 | 2025
30525 | jud. TIMIS, loc. LUGOJ, Strada TIMOTEI POPOVICI, nr. 18, ap. 1 | TM | solara | 0.006 | 0.005879 | 0 | 0 | CFp | NA | Retele Electrice Banat S.A. | 28461885 | 2025-11-04 | RO005E511850778/2 | 2025-11-05 | 2025
30526 | jud. ARAD, loc. LIPOVA, Strada Radna, nr. 127 | AR | solara | 0.006 | 0.00587 | 0 | 0 | CFp | NA | Retele Electrice Banat S.A. | 28461892 | 2025-11-05 | RO005E520833105/4 | 2025-11-06 | 2025
30527 | jud. HUNEDOARA, loc. BOBALNA, Strada BOBALNA, nr. 89B | HD | solara | 0.008 | 0.007839 | 50 | 0.4 | CFp | NA | Retele Electrice Banat S.A. | 28462943 | 2025-11-06 | RO005E532514204/2 | 2025-11-07 | 2025
30528 | jud. TIMIS, loc. HODONI, Strada Calea Timisoarei, nr. 18 | TM | solara | 0.006 | 0.00578 | 100 | 0.23 | CFp | NA | Retele Electrice Banat S.A. | 28463022 | 2025-10-31 | RO005E511354104/2 | 2025-11-03 | 2025
30529 | jud. HUNEDOARA, loc. BRAD, Strada FRUNZA VERDE, nr. 51 | HD | solara | 0.006 | 0.005879 | 200 | 0.4 | CFp | NA | Retele Electrice Banat S.A. | 28463871 | 2025-11-06 | RO005E530745703/4 | 2025-11-07 | 2025
30530 | jud. TIMIS, loc. TIMISOARA, Calea MARTIRILOR 1989, nr. 96, bl. -, sc. -, et. -, ap. - | TM | solara | 0.01 | 0.009799 | 200 | 0.4 | CFp | NA | Retele Electrice Banat S.A. | 28470845 | 2025-11-10 | RO005E511683828/4 | 2025-11-26 | 2025
30531 | jud. ARAD, loc. CORBESTI, Strada CORBESTI, nr. 5 | AR | solara | 0.008 | 0.00783 | 0 | 0 | CFp | NA | Retele Electrice Banat S.A. | 28471054 | 2025-11-05 | RO005E521860544/3 | 2025-11-12 | 2025
30532 | jud. TIMIS, loc. GRABAT, Strada Intravilan, nr. 100331 | TM | solara | 0.39894 | 0.39076 | 0 | 0 | CFp | NA | Retele Electrice Banat S.A. | 28471456 | 2025-11-06 | RO005E514004176/2 | 2025-11-20 | 2025
30533 | jud. CARAS-SEVERIN, loc. CARANSEBES, Strada TRAIAN DODA, nr. 21 | CS | solara | 0.015 | 0.0146 | 300 | 0.4 | CFp | NA | Retele Electrice Banat S.A. | 28471550 | 2025-11-13 | RO005E540497606/3 | 2025-11-26 | 2025
30534 | jud. TIMIS, loc. GRABAT, Strada GRABAT, nr. 547 | TM | solara | 0.39894 | 0.2448 | 0 | 0 | CFp | NA | Retele Electrice Banat S.A. | 28471590 | 2025-11-06 | RO005E511727434/2 | 2025-11-20 | 2025
30535 | jud. HUNEDOARA, loc. BUCURESCI, Strada BUCURESCI, nr. 25 | HD | solara | 0.0101 | 0.009888 | 200 | 0.4 | CFp | NA | Retele Electrice Banat S.A. | 28471864 | 2025-11-03 | RO005E532523169/2 | 2025-11-03 | 2025
30536 | jud. TIMIS, loc. DUMBRAVITA, Strada FILARMONICII, nr. 16 | TM | solara | 0.01 | 0.00979 | 0 | 0 | CFp | NA | Retele Electrice Banat S.A. | 28473016 | 2025-11-14 | RO005E514263038/2 | 2025-11-26 | 2025
30537 | jud. ARAD, loc. APATEU, Strada Apateu, nr. 399 | AR | solara | 0.01 | 0.00978 | 0 | 0 | CFp | NA | Retele Electrice Banat S.A. | 28473139 | 2025-11-05 | RO005E520981121/3 | 2025-11-06 | 2025
30538 | jud. ARAD, loc. ARAD, Strada Capsunilor, nr. 6 | AR | solara | 0.008 | 0.00782 | 0 | 0 | CFp | NA | Retele Electrice Banat S.A. | 28474109 | 2025-11-05 | RO005E520548063/6 | 2025-11-06 | 2025
30539 | jud. HUNEDOARA, loc. CALANU MIC, Strada CALANU MIC, nr. 15 | HD | solara | 0.006 | 0.00587 | 200 | 0.23 | CFp | NA | Retele Electrice Banat S.A. | 28474318 | 2025-10-31 | RO005E530921787/2 | 2025-11-04 | 2025
30540 | jud. TIMIS, loc. BETHAUSEN, Strada BETHAUSEN, nr. 8 | TM | solara | 0.003 | 0.00274 | 30 | 0.23 | CFp | NA | Retele Electrice Banat S.A. | 28474607 | 2025-10-31 | RO005E512090584/3 | 2025-11-06 | 2025
30541 | jud. ARAD, loc. LUPESTI, Strada LUPESTI, nr. 147 | AR | solara | 0.008 | 0.00782 | 0 | 0 | CFp | NA | Retele Electrice Banat S.A. | 28474759 | 2025-11-05 | RO005E521880018/3 | 2025-11-12 | 2025
30542 | jud. HUNEDOARA, loc. BACIA, Strada BACIA, nr. 82 | HD | solara | 0.0054 | 0.005232 | 50 | 0.4 | CFp | NA | Retele Electrice Banat S.A. | 28475540 | 2025-11-07 | RO005E531220690/3 | 2025-11-10 | 2025
30543 | jud. ARAD, loc. ARAD, Strada Podgoriei, nr. 5-B | AR | solara | 0.012 | 0.011759 | 0 | 0 | CFp | NA | Retele Electrice Banat S.A. | 28475547 | 2025-11-05 | RO005E522542968/2 | 2025-11-06 | 2025
30544 | jud. ARAD, loc. ARAD, Strada Horga Nicolae, nr. 6 | AR | solara | 0.00979 | 0.009574 | 0 | 0 | CFp | NA | Retele Electrice Banat S.A. | 28475758 | 2025-11-10 | RO005E522215921/3 | 2025-11-12 | 2025
30545 | jud. TIMIS, loc. CARANI, Strada ALEEA SPORTIVILOR, nr. 24 | TM | solara | 0.00644 | 0.006111 | 300 | 0.4 | CFp | NA | Retele Electrice Banat S.A. | 28476077 | 2025-10-31 | RO005E511583502/2 | 2025-11-03 | 2025
30546 | jud. HUNEDOARA, loc. PESTENITA, Strada PESTENITA, nr. 90 | HD | solara | 0.01023 | 0.009925 | 120 | 0.4 | CFp | NA | Retele Electrice Banat S.A. | 28476144 | 2025-11-07 | RO005E532357771/3 | 2025-11-10 | 2025
30547 | jud. ARAD, loc. VLADIMIRESCU, Strada Mures, nr. 7 | AR | solara | 0.00414 | 0.004037 | 0 | 0 | CFp | NA | Retele Electrice Banat S.A. | 28476447 | 2025-11-05 | RO005E520864480/3 | 2025-11-06 | 2025
30548 | jud. ARAD, loc. LIPOVA, Strada Mihai Viteazul, nr. 74 | AR | solara | 0.00728 | 0.007124 | 200 | 0.23 | CFp | NA | Retele Electrice Banat S.A. | 28476523 | 2025-11-10 | RO005E520843814/4 | 2025-11-12 | 2025
30549 | jud. TIMIS, loc. TIMISOARA, Strada MURES, nr. 134 | TM | solara | 0.006 | 0.00587 | 0 | 0 | CFp | NA | Retele Electrice Banat S.A. | 28476666 | 2025-10-31 | RO005E511010697/2 | 2025-11-13 | 2025
30550 | jud. CARAS-SEVERIN, loc. GRADINARI, Strada Crucii, nr. 46 | CS | solara | 0.006 | 0.005878 | 100 | 0.23 | CFp | NA | Retele Electrice Banat S.A. | 28476892 | 2025-11-07 | RO005E540859170/4 | 2025-11-10 | 2025
30551 | jud. ARAD, loc. VLADIMIRESCU, Strada JUSTINA, nr. 15/A | AR | solara | 0.006 | 0.00578 | 280 | 0.4 | CFp | NA | Retele Electrice Banat S.A. | 28477391 | 2025-11-10 | RO005E522421986/2 | 2025-11-12 | 2025
30552 | jud. CARAS-SEVERIN, loc. BRADISORU DE JOS, Strada BRADISORU DE JOS, nr. 128 | CS | solara | 0.008 | 0.007838 | 100 | 0.4 | CFp | NA | Retele Electrice Banat S.A. | 28477492 | 2025-11-07 | RO005E541672859/2 | 2025-11-10 | 2025
30553 | jud. ARAD, loc. FANTANELE, Strada FINTINELE, nr. 155 | AR | solara | 0.003 | 0.002939 | 0 | 0 | CFp | NA | Retele Electrice Banat S.A. | 28478555 | 2025-11-13 | RO005E521476941/2 | 2025-11-14 | 2025
30554 | jud. HUNEDOARA, loc. MINTIA, Strada TARGULUI, nr. 148A | HD | solara | 0.006 | 0.00587 | 0 | 0 | CFp | NA | Retele Electrice Banat S.A. | 28478556 | 2025-11-03 | RO005E530768203/3 | 2025-11-26 | 2025
30555 | jud. HUNEDOARA, loc. UNCIUC, Strada UNCIUC, nr. 15 | HD | solara | 0.006 | 0.00587 | 21.73 | 0.23 | CFp | NA | Retele Electrice Banat S.A. | 28478607 | 2025-11-10 | RO005E530946481/2 | 2025-11-18 | 2025
30556 | jud. TIMIS, loc. GIROC, Strada CERBULUI, nr. 39 | TM | solara | 0.012 | 0.01156 | 0 | 0 | CFp | NA | Retele Electrice Banat S.A. | 28479837 | 2025-11-11 | RO005E513769544/3 | 2025-11-12 | 2025
30557 | jud. TIMIS, loc. DUMBRAVITA, Strada Valencia, nr. 11, ap. 1 | TM | solara | 0.006 | 0.005877 | 314 | 0.23 | CFp | NA | Retele Electrice Banat S.A. | 28480811 | 2025-11-07 | RO005E513762895/2 | 2025-11-10 | 2025
30558 | jud. TIMIS, loc. GIROC, Strada DELFINULUI, nr. 42 | TM | solara | 0.012 | 0.01156 | 0 | 0 | CFp | NA | Retele Electrice Banat S.A. | 28481018 | 2025-11-06 | RO005E513929205/3 | 2025-11-07 | 2025
30559 | jud. CARAS-SEVERIN, loc. RESITA, Strada Cosbuc George, nr. 31B | CS | solara | 0.006 | 0.00578 | 280 | 0.23 | CFp | NA | Retele Electrice Banat S.A. | 28481322 | 2025-11-10 | RO005E540111283/3 | 2025-11-11 | 2025
30560 | jud. ARAD, loc. SEBIS, Strada Dumbravei, nr. 31 | AR | solara | 0.00414 | 0.004037 | 0 | 0 | CFp | NA | Retele Electrice Banat S.A. | 28481453 | 2025-11-06 | RO005E521217898/2 | 2025-11-07 | 2025
30561 | jud. ARAD, loc. ZIMANDCUZ, Strada ZIMANDCUZ, nr. 761, ap. 1 | AR | solara | 0.00712 | 0.006977 | 200 | 0.4 | CFp | NA | Retele Electrice Banat S.A. | 28481469 | 2025-11-06 | RO005E522331997/4 | 2025-11-07 | 2025
30562 | jud. CARAS-SEVERIN, loc. OTELU ROSU, Strada SCARISOAREI, nr. 12 | CS | solara | 0.006 | 0.005879 | 11.11 | 0.23 | CFp | NA | Retele Electrice Banat S.A. | 28481874 | 2025-11-10 | RO005E540616025/2 | 2025-11-11 | 2025
30563 | jud. ARAD, loc. PRUNISOR, Strada Prunisor, nr. 35 | AR | solara | 0.00414 | 0.004037 | 0 | 0 | CFp | NA | Retele Electrice Banat S.A. | 28481914 | 2025-11-06 | RO005E521223086/2 | 2025-11-07 | 2025
30564 | jud. ARAD, loc. CHISINEU-CRIS, Strada INFRATIRII, nr. 3 | AR | solara | 0.005 | 0.0048 | 100 | 0.23 | CFp | NA | Retele Electrice Banat S.A. | 28482370 | 2025-11-06 | RO005E521415674/2 | 2025-11-07 | 2025
30565 | jud. TIMIS, loc. TIMISOARA, Strada VERNE JULES, nr. 63A | TM | solara | 0.008 | 0.00774 | 200 | 0.4 | CFp | NA | Retele Electrice Banat S.A. | 28482919 | 2025-11-07 | RO005E510243245/3 | 2025-11-10 | 2025
30566 | jud. TIMIS, loc. UTVIN, Strada UTVIN, nr. 89/E | TM | solara | 0.00528 | 0.005074 | 0 | 0 | CFp | NA | Retele Electrice Banat S.A. | 28483047 | 2025-11-05 | RO005E513642016/2 | 2025-11-06 | 2025
30567 | jud. ARAD, loc. Arad, Strada ION LUCA CARAGIALE, nr. 3 | AR | solara | 0.005 | 0.0048 | 100 | 0.4 | CFp | NA | Retele Electrice Banat S.A. | 28483122 | 2025-11-06 | RO005E520226909/3 | 2025-11-17 | 2025
30568 | jud. ARAD, loc. SEBIS, Strada Dumbravei, nr. 1 | AR | solara | 0.00414 | 0.004037 | 0 | 0 | CFp | NA | Retele Electrice Banat S.A. | 28483234 | 2025-11-06 | RO005E521218024/3 | 2025-11-07 | 2025
30569 | jud. TIMIS, loc. GIARMATA-VII, Strada VITICULTORILOR, nr. 4 | TM | solara | 0.013 | 0.01273 | 0 | 0 | CFp | NA | Retele Electrice Banat S.A. | 28483385 | 2025-11-07 | RO005E514160854/3 | 2025-11-10 | 2025
30570 | jud. ARAD, loc. SEBIS, Strada Viilor, nr. 17C | AR | solara | 0.006 | 0.00578 | 280 | 0.4 | CFp | NA | Retele Electrice Banat S.A. | 28483561 | 2025-11-06 | RO005E521206267/3 | 2025-11-07 | 2025
30571 | jud. TIMIS, loc. PUSTINIS, Strada Dunarea, nr. 102 | TM | solara | 0.01 | 0.0097 | 300 | 0.4 | CFp | NA | Retele Electrice Banat S.A. | 28483818 | 2025-11-05 | RO005E512555221/4 | 2025-11-06 | 2025
30572 | jud. TIMIS, loc. GIARMATA-VII, Strada BISERICII, nr. 3 | TM | solara | 0.012 | 0.011759 | 0 | 0 | CFp | NA | Retele Electrice Banat S.A. | 28483994 | 2025-11-05 | RO005E513852457/2 | 2025-11-06 | 2025
30573 | jud. TIMIS, loc. RECAS, Strada BUJORILOR, nr. 9 | TM | solara | 0.006 | 0.00587 | 0 | 0 | CFp | NA | Retele Electrice Banat S.A. | 28483999 | 2025-11-05 | RO005E511360202/3 | 2025-11-07 | 2025
30574 | jud. CARAS-SEVERIN, loc. TEREGOVA, Strada TEREGOVA, nr. 589 | CS | solara | 0.006 | 0.005878 | 100 | 0.23 | CFp | NA | Retele Electrice Banat S.A. | 28484182 | 2025-11-10 | RO005E541233964/2 | 2025-11-11 | 2025
30575 | jud. HUNEDOARA, loc. BUCURESCI, Strada BUCURESCI, nr. 120 | HD | solara | 0.0101 | 0.009888 | 200 | 0.4 | CFp | NA | Retele Electrice Banat S.A. | 28484324 | 2025-11-04 | RO005E530810470/4 | 2025-11-17 | 2025
30576 | jud. ARAD, loc. SANPETRU GERMAN, Strada SANPETRU GERMAN, nr. 243 | AR | solara | 0.00484 | 0.004643 | 50 | 0.23 | CFp | NA | Retele Electrice Banat S.A. | 28484393 | 2025-11-06 | RO005E521751509/2 | 2025-11-17 | 2025
30577 | jud. TIMIS, loc. PARTA, Strada PARTA, nr. 209A, bl. -, sc. -, et. -, ap. - | TM | solara | 0.015 | 0.0146 | 0 | 0 | CFp | NA | Retele Electrice Banat S.A. | 28484431 | 2025-11-07 | RO005E511637052/5 | 2025-11-10 | 2025
30578 | jud. ARAD, loc. ANDREI SAGUNA, Strada ANDREI SAGUNA, nr. 81 | AR | solara | 0.00528 | 0.005074 | 0 | 0 | CFp | NA | Retele Electrice Banat S.A. | 28484609 | 2025-11-06 | RO005E521959790/2 | 2025-11-07 | 2025
30579 | jud. TIMIS, loc. TIMISOARA, Calea BOGDANESTILOR, nr. 115B | TM | solara | 0.006 | 0.005879 | 200 | 0.4 | CFp | NA | Retele Electrice Banat S.A. | 28484620 | 2025-11-10 | RO005E511624373/2 | 2025-11-10 | 2025
30580 | jud. TIMIS, loc. SANNICOLAU MARE, Strada Sever Axente, nr. FN | TM | solara | 0.006 | 0.005879 | 0 | 0 | CFp | NA | Retele Electrice Banat S.A. | 28484628 | 2025-11-05 | RO005E512861445/2 | 2025-11-07 | 2025
30581 | jud. ARAD, loc. SATU MARE, Strada SATU MARE, nr. 168 | AR | solara | 0.005 | 0.0048 | 50 | 0.4 | CFp | NA | Retele Electrice Banat S.A. | 28484830 | 2025-11-06 | RO005E521740181/4 | 2025-11-07 | 2025
30582 | jud. TIMIS, loc. GIARMATA-VII, Strada TEILOR, nr. 164 | TM | solara | 0.012 | 0.005879 | 100 | 0.23 | CFp | NA | Retele Electrice Banat S.A. | 28484856 | 2025-11-05 | RO005E511344686/3 | 2025-11-17 | 2025
30583 | jud. TIMIS, loc. Sanandrei, Strada MASLINULUI, nr. 9 | TM | solara | 0.008 | 0.00783 | 0 | 0 | CFp | NA | Retele Electrice Banat S.A. | 28484859 | 2025-11-07 | RO005E513669026/3 | 2025-11-10 | 2025
30584 | jud. ARAD, loc. PILU, Strada PILU, nr. 62 | AR | solara | 0.006 | 0.005879 | 50 | 0.23 | CFp | NA | Retele Electrice Banat S.A. | 28486165 | 2025-11-06 | RO005E521460876/3 | 2025-11-07 | 2025
30585 | jud. CARAS-SEVERIN, loc. PESTERE, Strada PESTERE, nr. 14 | CS | solara | 0.006 | 0.00578 | 50 | 0.23 | CFp | NA | Retele Electrice Banat S.A. | 28486406 | 2025-11-10 | RO005E540907837/2 | 2025-11-11 | 2025
30586 | jud. CARAS-SEVERIN, loc. TICVANIU MIC, Strada TICVANIU MIC, nr. 118 | CS | solara | 0.01 | 0.009798 | 200 | 0.4 | CFp | NA | Retele Electrice Banat S.A. | 28486605 | 2025-11-10 | RO005E540810403/3 | 2025-11-11 | 2025
30587 | jud. ARAD, loc. LIVADA, Strada Livada, nr. 508 | AR | solara | 0.00528 | 0.005074 | 50 | 0.23 | CFp | NA | Retele Electrice Banat S.A. | 28486760 | 2025-11-06 | RO005E522507509/2 | 2025-11-07 | 2025
30588 | jud. TIMIS, loc. MOSNITA VECHE, Strada SCORUSULUI, nr. 15, ap. 1 | TM | solara | 0.006 | 0.005879 | 100 | 0.4 | CFp | NA | Retele Electrice Banat S.A. | 28486824 | 2025-11-07 | RO005E514026428/2 | 2025-11-10 | 2025
30589 | jud. TIMIS, loc. DENTA, Strada DENTA, nr. 89 | TM | solara | 0.006 | 0.005879 | 200 | 0.23 | CFp | NA | Retele Electrice Banat S.A. | 28487147 | 2025-11-07 | RO005E512265342/2 | 2025-11-10 | 2025
30590 | jud. TIMIS, loc. GIARMATA-VII, Strada TEILOR, nr. 155 | TM | solara | 0.008 | 0.007839 | 200 | 0.23 | CFp | NA | Retele Electrice Banat S.A. | 28487439 | 2025-11-11 | RO005E511344596/2 | 2025-11-27 | 2025
30591 | jud. HUNEDOARA, loc. VULCAN, Strada V.ALECSANDRI, nr. 67 | HD | solara | 0.006 | 0.00582 | 50 | 0.23 | CFp | NA | Retele Electrice Banat S.A. | 28487454 | 2025-11-07 | RO005E532072078/2 | 2025-11-10 | 2025
30592 | jud. Timis, loc. REMETEA MARE, Strada REMETEA MARE, nr. 1041, ap. 1 | TM | solara | 0.003 | 0.002935 | 0 | 0 | CFp | NA | Retele Electrice Banat S.A. | 28487465 | 2025-11-10 | RO005E514419097/2 | 2025-11-10 | 2025
30593 | jud. TIMIS, loc. JIMBOLIA, Strada Petofi Sandor, nr. 13 | TM | solara | 0.006 | 0.00587 | 0 | 0 | CFp | NA | Retele Electrice Banat S.A. | 28487503 | 2025-11-05 | RO005E512480622/2 | 2025-11-06 | 2025
30594 | jud. ARAD, loc. ARAD, Strada Poetului, nr. 75 | AR | solara | 0.0072 | 0.006956 | 100 | 0.4 | CFp | NA | Retele Electrice Banat S.A. | 28487569 | 2025-11-06 | RO005E520381383/3 | 2025-11-21 | 2025
30595 | jud. ARAD, loc. ARAD, Strada SINZIENELOR, nr. 15 | AR | solara | 0.006 | 0.00587 | 0 | 0 | CFp | NA | Retele Electrice Banat S.A. | 28487732 | 2025-11-06 | RO005E520349736/2 | 2025-11-17 | 2025
30596 | jud. TIMIS, loc. TIMISOARA, Strada SPATARUL MILESCU, nr. 4A | TM | solara | 0.008 | 0.00783 | 0 | 0 | CFp | NA | Retele Electrice Banat S.A. | 28488103 | 2025-11-05 | RO005E514155915/4 | 2025-11-06 | 2025
30597 | jud. HUNEDOARA, loc. SIMERIA, Strada NICOLAE BALCESCU, nr. 39 | HD | solara | 0.0054 | 0.005262 | 100 | 0.4 | CFp | NA | Retele Electrice Banat S.A. | 28488277 | 2025-11-07 | RO005E531357466/3 | 2025-11-10 | 2025
30598 | jud. TIMIS, loc. DUDESTII VECHI, Strada DUDESTII VECHI, nr. 412 | TM | solara | 0.006 | 0.005879 | 200 | 0.23 | CFp | NA | Retele Electrice Banat S.A. | 28488848 | 2025-11-10 | RO005E512701460/2 | 2025-11-10 | 2025
30599 | jud. HUNEDOARA, loc. STANIJA, Strada STANIJA, nr. 8 | HD | solara | 0.005 | 0.00488 | 100 | 0.4 | CFp | NA | Retele Electrice Banat S.A. | 28489193 | 2025-11-12 | RO005E530874638/4 | 2025-11-13 | 2025
30600 | jud. HUNEDOARA, loc. JOSANI, Strada JOSANI, nr. 1C | HD | solara | 0.00531 | 0.005184 | 100 | 0.4 | CFp | NA | Retele Electrice Banat S.A. | 28489348 | 2025-11-07 | RO005E532378189/4 | 2025-11-10 | 2025
30601 | jud. HUNEDOARA, loc. ORASTIE, Strada 1 Mai, nr. 2 | HD | solara | 0.006 | 0.00587 | 200 | 0.23 | CFp | NA | Retele Electrice Banat S.A. | 28489715 | 2025-11-07 | RO005E530653161/2 | 2025-11-10 | 2025
30602 | jud. ARAD, loc. PILU, Strada PILU, nr. 209 | AR | solara | 0.006 | 0.005879 | 50 | 0.23 | CFp | NA | Retele Electrice Banat S.A. | 28490119 | 2025-11-06 | RO005E521462193/2 | 2025-11-24 | 2025
30603 | jud. ARAD, loc. VLADIMIRESCU, Strada Vasile Roaita, nr. 91 | AR | solara | 0.006 | 0.005879 | 50 | 0.23 | CFp | NA | Retele Electrice Banat S.A. | 28490325 | 2025-11-06 | RO005E520837110/2 | 2025-11-07 | 2025
30604 | jud. ARAD, loc. ARAD, Strada Luncii, nr. 26 | AR | solara | 0.005 | 0.004899 | 0 | 0 | CFp | NA | Retele Electrice Banat S.A. | 28490488 | 2025-11-06 | RO005E520275251/2 | 2025-11-07 | 2025
30605 | jud. ARAD, loc. DOROBANTI, Strada DOROBANTI, nr. 484 | AR | solara | 0.006 | 0.005879 | 50 | 0.23 | CFp | NA | Retele Electrice Banat S.A. | 28490538 | 2025-11-06 | RO005E521463824/2 | 2025-11-07 | 2025
30606 | jud. TIMIS, loc. CHISODA, Strada Piersicului, nr. 21 | TM | solara | 0.01012 | 0.009915 | 200 | 0.4 | CFp | NA | Retele Electrice Banat S.A. | 28494067 | 2025-11-05 | RO005E514450676/2 | 2025-11-06 | 2025
30607 | jud. ARAD, loc. SAGU, Strada SAGU, nr. 719 | AR | solara | 0.005 | 0.00489 | 60 | 0.4 | CFp | NA | Retele Electrice Banat S.A. | 28494836 | 2025-11-14 | RO005E522392534/3 | 2025-11-24 | 2025
30608 | jud. TIMIS, loc. SACALAZ, Strada Armoniei, nr. 3 | TM | solara | 0.01176 | 0.011425 | 300 | 0.4 | CFp | NA | Retele Electrice Banat S.A. | 28495039 | 2025-11-05 | RO005E511727232/3 | 2025-11-06 | 2025
30609 | jud. TIMIS, loc. LIEBLING, Strada LIEBLING, nr. 18 | TM | solara | 0.00505 | 0.004939 | 50 | 0.23 | CFp | NA | Retele Electrice Banat S.A. | 28495405 | 2025-11-06 | RO005E512425609/2 | 2025-11-07 | 2025
30610 | jud. ARAD, loc. VLADIMIRESCU, Strada DRAGOS VODA, nr. 4 | AR | solara | 0.005 | 0.00489 | 100 | 0.23 | CFp | NA | Retele Electrice Banat S.A. | 28495690 | 2025-11-06 | RO005E520860262/3 | 2025-11-07 | 2025
30611 | jud. TIMIS, loc. BILED, Strada BILED, nr. 396/C | TM | solara | 0.006 | 0.00568 | 205 | 0.23 | CFp | NA | Retele Electrice Banat S.A. | 28495721 | 2025-10-31 | RO005E513085770/3 | 2025-11-03 | 2025
30612 | jud. ARAD, loc. ARAD, Strada NOUA, nr. 104 | AR | solara | 0.006 | 0.005879 | 0 | 0 | CFp | NA | Retele Electrice Banat S.A. | 28495737 | 2025-11-06 | RO005E520678573/2 | 2025-11-07 | 2025
30613 | jud. TIMIS, loc. BILED, Strada BILED, nr. 403A | TM | solara | 0.005 | 0.004899 | 50 | 0.4 | CFp | NA | Retele Electrice Banat S.A. | 28495852 | 2025-11-06 | RO005E511607138/3 | 2025-11-07 | 2025
30614 | jud. TIMIS, loc. GIARMATA-VII, Strada ALBATROSULUI, nr. 39 | TM | solara | 0.006 | 0.00587 | 0 | 0 | CFp | NA | Retele Electrice Banat S.A. | 28496267 | 2025-11-05 | RO005E512904689/3 | 2025-11-07 | 2025
30615 | jud. TIMIS, loc. BOLDUR, Strada Intravilan, nr. 154-B | TM | solara | 0.02 | 0.01959 | 600 | 0.4 | CFp | NA | Retele Electrice Banat S.A. | 28496883 | 2025-11-06 | RO005E514436782/2 | 2025-11-06 | 2025
30616 | jud. ARAD, loc. ARAD, Strada Ivireanu Antim, nr. 20 | AR | solara | 0.00836 | 0.008093 | 0 | 0 | CFp | NA | Retele Electrice Banat S.A. | 28497005 | 2025-11-06 | RO005E522343204/2 | 2025-11-07 | 2025
30617 | jud. TIMIS, loc. SACALAZ, Strada SAT SACALAZ, COM. SACALAZ, nr. 608E | TM | solara | 0.01 | 0.00979 | 0 | 0 | CFp | NA | Retele Electrice Banat S.A. | 28497172 | 2025-11-06 | RO005E513826830/2 | 2025-11-06 | 2025
30618 | jud. ARAD, loc. VLADIMIRESCU, Strada Chimiei, nr. 2 | AR | solara | 0.00616 | 0.005937 | 0 | 0 | CFp | NA | Retele Electrice Banat S.A. | 28497255 | 2025-11-06 | RO005E522027281/4 | 2025-11-17 | 2025
30619 | jud. CARAS-SEVERIN, loc. STANCILOVA, Strada STANCILOVA DE SUS, nr. 73 | CS | solara | 0.006 | 0.005879 | 50 | 0.23 | CFp | NA | Retele Electrice Banat S.A. | 28497527 | 2025-11-25 | RO005E541150399/2 | 2025-11-27 | 2025
30620 | jud. ARAD, loc. ARAD, Strada Cezar, nr. 22 | AR | solara | 0.008 | 0.00774 | 0 | 0 | CFp | NA | Retele Electrice Banat S.A. | 28497856 | 2025-11-06 | RO005E522278942/4 | 2025-11-07 | 2025
30621 | jud. ARAD, loc. ARAD, Strada Badea Cartan, nr. 15 | AR | solara | 0.0044 | 0.004257 | 50 | 0.23 | CFp | NA | Retele Electrice Banat S.A. | 28498252 | 2025-11-06 | RO005E520565770/2 | 2025-11-07 | 2025
30622 | jud. ARAD, loc. CIL, Strada -, nr. 177 | AR | solara | 0.005 | 0.0048 | 100 | 0.23 | CFp | NA | Retele Electrice Banat S.A. | 28499164 | 2025-11-06 | RO005E521080683/3 | 2025-11-19 | 2025
30623 | jud. CARAS-SEVERIN, loc. LAPUSNICEL, Strada LAPUSNICEL, nr. 228 | CS | solara | 0.00552 | 0.005409 | 100 | 0.23 | CFp | NA | Retele Electrice Banat S.A. | 28499371 | 2025-11-14 | RO005E541097096/2 | 2025-11-17 | 2025
30624 | jud. HUNEDOARA, loc. VALEA DE BRAZI, Strada Valea de Brazi, nr. 2A | HD | solara | 0.0216 | 0.010384 | 280 | 0.4 | CFp | NA | Retele Electrice Banat S.A. | 28499450 | 2025-11-07 | RO005E531988994/3 | 2025-11-28 | 2025
30625 | jud. HUNEDOARA, loc. LUPENI, Strada STADIONULUI, nr. 174 | HD | solara | 0.006 | 0.00568 | 280 | 0.23 | CFp | NA | Retele Electrice Banat S.A. | 28499856 | 2025-11-07 | RO005E531855436/2 | 2025-11-10 | 2025
30626 | jud. ARAD, loc. GALSA, Strada Stefan Tenetchi, nr. 30 | AR | solara | 0.006 | 0.00578 | 200 | 0.4 | CFp | NA | Retele Electrice Banat S.A. | 28500228 | 2025-11-13 | RO005E521111600/3 | 2025-11-19 | 2025
30627 | jud. TIMIS, loc. MOSNITA VECHE, Strada CIMPOIULUI, nr. 8, ap. 2 | TM | solara | 0.006 | 0.00568 | 205 | 0.23 | CFp | NA | Retele Electrice Banat S.A. | 28500301 | 2025-11-04 | RO005E514227409/2 | 2025-11-05 | 2025
30628 | jud. TIMIS, loc. BRANESTI, Strada BRANESTI, nr. 68 | TM | solara | 0.00585 | 0.005533 | 300 | 0.4 | CFp | NA | Retele Electrice Banat S.A. | 28500356 | 2025-11-17 | RO005E514139221/2 | 2025-11-18 | 2025
30629 | jud. TIMIS, loc. CLADOVA, Strada -, nr. 33 | TM | solara | 0.005 | 0.00489 | 200 | 0.23 | CFp | NA | Retele Electrice Banat S.A. | 28501512 | 2025-11-06 | RO005E512094713/2 | 2025-11-07 | 2025
30630 | jud. TIMIS, loc. LEUCUSESTI, Strada -, nr. 28A | TM | solara | 0.006 | 0.00587 | 200 | 0.23 | CFp | NA | Retele Electrice Banat S.A. | 28501578 | 2025-11-05 | RO005E513381601/2 | 2025-11-12 | 2025
30631 | jud. TIMIS, loc. BETHAUSEN, Strada -, nr. 183 | TM | solara | 0.005 | 0.00489 | 200 | 0.23 | CFp | NA | Retele Electrice Banat S.A. | 28501644 | 2025-11-05 | RO005E512091686/2 | 2025-11-06 | 2025
30632 | jud. TIMIS, loc. BETHAUSEN, Strada -, nr. 213 | TM | solara | 0.005 | 0.00489 | 200 | 0.23 | CFp | NA | Retele Electrice Banat S.A. | 28501702 | 2025-11-06 | RO005E512091912/2 | 2025-11-06 | 2025
30633 | jud. TIMIS, loc. JIMBOLIA, Strada Vladimirescu Tudor, nr. 110 | TM | solara | 0.005 | 0.00489 | 200 | 0.23 | CFp | NA | Retele Electrice Banat S.A. | 28501837 | 2025-11-11 | RO005E512463667/2 | 2025-11-18 | 2025
30634 | jud. TIMIS, loc. CLADOVA, Strada -, nr. 79 | TM | solara | 0.006 | 0.00587 | 200 | 0.23 | CFp | NA | Retele Electrice Banat S.A. | 28501879 | 2025-11-11 | RO005E512094881/2 | 2025-11-12 | 2025
30635 | jud. TIMIS, loc. BETHAUSEN, Strada -, nr. 267 | TM | solara | 0.00637 | 0.006233 | 200 | 0.4 | CFp | NA | Retele Electrice Banat S.A. | 28501927 | 2025-11-06 | RO005E512092227/3 | 2025-11-12 | 2025
30636 | jud. TIMIS, loc. CLICIOVA, Strada CLICIOVA, nr. 113 | TM | solara | 0.006 | 0.00587 | 200 | 0.23 | CFp | NA | Retele Electrice Banat S.A. | 28501946 | 2025-11-05 | RO005E512061481/3 | 2025-11-12 | 2025
30637 | jud. TIMIS, loc. LEUCUSESTI, Strada LEUCUSESTI, nr. 108 | TM | solara | 0.006 | 0.00587 | 200 | 0.23 | CFp | NA | Retele Electrice Banat S.A. | 28502006 | 2025-11-05 | RO005E512087951/2 | 2025-11-06 | 2025
30638 | jud. TIMIS, loc. BETHAUSEN, Strada -, nr. 148 | TM | solara | 0.006 | 0.00587 | 200 | 0.23 | CFp | NA | Retele Electrice Banat S.A. | 28502013 | 2025-11-05 | RO005E512091439/2 | 2025-11-06 | 2025
30639 | jud. TIMIS, loc. SACALAZ, Strada IV, nr. 260 | TM | solara | 0.006 | 0.00586 | 100 | 0.23 | CFp | NA | Retele Electrice Banat S.A. | 28506218 | 2025-11-17 | RO005E511567975/2 | 2025-11-18 | 2025
30640 | jud. CARAS-SEVERIN, loc. MOLDOVA NOUA, Strada NICOLAE BALCESCU, nr. 80 | CS | solara | 0.006 | 0.005879 | 314 | 0.23 | CFp | NA | Retele Electrice Banat S.A. | 28508708 | 2025-11-11 | RO005E540540605/2 | 2025-11-14 | 2025
30641 | jud. ARAD, loc. FELNAC, Strada FELNAC, nr. 258 | AR | solara | 0.0044 | 0.004292 | 100 | 0.23 | CFp | NA | Retele Electrice Banat S.A. | 28509003 | 2025-11-06 | RO005E521469000/2 | 2025-11-07 | 2025
30642 | jud. TIMIS, loc. TIMISOARA, Strada Cotrus Ovidiu, nr. 26 | TM | solara | 0.08918 | 0.087246 | 0 | 0 | CFp | NA | Retele Electrice Banat S.A. | 28513876 | 2025-11-06 | RO005E512947495/2 | 2025-11-26 | 2025
30643 | jud. TIMIS, loc. TIMISOARA, Strada Cotrus Ovidiu, nr. 26 | TM | solara | 0.08918 | 0.087246 | 0 | 0 | CFp | NA | Retele Electrice Banat S.A. | 28513952 | 2025-11-06 | RO005E512947484/2 | 2025-11-26 | 2025
30644 | jud. TIMIS, loc. TIMISOARA, Strada Cotrus Ovidiu, nr. 26 | TM | solara | 0.02 | 0.0195 | 0 | 0 | CFp | NA | Retele Electrice Banat S.A. | 28513956 | 2025-11-06 | RO005E512947518/2 | 2025-11-13 | 2025
30645 | jud. TIMIS, loc. DUMBRAVITA, Strada STIINTEI, nr. 3 | TM | solara | 0.006 | 0.005879 | 100 | 0.23 | CFp | NA | Retele Electrice Banat S.A. | 28515243 | 2025-11-11 | RO005E513387900/2 | 2025-11-12 | 2025
30646 | jud. ARAD, loc. CHISINEU-CRIS, Strada INFRATIRII, nr. 113 | AR | solara | 0.003 | 0.00293 | 0 | 0 | CFp | NA | Retele Electrice Banat S.A. | 28522506 | 2025-11-10 | RO005E521319071/3 | 2025-11-11 | 2025
30647 | jud. ARAD, loc. BATA, Strada BATA, nr. 150 | AR | solara | 0.006 | 0.00582 | 0 | 0 | CFp | NA | Retele Electrice Banat S.A. | 28522740 | 2025-11-10 | RO005E522388663/3 | 2025-11-26 | 2025
30648 | jud. HUNEDOARA, loc. TELIUCU SUPERIOR, Strada TELIUCU SUPERIOR, nr. FN | HD | solara | 0.006 | 0.00587 | 0 | 0 | CFp | NA | Retele Electrice Banat S.A. | 28522857 | 2025-11-07 | RO005E532404033/1 | 2025-11-19 | 2025
30649 | jud. ARAD, loc. SANPAUL, Strada 10, nr. 49 | AR | solara | 0.015 | 0.0146 | 0 | 0 | CFp | NA | Retele Electrice Banat S.A. | 28523109 | 2025-11-10 | RO005E522540933/2 | 2025-11-11 | 2025
30650 | jud. ARAD, loc. INEU, Strada VIENA, nr. 1-3 | AR | solara | 0.015 | 0.0146 | 0 | 0 | CFp | NA | Retele Electrice Banat S.A. | 28523158 | 2025-11-10 | RO005E522488822/3 | 2025-11-14 | 2025
30651 | jud. TIMIS, loc. Dumbravita, Strada GABOR ARON, nr. 4 | TM | solara | 0.008 | 0.00783 | 0 | 0 | CFp | NA | Retele Electrice Banat S.A. | 28523803 | 2025-11-14 | RO005E512866383/2 | 2025-11-26 | 2025
30652 | jud. ARAD, loc. SOFRONEA, Strada SOFRONEA, nr. 241A | AR | solara | 0.005 | 0.00489 | 0 | 0 | CFp | NA | Retele Electrice Banat S.A. | 28524298 | 2025-11-10 | RO005E522338523/3 | 2025-11-11 | 2025
30653 | jud. ARAD, loc. MORODA, Strada Moroda, nr. 205 | AR | solara | 0.004 | 0.00382 | 100 | 0.23 | CFp | NA | Retele Electrice Banat S.A. | 28524401 | 2025-11-14 | RO005E521161199/2 | 2025-11-17 | 2025
30654 | jud. TIMIS, loc. BECICHERECU MIC, Strada Liliacului, nr. 28 | TM | solara | 0.012 | 0.01156 | 120 | 0.4 | CFp | NA | Retele Electrice Banat S.A. | 28524461 | 2025-11-19 | RO005E513548066/2 | 2025-11-20 | 2025
30655 | jud. ARAD, loc. MANDRULOC, Strada MINDRULOC, nr. 9 | AR | solara | 0.00414 | 0.004037 | 0 | 0 | CFp | NA | Retele Electrice Banat S.A. | 28524546 | 2025-11-10 | RO005E521732733/2 | 2025-11-11 | 2025
30656 | jud. TIMIS, loc. MOSNITA NOUA, Strada Calea Mo?ni?a Veche, nr. 28 | TM | solara | 0.006 | 0.005879 | 50 | 0.23 | CFp | NA | Retele Electrice Banat S.A. | 28524662 | 2025-11-06 | RO005E512835435/2 | 2025-11-06 | 2025
30657 | jud. TIMIS, loc. Dumbravita, Strada DVORJAK, nr. 5 | TM | solara | 0.006 | 0.005879 | 0 | 0 | CFp | NA | Retele Electrice Banat S.A. | 28524672 | 2025-11-07 | RO005E513405068/2 | 2025-11-10 | 2025
30658 | jud. TIMIS, loc. REMETEA MARE, Strada REMETEA MARE, nr. 299B | TM | solara | 0.005 | 0.00489 | 0 | 0 | CFp | NA | Retele Electrice Banat S.A. | 28526094 | 2025-11-06 | RO005E513677294/4 | 2025-11-06 | 2025
30659 | jud. ARAD, loc. VLADIMIRESCU, Strada PETRU MAIOR, nr. 8 | AR | solara | 0.00414 | 0.004037 | 0 | 0 | CFp | NA | Retele Electrice Banat S.A. | 28526366 | 2025-11-10 | RO005E520869968/3 | 2025-11-11 | 2025
30660 | jud. CARAS-SEVERIN, loc. ZERVESTI, Strada Zervesti, nr. 93 | CS | solara | 0.006 | 0.00582 | 0 | 0 | CFp | NA | Retele Electrice Banat S.A. | 28526959 | 2025-11-25 | RO005E540512682/3 | 2025-11-25 | 2025
30661 | jud. ARAD, loc. LIPOVA, Strada Bisericii, nr. 220 | AR | solara | 0.00414 | 0.004037 | 0 | 0 | CFp | NA | Retele Electrice Banat S.A. | 28527669 | 2025-11-10 | RO005E520834577/4 | 2025-11-13 | 2025
30662 | jud. HUNEDOARA, loc. BRETEA ROMANA, Strada BRETEA ROMANA, nr. 7 | HD | solara | 0.003 | 0.00293 | 100 | 0.23 | CFp | NA | Retele Electrice Banat S.A. | 28527928 | 2025-11-07 | RO005E530909648/4 | 2025-11-10 | 2025
30663 | jud. CARAS-SEVERIN, loc. OTELU ROSU, Strada PESCARILOR, nr. 12 | CS | solara | 0.003 | 0.00293 | 100 | 0.23 | CFp | NA | Retele Electrice Banat S.A. | 28528064 | 2025-11-12 | RO005E540641326/2 | 2025-11-13 | 2025
30664 | jud. HUNEDOARA, loc. OCOLISU MARE, Strada OCOLISUL MARE, nr. 98 | HD | solara | 0.005 | 0.00489 | 21.73 | 0.23 | CFp | NA | Retele Electrice Banat S.A. | 28529110 | 2025-11-10 | RO005E530918570/3 | 2025-11-21 | 2025
30665 | jud. HUNEDOARA, loc. BRAD, Strada FLORILOR, nr. 20 | HD | solara | 0.005 | 0.00489 | 0 | 0 | CFp | NA | Retele Electrice Banat S.A. | 28529350 | 2025-11-07 | RO005E530741709/3 | 2025-11-10 | 2025
30666 | jud. HUNEDOARA, loc. UNCIUC, Strada UNCIUC, nr. 47 | HD | solara | 0.01 | 0.00979 | 45 | 0.4 | CFp | NA | Retele Electrice Banat S.A. | 28529355 | 2025-11-10 | RO005E530946188/4 | 2025-11-18 | 2025
30667 | jud. ARAD, loc. VLADIMIRESCU, Strada Improprietaritilor, nr. 12 | AR | solara | 0.006 | 0.00578 | 100 | 0.23 | CFp | NA | Retele Electrice Banat S.A. | 28529452 | 2025-11-17 | RO005E520864783/3 | 2025-11-18 | 2025
30668 | jud. Arad, loc. Pecica, Strada 113, nr. 40 | AR | solara | 0.006 | 0.00578 | 100 | 0.23 | CFp | NA | Retele Electrice Banat S.A. | 28529516 | 2025-11-10 | RO005E521855571/2 | 2025-11-11 | 2025
30669 | jud. ARAD, loc. PAULIS, Strada PAULIS, nr. 550 | AR | solara | 0.0063 | 0.006074 | 100 | 0.4 | CFp | NA | Retele Electrice Banat S.A. | 28529696 | 2025-11-10 | RO005E522227508/3 | 2025-11-24 | 2025
30670 | jud. TIMIS, loc. UTVIN, Strada UTVIN, nr. 260 | TM | solara | 0.00986 | 0.009662 | 0 | 0 | CFp | NA | Retele Electrice Banat S.A. | 28529699 | 2025-11-05 | RO005E512899446/4 | 2025-11-13 | 2025
30671 | jud. ARAD, loc. DOROBANTI, Strada P. GODO MIHALY, nr. 37 | AR | solara | 0.004 | 0.00382 | 100 | 0.23 | CFp | NA | Retele Electrice Banat S.A. | 28530192 | 2025-11-10 | RO005E521720145/2 | 2025-11-11 | 2025
30672 | jud. HUNEDOARA, loc. LUNCOIU DE JOS, Strada LUNCOIU DE JOS, nr. 276 | HD | solara | 0.006 | 0.00587 | 280 | 0.4 | CFp | NA | Retele Electrice Banat S.A. | 28533047 | 2025-11-07 | RO005E532537175/2 | 2025-11-10 | 2025
30673 | jud. TIMIS, loc. TIMISOARA, PIATA AXENTE SEVER, nr. 2 | TM | solara | 0.025 | 0.0243 | 0 | 0 | CFp | NA | Retele Electrice Banat S.A. | 28533491 | 2025-11-07 | RO005E511718377/4 | 2025-11-11 | 2025
30674 | jud. ARAD, loc. FANTANELE, Strada FINTINELE, nr. 623 | AR | solara | 0.00616 | 0.005937 | 0 | 0 | CFp | NA | Retele Electrice Banat S.A. | 28534682 | 2025-11-10 | RO005E522339399/2 | 2025-11-19 | 2025
30675 | jud. TIMIS, loc. IGRIS, Strada IGRIS, nr. 614 | TM | solara | 0.006 | 0.00578 | 200 | 0.23 | CFp | NA | Retele Electrice Banat S.A. | 28534809 | 2025-11-11 | RO005E512741341/2 | 2025-11-12 | 2025
30676 | jud. ARAD, loc. AGRISU MARE, Strada Agrisu Mare, nr. 355 | AR | solara | 0.00534 | 0.005232 | 30 | 0.23 | CFp | NA | Retele Electrice Banat S.A. | 28534986 | 2025-11-10 | RO005E521127438/2 | 2025-11-17 | 2025
30677 | jud. ARAD, loc. ARAD, Strada Grigore Alexandrescu, nr. 37 | AR | solara | 0.006 | 0.00578 | 50 | 0.23 | CFp | NA | Retele Electrice Banat S.A. | 28535260 | 2025-11-10 | RO005E520010405/3 | 2025-11-11 | 2025
30678 | jud. TIMIS, loc. FAGET, Strada GEORGE GARDA, nr. 27 | TM | solara | 0.00528 | 0.005074 | 0 | 0 | CFp | NA | Retele Electrice Banat S.A. | 28535835 | 2025-11-10 | RO005E512044112/2 | 2025-11-10 | 2025
30679 | jud. ARAD, loc. SELEUS, Strada Seleus, nr. 67 | AR | solara | 0.005 | 0.0048 | 100 | 0.4 | CFp | NA | Retele Electrice Banat S.A. | 28535979 | 2025-11-10 | RO005E520911102/3 | 2025-11-11 | 2025
30680 | jud. TIMIS, loc. DUMBRAVITA, Strada CREATIEI, nr. 2, ap. 2 | TM | solara | 0.01 | 0.0096 | 205 | 0.4 | CFp | NA | Retele Electrice Banat S.A. | 28537169 | 2025-11-17 | RO005E514029960/3 | 2025-11-18 | 2025
30681 | jud. TIMIS, loc. URSENI, Strada Preot Vasile Luminosu, nr. 29 | TM | solara | 0.006 | 0.00578 | 100 | 0.23 | CFp | NA | Retele Electrice Banat S.A. | 28537181 | 2025-11-10 | RO005E511412660/3 | 2025-11-11 | 2025
30682 | jud. ARAD, loc. CURTICI, Strada 1 Decembrie 1918, nr. 19 | AR | solara | 0.01 | 0.009797 | 30 | 0.4 | CFp | NA | Retele Electrice Banat S.A. | 28537185 | 2025-11-10 | RO005E520764704/3 | 2025-11-17 | 2025
30683 | jud. HUNEDOARA, loc. BACIA, Strada BACIA, nr. 60H | HD | solara | 0.01 | 0.00979 | 0 | 0 | CFp | NA | Retele Electrice Banat S.A. | 28537227 | 2025-11-07 | RO005E532285760/3 | 2025-11-12 | 2025
30684 | jud. CARAS-SEVERIN, loc. BANIA, Strada BANIA, nr. 500 | CS | solara | 0.006 | 0.00587 | 0 | 0 | CFp | NA | Retele Electrice Banat S.A. | 28537783 | 2025-11-13 | RO005E541121230/2 | 2025-11-17 | 2025
30685 | jud. HUNEDOARA, loc. UNCIUC, Strada UNCIUC, nr. 21 | HD | solara | 0.012 | 0.005879 | 100 | 0.23 | CFp | NA | Retele Electrice Banat S.A. | 28537785 | 2025-11-07 | RO005E531285321/3 | 2025-11-18 | 2025
30686 | jud. ARAD, loc. ARAD, Strada Constitutiei, nr. 83 | AR | solara | 0.006 | 0.00578 | 50 | 0.23 | CFp | NA | Retele Electrice Banat S.A. | 28537976 | 2025-11-10 | RO005E520278962/2 | 2025-11-11 | 2025
30687 | jud. ARAD, loc. ZABRANI, Strada ZABRANI, nr. 532 | AR | solara | 0.006 | 0.00578 | 0 | 0 | CFp | NA | Retele Electrice Banat S.A. | 28538047 | 2025-11-10 | RO005E521547142/2 | 2025-11-11 | 2025
30688 | jud. TIMIS, loc. GIARMATA-VII, Strada VENUS, nr. 1A | TM | solara | 0.006 | 0.00587 | 0 | 0 | CFp | NA | Retele Electrice Banat S.A. | 28538301 | 2025-11-12 | RO005E514537357/1 | 2025-11-27 | 2025
30689 | jud. TIMIS, loc. Dumbravita, Strada CONSTANTIN CEL MARE, nr. 4, ap. 1 | TM | solara | 0.006 | 0.00587 | 0 | 0 | CFp | NA | Retele Electrice Banat S.A. | 28538350 | 2025-11-10 | RO005E513399666/2 | 2025-11-10 | 2025
30690 | jud. TIMIS, loc. CHISODA, Strada COOPERATORILOR, nr. 62/A | TM | solara | 0.006 | 0.005879 | 100 | 0.4 | CFp | NA | Retele Electrice Banat S.A. | 28538873 | 2025-11-10 | RO005E512979265/2 | 2025-11-10 | 2025
30691 | jud. HUNEDOARA, loc. PESTISU MARE, Strada PESTISU MARE, nr. 53A | HD | solara | 0.006 | 0.00578 | 30 | 0.23 | CFp | NA | Retele Electrice Banat S.A. | 28539920 | 2025-11-07 | RO005E531063066/2 | 2025-11-10 | 2025
30692 | jud. ARAD, loc. SOMOSCHES, Strada Somosches, nr. 506 | AR | solara | 0.005 | 0.0048 | 0 | 0 | CFp | NA | Retele Electrice Banat S.A. | 28540824 | 2025-11-10 | RO005E520969622/3 | 2025-11-12 | 2025
30693 | jud. HUNEDOARA, loc. VALEA SANGEORGIULUI, Strada VALEA SINGEORGIULUI, nr. 50 | HD | solara | 0.006 | 0.00587 | 200 | 0.23 | CFp | NA | Retele Electrice Banat S.A. | 28540912 | 2025-11-07 | RO005E530927075/2 | 2025-11-21 | 2025
30694 | jud. CARAS-SEVERIN, loc. MEHADIA, Strada MEHADIA, nr. 460 | CS | solara | 0.006 | 0.005878 | 100 | 0.23 | CFp | NA | Retele Electrice Banat S.A. | 28541895 | 2025-11-13 | RO005E541296424/2 | 2025-11-19 | 2025
30695 | jud. TIMIS, loc. DUMBRAVITA, Strada DUNAREA, nr. 25 | TM | solara | 0.01232 | 0.011924 | 628 | 0.4 | CFp | NA | Retele Electrice Banat S.A. | 28541933 | 2025-11-10 | RO005E513348367/2 | 2025-11-26 | 2025
30696 | jud. ARAD, loc. SANTANA, Strada ION CREANGA, nr. 5 | AR | solara | 0.00712 | 0.006878 | 50 | 0.4 | CFp | NA | Retele Electrice Banat S.A. | 28541944 | 2025-11-14 | RO005E521306471/3 | 2025-11-17 | 2025
30697 | jud. TIMIS, loc. MOSNITA VECHE, Strada Orhideei, nr. 17 | TM | solara | 0.01 | 0.009797 | 30 | 0.4 | CFp | NA | Retele Electrice Banat S.A. | 28545444 | 2025-11-14 | RO005E514366773/2 | 2025-11-26 | 2025
30698 | jud. ARAD, loc. SAGU, Strada SAGU, nr. 477 | AR | solara | 0.005 | 0.004899 | 50 | 0.4 | CFp | NA | Retele Electrice Banat S.A. | 28545777 | 2025-11-13 | RO005E521766459/3 | 2025-11-24 | 2025
30699 | jud. CARAS-SEVERIN, loc. TEREGOVA, Strada TEREGOVA, nr. 317 | CS | solara | 0.006 | 0.00587 | 0 | 0 | CFp | NA | Retele Electrice Banat S.A. | 28546069 | 2025-11-13 | RO005E541229385/2 | 2025-11-20 | 2025
30700 | jud. CARAS-SEVERIN, loc. MARGA, Strada MARGA, nr. 229 | CS | solara | 0.00801 | 0.00775 | 200 | 0.4 | CFp | NA | Retele Electrice Banat S.A. | 28547222 | 2025-11-13 | RO005E540984573/4 | 2025-11-14 | 2025
30701 | jud. TIMIS, loc. TOMNATIC, Strada -, nr. 940 | TM | solara | 0.008 | 0.00783 | 0 | 0 | CFp | NA | Retele Electrice Banat S.A. | 28547230 | 2025-11-06 | RO005E512805083/4 | 2025-11-07 | 2025
30702 | jud. TIMIS, loc. GIROC, Strada TIMIS, nr. 18A, ap. 2 | TM | solara | 0.005 | 0.004899 | 50 | 0.23 | CFp | NA | Retele Electrice Banat S.A. | 28547501 | 2025-11-06 | RO005E513826964/2 | 2025-11-07 | 2025
30703 | jud. TIMIS, loc. COLONIA MICA, Strada COLONIA MICA, nr. 225 | TM | solara | 0.006 | 0.00578 | 200 | 0.23 | CFp | NA | Retele Electrice Banat S.A. | 28547900 | 2025-11-06 | RO005E513225305/3 | 2025-11-13 | 2025
30704 | jud. HUNEDOARA, loc. ORASTIE, Strada PANDURILOR, nr. 17 | HD | solara | 0.006 | 0.00587 | 314 | 0.23 | CFp | NA | Retele Electrice Banat S.A. | 28547927 | 2025-11-07 | RO005E530640886/2 | 2025-11-10 | 2025
30705 | jud. ARAD, loc. CUVIN, Strada -, nr. 25-E | AR | solara | 0.005 | 0.0048 | 50 | 0.4 | CFp | NA | Retele Electrice Banat S.A. | 28548389 | 2025-11-13 | RO005E522555029/2 | 2025-11-14 | 2025
30706 | jud. ARAD, loc. VLADIMIRESCU, Strada Berlin, nr. 2 | AR | solara | 0.008 | 0.00774 | 50 | 0.4 | CFp | NA | Retele Electrice Banat S.A. | 28548899 | 2025-11-13 | RO005E522425159/2 | 2025-11-14 | 2025
30707 | jud. TIMIS, loc. PARTA, Strada -, nr. 394 | TM | solara | 0.008 | 0.00783 | 200 | 0.23 | CFp | NA | Retele Electrice Banat S.A. | 28549215 | 2025-11-14 | RO005E511502514/2 | 2025-11-26 | 2025
30708 | jud. ARAD, loc. ZIMANDU NOU, Strada SAT ZIMANDU NOU (COM. ZIMANDU NOU), nr. 25/A | AR | solara | 0.01 | 0.009799 | 0 | 0 | CFp | NA | Retele Electrice Banat S.A. | 28549429 | 2025-11-13 | RO005E522093486/3 | 2025-11-14 | 2025
30709 | jud. ARAD, loc. SANLEANI, Strada SINLEANI, nr. 333 | AR | solara | 0.00405 | 0.003949 | 0 | 0 | CFp | NA | Retele Electrice Banat S.A. | 28549882 | 2025-11-13 | RO005E521808142/2 | 2025-11-14 | 2025
30710 | jud. TIMIS, loc. SACOSU TURCESC, SATUL SACOSU TURCESC, nr. 267 | TM | solara | 0.006 | 0.00587 | 50 | 0.4 | CFp | NA | Retele Electrice Banat S.A. | 28549925 | 2025-11-11 | RO005E511633902/3 | 2025-11-17 | 2025
30711 | jud. HUNEDOARA, loc. PESTISU MARE, Strada PESTISU MARE, nr. 177A | HD | solara | 0.005915 | 0.005697 | 50 | 0.4 | CFp | NA | Retele Electrice Banat S.A. | 28549980 | 2025-11-07 | RO005E532548278/2 | 2025-11-10 | 2025
30712 | jud. ARAD, loc. CHISINEU-CRIS, Strada MARASESTI, nr. 1B | AR | solara | 0.006 | 0.0058 | 0 | 0 | CFp | NA | Retele Electrice Banat S.A. | 28550350 | 2025-11-13 | RO005E521421525/2 | 2025-11-14 | 2025
30713 | jud. HUNEDOARA, loc. VULCAN, Strada FANTANELOR, nr. 16/2, ap. 2 | HD | solara | 0.003 | 0.00293 | 100 | 0.23 | CFp | NA | Retele Electrice Banat S.A. | 28550375 | 2025-11-07 | RO005E532073204/3 | 2025-11-10 | 2025
30714 | jud. ARAD, loc. LIPOVA, Strada Fdt Valea Mare, nr. 476 | AR | solara | 0.00405 | 0.003949 | 0 | 0 | CFp | NA | Retele Electrice Banat S.A. | 28550529 | 2025-11-13 | RO005E520830146/4 | 2025-11-28 | 2025
30715 | jud. ARAD, loc. LIPOVA, Strada Closca, nr. 7 | AR | solara | 0.00405 | 0.003949 | 0 | 0 | CFp | NA | Retele Electrice Banat S.A. | 28550911 | 2025-11-13 | RO005E520822978/3 | 2025-11-14 | 2025
30716 | jud. TIMIS, loc. TIMISOARA, Strada CLUJ, nr. 19 | TM | solara | 0.01 | 0.00972 | 0 | 0 | CFp | NA | Retele Electrice Banat S.A. | 28550935 | 2025-11-17 | RO005E513767586/2 | 2025-11-18 | 2025
30717 | jud. TIMIS, loc. TIMISOARA, Strada POP AUREL, nr. 34, ap. 2 | TM | solara | 0.00792 | 0.007692 | 0 | 0 | CFp | NA | Retele Electrice Banat S.A. | 28551254 | 2025-11-26 | RO005E514331821/3 | 2025-11-27 | 2025
30718 | jud. ARAD, loc. INEU, Calea BRADULUI, nr. 27 | AR | solara | 0.010235 | 0.00993 | 200 | 0.4 | CFp | NA | Retele Electrice Banat S.A. | 28551502 | 2025-11-13 | RO005E522559001/3 | 2025-11-14 | 2025
30719 | jud. ARAD, loc. NADLAC, Strada IOAN SLAVICI, nr. 98A | AR | solara | 0.005 | 0.0048 | 50 | 0.23 | CFp | NA | Retele Electrice Banat S.A. | 28552541 | 2025-11-13 | RO005E522021825/3 | 2025-11-17 | 2025
30720 | jud. ARAD, loc. NADLAC, Strada CLOSCA, nr. 2 | AR | solara | 0.005 | 0.004899 | 50 | 0.23 | CFp | NA | Retele Electrice Banat S.A. | 28552543 | 2025-11-13 | RO005E521848191/2 | 2025-11-14 | 2025
30721 | jud. TIMIS, loc. DUMBRAVITA, Strada Nuvelei, nr. 9, ap. 2 | TM | solara | 0.00598 | 0.005857 | 300 | 0.23 | CFp | NA | Retele Electrice Banat S.A. | 28553407 | 2025-11-12 | RO005E514152631/2 | 2025-11-13 | 2025
30722 | jud. CARAS-SEVERIN, loc. FIZES, Strada FIZES, nr. 155 | CS | solara | 0.006 | 0.005879 | 0 | 0 | CFp | NA | Retele Electrice Banat S.A. | 28554236 | 2025-11-14 | RO005E541197716/3 | 2025-11-27 | 2025
30723 | jud. TIMIS, loc. RECAS, Strada RECAS, nr. -, bl. -, sc. -, et. -, ap. - | TM | solara | 0.02 | 0.019599 | 0 | 0 | CFp | NA | Retele Electrice Banat S.A. | 28554769 | 2025-11-12 | RO005E511635858/2 | 2025-11-13 | 2025
30724 | jud. TIMIS, loc. CHISODA, Strada MASLINULUI, nr. 2, ap. 1 | TM | solara | 0.006 | 0.0058 | 0 | 0 | CFp | NA | Retele Electrice Banat S.A. | 28555010 | 2025-11-12 | RO005E513621136/2 | 2025-11-13 | 2025
30725 | jud. TIMIS, loc. DUMBRAVITA, Strada CERNA, nr. 25 | TM | solara | 0.01 | 0.0096 | 250 | 0.4 | CFp | NA | Retele Electrice Banat S.A. | 28555021 | 2025-11-06 | RO005E513258952/3 | 2025-11-07 | 2025
30726 | jud. ARAD, loc. LIVADA, Strada Livada, nr. 204 | AR | solara | 0.00405 | 0.003949 | 0 | 0 | CFp | NA | Retele Electrice Banat S.A. | 28555112 | 2025-11-13 | RO005E521505146/2 | 2025-11-14 | 2025
30727 | jud. ARAD, loc. PECICA, Strada STRADA 314, nr. 55, ap. FN | AR | solara | 0.005 | 0.004899 | 11.11 | 0.4 | CFp | NA | Retele Electrice Banat S.A. | 28555159 | 2025-11-13 | RO005E521597439/3 | 2025-11-14 | 2025
30728 | jud. TIMIS, loc. SAG, Strada X, nr. 14 | TM | solara | 0.006 | 0.00583 | 50 | 0.23 | CFp | NA | Retele Electrice Banat S.A. | 28555288 | 2025-11-17 | RO005E513913882/2 | 2025-11-18 | 2025
30729 | jud. ARAD, loc. MANDRULOC, Strada AUREL VLAICU, nr. 14 | AR | solara | 0.006 | 0.00578 | 0 | 0 | CFp | NA | Retele Electrice Banat S.A. | 28555519 | 2025-11-13 | RO005E521736175/4 | 2025-11-14 | 2025
30730 | jud. CARAS-SEVERIN, loc. EZERIS, Strada EZERIS, nr. 45 | CS | solara | 0.006 | 0.005877 | 50 | 0.23 | CFp | NA | Retele Electrice Banat S.A. | 28555648 | 2025-11-14 | RO005E541188772/3 | 2025-11-17 | 2025
30731 | jud. TIMIS, loc. DUMBRAVITA, Strada Miron Costin, nr. 4 | TM | solara | 0.006 | 0.00578 | 50 | 0.23 | CFp | NA | Retele Electrice Banat S.A. | 28555709 | 2025-11-19 | RO005E513049196/2 | 2025-11-20 | 2025
30732 | jud. TIMIS, loc. MOSNITA VECHE, Strada BOGDA, nr. 18, ap. 1 | TM | solara | 0.006 | 0.00587 | 0 | 0 | CFp | NA | Retele Electrice Banat S.A. | 28555934 | 2025-11-17 | RO005E513664863/2 | 2025-11-18 | 2025
30733 | jud. HUNEDOARA, loc. CRISTUR, Strada CRISTUR, nr. 191 | HD | solara | 0.006 | 0.00587 | 100 | 0.23 | CFp | NA | Retele Electrice Banat S.A. | 28555974 | 2025-11-10 | RO005E530795652/2 | 2025-11-11 | 2025
30734 | jud. TIMIS, loc. SINERSIG, Strada SINERSIG, nr. 24 | TM | solara | 0.006 | 0.005877 | 50 | 0.4 | CFp | NA | Retele Electrice Banat S.A. | 28556390 | 2025-11-13 | RO005E514250652/2 | 2025-11-14 | 2025
30735 | jud. TIMIS, loc. CERNETEAZ, Strada NICA IANCU IANCOVICI, nr. 33A | TM | solara | 0.01065 | 0.010427 | 0 | 0 | CFp | NA | Retele Electrice Banat S.A. | 28557380 | 2025-11-14 | RO005E513167322/3 | 2025-11-26 | 2025
30736 | jud. HUNEDOARA, loc. VATA DE SUS, Strada VATA DE SUS, nr. FN | HD | solara | 0.007 | 0.006859 | 280 | 0.23 | CFp | NA | Retele Electrice Banat S.A. | 28557821 | 2025-11-10 | RO005E532491646/2 | 2025-11-13 | 2025
30737 | jud. ARAD, loc. HALMAGEL, Strada Halmagel, nr. 165 | AR | solara | 0.005 | 0.004899 | 0 | 0 | CFp | NA | Retele Electrice Banat S.A. | 28557968 | 2025-11-13 | RO005E521044368/4 | 2025-11-14 | 2025
30738 | jud. TIMIS, loc. SANANDREI, Strada Sfantul Andrei, nr. 69 | TM | solara | 0.01 | 0.009799 | 8.3 | 0.4 | CFp | NA | Retele Electrice Banat S.A. | 28558202 | 2025-11-13 | RO005E511420625/4 | 2025-11-14 | 2025
30739 | jud. TIMIS, loc. SACOSU TURCESC, Strada -, nr. 208B, et. P+M, ap. 1 | TM | solara | 0.008 | 0.007835 | 100 | 0.4 | CFp | NA | Retele Electrice Banat S.A. | 28558269 | 2025-11-17 | RO005E514173342/4 | 2025-11-18 | 2025
30740 | jud. CARAS-SEVERIN, loc. EFTIMIE MURGU, Strada EFTIMIE MURGU, nr. 318 | CS | solara | 0.003 | 0.00284 | 32 | 0.23 | CFp | NA | Retele Electrice Banat S.A. | 28558340 | 2025-11-14 | RO005E541102969/3 | 2025-11-17 | 2025
30741 | jud. CARAS-SEVERIN, loc. BERLISTE, Strada PRINCIPALA, nr. 45 A | CS | solara | 0.006 | 0.00587 | 0 | 0 | CFp | NA | Retele Electrice Banat S.A. | 28558483 | 2025-11-27 | RO005E541074631/3 | 2025-11-27 | 2025
30742 | jud. TIMIS, loc. DUDESTII VECHI, Strada DUDESTII VECHI, nr. 82 | TM | solara | 0.006 | 0.005879 | 200 | 0.23 | CFp | NA | Retele Electrice Banat S.A. | 28559313 | 2025-11-17 | RO005E512698049/2 | 2025-11-19 | 2025
30743 | jud. HUNEDOARA, loc. HUNEDOARA, Strada Davilla Carol, nr. 39 | HD | solara | 0.005 | 0.004899 | 100 | 0.23 | CFp | NA | Retele Electrice Banat S.A. | 28559505 | 2025-11-10 | RO005E532248118/4 | 2025-11-11 | 2025
30744 | jud. TIMIS, loc. MOSNITA VECHE, Strada SCARAMOUSCHE, nr. 32, ap. 1 | TM | solara | 0.006 | 0.005879 | 200 | 0.4 | CFp | NA | Retele Electrice Banat S.A. | 28559577 | 2025-11-17 | RO005E514269988/2 | 2025-11-18 | 2025
30745 | jud. TIMIS, loc. SANMIHAIU ROMAN, Strada SAT SANMIHAIU ROMAN (COM. SANMIHAIU ROMAN), nr. 228/I | TM | solara | 0.009 | 0.00881 | 0 | 0 | CFp | NA | Retele Electrice Banat S.A. | 28559626 | 2025-11-14 | RO005E513380587/4 | 2025-11-26 | 2025
30746 | jud. TIMIS, loc. CENAD, Strada CENAD, nr. 1845B | TM | solara | 0.005 | 0.004899 | 0 | 0 | CFp | NA | Retele Electrice Banat S.A. | 28559980 | 2025-11-17 | RO005E513105313/3 | 2025-11-18 | 2025
30747 | jud. TIMIS, loc. DUDESTII VECHI, Strada DUDESTII VECHI, nr. 546A | TM | solara | 0.008 | 0.007839 | 200 | 0.4 | CFp | NA | Retele Electrice Banat S.A. | 28560180 | 2025-11-17 | RO005E512615420/2 | 2025-11-20 | 2025
30748 | jud. TIMIS, loc. DUDESTII VECHI, Strada DUDESTII VECHI, nr. 1134 | TM | solara | 0.00598 | 0.005859 | 200 | 0.4 | CFp | NA | Retele Electrice Banat S.A. | 28560293 | 2025-11-17 | RO005E513572692/2 | 2025-11-18 | 2025
30749 | jud. ARAD, loc. NADLAC, Strada IOAN LUCA CARAGIALE, nr. 26 | AR | solara | 0.00405 | 0.003949 | 0 | 0 | CFp | NA | Retele Electrice Banat S.A. | 28560300 | 2025-11-13 | RO005E521823543/2 | 2025-11-14 | 2025
30750 | jud. ARAD, loc. ZIMANDCUZ, Strada Zimandcuz, nr. 863 | AR | solara | 0.01 | 0.009799 | 200 | 0.4 | CFp | NA | Retele Electrice Banat S.A. | 28560475 | 2025-11-13 | RO005E522561048/2 | 2025-11-14 | 2025
30751 | jud. TIMIS, loc. BILED, Strada BILED, nr. 260 | TM | solara | 0.006 | 0.005877 | 300 | 0.23 | CFp | NA | Retele Electrice Banat S.A. | 28560476 | 2025-11-17 | RO005E511605383/2 | 2025-11-18 | 2025
30752 | jud. CARAS-SEVERIN, loc. CARANSEBES, Strada PUNTII, nr. 3 | CS | solara | 0.005 | 0.0048 | 100 | 0.4 | CFp | NA | Retele Electrice Banat S.A. | 28560489 | 2025-11-14 | RO005E541694303/2 | 2025-11-17 | 2025
30753 | jud. TIMIS, loc. DUDESTII VECHI, Strada DUDESTII VECHI, nr. 191/A | TM | solara | 0.006 | 0.005879 | 200 | 0.23 | CFp | NA | Retele Electrice Banat S.A. | 28560622 | 2025-11-11 | RO005E512699208/2 | 2025-11-12 | 2025
30754 | jud. TIMIS, loc. DUDESTII VECHI, Strada DUDESTII VECHI, nr. 333 | TM | solara | 0.006 | 0.00578 | 200 | 0.23 | CFp | NA | Retele Electrice Banat S.A. | 28560767 | 2025-11-11 | RO005E512700582/2 | 2025-11-12 | 2025
30755 | jud. ARAD, loc. SOCODOR, Strada 42, nr. 18 | AR | solara | 0.00637 | 0.006233 | 205 | 0.4 | CFp | NA | Retele Electrice Banat S.A. | 28561049 | 2025-11-13 | RO005E521696451/2 | 2025-11-19 | 2025
30756 | jud. ARAD, loc. VLADIMIRESCU, Strada Improprietaritilor, nr. 30 | AR | solara | 0.00637 | 0.006233 | 205 | 0.4 | CFp | NA | Retele Electrice Banat S.A. | 28561156 | 2025-11-13 | RO005E522447917/3 | 2025-11-14 | 2025
30757 | jud. HUNEDOARA, loc. BUCIUM, Strada BUCIUM, nr. 22 | HD | solara | 0.006 | 0.00587 | 200 | 0.23 | CFp | NA | Retele Electrice Banat S.A. | 28561189 | 2025-11-10 | RO005E531164248/2 | 2025-11-20 | 2025
30758 | jud. ARAD, loc. NADLAC, Strada VASILE GOLDIS, nr. 31 | AR | solara | 0.006 | 0.005879 | 50 | 0.23 | CFp | NA | Retele Electrice Banat S.A. | 28561894 | 2025-11-13 | RO005E521846076/2 | 2025-11-14 | 2025
30759 | jud. ARAD, loc. PECICA, Strada STRADA 117, nr. 11 | AR | solara | 0.006 | 0.005879 | 50 | 0.23 | CFp | NA | Retele Electrice Banat S.A. | 28561950 | 2025-11-13 | RO005E521610615/2 | 2025-11-14 | 2025
30760 | jud. TIMIS, loc. LUGOJ, Strada FAGETULUI, nr. 38, ap. 1 | TM | solara | 0.006 | 0.005877 | 50 | 0.23 | CFp | NA | Retele Electrice Banat S.A. | 28567480 | 2025-11-17 | RO005E511772209/2 | 2025-11-18 | 2025
30761 | jud. TIMIS, loc. GIROC, Strada PRUNULUI, nr. 8, bl. -, sc. -, et. - | TM | solara | 0.006 | 0.00587 | 0 | 0 | CFp | NA | Retele Electrice Banat S.A. | 28567535 | 2025-11-17 | RO005E513727504/2 | 2025-11-18 | 2025
30762 | jud. TIMIS, loc. TIMISOARA, Strada Mures, nr. 32 | TM | solara | 0.008 | 0.00774 | 108 | 0.4 | CFp | NA | Retele Electrice Banat S.A. | 28567920 | 2025-11-25 | RO005E510784638/3 | 2025-11-27 | 2025
30763 | jud. ARAD, loc. SICULA, Strada Sicula, nr. 148 | AR | solara | 0.00405 | 0.003949 | 0 | 0 | CFp | NA | Retele Electrice Banat S.A. | 28568023 | 2025-11-14 | RO005E520942690/2 | 2025-11-25 | 2025
30764 | jud. CARAS-SEVERIN, loc. MOLDOVA NOUA, Strada MINERILOR, nr. 4 | CS | solara | 0.006 | 0.005879 | 11.11 | 0.4 | CFp | NA | Retele Electrice Banat S.A. | 28568230 | 2025-11-25 | RO005E540434540/4 | 2025-11-25 | 2025
30765 | jud. CARAS-SEVERIN, loc. CARANSEBES, Strada LAURENTIU IANCU, nr. 40, bl. 4, sc. C, ap. 15 | CS | solara | 0.006 | 0.00578 | 205 | 0.23 | CFp | NA | Retele Electrice Banat S.A. | 28568299 | 2025-11-25 | RO005E541685482/2 | 2025-11-25 | 2025
30766 | jud. HUNEDOARA, loc. HUNEDOARA, ALEEA ZORILOR, nr. 9 | HD | solara | 0.005655 | 0.005532 | 200 | 0.23 | CFp | NA | Retele Electrice Banat S.A. | 28568540 | 2025-11-10 | RO005E530444507/3 | 2025-11-11 | 2025
30767 | jud. TIMIS, loc. CHISODA, Strada Orizont, nr. 10 | TM | solara | 0.012 | 0.01175 | 200 | 0.4 | CFp | NA | Retele Electrice Banat S.A. | 28568714 | 2025-11-17 | RO005E513264285/4 | 2025-11-21 | 2025
30768 | jud. TIMIS, loc. MOSNITA NOUA, Strada Sanziana, nr. 3 | TM | solara | 0.01472 | 0.014425 | 200 | 0.4 | CFp | NA | Retele Electrice Banat S.A. | 28568845 | 2025-11-10 | RO005E513840173/4 | 2025-11-10 | 2025
30769 | jud. TIMIS, loc. PARTA, Strada PARTA, nr. 744 | TM | solara | 0.006 | 0.00587 | 50 | 0.4 | CFp | NA | Retele Electrice Banat S.A. | 28569009 | 2025-11-17 | RO005E514072081/2 | 2025-11-18 | 2025
30770 | jud. ARAD, loc. SICULA, Strada Sicula, nr. 361 | AR | solara | 0.00405 | 0.003949 | 0 | 0 | CFp | NA | Retele Electrice Banat S.A. | 28569254 | 2025-11-14 | RO005E520946706/3 | 2025-11-25 | 2025
30771 | jud. TIMIS, loc. TIMISOARA, Strada HORIA CREANGA, nr. 29 | TM | solara | 0.0033 | 0.003224 | 0 | 0 | CFp | NA | Retele Electrice Banat S.A. | 28569586 | 2025-11-17 | RO005E512893653/2 | 2025-11-18 | 2025
30772 | jud. ARAD, loc. SICULA, Strada Sicula, nr. 615 | AR | solara | 0.00405 | 0.003949 | 0 | 0 | CFp | NA | Retele Electrice Banat S.A. | 28569882 | 2025-11-14 | RO005E520948911/2 | 2025-11-25 | 2025
30773 | jud. ARAD, loc. FELNAC, Strada FELNAC, nr. 753 | AR | solara | 0.00405 | 0.003949 | 0 | 0 | CFp | NA | Retele Electrice Banat S.A. | 28570381 | 2025-11-14 | RO005E521473690/3 | 2025-11-17 | 2025
30774 | jud. ARAD, loc. ARAD, Strada Bagdazar Dumitru, doctor, nr. 42 | AR | solara | 0.00405 | 0.003949 | 0 | 0 | CFp | NA | Retele Electrice Banat S.A. | 28570798 | 2025-11-14 | RO005E520281618/2 | 2025-11-17 | 2025
30775 | jud. TIMIS, loc. CHISODA, Strada Rodiei, nr. 20A | TM | solara | 0.01 | 0.0097 | 205 | 0.4 | CFp | NA | Retele Electrice Banat S.A. | 28571243 | 2025-11-12 | RO005E513758834/3 | 2025-11-13 | 2025
30776 | jud. ARAD, loc. ZABRANI, Strada F/N, nr. 274 | AR | solara | 0.006 | 0.00578 | 0 | 0 | CFp | NA | Retele Electrice Banat S.A. | 28571260 | 2025-11-19 | RO005E521330603/3 | 2025-11-20 | 2025
30777 | jud. TIMIS, loc. GHIRODA, Strada APUSENI, nr. 7 | TM | solara | 0.00623 | 0.006104 | 25 | 0.4 | CFp | NA | Retele Electrice Banat S.A. | 28571271 | 2025-11-24 | RO005E514076478/3 | 2025-11-25 | 2025
30778 | jud. TIMIS, loc. SANMIHAIU ROMAN, Strada SINMIHAIU ROMAN, nr. 100A | TM | solara | 0.00616 | 0.005937 | 0 | 0 | CFp | NA | Retele Electrice Banat S.A. | 28571484 | 2025-11-18 | RO005E513052730/4 | 2025-11-21 | 2025
30779 | jud. ARAD, loc. ARAD, Strada Fagului, nr. 23 | AR | solara | 0.015015 | 0.014615 | 50 | 0.4 | CFp | NA | Retele Electrice Banat S.A. | 28571548 | 2025-11-14 | RO005E520346126/3 | 2025-11-17 | 2025
30780 | jud. ARAD, loc. PECICA, Strada STRADA 203, nr. 9 | AR | solara | 0.00405 | 0.003949 | 0 | 0 | CFp | NA | Retele Electrice Banat S.A. | 28571855 | 2025-11-14 | RO005E521602065/3 | 2025-11-17 | 2025
30781 | jud. ARAD, loc. IRATOSU, Strada F/N, nr. 221 | AR | solara | 0.006 | 0.00578 | 0 | 0 | CFp | NA | Retele Electrice Banat S.A. | 28571866 | 2025-11-19 | RO005E521498451/2 | 2025-11-20 | 2025
30782 | jud. TIMIS, loc. BUZIAS, Strada Primaverii, nr. 41 | TM | solara | 0.01 | 0.009795 | 0 | 0 | CFp | NA | Retele Electrice Banat S.A. | 28572221 | 2025-11-17 | RO005E513286098/3 | 2025-11-25 | 2025
30783 | jud. HUNEDOARA, loc. LUPENI, Strada STADIONULUI, nr. 132 | HD | solara | 0.006 | 0.00578 | 28 | 0.23 | CFp | NA | Retele Electrice Banat S.A. | 28572242 | 2025-11-10 | RO005E531855256/2 | 2025-11-11 | 2025
30784 | jud. ARAD, loc. NADLAC, Strada VIILE VECHI, nr. 7 | AR | solara | 0.00405 | 0.003949 | 0 | 0 | CFp | NA | Retele Electrice Banat S.A. | 28572381 | 2025-11-14 | RO005E521833241/2 | 2025-11-17 | 2025
30785 | jud. TIMIS, loc. PARTA, Strada PARTA, nr. 1005 | TM | solara | 0.00539 | 0.005182 | 100 | 0.23 | CFp | NA | Retele Electrice Banat S.A. | 28572729 | 2025-11-17 | RO005E513395022/4 | 2025-11-18 | 2025
30786 | jud. TIMIS, loc. BECICHERECU MIC, Strada IZVORULUI, nr. 26 | TM | solara | 0.004 | 0.00382 | 0 | 0 | CFp | NA | Retele Electrice Banat S.A. | 28572793 | 2025-11-17 | RO005E511491780/3 | 2025-11-18 | 2025
30787 | jud. ARAD, loc. BUTENI, Strada Buteni, nr. 838 | AR | solara | 0.005 | 0.00489 | 13.89 | 0.23 | CFp | NA | Retele Electrice Banat S.A. | 28572934 | 2025-11-14 | RO005E522315775/2 | 2025-11-17 | 2025
30788 | jud. ARAD, loc. SANTANA, Strada MARASESTI, nr. 1 | AR | solara | 0.006 | 0.00587 | 205 | 0.23 | CFp | NA | Retele Electrice Banat S.A. | 28573648 | 2025-11-14 | RO005E521917222/2 | 2025-11-17 | 2025
30789 | jud. TIMIS, loc. IZVIN, Strada Octavian Goga, nr. 82 | TM | solara | 0.01 | 0.009799 | 50 | 0.4 | CFp | NA | Retele Electrice Banat S.A. | 28579199 | 2025-11-11 | RO005E511385849/2 | 2025-11-12 | 2025
30790 | jud. HUNEDOARA, loc. HONDOL, Strada HONDOL, nr. 45C | HD | solara | 0.006 | 0.005879 | 50 | 0.4 | CFp | NA | Retele Electrice Banat S.A. | 28579275 | 2025-11-10 | RO005E532498777/3 | 2025-11-11 | 2025
30791 | jud. TIMIS, loc. RACOVITA, Strada RACOVITA, nr. 112 | TM | solara | 0.006 | 0.00587 | 200 | 0.23 | CFp | NA | Retele Electrice Banat S.A. | 28579830 | 2025-11-17 | RO005E512179582/2 | 2025-11-18 | 2025
30792 | jud. HUNEDOARA, loc. ILIA, Strada UNIRII, nr. 36 | HD | solara | 0.005 | 0.004899 | 0 | 0 | CFp | NA | Retele Electrice Banat S.A. | 28579832 | 2025-11-10 | RO005E531067385/2 | 2025-11-11 | 2025
30793 | jud. CARAS-SEVERIN, loc. RESITA, Strada Ladea Romul, nr. 5 | CS | solara | 0.006 | 0.005879 | 50 | 0.23 | CFp | NA | Retele Electrice Banat S.A. | 28579962 | 2025-11-11 | RO005E540181235/2 | 2025-11-14 | 2025
30794 | jud. CARAS-SEVERIN, loc. BOZOVICI, Strada BOZOVICI, nr. 820 | CS | solara | 0.01 | 0.009799 | 200 | 0.4 | CFp | NA | Retele Electrice Banat S.A. | 28580102 | 2025-11-11 | RO005E541087062/4 | 2025-11-17 | 2025
30795 | jud. CARAS-SEVERIN, loc. Mal, Strada MAL, nr. 48 | CS | solara | 0.006 | 0.005879 | 71 | 0.23 | CFp | NA | Retele Electrice Banat S.A. | 28580232 | 2025-11-11 | RO005E540530312/3 | 2025-11-12 | 2025
30796 | jud. HUNEDOARA, loc. SANPETRU, Strada SANPETRU, nr. 96 | HD | solara | 0.006 | 0.00587 | 200 | 0.4 | CFp | NA | Retele Electrice Banat S.A. | 28580621 | 2025-11-10 | RO005E531002711/3 | 2025-11-11 | 2025
30797 | jud. Timis, loc. SACALAZ, Strada MARGARETELOR, nr. 14 | TM | solara | 0.006 | 0.005879 | 200 | 0.4 | CFp | NA | Retele Electrice Banat S.A. | 28586756 | 2025-11-17 | RO005E513585360/2 | 2025-11-18 | 2025
30798 | jud. TIMIS, loc. MOSNITA VECHE, Strada JIMBOLIA, nr. 42, ap. 2 | TM | solara | 0.00598 | 0.00585 | 0 | 0 | CFp | NA | Retele Electrice Banat S.A. | 28587056 | 2025-11-17 | RO005E514341642/2 | 2025-11-18 | 2025
30799 | jud. TIMIS, loc. CLICIOVA, Strada CLICIOVA, nr. FN | TM | solara | 0.02 | 0.019599 | 314 | 0.4 | CFp | NA | Retele Electrice Banat S.A. | 28587350 | 2025-11-12 | RO005E512911272/2 | 2025-11-27 | 2025
30800 | jud. TIMIS, loc. PARTA, Strada Intravilan, nr. 36 | TM | solara | 0.006 | 0.00568 | 0 | 0 | CFp | NA | Retele Electrice Banat S.A. | 28593252 | 2025-11-18 | RO005E514448684/2 | 2025-11-18 | 2025
30801 | jud. TIMIS, loc. TIMISOARA, Strada Macedonski Alexandru, nr. 34 | TM | solara | 0.012 | 0.011757 | 0 | 0 | CFp | NA | Retele Electrice Banat S.A. | 28594045 | 2025-11-18 | RO005E510669023/3 | 2025-11-18 | 2025
30802 | jud. ARAD, loc. INEU, Strada Gheorghe Doja, nr. 25 | AR | solara | 0.006 | 0.00578 | 0 | 0 | CFp | NA | Retele Electrice Banat S.A. | 28594202 | 2025-11-14 | RO005E520744566/2 | 2025-11-17 | 2025
30803 | jud. TIMIS, loc. PECIU NOU, Strada PECIU NOU, nr. 401A | TM | solara | 0.018 | 0.01744 | 0 | 0 | CFp | NA | Retele Electrice Banat S.A. | 28594254 | 2025-11-11 | RO005E511373655/3 | 2025-11-13 | 2025
30804 | jud. TIMIS, loc. LUGOJ, Strada 1 MAI, nr. 35A | TM | solara | 0.006 | 0.00578 | 100 | 0.23 | CFp | NA | Retele Electrice Banat S.A. | 28594434 | 2025-11-11 | RO005E513188606/4 | 2025-11-12 | 2025
30805 | jud. ARAD, loc. IERMATA, Strada Iermata, nr. 112 | AR | solara | 0.005 | 0.00489 | 100 | 0.23 | CFp | NA | Retele Electrice Banat S.A. | 28594651 | 2025-11-14 | RO005E520927288/2 | 2025-11-17 | 2025
30806 | jud. HUNEDOARA, loc. VADU DOBRII, Strada VADU DOBRII, nr. 47 | HD | solara | 0.006 | 0.00587 | 0 | 0 | CFp | NA | Retele Electrice Banat S.A. | 28594744 | 2025-11-10 | RO005E532481364/3 | 2025-11-11 | 2025
30807 | jud. TIMIS, loc. UTVIN, Strada UTVIN, nr. 503, ap. 1 | TM | solara | 0.006 | 0.00578 | 50 | 0.23 | CFp | NA | Retele Electrice Banat S.A. | 28595350 | 2025-11-11 | RO005E513313943/3 | 2025-11-12 | 2025
30808 | jud. TIMIS, loc. CENAD, Strada -, nr. 1235 | TM | solara | 0.008 | 0.00783 | 0 | 0 | CFp | NA | Retele Electrice Banat S.A. | 28595934 | 2025-11-11 | RO005E513320110/3 | 2025-11-12 | 2025
30809 | jud. ARAD, loc. ANDREI SAGUNA, Strada ANDREI SAGUNA, nr. 50 | AR | solara | 0.006 | 0.00582 | 400 | 0.23 | CFp | NA | Retele Electrice Banat S.A. | 28596714 | 2025-11-14 | RO005E521959420/3 | 2025-11-17 | 2025
30810 | jud. HUNEDOARA, loc. CRIVA, Strada CRIVA, nr. 4 | HD | solara | 0.005 | 0.004899 | 100 | 0.23 | CFp | NA | Retele Electrice Banat S.A. | 28597023 | 2025-11-12 | RO005E532266556/3 | 2025-11-24 | 2025
30811 | jud. TIMIS, loc. SANPETRU MARE, Strada SAT SANPETRU MARE (COM. SANPETRU MARE), nr. 383 | TM | solara | 0.006 | 0.00587 | 0 | 0 | CFp | NA | Retele Electrice Banat S.A. | 28597687 | 2025-11-11 | RO005E512775843/2 | 2025-11-12 | 2025
30812 | jud. TIMIS, loc. GHIRODA, Strada VALISOARA, nr. 56 | TM | solara | 0.006 | 0.005879 | 0 | 0 | CFp | NA | Retele Electrice Banat S.A. | 28597940 | 2025-11-18 | RO005E511481273/2 | 2025-11-19 | 2025
30813 | jud. ARAD, loc. DEZNA, Strada Primaverii, nr. 20 | AR | solara | 0.005 | 0.004899 | 100 | 0.23 | CFp | NA | Retele Electrice Banat S.A. | 28598147 | 2025-11-14 | RO005E521227349/3 | 2025-11-17 | 2025
30814 | jud. TIMIS, loc. BALINT, Strada BALINT, nr. 223 | TM | solara | 0.00435 | 0.004113 | 100 | 0.23 | CFp | NA | Retele Electrice Banat S.A. | 28598309 | 2025-11-19 | RO005E511937910/2 | 2025-11-20 | 2025
30815 | jud. CARAS-SEVERIN, loc. BANIA, Strada SAT BANIA (COM. BANIA), nr. 385 | CS | solara | 0.006 | 0.00587 | 0 | 0 | CFp | NA | Retele Electrice Banat S.A. | 28598471 | 2025-11-25 | RO005E541125470/2 | 2025-11-27 | 2025
30816 | jud. TIMIS, loc. SANANDREI, Strada RASARITULUI, nr. 5/A | TM | solara | 0.008 | 0.00684 | 0 | 0 | CFp | NA | Retele Electrice Banat S.A. | 28598671 | 2025-11-18 | RO005E514358808/2 | 2025-11-18 | 2025
30817 | jud. TIMIS, loc. GIARMATA, Strada Tineretului, nr. 11 | TM | solara | 0.006 | 0.00587 | 50 | 0.4 | CFp | NA | Retele Electrice Banat S.A. | 28598676 | 2025-11-18 | RO005E513382387/2 | 2025-11-18 | 2025
30818 | jud. HUNEDOARA, loc. HUNEDOARA, Strada Latureni, nr. 51C | HD | solara | 0.005 | 0.004899 | 11.11 | 0.23 | CFp | NA | Retele Electrice Banat S.A. | 28600194 | 2025-11-12 | RO005E532435914/2 | 2025-11-13 | 2025
30819 | jud. TIMIS, loc. HODONI, Strada Ronat, nr. 57 | TM | solara | 0.006 | 0.00578 | 314 | 0.23 | CFp | NA | Retele Electrice Banat S.A. | 28603910 | 2025-11-17 | RO005E511618152/2 | 2025-11-19 | 2025
30820 | jud. TIMIS, loc. LUGOJ, Strada Gh. Lazar, nr. 50 | TM | solara | 0.006 | 0.00587 | 50 | 0.4 | CFp | NA | Retele Electrice Banat S.A. | 28604955 | 2025-11-11 | RO005E511813474/3 | 2025-11-12 | 2025
30821 | jud. ARAD, loc. ARAD, ALEEA III INSULA MURES, nr. 58, bl. CVARTAL27 | AR | solara | 0.00833 | 0.008063 | 50 | 0.4 | CFp | NA | Retele Electrice Banat S.A. | 28606304 | 2025-11-13 | RO005E520046189/4 | 2025-11-14 | 2025
30822 | jud. TIMIS, loc. DUMBRAVITA, Strada MIHAIL SADOVEANU, nr. 12, ap. 1 | TM | solara | 0.005 | 0.00489 | 200 | 0.23 | CFp | NA | Retele Electrice Banat S.A. | 28606370 | 2025-11-11 | RO005E513704037/3 | 2025-11-12 | 2025
30823 | jud. TIMIS, loc. LUGOJ, Strada TIMISULUI, nr. 22 | TM | solara | 0.006 | 0.00578 | 50 | 0.23 | CFp | NA | Retele Electrice Banat S.A. | 28609392 | 2025-11-25 | RO005E511845503/2 | 2025-11-26 | 2025
30824 | jud. ARAD, loc. CHISINEU-CRIS, Strada NICOLAE BALCESCU, nr. 8 | AR | solara | 0.005 | 0.004899 | 50 | 0.23 | CFp | NA | Retele Electrice Banat S.A. | 28609500 | 2025-11-17 | RO005E521425013/2 | 2025-11-18 | 2025
30825 | jud. TIMIS, loc. TIMISOARA, Strada Negulescu P. Petre, academician, nr. 6 | TM | solara | 0.00528 | 0.005164 | 100 | 0.23 | CFp | NA | Retele Electrice Banat S.A. | 28609627 | 2025-11-18 | RO005E510577638/3 | 2025-11-19 | 2025
30826 | jud. HUNEDOARA, loc. ORASTIOARA DE SUS, Strada ORASTIOARA DE SUS, nr. 60 | HD | solara | 0.005 | 0.00488 | 100 | 0.23 | CFp | NA | Retele Electrice Banat S.A. | 28609732 | 2025-11-12 | RO005E531161649/2 | 2025-11-20 | 2025
30827 | jud. Arad, loc. Arad, Strada Inului, nr. 2 | AR | solara | 0.005 | 0.0048 | 100 | 0.23 | CFp | NA | Retele Electrice Banat S.A. | 28610011 | 2025-11-17 | RO005E520612784/2 | 2025-11-18 | 2025
30828 | jud. TIMIS, loc. GIROC, Strada Ariesului, nr. 8 | TM | solara | 0.01 | 0.0097 | 200 | 0.4 | CFp | NA | Retele Electrice Banat S.A. | 28610927 | 2025-11-19 | RO005E514429997/2 | 2025-11-20 | 2025
30829 | jud. TIMIS, loc. CLADOVA, Strada CLADOVA, nr. 55 | TM | solara | 0.00637 | 0.006233 | 200 | 0.4 | CFp | NA | Retele Electrice Banat S.A. | 28611913 | 2025-11-18 | RO005E512095679/2 | 2025-11-18 | 2025
30830 | jud. TIMIS, loc. SACALAZ, Strada DUNAREA, nr. 17 | TM | solara | 0.016 | 0.01548 | 0 | 0 | CFp | NA | Retele Electrice Banat S.A. | 28612024 | 2025-11-25 | RO005E514156613/2 | 2025-11-25 | 2025
30831 | jud. ARAD, loc. IRATOSU, Strada IRATOSU, nr. 562 | AR | solara | 0.006 | 0.00578 | 100 | 0.23 | CFp | NA | Retele Electrice Banat S.A. | 28612687 | 2025-11-17 | RO005E521501580/2 | 2025-11-18 | 2025
30832 | jud. TIMIS, loc. CLADOVA, Strada CLADOVA, nr. 70 | TM | solara | 0.006 | 0.00578 | 100 | 0.4 | CFp | NA | Retele Electrice Banat S.A. | 28613017 | 2025-11-19 | RO005E512095668/3 | 2025-11-20 | 2025
30833 | jud. TIMIS, loc. DUMBRAVITA, Strada ARHIMEDE, nr. 2, ap. 1 | TM | solara | 0.0055 | 0.005389 | 0 | 0 | CFp | NA | Retele Electrice Banat S.A. | 28613127 | 2025-11-19 | RO005E512945583/2 | 2025-11-19 | 2025
30834 | jud. CARAS-SEVERIN, loc. MAURENI, Strada MACILOR, nr. 3 | CS | solara | 0.00506 | 0.004949 | 200 | 0.23 | CFp | NA | Retele Electrice Banat S.A. | 28613889 | 2025-11-25 | RO005E540763129/4 | 2025-11-26 | 2025
30835 | jud. TIMIS, loc. BUZIAS, Strada Viorelelor, nr. 4, ap. 0 | TM | solara | 0.00968 | 0.009481 | 0 | 0 | CFp | NA | Retele Electrice Banat S.A. | 28616328 | 2025-11-21 | RO005E512162832/3 | 2025-11-28 | 2025
30836 | jud. HUNEDOARA, loc. HUNEDOARA, Strada Dimitrie Cantemir, nr. 6 | HD | solara | 0.008 | 0.00783 | 100 | 0.4 | CFp | NA | Retele Electrice Banat S.A. | 28618246 | 2025-11-12 | RO005E530442134/4 | 2025-11-13 | 2025
30837 | jud. TIMIS, loc. GELU, Strada -, nr. 415 A | TM | solara | 0.006 | 0.00587 | 314 | 0.4 | CFp | NA | Retele Electrice Banat S.A. | 28618319 | 2025-11-19 | RO005E513323821/3 | 2025-11-20 | 2025
30838 | jud. TIMIS, loc. DUMBRAVITA, Strada FERVENTIA, nr. 40 | TM | solara | 0.01 | 0.009799 | 50 | 0.4 | CFp | NA | Retele Electrice Banat S.A. | 28618533 | 2025-11-19 | RO005E512852276/4 | 2025-11-20 | 2025
30839 | jud. TIMIS, loc. GIARMATA, Strada MORII, nr. 74A | TM | solara | 0.00765 | 0.007487 | 0 | 0 | CFp | NA | Retele Electrice Banat S.A. | 28619045 | 2025-11-19 | RO005E513774034/2 | 2025-11-20 | 2025
30840 | jud. TIMIS, loc. OHABA-FORGACI, Strada -, nr. 8 | TM | solara | 0.006 | 0.00587 | 0 | 0 | CFp | NA | Retele Electrice Banat S.A. | 28619969 | 2025-11-19 | RO005E512202882/2 | 2025-11-19 | 2025
30841 | jud. TIMIS, loc. CENEI, Strada CENEI, nr. 423 | TM | solara | 0.012 | 0.01175 | 0 | 0 | CFp | NA | Retele Electrice Banat S.A. | 28620871 | 2025-11-19 | RO005E512496922/3 | 2025-11-20 | 2025
30842 | jud. TIMIS, loc. GIARMATA, Strada INDUSTRIILOR, nr. 6-B | TM | solara | 0.02 | 0.0191 | 0 | 0 | CFp | NA | Retele Electrice Banat S.A. | 28623269 | 2025-11-24 | RO005E514102018/2 | 2025-11-24 | 2025
30843 | jud. TIMIS, loc. MOSNITA VECHE, Strada Livezile, nr. 1, ap. 2 | TM | solara | 0.006 | 0.00578 | 100 | 0.23 | CFp | NA | Retele Electrice Banat S.A. | 28623287 | 2025-11-11 | RO005E514114695/2 | 2025-11-12 | 2025
30844 | jud. TIMIS, loc. PADURENI, Strada PADURENI, nr. 544F | TM | solara | 0.00882 | 0.008544 | 560 | 0.4 | CFp | NA | Retele Electrice Banat S.A. | 28623363 | 2025-11-19 | RO005E513352878/2 | 2025-11-20 | 2025
30845 | jud. Hunedoara, loc. CRISTUR, Ulita MARE, nr. 193 | HD | solara | 0.006 | 0.00584 | 100 | 0.23 | CFp | NA | Retele Electrice Banat S.A. | 28623427 | 2025-11-18 | RO005E530795641/3 | 2025-11-18 | 2025
30846 | jud. ARAD, loc. ARAD, Strada Campurilor, nr. 17 | AR | solara | 0.005785 | 0.005649 | 0 | 0 | CFp | NA | Retele Electrice Banat S.A. | 28623536 | 2025-11-17 | RO005E520347813/2 | 2025-11-18 | 2025
30847 | jud. TIMIS, loc. NITCHIDORF, Strada NITCHIDORF, nr. 336 | TM | solara | 0.006 | 0.00578 | 300 | 0.23 | CFp | NA | Retele Electrice Banat S.A. | 28623763 | 2025-11-19 | RO005E512200385/2 | 2025-11-20 | 2025
30848 | jud. ARAD, loc. LIPOVA, Strada Petru Maior, nr. 34 | AR | solara | 0.00585 | 0.005732 | 100 | 0.4 | CFp | NA | Retele Electrice Banat S.A. | 28624137 | 2025-11-17 | RO005E522431303/3 | 2025-11-18 | 2025
30849 | jud. TIMIS, loc. OHABA-FORGACI, Strada -, nr. 156 | TM | solara | 0.006 | 0.00587 | 0 | 0 | CFp | NA | Retele Electrice Banat S.A. | 28624242 | 2025-11-24 | RO005E512203658/2 | 2025-11-24 | 2025
30850 | jud. TIMIS, loc. DUMBRAVITA, Strada Lopatarului, nr. 7 | TM | solara | 0.0115 | 0.011269 | 100 | 0.4 | CFp | NA | Retele Electrice Banat S.A. | 28624339 | 2025-11-11 | RO005E514210614/4 | 2025-11-12 | 2025
30851 | jud. ARAD, loc. NADLAC, Strada VASILE LUCACIU, nr. 107 | AR | solara | 0.006 | 0.005879 | 50 | 0.4 | CFp | NA | Retele Electrice Banat S.A. | 28625142 | 2025-11-17 | RO005E521820719/3 | 2025-11-18 | 2025
30852 | jud. CARAS-SEVERIN, loc. MARU, Strada MARU, nr. 38 | CS | solara | 0.006 | 0.00587 | 0 | 0 | CFp | NA | Retele Electrice Banat S.A. | 28625329 | 2025-11-25 | RO005E540995777/3 | 2025-11-26 | 2025
30853 | jud. TIMIS, loc. COVACI, Strada CINTEZEI, nr. 10, ap. 2 | TM | solara | 0.003 | 0.00292 | 0 | 0 | CFp | NA | Retele Electrice Banat S.A. | 28625444 | 2025-11-12 | RO005E514459417/2 | 2025-11-13 | 2025
30854 | jud. HUNEDOARA, loc. PETROSANI, Strada Lazar Gheorghe, nr. 16, sc. 1, ap. 4 | HD | solara | 0.005915 | 0.005697 | 100 | 0.23 | CFp | NA | Retele Electrice Banat S.A. | 28625862 | 2025-11-18 | RO005E531699577/2 | 2025-11-18 | 2025
30855 | jud. TIMIS, loc. TEMERESTI, Strada TEMERESTI, nr. 78 | TM | solara | 0.006 | 0.00587 | 50 | 0.4 | CFp | NA | Retele Electrice Banat S.A. | 28625892 | 2025-11-12 | RO005E512123211/3 | 2025-11-13 | 2025
30856 | jud. TIMIS, loc. SANMIHAIU ROMAN, Strada Intravilan, nr. CF 409235, ap. 1 | TM | solara | 0.012 | 0.005879 | 50 | 0.23 | CFp | NA | Retele Electrice Banat S.A. | 28626731 | 2025-11-12 | RO005E514253341/3 | 2025-11-26 | 2025
30857 | jud. ARAD, loc. CHISINEU-CRIS, Strada NICOLAE BALCESCU, nr. 19 | AR | solara | 0.005 | 0.004899 | 50 | 0.23 | CFp | NA | Retele Electrice Banat S.A. | 28627216 | 2025-11-17 | RO005E521425158/2 | 2025-11-18 | 2025
30858 | jud. Arad, loc. SAVARSIN, Strada INVATATOR PROTASIE GIUVULESCU, nr. 32 | AR | solara | 0.0082 | 0.008035 | 0 | 0 | CFp | NA | Retele Electrice Banat S.A. | 28627293 | 2025-11-17 | RO005E521867945/5 | 2025-11-18 | 2025
30859 | jud. HUNEDOARA, loc. FIZESTI, Strada FIZESTI, nr. 154A | HD | solara | 0.006 | 0.00587 | 200 | 0.23 | CFp | NA | Retele Electrice Banat S.A. | 28627408 | 2025-11-18 | RO005E531004421/3 | 2025-11-24 | 2025
30860 | jud. TIMIS, loc. FERENDIA, Strada Intravilan, nr. 166 | TM | solara | 0.015 | 0.014699 | 300 | 0.4 | CFp | NA | Retele Electrice Banat S.A. | 28627948 | 2025-11-18 | RO005E514405878/2 | 2025-11-18 | 2025
30861 | jud. ARAD, loc. MANDRULOC, Strada CAROL DAVILA, nr. 7 | AR | solara | 0.005 | 0.004899 | 50 | 0.4 | CFp | NA | Retele Electrice Banat S.A. | 28628165 | 2025-11-17 | RO005E521732766/4 | 2025-11-24 | 2025
30862 | jud. ARAD, loc. PAULIS, Strada PAULIS, nr. 529 | AR | solara | 0.0055 | 0.005389 | 200 | 0.23 | CFp | NA | Retele Electrice Banat S.A. | 28629036 | 2025-11-17 | RO005E521591387/2 | 2025-11-18 | 2025
30863 | jud. HUNEDOARA, loc. LUNCOIU DE JOS, Strada LUNCOIU DE JOS, nr. 139, ap. C2 | HD | solara | 0.003 | 0.002939 | 11.11 | 0.23 | CFp | NA | Retele Electrice Banat S.A. | 28629483 | 2025-11-18 | RO005E530816140/3 | 2025-11-18 | 2025
30864 | jud. ARAD, loc. VLADIMIRESCU, Strada Garii, nr. 50 | AR | solara | 0.01 | 0.0097 | 0 | 0 | CFp | NA | Retele Electrice Banat S.A. | 28629509 | 2025-11-17 | RO005E520869542/4 | 2025-11-18 | 2025
30865 | jud. HUNEDOARA, loc. DEVA, Strada 1 MAI, nr. 23 | HD | solara | 0.006 | 0.00587 | 100 | 0.23 | CFp | NA | Retele Electrice Banat S.A. | 28629665 | 2025-11-18 | RO005E530150781/2 | 2025-11-18 | 2025
30866 | jud. TIMIS, loc. MOSNITA NOUA, Strada Orizont, nr. 3 | TM | solara | 0.008 | 0.00764 | 205 | 0.4 | CFp | NA | Retele Electrice Banat S.A. | 28630705 | 2025-11-19 | RO005E513372847/2 | 2025-11-20 | 2025
30867 | jud. TIMIS, loc. TIMISOARA, Strada MICLE VERONICA, nr. 8, ap. 1 | TM | solara | 0.01 | 0.00979 | 0 | 0 | CFp | NA | Retele Electrice Banat S.A. | 28630728 | 2025-11-19 | RO005E510039989/4 | 2025-11-20 | 2025
30868 | jud. HUNEDOARA, loc. PETRILA, Strada BURDESTI, nr. 11 | HD | solara | 0.006 | 0.00578 | 14 | 0.23 | CFp | NA | Retele Electrice Banat S.A. | 28630734 | 2025-11-18 | RO005E532221669/2 | 2025-11-18 | 2025
30869 | jud. HUNEDOARA, loc. DEVA, Strada Saguna Andrei, nr. 11 | HD | solara | 0.006 | 0.00582 | 50 | 0.4 | CFp | NA | Retele Electrice Banat S.A. | 28630973 | 2025-11-18 | RO005E530110103/3 | 2025-11-18 | 2025
30870 | jud. TIMIS, loc. SANANDREI, Strada TRANDAFIRILOR, nr. 33 | TM | solara | 0.008 | 0.00774 | 314 | 0.4 | CFp | NA | Retele Electrice Banat S.A. | 28631217 | 2025-11-19 | RO005E514475628/2 | 2025-11-20 | 2025
30871 | jud. TIMIS, loc. MOSNITA VECHE, Strada AUREL COZMA, nr. 75A | TM | solara | 0.00705 | 0.006709 | 250 | 0.4 | CFp | NA | Retele Electrice Banat S.A. | 28631369 | 2025-11-12 | RO005E514165567/2 | 2025-11-13 | 2025
30872 | jud. ARAD, loc. CROCNA, Strada Crocna, nr. 227 | AR | solara | 0.00644 | 0.006211 | 48 | 0.4 | CFp | NA | Retele Electrice Banat S.A. | 28631605 | 2025-11-18 | RO005E521083877/3 | 2025-11-18 | 2025
30873 | jud. HUNEDOARA, loc. MALAIESTI, Strada MALAIESTI, nr. 16 | HD | solara | 0.004 | 0.00391 | 0 | 0 | CFp | NA | Retele Electrice Banat S.A. | 28631852 | 2025-11-18 | RO005E531304895/2 | 2025-11-18 | 2025
30874 | jud. TIMIS, loc. DUMBRAVITA, Strada URANUS, nr. 25 | TM | solara | 0.015 | 0.014699 | 0 | 0 | CFp | NA | Retele Electrice Banat S.A. | 28631983 | 2025-11-19 | RO005E514156916/2 | 2025-11-20 | 2025
30875 | jud. HUNEDOARA, loc. LUPENI, Strada Bisericii, nr. 1 | HD | solara | 0.005 | 0.0048 | 14 | 0.4 | CFp | NA | Retele Electrice Banat S.A. | 28632220 | 2025-11-19 | RO005E531813104/3 | 2025-11-20 | 2025
30876 | jud. ARAD, loc. ARAD, Strada Rozelor, nr. 83 | AR | solara | 0.005 | 0.00489 | 100 | 0.23 | CFp | NA | Retele Electrice Banat S.A. | 28632326 | 2025-11-18 | RO005E520523369/2 | 2025-11-18 | 2025
30877 | jud. TIMIS, loc. LUGOJ, Strada PRIVIGHETORII, nr. 39D | TM | solara | 0.01 | 0.0097 | 27 | 0.4 | CFp | NA | Retele Electrice Banat S.A. | 28632562 | 2025-11-21 | RO005E511767450/3 | 2025-11-27 | 2025
30878 | jud. TIMIS, loc. JIMBOLIA, ALEEA CITO, nr. 32 | TM | solara | 0.003 | 0.002939 | 0 | 0 | CFp | NA | Retele Electrice Banat S.A. | 28633153 | 2025-11-19 | RO005E512474579/2 | 2025-11-27 | 2025
30879 | jud. TIMIS, loc. TIMISOARA, Strada LIDIA, nr. 17 | TM | solara | 0.006 | 0.00587 | 100 | 0.23 | CFp | NA | Retele Electrice Banat S.A. | 28633300 | 2025-11-20 | RO005E510376668/3 | 2025-11-21 | 2025
30880 | jud. CARAS-SEVERIN, loc. VALIUG, Strada VALIUG, nr. 154 | CS | solara | 0.00637 | 0.006143 | 50 | 0.4 | CFp | NA | Retele Electrice Banat S.A. | 28633560 | 2025-11-27 | RO005E541627400/4 | 2025-11-27 | 2025
30881 | jud. TIMIS, loc. TOMNATIC, Strada TOMNATIC, nr. 699 A | TM | solara | 0.003 | 0.002939 | 100 | 0.4 | CFp | NA | Retele Electrice Banat S.A. | 28633709 | 2025-11-25 | RO005E512803407/3 | 2025-11-26 | 2025
30882 | jud. CARAS-SEVERIN, loc. VRANI, Strada VRANI, nr. 190A | CS | solara | 0.006 | 0.00578 | 200 | 0.23 | CFp | NA | Retele Electrice Banat S.A. | 28633842 | 2025-11-27 | RO005E541723496/2 | 2025-11-27 | 2025
30883 | jud. TIMIS, loc. SANMIHAIU ROMAN, Strada SINMIHAIU ROMAN, nr. 370/C | TM | solara | 0.006 | 0.0058 | 0 | 0 | CFp | NA | Retele Electrice Banat S.A. | 28633970 | 2025-11-24 | RO005E513301029/3 | 2025-11-24 | 2025
30884 | jud. TIMIS, loc. DETA, Calea Banlocului, nr. 49 | TM | solara | 0.006 | 0.0058 | 0 | 0 | CFp | NA | Retele Electrice Banat S.A. | 28634916 | 2025-11-24 | RO005E512238386/2 | 2025-11-25 | 2025
30885 | jud. ARAD, loc. SOCODOR, Strada SOCODOR, nr. 176 | AR | solara | 0.006 | 0.0058 | 0 | 0 | CFp | NA | Retele Electrice Banat S.A. | 28634983 | 2025-11-18 | RO005E521690051/2 | 2025-11-18 | 2025
30886 | jud. TIMIS, loc. LUGOJ, Strada MARGARETELOR, nr. 31 | TM | solara | 0.006 | 0.0058 | 0 | 0 | CFp | NA | Retele Electrice Banat S.A. | 28635072 | 2025-11-24 | RO005E511739370/2 | 2025-11-24 | 2025
30887 | jud. TIMIS, loc. TIMISOARA, Strada REPIN ILIA, nr. 33 | TM | solara | 0.012 | 0.01168 | 0 | 0 | CFp | NA | Retele Electrice Banat S.A. | 28635170 | 2025-11-19 | RO005E510807285/3 | 2025-11-20 | 2025
30888 | jud. TIMIS, loc. CARPINIS, Strada XXVI, nr. 10, ap. 1 | TM | solara | 0.01 | 0.0097 | 400 | 0.4 | CFp | NA | Retele Electrice Banat S.A. | 28635236 | 2025-11-25 | RO005E514229669/3 | 2025-11-26 | 2025
30889 | jud. TIMIS, loc. GOTTLOB, Strada NARCISELOR, nr. 25 | TM | solara | 0.0044 | 0.004292 | 100 | 0.23 | CFp | NA | Retele Electrice Banat S.A. | 28635318 | 2025-11-24 | RO005E512783864/2 | 2025-11-25 | 2025
30890 | jud. TIMIS, loc. CHISODA, Strada STAFIDELOR, nr. 4, et. PARTER, ap. 1 | TM | solara | 0.00455 | 0.004449 | 100 | 0.23 | CFp | NA | Retele Electrice Banat S.A. | 28635805 | 2025-11-19 | RO005E514245948/3 | 2025-11-19 | 2025
30891 | jud. TIMIS, loc. MOSNITA NOUA, Strada CIUCAS, nr. 39 | TM | solara | 0.006 | 0.00587 | 200 | 0.4 | CFp | NA | Retele Electrice Banat S.A. | 28635818 | 2025-11-26 | RO005E513318421/4 | 2025-11-27 | 2025
30892 | jud. HUNEDOARA, loc. GENERAL BERTHELOT, Strada General Berthelot, nr. 57 | HD | solara | 0.00505 | 0.004939 | 50 | 0.23 | CFp | NA | Retele Electrice Banat S.A. | 28636727 | 2025-11-18 | RO005E530970837/3 | 2025-11-21 | 2025
30893 | jud. ARAD, loc. MINIS, Strada MINIS, nr. 170 | AR | solara | 0.00405 | 0.003949 | 0 | 0 | CFp | NA | Retele Electrice Banat S.A. | 28636915 | 2025-11-19 | RO005E521331569/3 | 2025-11-25 | 2025
30894 | jud. ARAD, loc. SATU NOU, Strada SATU NOU, nr. 69 | AR | solara | 0.005 | 0.004899 | 0 | 0 | CFp | NA | Retele Electrice Banat S.A. | 28637330 | 2025-11-19 | RO005E521703988/2 | 2025-11-20 | 2025
30895 | jud. HUNEDOARA, loc. BOBALNA, Strada BOBALNA, nr. 194 | HD | solara | 0.01 | 0.00979 | 100 | 0.4 | CFp | NA | Retele Electrice Banat S.A. | 28637422 | 2025-11-18 | RO005E531156463/4 | 2025-11-24 | 2025
30896 | jud. TIMIS, loc. SANANDREI, Strada MASLINULUI, nr. 91 | TM | solara | 0.024 | 0.0235 | 560 | 0.4 | CFp | NA | Retele Electrice Banat S.A. | 28637539 | 2025-11-24 | RO005E513908572/4 | 2025-11-24 | 2025
30897 | jud. Timis, loc. CEBZA, Strada CEBZA, nr. 50 | TM | solara | 0.0099 | 0.009202 | 50 | 0.4 | CFp | NA | Retele Electrice Banat S.A. | 28637688 | 2025-11-24 | RO005E513601572/2 | 2025-11-24 | 2025
30898 | jud. TIMIS, loc. BECICHERECU MIC, Strada OARBA, nr. 29 | TM | solara | 0.015 | 0.01469 | 0 | 0 | CFp | NA | Retele Electrice Banat S.A. | 28637829 | 2025-11-20 | RO005E513464029/2 | 2025-11-21 | 2025
30899 | jud. ARAD, loc. MOCREA, Strada Mocrea, nr. 208 | AR | solara | 0.00405 | 0.003949 | 0 | 0 | CFp | NA | Retele Electrice Banat S.A. | 28637965 | 2025-11-19 | RO005E521153943/2 | 2025-11-20 | 2025
30900 | jud. HUNEDOARA, loc. URICANI, Strada STERMINOS, nr. 12 | HD | solara | 0.009 | 0.00862 | 0 | 0 | CFp | NA | Retele Electrice Banat S.A. | 28638056 | 2025-11-18 | RO005E531447152/3 | 2025-11-18 | 2025
30901 | jud. TIMIS, loc. UTVIN, Strada UTVIN, nr. 377B | TM | solara | 0.006 | 0.00578 | 200 | 0.4 | CFp | NA | Retele Electrice Banat S.A. | 28638135 | 2025-11-20 | RO005E512915311/2 | 2025-11-21 | 2025
30902 | jud. ARAD, loc. NADAB, Strada Zarandului, nr. 20 | AR | solara | 0.006 | 0.00578 | 314 | 0.23 | CFp | NA | Retele Electrice Banat S.A. | 28638385 | 2025-11-19 | RO005E521430288/3 | 2025-11-20 | 2025
30903 | jud. ARAD, loc. MOCREA, Strada Mocrea, nr. 240 | AR | solara | 0.00405 | 0.003949 | 0 | 0 | CFp | NA | Retele Electrice Banat S.A. | 28638458 | 2025-11-19 | RO005E521154214/2 | 2025-11-20 | 2025
30904 | jud. HUNEDOARA, loc. MARTINESTI, Strada MARTINESTI, nr. 29 | HD | solara | 0.006 | 0.00585 | 0 | 0 | CFp | NA | Retele Electrice Banat S.A. | 28639022 | 2025-11-18 | RO005E531183182/2 | 2025-11-18 | 2025
30905 | jud. TIMIS, loc. CHEVERESU MARE, Strada CHEVERESU MARE, nr. 276 | TM | solara | 0.00405 | 0.003949 | 0 | 0 | CFp | NA | Retele Electrice Banat S.A. | 28639120 | 2025-11-24 | RO005E511507452/2 | 2025-11-25 | 2025
30906 | jud. TIMIS, loc. MOSNITA NOUA, Strada CIUCAS, nr. 12, ap. 2 | TM | solara | 0.0051 | 0.004997 | 0 | 0 | CFp | NA | Retele Electrice Banat S.A. | 28639224 | 2025-11-17 | RO005E514072632/2 | 2025-11-18 | 2025
30907 | jud. TIMIS, loc. TOMNATIC, Strada Principala, nr. 941A | TM | solara | 0.008 | 0.00783 | 0 | 0 | CFp | NA | Retele Electrice Banat S.A. | 28639931 | 2025-11-17 | RO005E512805094/4 | 2025-11-18 | 2025
30908 | jud. TIMIS, loc. REMETEA MARE, Strada REMETEA MARE, nr. 234 | TM | solara | 0.006 | 0.005879 | 0 | 0 | CFp | NA | Retele Electrice Banat S.A. | 28640255 | 2025-11-20 | RO005E511515653/2 | 2025-11-24 | 2025
30909 | jud. TIMIS, loc. SACALAZ, Strada ROMANIS, nr. 426, ap. 3 | TM | solara | 0.0042 | 0.004106 | 0 | 0 | CFp | NA | Retele Electrice Banat S.A. | 28641199 | 2025-11-17 | RO005E512975777/2 | 2025-11-18 | 2025
30910 | jud. TIMIS, loc. DUMBRAVITA, Strada SCHUBERT, nr. 12, ap. 2 | TM | solara | 0.006 | 0.00568 | 205 | 0.4 | CFp | NA | Retele Electrice Banat S.A. | 28641338 | 2025-11-13 | RO005E514034023/2 | 2025-11-13 | 2025
30911 | jud. TIMIS, loc. BECICHERECU MIC, Strada Intravilan, nr. 744/A | TM | solara | 0.0092 | 0.009015 | 0 | 0 | CFp | NA | Retele Electrice Banat S.A. | 28641492 | 2025-11-25 | RO005E513583122/2 | 2025-11-26 | 2025
30912 | jud. TIMIS, loc. TIMISOARA, Strada ION ROMANU, nr. 26 | TM | solara | 0.006 | 0.00587 | 0 | 0 | CFp | NA | Retele Electrice Banat S.A. | 28641687 | 2025-11-20 | RO005E510749268/2 | 2025-11-21 | 2025
30913 | jud. TIMIS, loc. CHEVERESU MARE, Strada CHEVERESU MARE, nr. 29 | TM | solara | 0.00405 | 0.003967 | 0 | 0 | CFp | NA | Retele Electrice Banat S.A. | 28642108 | 2025-11-17 | RO005E511505214/2 | 2025-11-19 | 2025
30914 | jud. TIMIS, loc. CHISODA, Strada MURELOR, nr. 41, ap. 1 | TM | solara | 0.01155 | 0.011318 | 0 | 0 | CFp | NA | Retele Electrice Banat S.A. | 28642301 | 2025-11-17 | RO005E514187336/2 | 2025-11-18 | 2025
30915 | jud. TIMIS, loc. TEMERESTI, Strada Intravilan, nr. 111-cf 404 | TM | solara | 0.015 | 0.014699 | 314 | 0.4 | CFp | NA | Retele Electrice Banat S.A. | 28642457 | 2025-11-21 | RO005E514504698/2 | 2025-11-21 | 2025
30916 | jud. TIMIS, loc. CHEVERESU MARE, Strada CHEVERESU MARE, nr. 249 | TM | solara | 0.00405 | 0.003949 | 0 | 0 | CFp | NA | Retele Electrice Banat S.A. | 28642606 | 2025-11-21 | RO005E511507250/2 | 2025-11-21 | 2025
30917 | jud. TIMIS, loc. TIMISOARA, Strada MUSICESCU GAVRIL, nr. 105-107/E | TM | solara | 0.01 | 0.00975 | 0 | 0 | CFp | NA | Retele Electrice Banat S.A. | 28642774 | 2025-11-25 | RO005E513020858/3 | 2025-11-26 | 2025
30918 | jud. TIMIS, loc. IANOVA, Strada -, nr. 40 | TM | solara | 0.005 | 0.00489 | 0 | 0 | CFp | NA | Retele Electrice Banat S.A. | 28642976 | 2025-11-20 | RO005E511518870/3 | 2025-11-21 | 2025
30919 | jud. TIMIS, loc. VUCOVA, Strada VUCOVA, nr. 214 | TM | solara | 0.00405 | 0.003949 | 0 | 0 | CFp | NA | Retele Electrice Banat S.A. | 28643039 | 2025-11-20 | RO005E512210500/2 | 2025-11-21 | 2025
30920 | jud. TIMIS, loc. MOSNITA VECHE, Strada Magnoliei, nr. 32 | TM | solara | 0.006 | 0.005879 | 50 | 0.4 | CFp | NA | Retele Electrice Banat S.A. | 28643223 | 2025-11-20 | RO005E513743726/2 | 2025-11-21 | 2025
30921 | jud. TIMIS, loc. GIROC, Strada GLORIA, nr. 8A | TM | solara | 0.006 | 0.00587 | 0 | 0 | CFp | NA | Retele Electrice Banat S.A. | 28643249 | 2025-11-20 | RO005E514319973/2 | 2025-11-21 | 2025
30922 | jud. TIMIS, loc. VUCOVA, Strada VUCOVA, nr. 270 | TM | solara | 0.00405 | 0.003949 | 0 | 0 | CFp | NA | Retele Electrice Banat S.A. | 28643278 | 2025-11-20 | RO005E512210241/3 | 2025-11-21 | 2025
30923 | jud. TIMIS, loc. SANANDREI, Strada LALELELOR, nr. 13 | TM | solara | 0.012 | 0.011759 | 10 | 0.4 | CFp | NA | Retele Electrice Banat S.A. | 28643291 | 2025-11-21 | RO005E514079842/3 | 2025-11-22 | 2025
30924 | jud. ARAD, loc. PARNESTI, Strada PIRNESTI, nr. 101 | AR | solara | 0.0032 | 0.003135 | 100 | 0.23 | CFp | NA | Retele Electrice Banat S.A. | 28643513 | 2025-11-19 | RO005E521875900/3 | 2025-11-27 | 2025
30925 | jud. ARAD, loc. VLADIMIRESCU, Strada BUSUIOCULUI, nr. 13 | AR | solara | 0.011 | 0.010779 | 0 | 0 | CFp | NA | Retele Electrice Banat S.A. | 28644105 | 2025-11-19 | RO005E522581040/2 | 2025-11-20 | 2025
30926 | jud. TIMIS, loc. TIMISOARA, Strada Iuliu Podlipny, nr. 60, ap. 1 | TM | solara | 0.006 | 0.00587 | 100 | 0.23 | CFp | NA | Retele Electrice Banat S.A. | 28645506 | 2025-11-20 | RO005E513788747/2 | 2025-11-21 | 2025
30927 | jud. HUNEDOARA, loc. BARU-MARE, Strada BARU MARE, nr. 372 | HD | solara | 0.003 | 0.00284 | 14 | 0.23 | CFp | NA | Retele Electrice Banat S.A. | 28646992 | 2025-11-19 | RO005E531011520/2 | 2025-11-19 | 2025
30928 | jud. HUNEDOARA, loc. PETRILA, Strada TAIA, nr. 112 | HD | solara | 0.006 | 0.00578 | 14 | 0.23 | CFp | NA | Retele Electrice Banat S.A. | 28647073 | 2025-11-19 | RO005E531925265/2 | 2025-11-19 | 2025
30929 | jud. HUNEDOARA, loc. PETRILA, Strada JIET, nr. 122 | HD | solara | 0.006 | 0.00586 | 100 | 0.23 | CFp | NA | Retele Electrice Banat S.A. | 28647555 | 2025-11-19 | RO005E531950870/3 | 2025-11-19 | 2025
30930 | jud. TIMIS, loc. CHISODA, Strada Orizont, nr. 44, ap. 2 | TM | solara | 0.012 | 0.00587 | 0 | 0 | CFp | NA | Retele Electrice Banat S.A. | 28647824 | 2025-11-18 | RO005E513757383/3 | 2025-11-24 | 2025
30931 | jud. TIMIS, loc. TIMISOARA, Strada NORMA, nr. 7-9 | TM | solara | 0.006 | 0.00587 | 0 | 0 | CFp | NA | Retele Electrice Banat S.A. | 28648324 | 2025-11-17 | RO005E512843445/2 | 2025-11-18 | 2025
30932 | jud. TIMIS, loc. DETA, Strada Victoriei, nr. 16, ap. SAD1 | TM | solara | 0.012 | 0.011759 | 100 | 0.4 | CFp | NA | Retele Electrice Banat S.A. | 28648522 | 2025-11-14 | RO005E513329636/3 | 2025-11-17 | 2025
30933 | jud. ARAD, loc. NADLAC, Strada Dr. Martin Luther, nr. 77 | AR | solara | 0.013 | 0.012738 | 0 | 0 | CFp | NA | Retele Electrice Banat S.A. | 28648678 | 2025-11-19 | RO005E521826568/4 | 2025-11-20 | 2025
30934 | jud. ARAD, loc. FANTANELE, Strada FINTINELE, nr. 324 | AR | solara | 0.005 | 0.0048 | 0 | 0 | CFp | NA | Retele Electrice Banat S.A. | 28649660 | 2025-11-19 | RO005E521478921/2 | 2025-11-20 | 2025
30935 | jud. ARAD, loc. HORIA, Strada Alexandru Averescu, nr. 37 | AR | solara | 0.005 | 0.0048 | 100 | 0.23 | CFp | NA | Retele Electrice Banat S.A. | 28649676 | 2025-11-19 | RO005E522097301/3 | 2025-11-20 | 2025
30936 | jud. TIMIS, loc. GHIRODA, Strada HERCULANE, nr. 12 | TM | solara | 0.0044 | 0.004302 | 0 | 0 | CFp | NA | Retele Electrice Banat S.A. | 28650838 | 2025-11-25 | RO005E511484940/2 | 2025-11-27 | 2025
30937 | jud. TIMIS, loc. MANASTIUR, Strada MANASTIUR, nr. 31 | TM | solara | 0.006 | 0.005879 | 200 | 0.23 | CFp | NA | Retele Electrice Banat S.A. | 28650925 | 2025-11-24 | RO005E512115672/3 | 2025-11-24 | 2025
30938 | jud. TIMIS, loc. MOSNITA NOUA, Strada BELGRAD, nr. 22, ap. 1 | TM | solara | 0.006 | 0.00587 | 0 | 0 | CFp | NA | Retele Electrice Banat S.A. | 28651396 | 2025-11-24 | RO005E514262868/2 | 2025-11-25 | 2025
30939 | jud. ARAD, loc. DOROBANTI, Strada DOROBANTI, nr. 309 | AR | solara | 0.006 | 0.00582 | 0 | 0 | CFp | NA | Retele Electrice Banat S.A. | 28651399 | 2025-11-19 | RO005E521722169/3 | 2025-11-20 | 2025
30940 | jud. HUNEDOARA, loc. BRAD, Strada ARDEALUL, nr. 59 | HD | solara | 0.006 | 0.00587 | 280 | 0.4 | CFp | NA | Retele Electrice Banat S.A. | 28651506 | 2025-11-19 | RO005E532529176/2 | 2025-11-19 | 2025
30941 | jud. TIMIS, loc. MOSNITA NOUA, Strada Tarcu, nr. 29, ap. 1 | TM | solara | 0.006 | 0.00568 | 205 | 0.4 | CFp | NA | Retele Electrice Banat S.A. | 28651658 | 2025-11-19 | RO005E514273275/2 | 2025-11-20 | 2025
30942 | jud. TIMIS, loc. SINTESTI, Strada Sintesti, nr. 98 | TM | solara | 0.005 | 0.00489 | 0 | 0 | CFp | NA | Retele Electrice Banat S.A. | 28651933 | 2025-11-24 | RO005E512107325/2 | 2025-11-24 | 2025
30943 | jud. ARAD, loc. ARAD, Strada Constanta, nr. 12 | AR | solara | 0.006 | 0.00587 | 200 | 0.23 | CFp | NA | Retele Electrice Banat S.A. | 28652827 | 2025-11-19 | RO005E520272562/2 | 2025-11-20 | 2025
30944 | jud. HUNEDOARA, loc. VALCELELE BUNE, Strada VALCELELE BUNE, nr. 84 | HD | solara | 0.006 | 0.00578 | 14 | 0.23 | CFp | NA | Retele Electrice Banat S.A. | 28653096 | 2025-11-19 | RO005E530907624/3 | 2025-11-19 | 2025
30945 | jud. TIMIS, loc. JENA, Strada -, nr. 110 A | TM | solara | 0.005 | 0.00489 | 100 | 0.23 | CFp | NA | Retele Electrice Banat S.A. | 28653246 | 2025-11-24 | RO005E511977879/2 | 2025-11-24 | 2025
30946 | jud. HUNEDOARA, loc. GIURGESTI, Strada GIURGESTI, nr. 57 | HD | solara | 0.010235 | 0.01002 | 150 | 0.4 | CFp | NA | Retele Electrice Banat S.A. | 28653264 | 2025-11-19 | RO005E532450438/4 | 2025-11-25 | 2025
30947 | jud. TIMIS, loc. UTVIN, Strada -, nr. 606A | TM | solara | 0.006 | 0.00587 | 100 | 0.23 | CFp | NA | Retele Electrice Banat S.A. | 28653307 | 2025-11-24 | RO005E513471533/2 | 2025-11-24 | 2025
30948 | jud. TIMIS, loc. TIMISOARA, Strada AMAN THEODOR, nr. 52 | TM | solara | 0.01128 | 0.010854 | 0 | 0 | CFp | NA | Retele Electrice Banat S.A. | 28653434 | 2025-11-21 | RO005E511623417/2 | 2025-11-24 | 2025
30949 | jud. TIMIS, loc. GIROC, Strada TISA, nr. 23 | TM | solara | 0.00498 | 0.00487 | 100 | 0.23 | CFp | NA | Retele Electrice Banat S.A. | 28654360 | 2025-11-21 | RO005E514478575/2 | 2025-11-21 | 2025
30950 | jud. HUNEDOARA, loc. CHISCADAGA, Strada str. Principala, nr. 15 | HD | solara | 0.006 | 0.00587 | 100 | 0.23 | CFp | NA | Retele Electrice Banat S.A. | 28654630 | 2025-11-19 | RO005E530783851/2 | 2025-11-19 | 2025
30951 | jud. HUNEDOARA, loc. SILVASU DE SUS, Strada Intravilan, nr. 55 | HD | solara | 0.006 | 0.00587 | 50 | 0.23 | CFp | NA | Retele Electrice Banat S.A. | 28654637 | 2025-11-19 | RO005E530973818/3 | 2025-11-20 | 2025
30952 | jud. HUNEDOARA, loc. BOBALNA, Strada BOBALNA, nr. 206 | HD | solara | 0.005 | 0.00489 | 100 | 0.23 | CFp | NA | Retele Electrice Banat S.A. | 28654678 | 2025-11-19 | RO005E531156564/4 | 2025-11-24 | 2025
30953 | jud. HUNEDOARA, loc. GROHOT, Strada GROHOT, nr. 40 | HD | solara | 0.006 | 0.00587 | 100 | 0.23 | CFp | NA | Retele Electrice Banat S.A. | 28654684 | 2025-11-19 | RO005E532534206/3 | 2025-11-19 | 2025
30954 | jud. TIMIS, loc. TIMISOARA, Strada Barbu Ion, nr. 60, bl. -, sc. -, et. -, ap. - | TM | solara | 0.006 | 0.00578 | 280 | 0.23 | CFp | NA | Retele Electrice Banat S.A. | 28654815 | 2025-11-21 | RO005E513589690/3 | 2025-11-21 | 2025
30955 | jud. TIMIS, loc. DUDESTII NOI, Strada CALEA SANANDREIULUI, nr. 8 | TM | solara | 0.008 | 0.00776 | 0 | 0 | CFp | NA | Retele Electrice Banat S.A. | 28655026 | 2025-11-24 | RO005E511537523/3 | 2025-11-24 | 2025
30956 | jud. ARAD, loc. SIMAND, Strada SIMAND, nr. 12 | AR | solara | 0.0108 | 0.010574 | 200 | 0.4 | CFp | NA | Retele Electrice Banat S.A. | 28657192 | 2025-11-19 | RO005E522101093/3 | 2025-11-20 | 2025
30957 | jud. TIMIS, loc. URSENI, Strada NAVODARI, nr. 4 | TM | solara | 0.00455 | 0.004449 | 200 | 0.23 | CFp | NA | Retele Electrice Banat S.A. | 28657202 | 2025-11-17 | RO005E513698613/2 | 2025-11-18 | 2025
30958 | jud. ARAD, loc. ARAD, Strada Podgoriei, nr. 44 | AR | solara | 0.02 | 0.01959 | 0 | 0 | CFp | NA | Retele Electrice Banat S.A. | 28657890 | 2025-11-20 | RO005E522436083/2 | 2025-11-21 | 2025
30959 | jud. ARAD, loc. ARAD, Strada Vezuviu, nr. 7 | AR | solara | 0.006 | 0.00587 | 200 | 0.23 | CFp | NA | Retele Electrice Banat S.A. | 28658266 | 2025-11-20 | RO005E520260255/3 | 2025-11-22 | 2025
30960 | jud. TIMIS, loc. FAGET, Strada 1 Decembrie 1918, nr. 5, bl. -, sc. -, et. -, ap. - | TM | solara | 0.01 | 0.0097 | 200 | 0.4 | CFp | NA | Retele Electrice Banat S.A. | 28658587 | 2025-11-25 | RO005E512141693/2 | 2025-11-26 | 2025
30961 | jud. TIMIS, loc. PARTA, Strada PARTA, nr. 1139 | TM | solara | 0.005 | 0.00489 | 50 | 0.4 | CFp | NA | Retele Electrice Banat S.A. | 28658770 | 2025-11-17 | RO005E513951570/2 | 2025-11-18 | 2025
30962 | jud. TIMIS, loc. SAG, Strada IV, nr. 8 | TM | solara | 0.006 | 0.00587 | 0 | 0 | CFp | NA | Retele Electrice Banat S.A. | 28658782 | 2025-11-25 | RO005E513988154/2 | 2025-11-26 | 2025
30963 | jud. TIMIS, loc. ORTISOARA, Strada PRINCIPALA, nr. 363A | TM | solara | 0.006 | 0.00587 | 0 | 0 | CFp | NA | Retele Electrice Banat S.A. | 28659931 | 2025-11-18 | RO005E512991977/2 | 2025-11-18 | 2025
30964 | jud. TIMIS, loc. RUDICICA, Strada CICORII, nr. 60 | TM | solara | 0.00612 | 0.005988 | 0 | 0 | CFp | NA | Retele Electrice Banat S.A. | 28660025 | 2025-11-19 | RO005E513535950/1 | 2025-11-20 | 2025
30965 | jud. ARAD, loc. GHIOROC, Strada CUZA VODA, nr. 9 | AR | solara | 0.006 | 0.005845 | 200 | 0.23 | CFp | NA | Retele Electrice Banat S.A. | 28660186 | 2025-11-20 | RO005E521533473/3 | 2025-11-21 | 2025
30966 | jud. ARAD, loc. TISA NOUA, Strada TISA-NOUA, nr. 36 | AR | solara | 0.00528 | 0.005074 | 0 | 0 | CFp | NA | Retele Electrice Banat S.A. | 28660337 | 2025-11-20 | RO005E521774201/2 | 2025-11-21 | 2025
30967 | jud. TIMIS, loc. CRIVINA, Strada CRIVINA, nr. 84, ap. C2 | TM | solara | 0.006 | 0.005879 | 11.11 | 0.23 | CFp | NA | Retele Electrice Banat S.A. | 28660475 | 2025-11-18 | RO005E511977925/2 | 2025-11-18 | 2025
30968 | jud. HUNEDOARA, loc. ROMOS, Strada ROMOS, nr. 255 | HD | solara | 0.006 | 0.00587 | 50 | 0.23 | CFp | NA | Retele Electrice Banat S.A. | 28660609 | 2025-11-19 | RO005E531190562/2 | 2025-11-19 | 2025
30969 | jud. HUNEDOARA, loc. SIBISEL (BERIU), Strada SIBISEL, nr. 80 | HD | solara | 0.005 | 0.00475 | 11.11 | 0.23 | CFp | NA | Retele Electrice Banat S.A. | 28660642 | 2025-11-19 | RO005E531193341/3 | 2025-11-19 | 2025
30970 | jud. HUNEDOARA, loc. ORASTIE, Strada LIVIU REBREANU, nr. 7 | HD | solara | 0.006 | 0.00582 | 50 | 0.23 | CFp | NA | Retele Electrice Banat S.A. | 28660661 | 2025-11-19 | RO005E530725161/2 | 2025-11-19 | 2025
30971 | jud. TIMIS, loc. SUSTRA, Strada Dr. General Ioan Negru, nr. 29 | TM | solara | 0.005 | 0.00489 | 100 | 0.23 | CFp | NA | Retele Electrice Banat S.A. | 28660707 | 2025-11-24 | RO005E511953637/2 | 2025-11-26 | 2025
30972 | jud. TIMIS, loc. SANANDREI, Strada Tineretului, nr. 88 | TM | solara | 0.005 | 0.00489 | 200 | 0.23 | CFp | NA | Retele Electrice Banat S.A. | 28660779 | 2025-11-24 | RO005E511332223/4 | 2025-11-25 | 2025
30973 | jud. TIMIS, loc. CENEI, Strada CENEI, nr. 601 | TM | solara | 0.006 | 0.00587 | 0 | 0 | CFp | NA | Retele Electrice Banat S.A. | 28661316 | 2025-11-24 | RO005E512498665/2 | 2025-11-25 | 2025
30974 | jud. TIMIS, loc. TIMISOARA, Strada Tanase Ioan, martir, nr. 82 | TM | solara | 0.0054 | 0.005291 | 0 | 0 | CFp | NA | Retele Electrice Banat S.A. | 28661630 | 2025-11-24 | RO005E510688990/2 | 2025-11-26 | 2025
30975 | jud. ARAD, loc. CHISINEU-CRIS, Strada PRUNULUI, nr. 6 | AR | solara | 0.01 | 0.0097 | 0 | 0 | CFp | NA | Retele Electrice Banat S.A. | 28662503 | 2025-11-20 | RO005E521657931/3 | 2025-11-21 | 2025
30976 | jud. ARAD, loc. BARZAVA, Strada BIRZAVA, nr. 4 | AR | solara | 0.006 | 0.00578 | 50 | 0.23 | CFp | NA | Retele Electrice Banat S.A. | 28662512 | 2025-11-18 | RO005E521886014/2 | 2025-11-18 | 2025
30977 | jud. TIMIS, loc. BUZIAS, Strada Tirgului, nr. 57 | TM | solara | 0.006 | 0.00578 | 200 | 0.23 | CFp | NA | Retele Electrice Banat S.A. | 28662788 | 2025-11-18 | RO005E512160098/2 | 2025-11-26 | 2025
30978 | jud. TIMIS, loc. TIMISOARA, Strada DRUBETA, nr. 48 | TM | solara | 0.011155 | 0.010931 | 0 | 0 | CFp | NA | Retele Electrice Banat S.A. | 28662907 | 2025-11-25 | RO005E510933195/3 | 2025-11-25 | 2025
30979 | jud. TIMIS, loc. MOSNITA NOUA, Strada TARCU, nr. 31, ap. 2 | TM | solara | 0.006 | 0.00587 | 150 | 0.23 | CFp | NA | Retele Electrice Banat S.A. | 28663624 | 2025-11-24 | RO005E513988491/2 | 2025-11-25 | 2025
30980 | jud. HUNEDOARA, loc. ORASTIE, Strada Dealul Mic, nr. 44A | HD | solara | 0.006 | 0.00587 | 200 | 0.23 | CFp | NA | Retele Electrice Banat S.A. | 28663675 | 2025-11-19 | RO005E530647973/2 | 2025-11-19 | 2025
30981 | jud. ARAD, loc. VLADIMIRESCU, Strada AMSTERDAM, nr. 18 | AR | solara | 0.0096 | 0.009405 | 0 | 0 | CFp | NA | Retele Electrice Banat S.A. | 28663791 | 2025-11-20 | RO005E522332684/3 | 2025-11-21 | 2025
30982 | jud. ARAD, loc. ARAD, Strada PREPELITEI, nr. 14 | AR | solara | 0.013 | 0.01273 | 0 | 0 | CFp | NA | Retele Electrice Banat S.A. | 28663818 | 2025-11-21 | RO005E522434441/3 | 2025-11-24 | 2025
30983 | jud. ARAD, loc. GURBA, Strada Gurba, nr. 583 | AR | solara | 0.00405 | 0.003949 | 0 | 0 | CFp | NA | Retele Electrice Banat S.A. | 28663832 | 2025-11-21 | RO005E522273688/2 | 2025-11-21 | 2025
30984 | jud. HUNEDOARA, loc. PRICAZ, Strada PRICAZ, nr. 229 | HD | solara | 0.006 | 0.00587 | 200 | 0.23 | CFp | NA | Retele Electrice Banat S.A. | 28664225 | 2025-11-19 | RO005E531160806/2 | 2025-11-24 | 2025
30985 | jud. HUNEDOARA, loc. NALATVAD, Strada NALATVAD, nr. 93 | HD | solara | 0.006 | 0.0058 | 314 | 0.23 | CFp | NA | Retele Electrice Banat S.A. | 28664238 | 2025-11-19 | RO005E531011654/2 | 2025-11-19 | 2025
30986 | jud. TIMIS, loc. PERIAM, Strada Freziei, nr. 162 | TM | solara | 0.009 | 0.00874 | 0 | 0 | CFp | NA | Retele Electrice Banat S.A. | 28664547 | 2025-11-25 | RO005E512757292/5 | 2025-11-26 | 2025
30987 | jud. HUNEDOARA, loc. BRAD, Strada PLAIURI, nr. 8 | HD | solara | 0.01 | 0.00979 | 50 | 0.4 | CFp | NA | Retele Electrice Banat S.A. | 28665563 | 2025-11-19 | RO005E532183239/4 | 2025-11-19 | 2025
30988 | jud. TIMIS, loc. VARIAS, Strada VARIAS, nr. 716A, bl. VILA, ap. 1 | TM | solara | 0.006 | 0.0058 | 0 | 0 | CFp | NA | Retele Electrice Banat S.A. | 28666764 | 2025-11-26 | RO005E512770332/2 | 2025-11-26 | 2025
30989 | jud. TIMIS, loc. GHIRODA, Strada BERLIN, nr. 16 | TM | solara | 0.005 | 0.00485 | 0 | 0 | CFp | NA | Retele Electrice Banat S.A. | 28668184 | 2025-11-25 | RO005E514395742/2 | 2025-11-25 | 2025
30990 | jud. HUNEDOARA, loc. ALMASU SEC, Strada ALMASU SEC, nr. 134 | HD | solara | 0.006 | 0.0058 | 100 | 0.23 | CFp | NA | Retele Electrice Banat S.A. | 28668753 | 2025-11-19 | RO005E532174824/3 | 2025-11-26 | 2025
30991 | jud. HUNEDOARA, loc. REEA, Strada REEA, nr. 74 | HD | solara | 0.006 | 0.00587 | 200 | 0.23 | CFp | NA | Retele Electrice Banat S.A. | 28669805 | 2025-11-19 | RO005E531245956/3 | 2025-11-20 | 2025
30992 | jud. TIMIS, loc. CENEI, Strada CENEI, nr. 279 | TM | solara | 0.006 | 0.00583 | 0 | 0 | CFp | NA | Retele Electrice Banat S.A. | 28670443 | 2025-11-19 | RO005E512495707/2 | 2025-11-19 | 2025
30993 | jud. TIMIS, loc. TIMISOARA, Strada PODGORIEI, nr. 39 | TM | solara | 0.006 | 0.00583 | 0 | 0 | CFp | NA | Retele Electrice Banat S.A. | 28670973 | 2025-11-19 | RO005E511624935/2 | 2025-11-19 | 2025
30994 | jud. TIMIS, loc. DUMBRAVA, Strada DUMBRAVA, nr. 161/A, bl. -, sc. -, et. -, ap. - | TM | solara | 0.00546 | 0.005301 | 0 | 0 | CFp | NA | Retele Electrice Banat S.A. | 28671735 | 2025-11-19 | RO005E512149275/2 | 2025-11-21 | 2025
30995 | jud. TIMIS, loc. GHIRODA, Strada PANSELELOR, nr. 4 | TM | solara | 0.00546 | 0.005301 | 0 | 0 | CFp | NA | Retele Electrice Banat S.A. | 28672220 | 2025-11-19 | RO005E513703430/2 | 2025-11-20 | 2025
30996 | jud. ARAD, loc. LIVADA, Strada Livada, nr. 1099 | AR | solara | 0.01 | 0.009799 | 50 | 0.4 | CFp | NA | Retele Electrice Banat S.A. | 28672221 | 2025-11-21 | RO005E522437769/2 | 2025-11-21 | 2025
30997 | jud. TIMIS, loc. LOVRIN, Strada Lovrin, nr. 1207 | TM | solara | 0.006 | 0.00583 | 0 | 0 | CFp | NA | Retele Electrice Banat S.A. | 28672343 | 2025-11-19 | RO005E513478552/3 | 2025-11-19 | 2025
30998 | jud. ARAD, loc. VLADIMIRESCU, Strada Clara, nr. 12 | AR | solara | 0.01 | 0.0096 | 50 | 0.4 | CFp | NA | Retele Electrice Banat S.A. | 28672453 | 2025-11-21 | RO005E522558381/2 | 2025-11-21 | 2025
30999 | jud. ARAD, loc. VLADIMIRESCU, Strada Reformei, nr. 4 | AR | solara | 0.01 | 0.009799 | 50 | 0.4 | CFp | NA | Retele Electrice Banat S.A. | 28672720 | 2025-11-21 | RO005E520858629/4 | 2025-11-21 | 2025
31000 | jud. ARAD, loc. ARAD, Strada Stanjenel, nr. 28A, ap. 2 | AR | solara | 0.005 | 0.004899 | 50 | 0.4 | CFp | NA | Retele Electrice Banat S.A. | 28672757 | 2025-11-21 | RO005E520268770/3 | 2025-11-24 | 2025
31001 | jud. ARAD, loc. ARAD, Strada Vrancei, nr. 8 | AR | solara | 0.006 | 0.005879 | 50 | 0.23 | CFp | NA | Retele Electrice Banat S.A. | 28672766 | 2025-11-21 | RO005E520275712/2 | 2025-11-22 | 2025
31002 | jud. ARAD, loc. CICIR, Strada GEORGE ENESCU, nr. 30 | AR | solara | 0.005 | 0.004899 | 50 | 0.23 | CFp | NA | Retele Electrice Banat S.A. | 28672772 | 2025-11-21 | RO005E521715240/2 | 2025-11-21 | 2025
31003 | jud. TIMIS, loc. COLONIA MICA, Strada COLONIA MICA, nr. 22B | TM | solara | 0.00833 | 0.008063 | 200 | 0.4 | CFp | NA | Retele Electrice Banat S.A. | 28673566 | 2025-11-19 | RO005E513909933/2 | 2025-11-20 | 2025
31004 | jud. TIMIS, loc. TIMISOARA, Strada MARTIR CONSTANTIN VILCEANU, nr. 6 | TM | solara | 0.0063 | 0.006173 | 0 | 0 | CFp | NA | Retele Electrice Banat S.A. | 28674297 | 2025-11-25 | RO005E513362284/2 | 2025-11-26 | 2025
31005 | jud. HUNEDOARA, loc. SIMERIA, Strada STREIULUI, nr. 7 | HD | solara | 0.004 | 0.003919 | 100 | 0.23 | CFp | NA | Retele Electrice Banat S.A. | 28674398 | 2025-11-19 | RO005E531375523/3 | 2025-11-20 | 2025
31006 | jud. HUNEDOARA, loc. REEA, Strada REEA, nr. 60 | HD | solara | 0.006 | 0.00587 | 200 | 0.4 | CFp | NA | Retele Electrice Banat S.A. | 28674665 | 2025-11-19 | RO005E530956932/3 | 2025-11-20 | 2025
31007 | jud. HUNEDOARA, loc. BOITA, Strada BOITA, nr. 12 | HD | solara | 0.005 | 0.00475 | 11.11 | 0.23 | CFp | NA | Retele Electrice Banat S.A. | 28674669 | 2025-11-19 | RO005E530970219/4 | 2025-11-20 | 2025
31008 | jud. ARAD, loc. MISCA, Strada -, nr. 36 | AR | solara | 0.00585 | 0.005723 | 0 | 0 | CFp | NA | Retele Electrice Banat S.A. | 28675066 | 2025-11-21 | RO005E521672691/2 | 2025-11-21 | 2025
31009 | jud. TIMIS, loc. DUMBRAVITA, Strada GABOR ARON, nr. 58 | TM | solara | 0.006 | 0.00587 | 0 | 0 | CFp | NA | Retele Electrice Banat S.A. | 28675097 | 2025-11-19 | RO005E512949486/3 | 2025-11-20 | 2025
31010 | jud. TIMIS, loc. LUGOJEL, Strada LUGOJEL, nr. 440 | TM | solara | 0.008 | 0.00774 | 0 | 0 | CFp | NA | Retele Electrice Banat S.A. | 28675869 | 2025-11-26 | RO005E514079426/2 | 2025-11-26 | 2025
31011 | jud. HUNEDOARA, loc. DEVA, Strada GRIVITEI, nr. 33 | HD | solara | 0.006 | 0.00582 | 0 | 0 | CFp | NA | Retele Electrice Banat S.A. | 28676709 | 2025-11-19 | RO005E530162537/2 | 2025-11-20 | 2025
31012 | jud. TIMIS, loc. TIMISOARA, Strada EROII DE LA PAULIS, nr. 13 | TM | solara | 0.004 | 0.00391 | 0 | 0 | CFp | NA | Retele Electrice Banat S.A. | 28676946 | 2025-11-19 | RO005E510048035/2 | 2025-11-20 | 2025
31013 | jud. TIMIS, loc. GHIRODA, Strada SINAIA, nr. 41/A | TM | solara | 0.0088 | 0.008614 | 30 | 0.4 | CFp | NA | Retele Electrice Banat S.A. | 28677071 | 2025-11-19 | RO005E513290879/4 | 2025-11-20 | 2025
31014 | jud. TIMIS, loc. SANMIHAIU ROMAN, Strada -, nr. 659 | TM | solara | 0.006 | 0.00587 | 0 | 0 | CFp | NA | Retele Electrice Banat S.A. | 28677078 | 2025-11-19 | RO005E513283714/2 | 2025-11-20 | 2025
31015 | jud. TIMIS, loc. LOVRIN, Strada principala, nr. 463 | TM | solara | 0.015 | 0.01469 | 0 | 0 | CFp | NA | Retele Electrice Banat S.A. | 28677862 | 2025-11-19 | RO005E513872886/2 | 2025-11-20 | 2025
31016 | jud. TIMIS, loc. CORNESTI, Strada Intravilan, nr. 7, bl. -, sc. -, ap. - | TM | solara | 0.008 | 0.00774 | 200 | 0.4 | CFp | NA | Retele Electrice Banat S.A. | 28677957 | 2025-11-19 | RO005E514206967/2 | 2025-11-20 | 2025
31017 | jud. TIMIS, loc. GIARMATA-VII, Strada BISERICII, nr. 10 | TM | solara | 0.006 | 0.00587 | 300 | 0.23 | CFp | NA | Retele Electrice Banat S.A. | 28678118 | 2025-11-25 | RO005E513540574/1 | 2025-11-26 | 2025
31018 | jud. TIMIS, loc. CARPINIS, Strada II, nr. 27 | TM | solara | 0.00399 | 0.003909 | 100 | 0.23 | CFp | NA | Retele Electrice Banat S.A. | 28678225 | 2025-11-26 | RO005E512519849/2 | 2025-11-26 | 2025
31019 | jud. ARAD, loc. VLADIMIRESCU, Strada Revolutiei, nr. 40 | AR | solara | 0.00405 | 0.003949 | 0 | 0 | CFp | NA | Retele Electrice Banat S.A. | 28678641 | 2025-11-21 | RO005E520861858/3 | 2025-11-21 | 2025
31020 | jud. HUNEDOARA, loc. HUNEDOARA, Strada ALECU RUSSO, nr. 50 | HD | solara | 0.006 | 0.00568 | 280 | 0.23 | CFp | NA | Retele Electrice Banat S.A. | 28678821 | 2025-11-19 | RO005E530443595/2 | 2025-11-24 | 2025
31021 | jud. TIMIS, loc. RUDICICA, Strada GHIOCELULUI, nr. 7, ap. 1 | TM | solara | 0.0068 | 0.006663 | 0 | 0 | CFp | NA | Retele Electrice Banat S.A. | 28678938 | 2025-11-19 | RO005E514352330/2 | 2025-11-20 | 2025
31022 | jud. ARAD, loc. CHESINT, Strada CHESINT, nr. 386 | AR | solara | 0.00405 | 0.003949 | 0 | 0 | CFp | NA | Retele Electrice Banat S.A. | 28679007 | 2025-11-21 | RO005E521551080/3 | 2025-11-22 | 2025
31023 | jud. ARAD, loc. VLADIMIRESCU, Strada Vasile Milea, nr. 44 | AR | solara | 0.00405 | 0.003949 | 0 | 0 | CFp | NA | Retele Electrice Banat S.A. | 28679038 | 2025-11-21 | RO005E520866291/4 | 2025-11-22 | 2025
31024 | jud. TIMIS, loc. ORTISOARA, Strada ORTISOARA, nr. 165 | TM | solara | 0.006 | 0.005877 | 50 | 0.23 | CFp | NA | Retele Electrice Banat S.A. | 28679633 | 2025-11-26 | RO005E511452899/3 | 2025-11-27 | 2025
31025 | jud. HUNEDOARA, loc. HATEG, Strada Progresului, nr. 10 | HD | solara | 0.005 | 0.00475 | 11.11 | 0.23 | CFp | NA | Retele Electrice Banat S.A. | 28681498 | 2025-11-27 | RO005E530585895/3 | 2025-11-27 | 2025
31026 | jud. TIMIS, loc. GIROC, Strada GLORIA, nr. 37A | TM | solara | 0.006 | 0.00578 | 200 | 0.23 | CFp | NA | Retele Electrice Banat S.A. | 28681828 | 2025-11-25 | RO005E513168772/3 | 2025-11-26 | 2025
31027 | jud. HUNEDOARA, loc. PETROS, Strada PETROS, nr. 299 | HD | solara | 0.005 | 0.00475 | 11.11 | 0.23 | CFp | NA | Retele Electrice Banat S.A. | 28682179 | 2025-11-27 | RO005E530982436/4 | 2025-11-27 | 2025
31028 | jud. HUNEDOARA, loc. LUNCOIU DE JOS, Strada LUNCOIU DE JOS, nr. 136 | HD | solara | 0.006 | 0.005879 | 0 | 0 | CFp | NA | Retele Electrice Banat S.A. | 28683943 | 2025-11-27 | RO005E530816128/4 | 2025-11-27 | 2025
31029 | jud. ARAD, loc. PRUNISOR, Strada Prunisor, nr. 178 | AR | solara | 0.00405 | 0.003949 | 0 | 0 | CFp | NA | Retele Electrice Banat S.A. | 28684123 | 2025-11-24 | RO005E521224379/2 | 2025-11-25 | 2025
31030 | jud. TIMIS, loc. URSENI, Strada MICA, nr. 4 | TM | solara | 0.005 | 0.00489 | 0 | 0 | CFp | NA | Retele Electrice Banat S.A. | 28684289 | 2025-11-25 | RO005E511420838/3 | 2025-11-26 | 2025
31031 | jud. ARAD, loc. PILU, Strada -, nr. 7 | AR | solara | 0.006 | 0.00587 | 0 | 0 | CFp | NA | Retele Electrice Banat S.A. | 28684441 | 2025-11-24 | RO005E521460225/2 | 2025-11-25 | 2025
31032 | jud. ARAD, loc. SEBIS, Strada Campului, nr. 6 | AR | solara | 0.0042 | 0.004096 | 0 | 0 | CFp | NA | Retele Electrice Banat S.A. | 28684665 | 2025-11-24 | RO005E521217719/2 | 2025-11-25 | 2025
31033 | jud. ARAD, loc. CHISINEU-CRIS, Strada VICTOR BABES, nr. 3 | AR | solara | 0.00528 | 0.005074 | 0 | 0 | CFp | NA | Retele Electrice Banat S.A. | 28685951 | 2025-11-24 | RO005E521662960/2 | 2025-11-25 | 2025
31034 | jud. ARAD, loc. SALAJENI, Strada Salageni, nr. 12 | AR | solara | 0.0042 | 0.004096 | 0 | 0 | CFp | NA | Retele Electrice Banat S.A. | 28686278 | 2025-11-24 | RO005E521221994/2 | 2025-11-25 | 2025
31035 | jud. TIMIS, loc. IANOVA, Strada IANOVA, nr. 462A | TM | solara | 0.00595 | 0.005731 | 600 | 0.4 | CFp | NA | Retele Electrice Banat S.A. | 28686308 | 2025-11-26 | RO005E514027294/3 | 2025-11-27 | 2025
31036 | jud. TIMIS, loc. DUMBRAVITA, Strada HANS CRISTIAN ANDERSEN, nr. 43, bl. -, sc. -, ap. - | TM | solara | 0.005 | 0.0047 | 100 | 0.4 | CFp | NA | Retele Electrice Banat S.A. | 28686545 | 2025-11-27 | RO005E513593965/2 | 2025-11-27 | 2025
31037 | jud. HUNEDOARA, loc. NUCSOARA, Strada NUCSOARA, nr. 283 | HD | solara | 0.005 | 0.00475 | 11.11 | 0.23 | CFp | NA | Retele Electrice Banat S.A. | 28686630 | 2025-11-27 | RO005E531000449/5 | 2025-11-27 | 2025
31038 | jud. ARAD, loc. SEBIS, Strada Orizontului, nr. 15 | AR | solara | 0.0042 | 0.004096 | 0 | 0 | CFp | NA | Retele Electrice Banat S.A. | 28686764 | 2025-11-24 | RO005E521216673/2 | 2025-11-25 | 2025
31039 | jud. ARAD, loc. SEITIN, Strada 16 FEBRUARIE, nr. 33 | AR | solara | 0.006 | 0.00587 | 0 | 0 | CFp | NA | Retele Electrice Banat S.A. | 28687179 | 2025-11-24 | RO005E521640731/2 | 2025-11-25 | 2025
31040 | jud. TIMIS, loc. NITCHIDORF, Strada NITCHIDORF, nr. 25 | TM | solara | 0.005 | 0.004894 | 50 | 0.23 | CFp | NA | Retele Electrice Banat S.A. | 28687384 | 2025-11-26 | RO005E512197931/2 | 2025-11-27 | 2025
31041 | jud. ARAD, loc. SEBIS, Strada Magurei, nr. 18 | AR | solara | 0.00405 | 0.003949 | 0 | 0 | CFp | NA | Retele Electrice Banat S.A. | 28688020 | 2025-11-24 | RO005E521206762/2 | 2025-11-25 | 2025
31042 | jud. ARAD, loc. SALAJENI, Strada Salageni, nr. 43 | AR | solara | 0.0042 | 0.004096 | 0 | 0 | CFp | NA | Retele Electrice Banat S.A. | 28688832 | 2025-11-24 | RO005E521222243/2 | 2025-11-25 | 2025
31043 | jud. HUNEDOARA, loc. SOIMUS, Strada BISERICII, nr. 202 | HD | solara | 0.00616 | 0.006027 | 200 | 0.4 | CFp | NA | Retele Electrice Banat S.A. | 28689056 | 2025-11-27 | RO005E530771702/3 | 2025-11-27 | 2025
31044 | jud. TIMIS, loc. MARGINA, Strada SAT MARGINA, nr. 7 | TM | solara | 0.006 | 0.00587 | 0 | 0 | CFp | NA | Retele Electrice Banat S.A. | 28689180 | 2025-11-25 | RO005E512124267/2 | 2025-11-26 | 2025
31045 | jud. HUNEDOARA, loc. HATEG, Strada Mihai Viteazu, nr. 32A | HD | solara | 0.00704 | 0.006889 | 200 | 0.4 | CFp | NA | Retele Electrice Banat S.A. | 28689849 | 2025-11-27 | RO005E530575805/3 | 2025-11-27 | 2025
31046 | jud. ARAD, loc. MACEA, Strada MACEA, nr. 1464 | AR | solara | 0.006 | 0.00587 | 200 | 0.23 | CFp | NA | Retele Electrice Banat S.A. | 28690150 | 2025-11-24 | RO005E521520592/2 | 2025-11-25 | 2025
31047 | jud. TIMIS, loc. SACALAZ, Strada URANUS, nr. 5 | TM | solara | 0.009 | 0.00881 | 100 | 0.23 | CFp | NA | Retele Electrice Banat S.A. | 28690171 | 2025-11-25 | RO005E514181633/4 | 2025-11-26 | 2025
31048 | jud. TIMIS, loc. MOSNITA VECHE, Strada CRINULUI, nr. 25 | TM | solara | 0.012 | 0.01175 | 0 | 0 | CFp | NA | Retele Electrice Banat S.A. | 28690358 | 2025-11-25 | RO005E513879276/2 | 2025-11-26 | 2025
31049 | jud. TIMIS, loc. DUMBRAVITA, Strada Constantin cel Mare, nr. 5 | TM | solara | 0.01 | 0.00975 | 25 | 0.4 | CFp | NA | Retele Electrice Banat S.A. | 28691849 | 2025-11-27 | RO005E513347119/2 | 2025-11-27 | 2025
31050 | jud. HUNEDOARA, loc. BARU, Strada BARU, nr. 197 | HD | solara | 0.005395 | 0.005137 | 11.11 | 0.4 | CFp | NA | Retele Electrice Banat S.A. | 28692169 | 2025-11-27 | RO005E530999412/6 | 2025-11-27 | 2025
31051 | jud. HUNEDOARA, loc. PETRILA, Strada APEDUCTULUI, nr. 10 | HD | solara | 0.012 | 0.01156 | 300 | 0.4 | CFp | NA | Retele Electrice Banat S.A. | 28692870 | 2025-11-27 | RO005E531909953/3 | 2025-11-27 | 2025
31052 | jud. ARAD, loc. SEBIS, Strada Vrancei, nr. 14 | AR | solara | 0.0042 | 0.004096 | 0 | 0 | CFp | NA | Retele Electrice Banat S.A. | 28693055 | 2025-11-25 | RO005E521202555/3 | 2025-11-26 | 2025
31053 | jud. ARAD, loc. LIPOVA, Strada Lugojului, nr. 28/B | AR | solara | 0.00616 | 0.005937 | 0 | 0 | CFp | NA | Retele Electrice Banat S.A. | 28693226 | 2025-11-25 | RO005E522018012/3 | 2025-11-26 | 2025
31054 | jud. HUNEDOARA, loc. DEVA, Strada Vacarescu Elena, nr. 50 | HD | solara | 0.01862 | 0.018098 | 0 | 0 | CFp | NA | Retele Electrice Banat S.A. | 28693802 | 2025-11-27 | RO005E530149363/3 | 2025-11-27 | 2025
31055 | jud. TIMIS, loc. BUZIAS, Strada Semenicului, nr. 32, ap. 0 | TM | solara | 0.006 | 0.00538 | 50 | 0.23 | CFp | NA | Retele Electrice Banat S.A. | 28693844 | 2025-11-20 | RO005E512153315/2 | 2025-11-21 | 2025
31056 | jud. TIMIS, loc. DAROVA, Strada Intravilan, nr. FN | TM | solara | 0.01 | 0.009795 | 0 | 0 | CFp | NA | Retele Electrice Banat S.A. | 28694095 | 2025-11-27 | RO005E513695317/3 | 2025-11-27 | 2025
31057 | jud. ARAD, loc. SAMBATENI, Strada -, nr. 615B | AR | solara | 0.006 | 0.00578 | 50 | 0.4 | CFp | NA | Retele Electrice Banat S.A. | 28694234 | 2025-11-25 | RO005E521533215/3 | 2025-11-26 | 2025
31058 | jud. HUNEDOARA, loc. BRETEA STREIULUI, Strada BRETEA STREIULUI, nr. 56A | HD | solara | 0.006 | 0.00578 | 300 | 0.4 | CFp | NA | Retele Electrice Banat S.A. | 28694316 | 2025-11-27 | RO005E530910336/4 | 2025-11-27 | 2025
31059 | jud. ARAD, loc. ARAD, Strada Ciorogariu Roman, episcop, nr. 94 | AR | solara | 0.006 | 0.005879 | 0 | 0 | CFp | NA | Retele Electrice Banat S.A. | 28694395 | 2025-11-25 | RO005E520586469/4 | 2025-11-26 | 2025
31060 | jud. ARAD, loc. ZIMANDCUZ, Strada ZIMANDCUZ, nr. 17 | AR | solara | 0.005 | 0.0048 | 250 | 0.4 | CFp | NA | Retele Electrice Banat S.A. | 28694940 | 2025-11-26 | RO005E522207326/4 | 2025-11-28 | 2025
31061 | jud. TIMIS, loc. SANMIHAIU ROMAN, Strada -, nr. 660 | TM | solara | 0.006 | 0.00587 | 0 | 0 | CFp | NA | Retele Electrice Banat S.A. | 28696145 | 2025-11-27 | RO005E513517411/2 | 2025-11-27 | 2025
31062 | jud. ARAD, loc. CHESINT, Strada CHESINT, nr. 407 | AR | solara | 0.00405 | 0.003949 | 0 | 0 | CFp | NA | Retele Electrice Banat S.A. | 28698066 | 2025-11-25 | RO005E521551237/2 | 2025-11-26 | 2025
31063 | jud. ARAD, loc. VLADIMIRESCU, Strada Popa Sapca, nr. 8 | AR | solara | 0.00405 | 0.003949 | 0 | 0 | CFp | NA | Retele Electrice Banat S.A. | 28698410 | 2025-11-25 | RO005E520865278/3 | 2025-11-26 | 2025
31064 | jud. ARAD, loc. GURAHONT, Strada Aurel Vlaicu, nr. 2 | AR | solara | 0.0046 | 0.004507 | 0 | 0 | CFp | NA | Retele Electrice Banat S.A. | 28698421 | 2025-11-27 | RO005E521020711/2 | 2025-11-27 | 2025
31065 | jud. ARAD, loc. FELNAC, Strada 1, nr. 47 | AR | solara | 0.006 | 0.00587 | 300 | 0.23 | CFp | NA | Retele Electrice Banat S.A. | 28698813 | 2025-11-26 | RO005E521466995/3 | 2025-11-27 | 2025
31066 | jud. ARAD, loc. VLADIMIRESCU, Strada Garii, nr. 33 | AR | solara | 0.00405 | 0.003949 | 0 | 0 | CFp | NA | Retele Electrice Banat S.A. | 28698848 | 2025-11-26 | RO005E520869104/3 | 2025-11-27 | 2025
31067 | jud. Arad, loc. VLADIMIRESCU, Strada Claudia, nr. 3 | AR | solara | 0.00925 | 0.009055 | 300 | 0.4 | CFp | NA | Retele Electrice Banat S.A. | 28698856 | 2025-11-26 | RO005E522417240/3 | 2025-11-27 | 2025
31068 | jud. TIMIS, loc. LUGOJ, Strada OITUZULUI, nr. 76 | TM | solara | 0.01 | 0.009799 | 0 | 0 | CFp | NA | Retele Electrice Banat S.A. | 28698977 | 2025-11-27 | RO005E513132065/3 | 2025-11-27 | 2025
31069 | jud. ARAD, loc. SIMAND, Strada SIMAND, nr. 346 | AR | solara | 0.006 | 0.00587 | 300 | 0.23 | CFp | NA | Retele Electrice Banat S.A. | 28700135 | 2025-11-26 | RO005E522021960/3 | 2025-11-27 | 2025
31070 | jud. TIMIS, loc. RACHITA, Strada RACHITA, nr. 367 | TM | solara | 0.006 | 0.005879 | 0 | 0 | CFp | NA | Retele Electrice Banat S.A. | 28700795 | 2025-11-27 | RO005E512136675/2 | 2025-11-27 | 2025
31071 | jud. ARAD, loc. PILU, Strada PILU, nr. 282 | AR | solara | 0.00405 | 0.003949 | 0 | 0 | CFp | NA | Retele Electrice Banat S.A. | 28706739 | 2025-11-26 | RO005E521462755/2 | 2025-11-27 | 2025
31072 | jud. ARAD, loc. VLADIMIRESCU, Strada Bisericii, nr. 19 | AR | solara | 0.00405 | 0.003949 | 0 | 0 | CFp | NA | Retele Electrice Banat S.A. | 28706932 | 2025-11-27 | RO005E520865559/2 | 2025-11-27 | 2025
31073 | jud. ARAD, loc. ZABRANI, Strada ZABRANI, nr. 502 | AR | solara | 0.00405 | 0.003949 | 0 | 0 | CFp | NA | Retele Electrice Banat S.A. | 28707189 | 2025-11-26 | RO005E521546703/2 | 2025-11-27 | 2025
31074 | jud. ARAD, loc. CICIR, Strada Sergiu Celibidache, nr. 83 | AR | solara | 0.006 | 0.00578 | 0 | 0 | CFp | NA | Retele Electrice Banat S.A. | 28707517 | 2025-11-26 | RO005E522202624/3 | 2025-11-27 | 2025
31075 | jud. ARAD, loc. SANTANA, Strada POETULUI, nr. 23 | AR | solara | 0.004 | 0.003919 | 0 | 0 | CFp | NA | Retele Electrice Banat S.A. | 28708439 | 2025-11-26 | RO005E521930238/3 | 2025-11-28 | 2025
31076 | jud. HUNEDOARA, loc. SIMERIA, Strada ION CREANGA, nr. 10 | HD | solara | 0.006 | 0.00587 | 100 | 0.4 | CFp | NA | Retele Electrice Banat S.A. | 28709603 | 2025-11-27 | RO005E531356870/3 | 2025-11-27 | 2025
31077 | jud. ARAD, loc. SAGU, Strada SAGU, nr. 17 | AR | solara | 0.01 | 0.00979 | 200 | 0.4 | CFp | NA | Retele Electrice Banat S.A. | 28711498 | 2025-11-27 | RO005E521761656/5 | 2025-11-28 | 2025
31078 | jud. ARAD, loc. NADLAC, Strada INDEPENDENTEI, nr. 111 | AR | solara | 0.014 | 0.013719 | 23.3 | 0.4 | CFp | NA | Retele Electrice Banat S.A. | 28712290 | 2025-11-27 | RO005E521829932/4 | 2025-11-27 | 2025
31079 | jud. HUNEDOARA, loc. ORASTIOARA DE SUS, Strada ORASTIOARA DE SUS, nr. 108 | HD | solara | 0.00598 | 0.005859 | 200 | 0.4 | CFp | NA | Retele Electrice Banat S.A. | 28715627 | 2025-11-27 | RO005E531268995/3 | 2025-11-27 | 2025
31080 | jud. ARAD, loc. SEBIS, Strada Bradului, nr. 24 | AR | solara | 0.00396 | 0.003861 | 0 | 0 | CFp | NA | Retele Electrice Banat S.A. | 28737453 | 2025-11-27 | RO005E521202229/2 | 2025-11-27 | 2025
31081 | jud. TIMIS, loc. CHISODA, Strada SOMES, nr. 19 | TM | solara | 0.005 | 0.004897 | 50 | 0.23 | CFp | NA | Retele Electrice Banat S.A. | 28737851 | 2025-11-24 | RO005E514032638/2 | 2025-11-25 | 2025
31082 | jud. TIMIS, loc. GHILAD, Strada GHILAD, nr. 604 | TM | solara | 0.0042 | 0.004096 | 0 | 0 | CFp | NA | Retele Electrice Banat S.A. | 28737889 | 2025-11-24 | RO005E512422718/2 | 2025-11-25 | 2025
31083 | jud. TIMIS, loc. MOSNITA VECHE, Strada GAROAFEI, nr. 8, ap. 1 | TM | solara | 0.006 | 0.005879 | 200 | 0.23 | CFp | NA | Retele Electrice Banat S.A. | 28745053 | 2025-11-24 | RO005E513907223/3 | 2025-11-24 | 2025
31084 | jud. TIMIS, loc. DUMBRAVITA, Strada Arany Ianos, nr. 14, ap. 1 | TM | solara | 0.00546 | 0.005301 | 0 | 0 | CFp | NA | Retele Electrice Banat S.A. | 28745995 | 2025-11-25 | RO005E513913578/3 | 2025-11-25 | 2025
31085 | jud. ARAD, loc. SANMARTIN, Strada IZVORULUI, nr. 4 | AR | solara | 0.00546 | 0.005341 | 200 | 0.4 | CFp | NA | Retele Electrice Banat S.A. | 28747300 | 2025-11-27 | RO005E521757178/4 | 2025-11-27 | 2025
31086 | jud. HUNEDOARA, loc. STREISANGEORGIU, Strada STREISINGEORGIU, nr. 60 | HD | solara | 0.013 | 0.012739 | 0 | 0 | CFp | NA | Retele Electrice Banat S.A. | 28753223 | 2025-11-27 | RO005E530919593/4 | 2025-11-27 | 2025
31087 | jud. TIMIS, loc. SCULIA, Strada SCULIA, nr. 127 | TM | solara | 0.005 | 0.004894 | 50 | 0.23 | CFp | NA | Retele Electrice Banat S.A. | 28753462 | 2025-11-25 | RO005E512303097/2 | 2025-11-26 | 2025
31088 | jud. TIMIS, loc. TIMISOARA, Strada ALEXANDRU LAPUSNEANU, nr. 8, ap. 1 | TM | solara | 0.006 | 0.005879 | 0 | 0 | CFp | NA | Retele Electrice Banat S.A. | 28754302 | 2025-11-24 | RO005E510039495/3 | 2025-11-25 | 2025
31089 | jud. TIMIS, loc. SANMIHAIU ROMAN, Strada SANMIHAIU ROMAN, nr. 101/D | TM | solara | 0.00588 | 0.005662 | 0 | 0 | CFp | NA | Retele Electrice Banat S.A. | 28754665 | 2025-11-25 | RO005E513996108/2 | 2025-11-25 | 2025
31090 | jud. TIMIS, loc. DUMBRAVITA, Strada TEATRULUI, nr. 19, ap. 1 | TM | solara | 0.00546 | 0.005301 | 0 | 0 | CFp | NA | Retele Electrice Banat S.A. | 28755263 | 2025-11-25 | RO005E513951930/3 | 2025-11-25 | 2025
31091 | jud. HUNEDOARA, loc. HATEG, Strada 1 Mai, nr. 21-A | HD | solara | 0.009 | 0.00867 | 11.11 | 0.4 | CFp | NA | Retele Electrice Banat S.A. | 28756088 | 2025-11-27 | RO005E532499868/4 | 2025-11-27 | 2025
31092 | jud. HUNEDOARA, loc. NUCSOARA, Strada NUCSOARA, nr. 216 | HD | solara | 0.00572 | 0.005596 | 200 | 0.23 | CFp | NA | Retele Electrice Banat S.A. | 28764803 | 2025-11-27 | RO005E531000203/2 | 2025-11-27 | 2025
31093 | jud. HUNEDOARA, loc. HATEG, Strada Horea, nr. 126 | HD | solara | 0.005 | 0.00475 | 11.11 | 0.23 | CFp | NA | Retele Electrice Banat S.A. | 28767719 | 2025-11-27 | RO005E530586717/4 | 2025-11-27 | 2025
31094 | jud. HUNEDOARA, loc. HATEG, Strada MATEI CORVIN, nr. 10 | HD | solara | 0.005395 | 0.005137 | 11.11 | 0.4 | CFp | NA | Retele Electrice Banat S.A. | 28767818 | 2025-11-27 | RO005E532459033/3 | 2025-11-27 | 2025
31095 | jud. HUNEDOARA, loc. CARNESTI, SATUL CIRNESTI, nr. 110 | HD | solara | 0.005 | 0.00475 | 11.11 | 0.23 | CFp | NA | Retele Electrice Banat S.A. | 28767949 | 2025-11-27 | RO005E530939270/4 | 2025-11-27 | 2025
31096 | jud. HUNEDOARA, loc. PESTEANA, Strada PESTEANA, nr. 131 | HD | solara | 0.005395 | 0.005137 | 11.11 | 0.4 | CFp | NA | Retele Electrice Banat S.A. | 28771076 | 2025-11-27 | RO005E530949282/5 | 2025-11-27 | 2025
31097 | jud. HUNEDOARA, loc. OHABA DE SUB PIATRA, Strada OHABA DE SUB PIATRA, nr. 102 | HD | solara | 0.0059 | 0.005632 | 11.11 | 0.4 | CFp | NA | Retele Electrice Banat S.A. | 28771976 | 2025-11-27 | RO005E530977722/5 | 2025-11-27 | 2025
31098 | jud. HUNEDOARA, loc. DEVA, ALEEA Granitului, nr. 23 | HD | solara | 0.01 | 0.00965 | 11.11 | 0.4 | CFp | NA | Retele Electrice Banat S.A. | 28772352 | 2025-11-27 | RO005E532468943/3 | 2025-11-27 | 2025
31099 | jud. HUNEDOARA, loc. PESTENITA, Strada PESTENITA, nr. 105 | HD | solara | 0.004875 | 0.004628 | 11.11 | 0.4 | CFp | NA | Retele Electrice Banat S.A. | 28772436 | 2025-11-27 | RO005E531313761/4 | 2025-11-27 | 2025
31100 | jud. HUNEDOARA, loc. HOBITA-PUI, Strada HOBITA PUI, nr. 16 | HD | solara | 0.00498 | 0.00473 | 11.11 | 0.23 | CFp | NA | Retele Electrice Banat S.A. | 28773078 | 2025-11-27 | RO005E530995496/3 | 2025-11-27 | 2025
31101 | jud. TIMIS, loc. MOSNITA NOUA, Strada Tineretului, nr. 17 | TM | solara | 0.00623 | 0.005905 | 205 | 0.4 | CFp | NA | Retele Electrice Banat S.A. | 28785664 | 2025-11-27 | RO005E513785519/2 | 2025-11-27 | 2025
31102 | jud. HUNEDOARA, loc. TARNAVA DE CRIS, Strada TARNAVA DE CRIS, nr. 25 | HD | solara | 0.04928 | 0.047794 | 0 | 0 | CFp | NA | Retele Electrice Banat S.A. | 18645102 | 2023-11-22 | RO005E532379900/3 | 2025-12-04 | 2025
31103 | jud. TIMIS, loc. TOMNATIC, Strada TOMNATIC, nr. FN | TM | solara | 0.077 | 0.075454 | 0 | 0 | CFp | NA | Retele Electrice Banat S.A. | 18767513 | 2023-12-28 | RO005E513076646/3 | 2025-12-12 | 2025
31104 | jud. HUNEDOARA, loc. SERECA, Strada SERECA, nr. 13 | HD | solara | 0.02385 | 0.023353 | 0 | 0 | CFp | NA | Retele Electrice Banat S.A. | 19038356 | 2024-01-23 | RO005E531168163/3 | 2025-12-12 | 2025
31105 | jud. ARAD, loc. ZADARENI, Strada ZADARENI, nr. 62 | AR | solara | 0.009 | 0.00872 | 0 | 0 | CFp | NA | Retele Electrice Banat S.A. | 19992657 | 2024-06-20 | RO005E522264701/4 | 2025-12-08 | 2025
31106 | jud. HUNEDOARA, loc. DEVA, Strada DUMBRAVITA, nr. 3 | HD | solara | 0.009 | 0.0088 | 0 | 0 | CFp | NA | Retele Electrice Banat S.A. | 21550236 | 2024-07-11 | RO005E530153672/3 | 2025-12-02 | 2025
31107 | jud. HUNEDOARA, loc. DEVA, Bulevardul 22 Decembrie, nr. 226 | HD | solara | 0.1 | 0.0979 | 0 | 0 | CFp | NA | Retele Electrice Banat S.A. | 24952417 | 2024-12-20 | RO005E532154002/2 | 2025-12-23 | 2025
31108 | jud. TIMIS, loc. TOMNATIC, Strada TOMNATIC, nr. 258, bl. -, sc. -, et. -, ap. - | TM | solara | 0.135 | 0.13229 | 0 | 0 | CFp | NA | Retele Electrice Banat S.A. | 25016787 | 2024-10-21 | RO005E514375560/1 | 2025-12-11 | 2025
31109 | jud. HUNEDOARA, loc. ROMOS, Strada ROMOS, nr. 233A | HD | solara | 0.01068 | 0.010446 | 0 | 0 | CFp | NA | Retele Electrice Banat S.A. | 25989982 | 2025-02-20 | RO005E532415181/2 | 2025-12-09 | 2025
31110 | jud. HUNEDOARA, loc. SIMERIA, Strada SIMERIA, nr. FN | HD | solara | 0.39904 | 0.39066 | 0 | 0 | CFp | NA | Retele Electrice Banat S.A. | 26204539 | 2025-03-26 | RO005E532543981/1 | 2025-12-15 | 2025
31111 | jud. TIMIS, loc. TIMISOARA, Strada MAGNOLIEI, nr. 31 | TM | solara | 0.005 | 0.00475 | 0 | 0 | CFp | NA | Retele Electrice Banat S.A. | 26496506 | 2025-04-15 | RO005E512891875/3 | 2025-12-09 | 2025
31112 | jud. ARAD, loc. ARAD, Strada Ghiba Birta, nr. 17 | AR | solara | 0.0065 | 0.00627 | 11.49 | 0.4 | CFp | NA | Retele Electrice Banat S.A. | 26633836 | 2025-04-30 | RO005E520161154/2 | 2025-12-22 | 2025
31113 | jud. HUNEDOARA, loc. BRAD, Strada VANATORILOR, nr. FN | HD | cogenerare | 0.35 | 0.293 | 0 | 0 | CFp | NA | Retele Electrice Banat S.A. | 26706620 | 2025-05-21 | RO005E532549022/1 | 2025-12-31 | 2025
31114 | jud. CARAS-SEVERIN, loc. ORAVITA, Strada Cantonului, nr. 6 | CS | solara | 0.01 | 0.009765 | 0 | 0 | CFp | NA | Retele Electrice Banat S.A. | 26866880 | 2025-06-18 | RO005E541752263/1 | 2025-12-02 | 2025
31115 | jud. TIMIS, loc. HODONI, Strada Romaneasca, nr. 1 | TM | solara | 0.00598 | 0.005858 | 0 | 0 | CFp | NA | Retele Electrice Banat S.A. | 26874459 | 2025-11-19 | RO005E511354182/2 | 2025-12-15 | 2025
31116 | jud. Arad, loc. SINTEA MICA, Strada STEFAN AUGUSTIN DOINAS, nr. 1 | AR | solara | 0.005 | 0.004899 | 0 | 0 | CFp | NA | Retele Electrice Banat S.A. | 26929117 | 2025-06-23 | RO005E521998007/4 | 2025-12-17 | 2025
31117 | jud. ARAD, loc. ARAD, Strada Banu Maracine, nr. 6A | AR | solara | 0.25 | 0 | 0 | 0 | CFp | NA | Retele Electrice Banat S.A. | 27116994 | 2025-07-01 | RO005E522074687/3 | 2025-12-22 | 2025
31118 | jud. ARAD, loc. ARAD, Calea Vlaicu Aurel, nr. 139-151 | AR | solara | 0.25 | 0 | 0 | 0 | CFp | NA | Retele Electrice Banat S.A. | 27120441 | 2025-07-01 | RO005E522334125/3 | 2025-12-22 | 2025
31119 | jud. ARAD, loc. ARAD, Calea Radnei, nr. 128,128A, bl. & nr. 130 | AR | solara | 0.233 | 0 | 0 | 0 | CFp | NA | Retele Electrice Banat S.A. | 27120512 | 2025-07-02 | RO005E522362238/3 | 2025-12-22 | 2025
31120 | jud. CARAS-SEVERIN, loc. RESITA, Bulevardul Revolutia din Decembrie, nr. 1 | CS | solara | 0.2 | 0.196 | 0 | 0 | CFp | NA | Retele Electrice Banat S.A. | 27120623 | 2025-07-10 | RO005E541656558/3 | 2025-12-12 | 2025
31121 | jud. ARAD, loc. VLADIMIRESCU, Strada Via Carmina, nr. 36 | AR | solara | 0.01584 | 0.007742 | 5.56 | 0.4 | CFp | NA | Retele Electrice Banat S.A. | 27154916 | 2025-07-03 | RO005E522292049/3 | 2025-12-05 | 2025
31122 | jud. TIMIS, loc. ORTISOARA, Strada ORTISOARA, nr. 76/A | TM | solara | 0.0162 | 0.015776 | 0 | 0 | CFp | NA | Retele Electrice Banat S.A. | 27177457 | 2025-07-21 | RO005E512889445/3 | 2025-12-09 | 2025
31123 | jud. ARAD, loc. ARAD, Strada Vicentiu Babes, nr. 16, ap. 1 | AR | solara | 0.005 | 0.0048 | 0 | 0 | CFp | NA | Retele Electrice Banat S.A. | 27233657 | 2025-07-21 | RO005E520044389/3 | 2025-12-17 | 2025
31124 | jud. ARAD, loc. ARAD, Strada Babes Vicentiu, nr. 16, ap. 2 | AR | solara | 0.005 | 0.0048 | 0 | 0 | CFp | NA | Retele Electrice Banat S.A. | 27233942 | 2025-07-21 | RO005E520044402/3 | 2025-12-17 | 2025
31125 | jud. TIMIS, loc. TOMNATIC, Strada TOMNATIC, nr. 706 | TM | solara | 0.006 | 0.00587 | 0 | 0 | CFp | NA | Retele Electrice Banat S.A. | 27266711 | 2025-07-18 | RO005E513700189/3 | 2025-12-15 | 2025
31126 | jud. CARAS-SEVERIN, loc. TARNOVA, Strada TARNOVA, nr. 1 | CS | solara | 0.05 | 0.0489 | 0 | 0 | CFp | NA | Retele Electrice Banat S.A. | 27324994 | 2025-08-19 | RO005E541301937/4 | 2025-12-12 | 2025
31127 | jud. TIMIS, loc. PESAC, Strada Intravilan, nr. 593/h | TM | solara | 0.01 | 0.00975 | 0 | 0 | CFp | NA | Retele Electrice Banat S.A. | 27346860 | 2025-07-30 | RO005E514485797/1 | 2025-12-02 | 2025
31128 | jud. ARAD, loc. SANPAUL, Strada SINPAUL, nr. FN | AR | solara | 0.1989 | 0.19492 | 0 | 0 | CFp | NA | Retele Electrice Banat S.A. | 27348766 | 2025-07-31 | RO005E522549897/2 | 2025-12-22 | 2025
31129 | jud. ARAD, loc. ARAD, Strada Clopotului, nr. 100 | AR | solara | 0.006 | 0.00586 | 0 | 0 | CFp | NA | Retele Electrice Banat S.A. | 27357284 | 2025-08-07 | RO005E520556589/2 | 2025-12-17 | 2025
31130 | jud. ARAD, loc. ARAD, Strada Stefan cel Mare, nr. 16 | AR | solara | 0.006 | 0.00587 | 0 | 0 | CFp | NA | Retele Electrice Banat S.A. | 27357615 | 2025-08-13 | RO005E522636423/1 | 2025-12-17 | 2025
31131 | jud. ARAD, loc. VLADIMIRESCU, Strada 3, nr. 59 | AR | solara | 0.01 | 0.00488 | 0 | 0 | CFp | NA | Retele Electrice Banat S.A. | 27391411 | 2025-09-23 | RO005E522392769/1 | 2025-12-02 | 2025
31132 | jud. CARAS-SEVERIN, loc. RACASDIA, Strada RACASDIA, nr. 450 | CS | solara | 0.008 | 0.00774 | 200 | 0.23 | CFp | NA | Retele Electrice Banat S.A. | 27425597 | 2025-08-14 | RO005E540822888/3 | 2025-12-17 | 2025
31133 | jud. ARAD, loc. VLADIMIRESCU, Strada 12, nr. 23 | AR | solara | 0.006 | 0.005879 | 0 | 0 | CFp | NA | Retele Electrice Banat S.A. | 27478593 | 2025-11-13 | RO005E522098380/3 | 2025-12-08 | 2025
31134 | jud. ARAD, loc. SOIMOS, Strada DEVEI, nr. 31 | AR | solara | 0.005 | 0.004899 | 100 | 0.23 | CFp | NA | Retele Electrice Banat S.A. | 27510362 | 2025-12-10 | RO005E520854298/5 | 2025-12-11 | 2025
31135 | jud. ARAD, loc. ARAD, Soseaua DN 7 - E 68, nr. KM 541+150 | AR | solara | 0.35 | 0.34299 | 0 | 0 | CFp | NA | Retele Electrice Banat S.A. | 27526780 | 2025-08-26 | RO005E522389428/3 | 2025-12-18 | 2025
31136 | jud. TIMIS, loc. CHERESTUR, Strada CHERESTUR, nr. 246 | TM | solara | 0.008 | 0.00783 | 0 | 0 | CFp | NA | Retele Electrice Banat S.A. | 27576552 | 2025-08-28 | RO005E512697363/2 | 2025-12-12 | 2025
31137 | jud. HUNEDOARA, loc. SERECA, Strada SERECA, nr. FN | HD | solara | 0.01 | 0.00974 | 50 | 0.4 | CFp | NA | Retele Electrice Banat S.A. | 27632540 | 2025-09-15 | RO005E532422112/2 | 2025-12-17 | 2025
31138 | jud. CARAS-SEVERIN, loc. MARGA, Strada MARGA, nr. 238 | CS | solara | 0.006 | 0.005879 | 200 | 0.23 | CFp | NA | Retele Electrice Banat S.A. | 27643065 | 2025-09-08 | RO005E540984641/2 | 2025-12-08 | 2025
31139 | jud. TIMIS, loc. SANANDREI, Intrarea PRIMAVERII, nr. 18A | TM | solara | 0.012 | 0.00578 | 200 | 0.4 | CFp | NA | Retele Electrice Banat S.A. | 27657561 | 2025-10-21 | RO005E514522531/2 | 2025-12-30 | 2025
31140 | jud. ARAD, loc. CURTICI, Strada Dunarii, nr. 24 | AR | solara | 0.003 | 0.00284 | 0 | 0 | CFp | NA | Retele Electrice Banat S.A. | 27658177 | 2025-09-10 | RO005E520786607/3 | 2025-12-12 | 2025
31141 | jud. ARAD, loc. CHISINEU-CRIS, Strada INFRATIRII, nr. 88 | AR | solara | 0.03 | 0.0293 | 1000 | 0.4 | CFp | NA | Retele Electrice Banat S.A. | 27677703 | 2025-09-29 | RO005E521416743/3 | 2025-12-22 | 2025
31142 | jud. HUNEDOARA, loc. HUNEDOARA, Artera RETEZAT, nr. 6 | HD | solara | 0.008 | 0.00783 | 0 | 0 | CFp | NA | Retele Electrice Banat S.A. | 27679358 | 2025-09-11 | RO005E530446161/2 | 2025-12-22 | 2025
31143 | jud. TIMIS, loc. CALACEA, Strada CALACEA, nr. 65 | TM | solara | 0.015 | 0.0146 | 314 | 0.4 | CFp | NA | Retele Electrice Banat S.A. | 27684216 | 2025-09-15 | RO005E511350896/2 | 2025-12-09 | 2025
31144 | jud. ARAD, loc. PECICA, Strada Strada 124, nr. 20 | AR | solara | 0.006 | 0.00586 | 0 | 0 | CFp | NA | Retele Electrice Banat S.A. | 27691169 | 2025-11-21 | RO005E521618994/3 | 2025-12-30 | 2025
31145 | jud. ARAD, loc. ARAD, Strada Corches Tribunul, nr. 39 | AR | solara | 0.02 | 0.019599 | 0 | 0 | CFp | NA | Retele Electrice Banat S.A. | 27714411 | 2025-10-16 | RO005E520344540/3 | 2025-12-15 | 2025
31146 | jud. HUNEDOARA, loc. CAMPU LUI NEAG, Strada PLATOUL SOARELUI, nr. 32 | HD | solara | 0.01925 | 0.018855 | 0 | 0 | CFp | NA | Retele Electrice Banat S.A. | 27718064 | 2025-09-18 | RO005E532403234/4 | 2025-12-02 | 2025
31147 | jud. ARAD, loc. ARAD, Strada III, nr. 2 | AR | solara | 0.9994 | 0 | 0 | 0 | CFp | NA | Retele Electrice Banat S.A. | 27719729 | 2025-09-26 | RO005E522053617/2 | 2025-12-17 | 2025
31148 | jud. TIMIS, loc. ORTISOARA, Strada Intravilan, nr. 282/B | TM | solara | 0.385 | 0.37728 | 0 | 0 | CFp | NA | Retele Electrice Banat S.A. | 27730104 | 2025-10-31 | RO005E513456604/3 | 2025-12-09 | 2025
31149 | jud. ARAD, loc. SANLEANI, Strada SINLEANI, nr. 107 | AR | solara | 0.0035 | 0.00342 | 0 | 0 | CFp | NA | Retele Electrice Banat S.A. | 27770271 | 2025-09-19 | RO005E521805598/3 | 2025-12-15 | 2025
31150 | jud. ARAD, loc. ARAD, Strada Selari, nr. 15 | AR | solara | 0.01 | 0.00979 | 0 | 0 | CFp | NA | Retele Electrice Banat S.A. | 27770719 | 2025-09-18 | RO005E520154976/3 | 2025-12-05 | 2025
31151 | jud. HUNEDOARA, loc. CALAN, Strada Tabara Militara, nr. 3 | HD | solara | 0.025 | 0.02449 | 0 | 0 | CFp | NA | Retele Electrice Banat S.A. | 27779106 | 2025-09-18 | RO005E532378864/3 | 2025-12-12 | 2025
31152 | jud. TIMIS, loc. ORTISOARA, Strada ORTISOARA, nr. 282/B | TM | solara | 0.2032 | 0.11758 | 0 | 0 | CFp | NA | Retele Electrice Banat S.A. | 27789403 | 2025-09-30 | RO005E513091171/2 | 2025-12-09 | 2025
31153 | jud. Timis, loc. Carpinis, Strada VI, nr. 65 | TM | solara | 0.01575 | 0.015434 | 50 | 0.4 | CFp | NA | Retele Electrice Banat S.A. | 27801627 | 2025-09-29 | RO005E512570307/3 | 2025-12-18 | 2025
31154 | jud. CARAS-SEVERIN, loc. BUCHIN, Strada LUNCA GROFULUI, nr. 1 | CS | solara | 4.9 | 4.4638 | 0 | 0 | CFp | NA | Retele Electrice Banat S.A. | 27802032 | 2025-10-15 | RO005E541397842/3 | 2025-12-10 | 2025
31155 | jud. Timis, loc. Carpinis, Strada Strada IV, nr. 6 | TM | solara | 0.01575 | 0.015434 | 50 | 0.4 | CFp | NA | Retele Electrice Banat S.A. | 27803511 | 2025-09-29 | RO005E512521268/3 | 2025-12-19 | 2025
31156 | jud. TIMIS, loc. GHIRODA, Strada Poiana Ruscai, nr. 12, ap. 1 | TM | solara | 0.005 | 0.00485 | 0 | 0 | CFp | NA | Retele Electrice Banat S.A. | 27827043 | 2025-10-14 | RO005E514515140/1 | 2025-12-08 | 2025
31157 | jud. HUNEDOARA, loc. PETRILA, Strada STADIONULUI, nr. 37, ap. 1 | HD | solara | 0.0117 | 0.011456 | 300 | 0.4 | CFp | NA | Retele Electrice Banat S.A. | 27838431 | 2025-09-29 | RO005E532159276/4 | 2025-12-15 | 2025
31158 | jud. TIMIS, loc. TIMISOARA, Strada CONSTANTINESCU PAUL, nr. 10-B | TM | solara | 0.08938 | 0.087582 | 0 | 0 | CFp | NA | Retele Electrice Banat S.A. | 27851121 | 2025-10-02 | RO005E514170967/4 | 2025-12-08 | 2025
31159 | jud. CARAS-SEVERIN, loc. RESITA, Strada CASTANILOR, nr. 47 | CS | solara | 0.008 | 0.00774 | 100 | 0.23 | CFp | NA | Retele Electrice Banat S.A. | 27858504 | 2025-09-29 | RO005E540175902/2 | 2025-12-12 | 2025
31160 | jud. CARAS-SEVERIN, loc. BOCSA, Strada Tirnaveni, nr. 17A | CS | solara | 0.005 | 0.00489 | 11.1 | 0.23 | CFp | NA | Retele Electrice Banat S.A. | 27882815 | 2025-12-08 | RO005E540403221/4 | 2025-12-15 | 2025
31161 | jud. TIMIS, loc. TIMISOARA, Strada FRATII BUZESTI, nr. 18 | TM | solara | 0.006 | 0.00587 | 100 | 0.4 | CFp | NA | Retele Electrice Banat S.A. | 27903788 | 2025-10-20 | RO005E510044086/2 | 2025-12-12 | 2025
31162 | jud. ARAD, loc. VLADIMIRESCU, Strada ION BARBU, nr. 8 | AR | solara | 0.01 | 0.0097 | 280 | 0.4 | CFp | NA | Retele Electrice Banat S.A. | 27924644 | 2025-10-27 | RO005E522221119/4 | 2025-12-18 | 2025
31163 | jud. HUNEDOARA, loc. URICANI, Strada MURGONILOR, nr. 9A | HD | solara | 0.006 | 0.00568 | 300 | 0.23 | CFp | NA | Retele Electrice Banat S.A. | 27925066 | 2025-10-16 | RO005E532563343/1 | 2025-12-11 | 2025
31164 | jud. CARAS-SEVERIN, loc. CARANSEBES, Strada ROMANILOR, nr. 5 | CS | solara | 0.008 | 0.00783 | 0 | 0 | CFp | NA | Retele Electrice Banat S.A. | 27932893 | 2025-10-01 | RO005E540578774/2 | 2025-12-29 | 2025
31165 | jud. Timis, loc. RECAS, Strada CLOPOLTULUI, nr. 48 | TM | solara | 0.01 | 0.0097 | 200 | 0.4 | CFp | NA | Retele Electrice Banat S.A. | 27938699 | 2025-10-27 | RO005E511363036/3 | 2025-12-11 | 2025
31166 | jud. TIMIS, loc. GHIRODA, Strada IEPURELUI, nr. 7 | TM | solara | 0.01 | 0.00975 | 0 | 0 | CFp | NA | Retele Electrice Banat S.A. | 27947997 | 2025-12-02 | RO005E513780086/2 | 2025-12-03 | 2025
31167 | jud. HUNEDOARA, loc. DEVA, Calea Zarandului, nr. 81 | HD | solara | 0.01 | 0.00979 | 0 | 0 | CFp | NA | Retele Electrice Banat S.A. | 27966972 | 2025-10-06 | RO005E531545713/1 | 2025-12-04 | 2025
31168 | jud. TIMIS, loc. DUMBRAVITA, Strada Intravilan, nr. FN | TM | solara | 0.01 | 0.009799 | 0 | 0 | CFp | NA | Retele Electrice Banat S.A. | 27967907 | 2025-10-13 | RO005E514456481/2 | 2025-12-19 | 2025
31169 | jud. TIMIS, loc. SACALAZ, Strada -, nr. 866 | TM | solara | 0.006 | 0.00587 | 100 | 0.23 | CFp | NA | Retele Electrice Banat S.A. | 27975289 | 2025-12-19 | RO005E511573804/2 | 2025-12-22 | 2025
31170 | jud. ARAD, loc. PRUNISOR, Strada Prunisor, nr. 179 | AR | solara | 0.00405 | 0.003949 | 0 | 0 | CFp | NA | Retele Electrice Banat S.A. | 27975339 | 2025-12-10 | RO005E521224391/2 | 2025-12-11 | 2025
31171 | jud. Timis, loc. Utvin, SATUL UTVIN, nr. 296 | TM | solara | 0.006 | 0.005879 | 50 | 0.4 | CFp | NA | Retele Electrice Banat S.A. | 27988250 | 2025-12-03 | RO005E511441022/2 | 2025-12-04 | 2025
31172 | jud. ARAD, loc. LABASINT, Strada LABASINT, nr. 31 | AR | solara | 0.008 | 0.00783 | 0 | 0 | CFp | NA | Retele Electrice Banat S.A. | 28001984 | 2025-10-14 | RO005E522290205/3 | 2025-12-08 | 2025
31173 | jud. TIMIS, loc. BOGDA, Strada Bogda, nr. 4 | TM | solara | 0.006 | 0.00587 | 300 | 0.23 | CFp | NA | Retele Electrice Banat S.A. | 28011304 | 2025-10-15 | RO005E511614530/2 | 2025-12-23 | 2025
31174 | jud. CARAS-SEVERIN, loc. CARANSEBES, Strada SCORILO, nr. 6 | CS | solara | 0.006 | 0.00578 | 50 | 0.23 | CFp | NA | Retele Electrice Banat S.A. | 28022771 | 2025-10-16 | RO005E540484916/3 | 2025-12-09 | 2025
31175 | jud. Caras-severin, loc. EFTIMIE MURGU, Strada EFTIMIE MURGU, nr. 328 | CS | solara | 0.00783 | 0.007373 | 0 | 0 | CFp | NA | Retele Electrice Banat S.A. | 28025625 | 2025-11-12 | RO005E541103050/3 | 2025-12-02 | 2025
31176 | jud. ARAD, loc. SATU MARE, Strada SATU MARE, nr. 389 | AR | solara | 0.01001 | 0.0098 | 300 | 0.4 | CFp | NA | Retele Electrice Banat S.A. | 28026100 | 2025-10-28 | RO005E522497260/2 | 2025-12-02 | 2025
31177 | jud. Arad, loc. VINGA, Strada VINGA, nr. 581 | AR | solara | 0.006 | 0.00578 | 200 | 0.23 | CFp | NA | Retele Electrice Banat S.A. | 28026104 | 2025-10-06 | RO005E521788835/3 | 2025-12-08 | 2025
31178 | jud. TIMIS, loc. MURANI, Strada Murani, nr. 365A | TM | solara | 0.006 | 0.00568 | 100 | 0.23 | CFp | NA | Retele Electrice Banat S.A. | 28072250 | 2025-10-14 | RO005E513523722/3 | 2025-12-16 | 2025
31179 | jud. CARAS-SEVERIN, loc. DOGNECEA, Strada DOGNECEA, nr. 308 | CS | solara | 0.006 | 0.00587 | 100 | 0.23 | CFp | NA | Retele Electrice Banat S.A. | 28073099 | 2025-11-28 | RO005E541317754/2 | 2025-12-02 | 2025
31180 | jud. TIMIS, loc. OTELEC, Strada OTELEC, nr. 254 | TM | solara | 0.011 | 0.010779 | 0 | 0 | CFp | NA | Retele Electrice Banat S.A. | 28073884 | 2025-10-20 | RO005E513117394/3 | 2025-12-04 | 2025
31181 | jud. TIMIS, loc. BENCECU DE JOS, Strada SAT BENCECU DE JOS (COM. PISCHIA), nr. 117 | TM | solara | 0.008 | 0.00783 | 0 | 0 | CFp | NA | Retele Electrice Banat S.A. | 28075794 | 2025-10-14 | RO005E511558852/3 | 2025-12-08 | 2025
31182 | jud. CARAS-SEVERIN, loc. RESITA, Calea Timisoarei, nr. 23 | CS | solara | 0.05 | 0.048945 | 0 | 0 | CFp | NA | Retele Electrice Banat S.A. | 28077459 | 2025-10-17 | RO005E541502851/4 | 2025-12-19 | 2025
31183 | jud. TIMIS, loc. TIMISOARA, Strada FELDIOARA, nr. 16, ap. 3 5 | TM | solara | 0.012 | 0.005879 | 50 | 0.4 | CFp | NA | Retele Electrice Banat S.A. | 28078880 | 2025-11-10 | RO005E510542854/2 | 2025-12-10 | 2025
31184 | jud. Arad, loc. Curtici, Strada Alba Iulia, nr. 65 | AR | solara | 0.01 | 0.0046 | 0 | 0 | CFp | NA | Retele Electrice Banat S.A. | 28079593 | 2025-10-09 | RO005E520774110/2 | 2025-12-02 | 2025
31185 | jud. CARAS-SEVERIN, loc. CARANSEBES, Strada CETATII, nr. 58 | CS | solara | 0.0075 | 0.00715 | 90 | 0.23 | CFp | NA | Retele Electrice Banat S.A. | 28080227 | 2025-11-03 | RO005E540587886/2 | 2025-12-12 | 2025
31186 | jud. TIMIS, loc. LIEBLING, Strada LIEBLING, nr. 332 | TM | solara | 0.01666 | 0.016326 | 50 | 0.4 | CFp | NA | Retele Electrice Banat S.A. | 28131069 | 2025-11-12 | RO005E513425295/3 | 2025-12-04 | 2025
31187 | jud. ARAD, loc. SEITIN, Strada MIHAI EMINESCU, nr. 30 | AR | solara | 0.00572 | 0.005586 | 60 | 0.23 | CFp | NA | Retele Electrice Banat S.A. | 28210419 | 2025-11-28 | RO005E521640416/2 | 2025-12-02 | 2025
31188 | jud. ARAD, loc. ARAD, Strada Vrancei, nr. 18 | AR | solara | 0.008 | 0.00783 | 0 | 0 | CFp | NA | Retele Electrice Banat S.A. | 28210561 | 2025-10-27 | RO005E520275666/2 | 2025-12-23 | 2025
31189 | jud. CARAS-SEVERIN, loc. RESITA, Strada OITUZ, nr. 12, ap. 1 | CS | solara | 0.00455 | 0.004359 | 200 | 0.23 | CFp | NA | Retele Electrice Banat S.A. | 28211333 | 2025-10-22 | RO005E540178185/5 | 2025-12-19 | 2025
31190 | jud. HUNEDOARA, loc. SIMERIA, Strada LIBERTATII, nr. 20A | HD | solara | 0.0063 | 0.005974 | 280 | 0.4 | CFp | NA | Retele Electrice Banat S.A. | 28211971 | 2025-10-21 | RO005E532321930/3 | 2025-12-08 | 2025
31191 | jud. ARAD, loc. LIVADA, Strada -, nr. 1035 | AR | solara | 0.008 | 0.00774 | 50 | 0.4 | CFp | NA | Retele Electrice Banat S.A. | 28212155 | 2025-10-23 | RO005E522559393/3 | 2025-12-04 | 2025
31192 | jud. ARAD, loc. SANMARTIN, Strada SINMARTIN, nr. 88 | AR | solara | 0.006 | 0.00587 | 200 | 0.23 | CFp | NA | Retele Electrice Banat S.A. | 28224431 | 2025-10-20 | RO005E521755918/2 | 2025-12-18 | 2025
31193 | jud. ARAD, loc. SANMARTIN, Strada UNIRII, nr. 8 | AR | solara | 0.005 | 0.00489 | 200 | 0.23 | CFp | NA | Retele Electrice Banat S.A. | 28224865 | 2025-10-20 | RO005E521759653/2 | 2025-12-18 | 2025
31194 | jud. TIMIS, loc. DRAGSINA, Strada Intravilan, nr. 183 B | TM | solara | 0.024 | 0.011759 | 900 | 0.4 | CFp | NA | Retele Electrice Banat S.A. | 28225380 | 2025-10-21 | RO005E514114796/3 | 2025-12-11 | 2025
31195 | jud. HUNEDOARA, loc. LUPENI, Strada BARBATENI, nr. 147 | HD | solara | 0.024 | 0.02342 | 400 | 0.4 | CFp | NA | Retele Electrice Banat S.A. | 28229103 | 2025-10-29 | RO005E531479359/2 | 2025-12-15 | 2025
31196 | jud. ARAD, loc. Arad, Strada Mariseu Iustin, nr. 9 | AR | solara | 0.005 | 0.0048 | 100 | 0.4 | CFp | NA | Retele Electrice Banat S.A. | 28236496 | 2025-10-21 | RO005E522305897/3 | 2025-12-05 | 2025
31197 | jud. HUNEDOARA, loc. BAIESTI, Strada BAIESTI, nr. 89 | HD | solara | 0.0135 | 0.01322 | 600 | 0.4 | CFp | NA | Retele Electrice Banat S.A. | 28236921 | 2025-10-31 | RO005E530972198/2 | 2025-12-17 | 2025
31198 | jud. TIMIS, loc. TIMISOARA, Strada AMAN THEODOR, nr. 15, ap. 0 | TM | solara | 0.004 | 0.00382 | 0 | 0 | CFp | NA | Retele Electrice Banat S.A. | 28246713 | 2025-10-21 | RO005E510032487/3 | 2025-12-12 | 2025
31199 | jud. CARAS-SEVERIN, loc. BOCSA, Strada Ciresilor, nr. 1 | CS | solara | 0.02241 | 0.021762 | 0 | 0 | CFp | NA | Retele Electrice Banat S.A. | 28261041 | 2025-12-05 | RO005E541315224/4 | 2025-12-22 | 2025
31200 | jud. ARAD, loc. ARAD, Strada Munteniei, nr. 20 | AR | solara | 0.012 | 0.01166 | 0 | 0 | CFp | NA | Retele Electrice Banat S.A. | 28268426 | 2025-10-29 | RO005E520395344/3 | 2025-12-19 | 2025
31201 | jud. TIMIS, loc. DUMBRAVITA, Strada SUPERBA, nr. 16, ap. 2 | TM | solara | 0.004895 | 0.004697 | 200 | 0.23 | CFp | NA | Retele Electrice Banat S.A. | 28269152 | 2025-10-22 | RO005E513797040/2 | 2025-12-09 | 2025
31202 | jud. TIMIS, loc. TIMISOARA, Strada FELIX, nr. 4/6 | TM | solara | 0.01 | 0.00975 | 0 | 0 | CFp | NA | Retele Electrice Banat S.A. | 28269516 | 2025-10-29 | RO005E513757349/2 | 2025-12-18 | 2025
31203 | jud. TIMIS, loc. TIMISOARA, Strada COZIA, nr. 1 | TM | solara | 0.00686 | 0.006673 | 200 | 0.4 | CFp | NA | Retele Electrice Banat S.A. | 28273008 | 2025-10-21 | RO005E510653655/3 | 2025-12-23 | 2025
31204 | jud. ARAD, loc. LIVADA, Strada Livada, nr. 998 | AR | solara | 0.00534 | 0.005232 | 30 | 0.4 | CFp | NA | Retele Electrice Banat S.A. | 28273707 | 2025-10-22 | RO005E522379629/4 | 2025-12-03 | 2025
31205 | jud. HUNEDOARA, loc. HUNEDOARA, Strada BUITURI, nr. 39 | HD | solara | 0.015 | 0.01468 | 0 | 0 | CFp | NA | Retele Electrice Banat S.A. | 28274260 | 2025-11-03 | RO005E532348265/3 | 2025-12-05 | 2025
31206 | jud. TIMIS, loc. HERENDESTI, SATUL HERENDESTI, nr. 155A | TM | solara | 0.021 | 0.020579 | 0 | 0 | CFp | NA | Retele Electrice Banat S.A. | 28277126 | 2025-10-23 | RO005E513869679/5 | 2025-12-17 | 2025
31207 | jud. ARAD, loc. PECICA, Strada Strada 415, nr. 4 | AR | solara | 0.006 | 0.00587 | 205 | 0.23 | CFp | NA | Retele Electrice Banat S.A. | 28286480 | 2025-11-24 | RO005E521620560/3 | 2025-12-30 | 2025
31208 | jud. ARAD, loc. LIPOVA, Strada Timisorii, nr. 92 | AR | solara | 0.00343 | 0.003351 | 100 | 0.4 | CFp | NA | Retele Electrice Banat S.A. | 28304934 | 2025-12-10 | RO005E522583053/2 | 2025-12-11 | 2025
31209 | jud. ARAD, loc. ZADARENI, Strada ZADARENI, nr. 401A | AR | solara | 0.0098 | 0.009594 | 50 | 0.4 | CFp | NA | Retele Electrice Banat S.A. | 28309440 | 2025-11-03 | RO005E522061739/4 | 2025-12-23 | 2025
31210 | jud. TIMIS, loc. SAG, Strada XXX, nr. 1 | TM | solara | 0.00615 | 0.006007 | 0 | 0 | CFp | NA | Retele Electrice Banat S.A. | 28315737 | 2025-10-29 | RO005E513789412/3 | 2025-12-16 | 2025
31211 | jud. TIMIS, loc. IANOVA, Strada Intravilan, nr. 696 | TM | solara | 0.006 | 0.005879 | 0 | 0 | CFp | NA | Retele Electrice Banat S.A. | 28316794 | 2025-10-23 | RO005E514526850/1 | 2025-12-29 | 2025
31212 | jud. CARAS-SEVERIN, loc. TEREGOVA, Strada SAT TEREGOVA (COM. TEREGOVA), nr. 11 | CS | solara | 0.008 | 0.00783 | 0 | 0 | CFp | NA | Retele Electrice Banat S.A. | 28321394 | 2025-11-06 | RO005E541228058/2 | 2025-12-15 | 2025
31213 | jud. ARAD, loc. ARAD, Strada Ciorogariu Roman, episcop, nr. 70 | AR | solara | 0.01188 | 0.011639 | 0 | 0 | CFp | NA | Retele Electrice Banat S.A. | 28322438 | 2025-11-05 | RO005E520586403/5 | 2025-12-17 | 2025
31214 | jud. ARAD, loc. SICULA, Strada Sicula, nr. 168 | AR | solara | 0.00405 | 0.003949 | 0 | 0 | CFp | NA | Retele Electrice Banat S.A. | 28360713 | 2025-10-31 | RO005E520943017/2 | 2025-12-08 | 2025
31215 | jud. ARAD, loc. LIPOVA, Strada Primaverii, nr. 4 | AR | solara | 0.012 | 0.01166 | 0 | 0 | CFp | NA | Retele Electrice Banat S.A. | 28362516 | 2025-11-05 | RO005E522473376/2 | 2025-12-09 | 2025
31216 | jud. ARAD, loc. SICULA, Strada Sicula, nr. 22 | AR | solara | 0.0045 | 0.00439 | 0 | 0 | CFp | NA | Retele Electrice Banat S.A. | 28362553 | 2025-11-03 | RO005E520940373/2 | 2025-12-08 | 2025
31217 | jud. ARAD, loc. VLADIMIRESCU, Strada 8, nr. 17 | AR | solara | 0.009975 | 0.009775 | 100 | 0.4 | CFp | NA | Retele Electrice Banat S.A. | 28363839 | 2025-11-03 | RO005E522352518/5 | 2025-12-11 | 2025
31218 | jud. TIMIS, loc. IZVIN, Strada Octavian Goga, nr. 32A | TM | solara | 0.005655 | 0.005541 | 100 | 0.4 | CFp | NA | Retele Electrice Banat S.A. | 28364199 | 2025-10-29 | RO005E514067388/3 | 2025-12-02 | 2025
31219 | jud. HUNEDOARA, loc. BREAZOVA, Strada BREAZOVA, nr. 44 | HD | solara | 0.007 | 0.00676 | 0 | 0 | CFp | NA | Retele Electrice Banat S.A. | 28379870 | 2025-11-10 | RO005E530945996/2 | 2025-12-18 | 2025
31220 | jud. ARAD, loc. SANLEANI, Strada SINLEANI, nr. 220 | AR | solara | 0.012 | 0.01174 | 100 | 0.4 | CFp | NA | Retele Electrice Banat S.A. | 28383762 | 2025-11-11 | RO005E521807220/3 | 2025-12-04 | 2025
31221 | jud. TIMIS, loc. BENCECU DE SUS, Strada Extravilan, nr. FN | TM | solara | 0.01 | 0.009795 | 0 | 0 | CFp | NA | Retele Electrice Banat S.A. | 28383911 | 2025-10-29 | RO005E513847541/3 | 2025-12-12 | 2025
31222 | jud. TIMIS, loc. BAZOSU NOU, Strada Magnoliei, nr. 81 | TM | solara | 0.008 | 0.00783 | 0 | 0 | CFp | NA | Retele Electrice Banat S.A. | 28391529 | 2025-12-04 | RO005E514447256/2 | 2025-12-05 | 2025
31223 | jud. ARAD, loc. ARAD, Strada Apollo, nr. 20 | AR | solara | 0.006 | 0.00578 | 280 | 0.23 | CFp | NA | Retele Electrice Banat S.A. | 28391656 | 2025-11-25 | RO005E522483704/2 | 2025-12-09 | 2025
31224 | jud. TIMIS, loc. JIMBOLIA, Strada Vladimirescu Tudor, nr. 116, ap. 0 | TM | solara | 0.006 | 0.00587 | 0 | 0 | CFp | NA | Retele Electrice Banat S.A. | 28392342 | 2025-12-18 | RO005E512463487/2 | 2025-12-19 | 2025
31225 | jud. TIMIS, loc. TIMISOARA, Strada Tzara Tristan, nr. 8 | TM | solara | 0.00637 | 0.006143 | 100 | 0.4 | CFp | NA | Retele Electrice Banat S.A. | 28394856 | 2025-11-07 | RO005E513325441/3 | 2025-12-15 | 2025
31226 | jud. Timis, loc. JEBEL, Strada JEBEL, nr. 309/G | TM | solara | 0.006 | 0.00568 | 205 | 0.23 | CFp | NA | Retele Electrice Banat S.A. | 28395344 | 2025-11-06 | RO005E513596924/3 | 2025-12-18 | 2025
31227 | jud. ARAD, loc. MUNAR, Strada MUNAR, nr. 28A | AR | solara | 0.00637 | 0.006233 | 205 | 0.4 | CFp | NA | Retele Electrice Banat S.A. | 28395402 | 2025-11-06 | RO005E522049881/3 | 2025-12-18 | 2025
31228 | jud. TIMIS, loc. GHIRODA, Strada BRATES, nr. 23 C | TM | solara | 0.006 | 0.00578 | 6.4 | 0.4 | CFp | NA | Retele Electrice Banat S.A. | 28398256 | 2025-11-24 | RO005E513348536/4 | 2025-12-15 | 2025
31229 | jud. HUNEDOARA, loc. DEVA, Strada IOSIF VULCAN, nr. 12 | HD | solara | 0.006 | 0.00587 | 0 | 0 | CFp | NA | Retele Electrice Banat S.A. | 28413846 | 2025-11-12 | RO005E530150376/2 | 2025-12-22 | 2025
31230 | jud. TIMIS, loc. DUMBRAVITA, Strada PAGANINI, nr. FN | TM | solara | 0.00644 | 0.006211 | 0 | 0 | CFp | NA | Retele Electrice Banat S.A. | 28415167 | 2025-12-29 | RO005E514323260/2 | 2025-12-29 | 2025
31231 | jud. HUNEDOARA, loc. SIMERIA, Strada Constantin Dobrogeanu Gherea, nr. 14 | HD | solara | 0.005 | 0.00489 | 100 | 0.23 | CFp | NA | Retele Electrice Banat S.A. | 28415324 | 2025-11-06 | RO005E531358265/2 | 2025-12-29 | 2025
31232 | jud. TIMIS, loc. DUBOZ, Strada Intravilan, nr. FN | TM | solara | 0.0102 | 0.009995 | 100 | 0.4 | CFp | NA | Retele Electrice Banat S.A. | 28423995 | 2025-12-19 | RO005E514149503/2 | 2025-12-22 | 2025
31233 | jud. TIMIS, loc. FOENI, Strada FOENI, nr. 492 | TM | solara | 0.006 | 0.00587 | 50 | 0.23 | CFp | NA | Retele Electrice Banat S.A. | 28431098 | 2025-12-29 | RO005E512393951/2 | 2025-12-29 | 2025
31234 | jud. TIMIS, loc. UTVIN, Strada 613, nr. 613 | TM | solara | 0.015 | 0.01469 | 100 | 0.4 | CFp | NA | Retele Electrice Banat S.A. | 28431302 | 2025-11-12 | RO005E513471667/3 | 2025-12-15 | 2025
31235 | jud. ARAD, loc. ARAD, Strada Visinului, nr. 22-24, ap. 1 | AR | solara | 0.005 | 0.004845 | 50 | 0.4 | CFp | NA | Retele Electrice Banat S.A. | 28432274 | 2025-11-17 | RO005E522293691/3 | 2025-12-18 | 2025
31236 | jud. CARAS-SEVERIN, loc. RUSCA TEREGOVA, Strada RUSCA TEREGOVA, nr. 49A | CS | solara | 0.006 | 0.00578 | 300 | 0.23 | CFp | NA | Retele Electrice Banat S.A. | 28439902 | 2025-11-26 | RO005E541007110/3 | 2025-12-02 | 2025
31237 | jud. ARAD, loc. VARIASU MARE, Strada VARIASU-MARE, nr. 94 | AR | solara | 0.006 | 0.005877 | 50 | 0.23 | CFp | NA | Retele Electrice Banat S.A. | 28448048 | 2025-11-05 | RO005E521781546/2 | 2025-12-09 | 2025
31238 | jud. TIMIS, loc. CARPINIS, Strada A VIII-a, nr. 6A | TM | solara | 0.008 | 0.00783 | 0 | 0 | CFp | NA | Retele Electrice Banat S.A. | 28449585 | 2025-11-07 | RO005E513469451/2 | 2025-12-19 | 2025
31239 | jud. TIMIS, loc. BUCOVAT, Strada BUCOVAT, nr. 745, ap. 1 | TM | solara | 0.006 | 0.00587 | 100 | 0.23 | CFp | NA | Retele Electrice Banat S.A. | 28449936 | 2025-11-11 | RO005E513931141/2 | 2025-12-15 | 2025
31240 | jud. ARAD, loc. ANDREI SAGUNA, Strada ANDREI SAGUNA, nr. 296 | AR | solara | 0.005 | 0.00489 | 100 | 0.23 | CFp | NA | Retele Electrice Banat S.A. | 28461119 | 2025-11-28 | RO005E521962626/2 | 2025-12-02 | 2025
31241 | jud. CARAS-SEVERIN, loc. GOLET, Strada GOLET, nr. 59 | CS | solara | 0.008 | 0.007838 | 200 | 0.4 | CFp | NA | Retele Electrice Banat S.A. | 28474570 | 2025-11-07 | RO005E540932295/3 | 2025-12-22 | 2025
31242 | jud. TIMIS, loc. MOSNITA VECHE, Strada MOSNITA VECHE, nr. 1126, bl. top.412578-C1 | TM | solara | 0.005 | 0.004899 | 0 | 0 | CFp | NA | Retele Electrice Banat S.A. | 28474575 | 2025-10-31 | RO005E513159345/3 | 2025-12-23 | 2025
31243 | jud. TIMIS, loc. TIMISOARA, Strada LUNCANI, nr. 43A | TM | solara | 0.01 | 0.0097 | 10 | 0.4 | CFp | NA | Retele Electrice Banat S.A. | 28476527 | 2025-11-06 | RO005E514534725/1 | 2025-12-08 | 2025
31244 | jud. ARAD, loc. SANTANA, Strada MIHAIL SADOVEANU, nr. 8 | AR | solara | 0.006 | 0.00578 | 280 | 0.23 | CFp | NA | Retele Electrice Banat S.A. | 28478401 | 2025-11-10 | RO005E521947102/2 | 2025-12-02 | 2025
31245 | jud. TIMIS, loc. CIACOVA, Strada Doja, nr. 23, ap. 0 | TM | solara | 0.005 | 0.0047 | 100 | 0.4 | CFp | NA | Retele Electrice Banat S.A. | 28484416 | 2025-11-05 | RO005E512362889/2 | 2025-12-24 | 2025
31246 | jud. HUNEDOARA, loc. HUNEDOARA, Bulevardul DECEBAL, nr. 28 | HD | solara | 0.005005 | 0.004895 | 50 | 0.23 | CFp | NA | Retele Electrice Banat S.A. | 28486593 | 2025-11-07 | RO005E530464150/2 | 2025-12-02 | 2025
31247 | jud. CARAS-SEVERIN, loc. CARANSEBES, ALEEA GRADINITEI, nr. 7 | CS | solara | 0.006 | 0.00568 | 70 | 0.4 | CFp | NA | Retele Electrice Banat S.A. | 28488840 | 2025-12-10 | RO005E540565545/3 | 2025-12-15 | 2025
31248 | jud. HUNEDOARA, loc. SIMERIA, Strada PREOT N.SOCACIU, nr. 2C | HD | solara | 0.008 | 0.00782 | 0 | 0 | CFp | NA | Retele Electrice Banat S.A. | 28489049 | 2025-11-19 | RO005E532240648/3 | 2025-12-04 | 2025
31249 | jud. CARAS-SEVERIN, loc. TEREGOVA, Strada TEREGOVA, nr. 503 H | CS | solara | 0.01 | 0.00975 | 200 | 0.4 | CFp | NA | Retele Electrice Banat S.A. | 28494966 | 2025-11-13 | RO005E541234145/5 | 2025-12-12 | 2025
31250 | jud. ARAD, loc. FELNAC, Strada 10, nr. 703A | AR | solara | 0.0044 | 0.004292 | 100 | 0.4 | CFp | NA | Retele Electrice Banat S.A. | 28514206 | 2025-11-10 | RO005E522445892/2 | 2025-12-18 | 2025
31251 | jud. TIMIS, loc. TIMISOARA, Strada CONSTANTA, nr. 7 | TM | solara | 0.006 | 0.00587 | 0 | 0 | CFp | NA | Retele Electrice Banat S.A. | 28525150 | 2025-11-06 | RO005E510839145/2 | 2025-12-16 | 2025
31252 | jud. CARAS-SEVERIN, loc. VOISLOVA, Strada -, nr. 153 | CS | solara | 0.008 | 0.00783 | 0 | 0 | CFp | NA | Retele Electrice Banat S.A. | 28527999 | 2025-11-19 | RO005E540980377/2 | 2025-12-09 | 2025
31253 | jud. HUNEDOARA, loc. DEVA, Strada Sadoveanu Mihail, nr. 27E | HD | solara | 0.0066 | 0.006458 | 150 | 0.4 | CFp | NA | Retele Electrice Banat S.A. | 28538232 | 2025-11-07 | RO005E532341257/4 | 2025-12-04 | 2025
31254 | jud. HUNEDOARA, loc. CLOPOTIVA, Strada CLOPOTIVA, nr. 213 | HD | solara | 0.0082 | 0.008026 | 0 | 0 | CFp | NA | Retele Electrice Banat S.A. | 28538544 | 2025-11-14 | RO005E532259457/3 | 2025-12-17 | 2025
31255 | jud. TIMIS, loc. DUMBRAVITA, Strada URANUS, nr. 22 | TM | solara | 0.02 | 0.019599 | 50 | 0.4 | CFp | NA | Retele Electrice Banat S.A. | 28538910 | 2025-12-04 | RO005E512967790/2 | 2025-12-05 | 2025
31256 | jud. HUNEDOARA, loc. ARCHIA, Strada PRINCIPALA, nr. 46 | HD | solara | 0.01 | 0.00979 | 100 | 0.4 | CFp | NA | Retele Electrice Banat S.A. | 28546038 | 2025-11-07 | RO005E532263957/4 | 2025-12-04 | 2025
31257 | jud. TIMIS, loc. COLONIA MICA, Strada COLONIA MICA, nr. 224 | TM | solara | 0.006 | 0.00578 | 300 | 0.23 | CFp | NA | Retele Electrice Banat S.A. | 28546562 | 2025-11-06 | RO005E513446928/3 | 2025-12-11 | 2025
31258 | jud. CARAS-SEVERIN, loc. MEHADIA, Strada MEHADIA, nr. 849 | CS | solara | 0.006 | 0.00587 | 100 | 0.23 | CFp | NA | Retele Electrice Banat S.A. | 28549480 | 2025-11-27 | RO005E541436857/4 | 2025-12-08 | 2025
31259 | jud. TIMIS, loc. TIMISOARA, Strada RACOVITA EMIL, nr. 8 | TM | solara | 0.006 | 0.00568 | 0 | 0 | CFp | NA | Retele Electrice Banat S.A. | 28552485 | 2025-11-06 | RO005E510503963/2 | 2025-12-12 | 2025
31260 | jud. ARAD, loc. PECICA, Strada Strada 308, nr. 8A | AR | solara | 0.005 | 0.004899 | 0 | 0 | CFp | NA | Retele Electrice Banat S.A. | 28552572 | 2025-11-13 | RO005E522478225/3 | 2025-12-30 | 2025
31261 | jud. CARAS-SEVERIN, loc. MOLDOVA NOUA, Strada DUNARII, nr. 86 | CS | solara | 0.0089 | 0.008622 | 200 | 0.4 | CFp | NA | Retele Electrice Banat S.A. | 28556033 | 2025-11-14 | RO005E540438139/5 | 2025-12-08 | 2025
31262 | jud. ARAD, loc. ARAD, Strada Doja Gheorghe, nr. 171A | AR | solara | 0.006 | 0.005879 | 50 | 0.23 | CFp | NA | Retele Electrice Banat S.A. | 28556593 | 2025-11-13 | RO005E520569291/3 | 2025-12-09 | 2025
31263 | jud. ARAD, loc. ZADARENI, Strada ZADARENI, nr. FN | AR | solara | 0.011 | 0.01077 | 37 | 0.4 | CFp | NA | Retele Electrice Banat S.A. | 28557711 | 2025-11-13 | RO005E522463195/2 | 2025-12-04 | 2025
31264 | jud. HUNEDOARA, loc. DEVA, Strada Rosetti C.A., nr. 23 | HD | solara | 0.024 | 0.02351 | 100 | 0.4 | CFp | NA | Retele Electrice Banat S.A. | 28558942 | 2025-11-10 | RO005E531499609/5 | 2025-12-09 | 2025
31265 | jud. CARAS-SEVERIN, loc. VALIUG, Strada strada nr 481, nr. 481, bl. TRIF | CS | solara | 0.008 | 0.007839 | 200 | 0.4 | CFp | NA | Retele Electrice Banat S.A. | 28559256 | 2025-11-28 | RO005E541512919/2 | 2025-12-02 | 2025
31266 | jud. TIMIS, loc. DUDESTII VECHI, Strada DUDESTII VECHI, nr. 640 | TM | solara | 0.00598 | 0.005859 | 200 | 0.23 | CFp | NA | Retele Electrice Banat S.A. | 28560482 | 2025-12-02 | RO005E512658304/2 | 2025-12-02 | 2025
31267 | jud. ARAD, loc. LIVADA, Strada PRINCIPALA, nr. 331 | AR | solara | 0.006 | 0.005879 | 100 | 0.4 | CFp | NA | Retele Electrice Banat S.A. | 28561834 | 2025-11-13 | RO005E521506574/3 | 2025-12-04 | 2025
31268 | jud. ARAD, loc. IERMATA NEAGRA, Strada IERMATA-NEAGRA, nr. 156 | AR | solara | 0.006 | 0.005879 | 50 | 0.23 | CFp | NA | Retele Electrice Banat S.A. | 28561898 | 2025-11-13 | RO005E521454273/2 | 2025-12-08 | 2025
31269 | jud. ARAD, loc. FELNAC, Strada FELNAC, nr. 17 | AR | solara | 0.00405 | 0.003949 | 0 | 0 | CFp | NA | Retele Electrice Banat S.A. | 28566502 | 2025-11-14 | RO005E521261583/3 | 2025-12-18 | 2025
31270 | jud. ARAD, loc. BARZAVA, Strada BIRZAVA, nr. 367 | AR | solara | 0.007 | 0.00676 | 200 | 0.4 | CFp | NA | Retele Electrice Banat S.A. | 28567128 | 2025-11-14 | RO005E521885989/3 | 2025-12-30 | 2025
31271 | jud. TIMIS, loc. TIMISOARA, Strada DANIEL CONSTANTIN, nr. 9 | TM | solara | 0.008 | 0.00783 | 0 | 0 | CFp | NA | Retele Electrice Banat S.A. | 28568557 | 2025-11-17 | RO005E510333245/3 | 2025-12-15 | 2025
31272 | jud. ARAD, loc. ARAD, Strada Gradina Postei, nr. 7 | AR | solara | 0.01 | 0.00979 | 0 | 0 | CFp | NA | Retele Electrice Banat S.A. | 28568959 | 2025-11-26 | RO005E522460901/3 | 2025-12-22 | 2025
31273 | jud. CARAS-SEVERIN, loc. BOZOVICI, Strada BOZOVICI, nr. 614 | CS | solara | 0.006 | 0.00578 | 0 | 0 | CFp | NA | Retele Electrice Banat S.A. | 28573247 | 2025-12-02 | RO005E541091674/2 | 2025-12-05 | 2025
31274 | jud. HUNEDOARA, loc. HONDOL, Strada HONDOL, nr. 65A | HD | solara | 0.00938 | 0.009191 | 50 | 0.4 | CFp | NA | Retele Electrice Banat S.A. | 28579452 | 2025-11-12 | RO005E532387875/4 | 2025-12-04 | 2025
31275 | jud. TIMIS, loc. TIMISOARA, Strada CETATEA ALBA, nr. 1B, ap. 0 | TM | solara | 0.008 | 0.007839 | 200 | 0.4 | CFp | NA | Retele Electrice Banat S.A. | 28587314 | 2025-11-24 | RO005E510118134/2 | 2025-12-08 | 2025
31276 | jud. ARAD, loc. CALUGARENI, Strada CALUGARENI, nr. 53 | AR | solara | 0.0044 | 0.004292 | 200 | 0.4 | CFp | NA | Retele Electrice Banat S.A. | 28587412 | 2025-11-19 | RO005E521713956/3 | 2025-12-19 | 2025
31277 | jud. TIMIS, loc. SACALAZ, Strada DUNAREA, nr. 19 | TM | solara | 0.016 | 0.01548 | 0 | 0 | CFp | NA | Retele Electrice Banat S.A. | 28592433 | 2025-12-08 | RO005E514250461/3 | 2025-12-09 | 2025
31278 | jud. TIMIS, loc. SACALAZ, Strada Vulturilor, nr. 2 | TM | solara | 0.00495 | 0.004351 | 50 | 0.4 | CFp | NA | Retele Electrice Banat S.A. | 28593372 | 2025-11-21 | RO005E514192185/2 | 2025-12-12 | 2025
31279 | jud. TIMIS, loc. SANPETRU MARE, Strada SINPETRU MARE, nr. 362, bl. -, sc. -, et. -, ap. - | TM | solara | 0.025 | 0.024 | 0 | 0 | CFp | NA | Retele Electrice Banat S.A. | 28597349 | 2025-11-26 | RO005E512815613/2 | 2025-12-19 | 2025
31280 | jud. TIMIS, loc. SAG, Strada XXI, nr. 51 | TM | solara | 0.004 | 0.003919 | 0 | 0 | CFp | NA | Retele Electrice Banat S.A. | 28598068 | 2025-11-18 | RO005E512881256/7 | 2025-12-12 | 2025
31281 | jud. ARAD, loc. SEMLAC, Strada SEMLAC, nr. 392 | AR | solara | 0.0044 | 0.004292 | 0 | 0 | CFp | NA | Retele Electrice Banat S.A. | 28598197 | 2025-11-14 | RO005E521645679/2 | 2025-12-30 | 2025
31282 | jud. TIMIS, loc. Dumbravita, Strada GABOR ARON, nr. 26 | TM | solara | 0.01 | 0.00979 | 0 | 0 | CFp | NA | Retele Electrice Banat S.A. | 28600456 | 2025-11-18 | RO005E513044382/3 | 2025-12-15 | 2025
31283 | jud. HUNEDOARA, loc. LUPENI, Strada C.BRAII, nr. 11 | HD | solara | 0.009 | 0.0088 | 100 | 0.23 | CFp | NA | Retele Electrice Banat S.A. | 28601562 | 2025-12-04 | RO005E531832497/2 | 2025-12-09 | 2025
31284 | jud. TIMIS, loc. BUZIAS, Strada Semenicului, nr. 10 | TM | solara | 0.015 | 0.01469 | 0 | 0 | CFp | NA | Retele Electrice Banat S.A. | 28608903 | 2025-11-18 | RO005E513908190/3 | 2025-12-22 | 2025
31285 | jud. ARAD, loc. SANMARTIN, Strada IOAN SLAVICI, nr. 17 | AR | solara | 0.005 | 0.00489 | 200 | 0.23 | CFp | NA | Retele Electrice Banat S.A. | 28611871 | 2025-11-14 | RO005E521759563/3 | 2025-12-18 | 2025
31286 | jud. TIMIS, loc. TIMISOARA, Strada ARDEALULUI, nr. 77, bl. -, sc. -, et. -, ap. - | TM | solara | 0.006 | 0.00584 | 200 | 0.4 | CFp | NA | Retele Electrice Banat S.A. | 28612931 | 2025-11-19 | RO005E511661701/3 | 2025-12-23 | 2025
31287 | jud. TIMIS, loc. SANMIHAIU GERMAN, Strada Intravilan, nr. 48 | TM | solara | 0.0153 | 0.014984 | 50 | 0.4 | CFp | NA | Retele Electrice Banat S.A. | 28613819 | 2025-11-25 | RO005E514412124/2 | 2025-12-09 | 2025
31288 | jud. ARAD, loc. CHISINDIA, Strada Chisindia, nr. 440A | AR | solara | 0.00637 | 0.00587 | 200 | 0.23 | CFp | NA | Retele Electrice Banat S.A. | 28619103 | 2025-11-17 | RO005E521323728/4 | 2025-12-09 | 2025
31289 | jud. TIMIS, loc. FERENDIA, Strada FERENDIA, nr. 131 | TM | solara | 0.008 | 0.00764 | 100 | 0.4 | CFp | NA | Retele Electrice Banat S.A. | 28619276 | 2025-11-19 | RO005E513865057/2 | 2025-12-12 | 2025
31290 | jud. TIMIS, loc. PECIU NOU, Strada PECIU NOU, nr. 648 | TM | solara | 0.008 | 0.00774 | 200 | 0.23 | CFp | NA | Retele Electrice Banat S.A. | 28619772 | 2025-11-24 | RO005E511376041/2 | 2025-12-08 | 2025
31291 | jud. TIMIS, loc. TIMISOARA, Strada CLOSCA, nr. 86A, ap. 0 | TM | solara | 0.006 | 0.00589 | 200 | 0.23 | CFp | NA | Retele Electrice Banat S.A. | 28623594 | 2025-12-19 | RO005E510123309/3 | 2025-12-20 | 2025
31292 | jud. CARAS-SEVERIN, loc. TARNOVA, Strada TARNOVA, nr. 233A | CS | solara | 0.015 | 0.014699 | 200 | 0.4 | CFp | NA | Retele Electrice Banat S.A. | 28624238 | 2025-11-26 | RO005E541187692/4 | 2025-12-12 | 2025
31293 | jud. TIMIS, loc. Bucovat, Strada -, nr. 906, ap. 2 | TM | solara | 0.006 | 0.00578 | 200 | 0.4 | CFp | NA | Retele Electrice Banat S.A. | 28626752 | 2025-11-12 | RO005E514166074/3 | 2025-12-15 | 2025
31294 | jud. TIMIS, loc. CIACOVA, Strada Carpati, nr. 21A | TM | solara | 0.006 | 0.00587 | 200 | 0.23 | CFp | NA | Retele Electrice Banat S.A. | 28627253 | 2025-11-24 | RO005E512365703/2 | 2025-12-08 | 2025
31295 | jud. ARAD, loc. SANTANA, Strada BICAZULUI, nr. 29A | AR | solara | 0.005 | 0.004899 | 50 | 0.4 | CFp | NA | Retele Electrice Banat S.A. | 28628152 | 2025-11-17 | RO005E521925120/3 | 2025-12-08 | 2025
31296 | jud. ARAD, loc. PECICA, Strada Strada 318, nr. 58 | AR | solara | 0.005 | 0.004899 | 50 | 0.23 | CFp | NA | Retele Electrice Banat S.A. | 28628155 | 2025-11-17 | RO005E521597765/2 | 2025-12-30 | 2025
31297 | jud. TIMIS, loc. CHERESTUR, Strada CHERESTUR, nr. 37 | TM | solara | 0.005 | 0.00489 | 100 | 0.23 | CFp | NA | Retele Electrice Banat S.A. | 28628784 | 2025-11-24 | RO005E512695990/2 | 2025-12-08 | 2025
31298 | jud. ARAD, loc. ARAD, Strada Constantin Brancoveanu, nr. 46 | AR | solara | 0.00405 | 0.003949 | 0 | 0 | CFp | NA | Retele Electrice Banat S.A. | 28629557 | 2025-11-17 | RO005E520590734/2 | 2025-12-09 | 2025
31299 | jud. TIMIS, loc. SACALAZ, Strada DUNAREA, nr. 15 | TM | solara | 0.00705 | 0.006709 | 0 | 0 | CFp | NA | Retele Electrice Banat S.A. | 28631269 | 2025-12-08 | RO005E514156578/2 | 2025-12-09 | 2025
31300 | jud. TIMIS, loc. DETA, Strada Carpati, nr. 19 | TM | solara | 0.006 | 0.00578 | 200 | 0.23 | CFp | NA | Retele Electrice Banat S.A. | 28632209 | 2025-11-19 | RO005E512240266/2 | 2025-12-08 | 2025
31301 | jud. TIMIS, loc. PECIU NOU, Strada PECIU NOU, nr. 1110/13 | TM | solara | 0.00987 | 0.005357 | 0 | 0 | CFp | NA | Retele Electrice Banat S.A. | 28632428 | 2025-12-18 | RO005E513489318/2 | 2025-12-19 | 2025
31302 | jud. TIMIS, loc. FAGET, Strada Unirii, nr. 10 | TM | solara | 0.006 | 0.00587 | 50 | 0.4 | CFp | NA | Retele Electrice Banat S.A. | 28633214 | 2025-11-25 | RO005E512053763/3 | 2025-12-03 | 2025
31303 | jud. ARAD, loc. TIPAR, Strada TIPAR, nr. 261-263 | AR | solara | 0.012 | 0.011759 | 0 | 0 | CFp | NA | Retele Electrice Banat S.A. | 28635291 | 2025-12-03 | RO005E522053561/3 | 2025-12-17 | 2025
31304 | jud. TIMIS, loc. GRANICERII, Strada Digului, nr. 17 | TM | solara | 0.00505 | 0.004939 | 50 | 0.23 | CFp | NA | Retele Electrice Banat S.A. | 28636912 | 2025-11-24 | RO005E512297695/3 | 2025-12-05 | 2025
31305 | jud. Timis, loc. BEREGSAU MARE, Strada PARCULUI, nr. 7 | TM | solara | 0.005 | 0.005547 | 30 | 0.4 | CFp | NA | Retele Electrice Banat S.A. | 28636939 | 2025-12-19 | RO005E513566000/3 | 2025-12-22 | 2025
31306 | jud. TIMIS, loc. TOMNATIC, Strada TOMNATIC, nr. 258 | TM | solara | 0.013 | 0.012738 | 0 | 0 | CFp | NA | Retele Electrice Banat S.A. | 28638963 | 2025-11-26 | RO005E513059366/4 | 2025-12-17 | 2025
31307 | jud. TIMIS, loc. TOMNATIC, Strada TOMNATIC, nr. 511 | TM | solara | 0.0116 | 0.011358 | 30 | 0.4 | CFp | NA | Retele Electrice Banat S.A. | 28639355 | 2025-12-19 | RO005E512800897/4 | 2025-12-31 | 2025
31308 | jud. ARAD, loc. HASMAS, Strada Hasmas, nr. 185 | AR | solara | 0.00405 | 0.003949 | 0 | 0 | CFp | NA | Retele Electrice Banat S.A. | 28640009 | 2025-11-19 | RO005E521177051/2 | 2025-12-02 | 2025
31309 | jud. ARAD, loc. BOTFEI, Strada Botfei, nr. 96 | AR | solara | 0.00405 | 0.003949 | 0 | 0 | CFp | NA | Retele Electrice Banat S.A. | 28641501 | 2025-11-19 | RO005E521175486/3 | 2025-12-01 | 2025
31310 | jud. TIMIS, loc. COVACI, Strada SF IERARH NICOLAE, nr. 11, ap. 1 | TM | solara | 0.006 | 0.005879 | 0 | 0 | CFp | NA | Retele Electrice Banat S.A. | 28642709 | 2025-11-24 | RO005E514169381/3 | 2025-12-08 | 2025
31311 | jud. CARAS-SEVERIN, loc. BOLVASNITA, Strada BOLVASNITA, nr. 79 | CS | solara | 0.008 | 0.00774 | 205 | 0.4 | CFp | NA | Retele Electrice Banat S.A. | 28643152 | 2025-11-28 | RO005E541751914/2 | 2025-12-02 | 2025
31312 | jud. HUNEDOARA, loc. BOZES, Strada BOZES, nr. 115 | HD | solara | 0.0059 | 0.005762 | 100 | 0.23 | CFp | NA | Retele Electrice Banat S.A. | 28646949 | 2025-11-19 | RO005E531150850/2 | 2025-12-09 | 2025
31313 | jud. TIMIS, loc. TIMISOARA, Strada DR. LOUIS PASTEUR, nr. 9 | TM | solara | 0.008 | 0.00783 | 0 | 0 | CFp | NA | Retele Electrice Banat S.A. | 28647051 | 2025-11-28 | RO005E510404716/2 | 2025-12-15 | 2025
31314 | jud. TIMIS, loc. DUMBRAVITA, Strada W. A. MOZART, nr. fn | TM | solara | 0.02142 | 0.020892 | 0 | 0 | CFp | NA | Retele Electrice Banat S.A. | 28648095 | 2025-11-17 | RO005E514215877/2 | 2025-12-10 | 2025
31315 | jud. CARAS-SEVERIN, loc. JUPA, Strada PROF. HADRIAN DAICOVICIU, nr. 45A | CS | solara | 0.006 | 0.00587 | 0 | 0 | CFp | NA | Retele Electrice Banat S.A. | 28648325 | 2025-12-04 | RO005E540510400/3 | 2025-12-08 | 2025
31316 | jud. CARAS-SEVERIN, loc. LIUBCOVA, Strada LIUBCOVA, nr. 221 | CS | solara | 0.006 | 0.00587 | 0 | 0 | CFp | NA | Retele Electrice Banat S.A. | 28649224 | 2025-12-02 | RO005E541171235/3 | 2025-12-15 | 2025
31317 | jud. CARAS-SEVERIN, loc. CARANSEBES, Strada DACILOR, nr. 9 | CS | solara | 0.008 | 0.00684 | 0 | 0 | CFp | NA | Retele Electrice Banat S.A. | 28651360 | 2025-12-03 | RO005E540596381/2 | 2025-12-18 | 2025
31318 | jud. CARAS-SEVERIN, loc. FARLIUG, Strada FARLIUG, nr. 216 | CS | solara | 0.006435 | 0.006106 | 90 | 0.4 | CFp | NA | Retele Electrice Banat S.A. | 28652469 | 2025-12-10 | RO005E541469347/4 | 2025-12-11 | 2025
31319 | jud. HUNEDOARA, loc. PETRILA, Strada REPUBLICII, nr. 217, ap. 1 | HD | solara | 0.0087 | 0.008426 | 14 | 0.4 | CFp | NA | Retele Electrice Banat S.A. | 28652991 | 2025-11-19 | RO005E532008684/3 | 2025-12-05 | 2025
31320 | jud. TIMIS, loc. BECICHERECU MIC, Strada Biserica Romaneasca, nr. 15 | TM | solara | 0.006 | 0.00587 | 50 | 0.23 | CFp | NA | Retele Electrice Banat S.A. | 28653286 | 2025-12-03 | RO005E511491926/4 | 2025-12-04 | 2025
31321 | jud. ARAD, loc. INEU, Strada George Cosbuc, nr. 72 | AR | solara | 0.0054 | 0.005192 | 0 | 0 | CFp | NA | Retele Electrice Banat S.A. | 28654770 | 2025-11-28 | RO005E520756402/4 | 2025-12-02 | 2025
31322 | jud. ARAD, loc. ARAD, Strada Turdei, nr. 32 | AR | solara | 0.005 | 0.00489 | 200 | 0.23 | CFp | NA | Retele Electrice Banat S.A. | 28658035 | 2025-11-20 | RO005E520616115/2 | 2025-12-04 | 2025
31323 | jud. CARAS-SEVERIN, loc. BOCSA, Strada Magura, nr. 80 | CS | solara | 0.008 | 0.00783 | 200 | 0.23 | CFp | NA | Retele Electrice Banat S.A. | 28658345 | 2025-12-04 | RO005E540366207/3 | 2025-12-08 | 2025
31324 | jud. ARAD, loc. GURBA, Strada Gurba, nr. 620 | AR | solara | 0.00405 | 0.003949 | 0 | 0 | CFp | NA | Retele Electrice Banat S.A. | 28659399 | 2025-11-20 | RO005E520953951/2 | 2025-12-02 | 2025
31325 | jud. TIMIS, loc. REMETEA MICA, Strada REMETEA MICA, nr. 100 | TM | solara | 0.006 | 0.00578 | 200 | 0.23 | CFp | NA | Retele Electrice Banat S.A. | 28659876 | 2025-11-18 | RO005E511612785/2 | 2025-12-15 | 2025
31326 | jud. TIMIS, loc. BILED, Strada BILED, nr. 205 | TM | solara | 0.00484 | 0.004693 | 0 | 0 | CFp | NA | Retele Electrice Banat S.A. | 28659897 | 2025-12-03 | RO005E511604764/2 | 2025-12-03 | 2025
31327 | jud. ARAD, loc. GURBA, Strada Gurba, nr. 610 | AR | solara | 0.00405 | 0.003949 | 0 | 0 | CFp | NA | Retele Electrice Banat S.A. | 28659934 | 2025-11-20 | RO005E520953861/2 | 2025-12-08 | 2025
31328 | jud. TIMIS, loc. SANMIHAIU ROMAN, Strada LOC. SINMIHAIUL ROM., nr. 532 | TM | solara | 0.015 | 0.0146 | 0 | 0 | CFp | NA | Retele Electrice Banat S.A. | 28660927 | 2025-12-02 | RO005E513640744/2 | 2025-12-03 | 2025
31329 | jud. TIMIS, loc. JIMBOLIA, Strada TUDOR VLADIMIRESCU, nr. 47 | TM | solara | 0.0066 | 0.006458 | 0 | 0 | CFp | NA | Retele Electrice Banat S.A. | 28661313 | 2025-11-18 | RO005E512464398/3 | 2025-12-05 | 2025
31330 | jud. TIMIS, loc. TIMISOARA, Calea TORONTALULUI, nr. 83B | TM | solara | 0.006 | 0.00587 | 0 | 0 | CFp | NA | Retele Electrice Banat S.A. | 28661896 | 2025-11-18 | RO005E513889851/2 | 2025-12-15 | 2025
31331 | jud. TIMIS, loc. DUMBRAVITA, Strada Nordului, nr. 2 | TM | solara | 0.008 | 0.00783 | 100 | 0.23 | CFp | NA | Retele Electrice Banat S.A. | 28662117 | 2025-12-04 | RO005E513603079/2 | 2025-12-15 | 2025
31332 | jud. TIMIS, loc. MOSNITA VECHE, Strada BORSA, nr. 30 | TM | solara | 0.015 | 0.01469 | 0 | 0 | CFp | NA | Retele Electrice Banat S.A. | 28662787 | 2025-11-24 | RO005E514541486/1 | 2025-12-08 | 2025
31333 | jud. ARAD, loc. GURBA, Strada Gurba, nr. 622 | AR | solara | 0.00405 | 0.003949 | 0 | 0 | CFp | NA | Retele Electrice Banat S.A. | 28662996 | 2025-11-20 | RO005E520953984/2 | 2025-12-02 | 2025
31334 | jud. ARAD, loc. GURBA, Strada Gurba, nr. 574 | AR | solara | 0.00405 | 0.003949 | 0 | 0 | CFp | NA | Retele Electrice Banat S.A. | 28663382 | 2025-11-20 | RO005E520953771/2 | 2025-12-08 | 2025
31335 | jud. TIMIS, loc. LIVEZILE, Strada STEJARILOR, nr. 16 | TM | solara | 0.006 | 0.005879 | 100 | 0.23 | CFp | NA | Retele Electrice Banat S.A. | 28664127 | 2025-11-24 | RO005E512349952/3 | 2025-12-05 | 2025
31336 | jud. ARAD, loc. FELNAC, Strada FELNAC, nr. 323 | AR | solara | 0.00492 | 0.004812 | 200 | 0.23 | CFp | NA | Retele Electrice Banat S.A. | 28664241 | 2025-11-21 | RO005E521469583/3 | 2025-12-23 | 2025
31337 | jud. TIMIS, loc. SANANDREI, Intrarea Maslinului 15, nr. 8 | TM | solara | 0.006 | 0.00585 | 0 | 0 | CFp | NA | Retele Electrice Banat S.A. | 28664266 | 2025-11-25 | RO005E514401627/3 | 2025-12-17 | 2025
31338 | jud. ARAD, loc. ARANEAG, Strada Araneag, nr. 387 | AR | solara | 0.0094 | 0.009211 | 300 | 0.4 | CFp | NA | Retele Electrice Banat S.A. | 28664632 | 2025-11-21 | RO005E521344743/5 | 2025-12-15 | 2025
31339 | jud. TIMIS, loc. RAUTI, Strada Ciresului, nr. 100 | TM | solara | 0.006 | 0.0058 | 0 | 0 | CFp | NA | Retele Electrice Banat S.A. | 28664792 | 2025-11-26 | RO005E512540078/3 | 2025-12-05 | 2025
31340 | jud. TIMIS, loc. GIROC, Strada TIMIS, nr. 81B | TM | solara | 0.01 | 0.00975 | 0 | 0 | CFp | NA | Retele Electrice Banat S.A. | 28667535 | 2025-12-03 | RO005E513295896/3 | 2025-12-03 | 2025
31341 | jud. TIMIS, loc. TIMISOARA, Calea Urseni, nr. 15A | TM | solara | 0.006 | 0.00583 | 0 | 0 | CFp | NA | Retele Electrice Banat S.A. | 28669108 | 2025-12-05 | RO005E513439896/2 | 2025-12-08 | 2025
31342 | jud. CARAS-SEVERIN, loc. CARANSEBES, Strada Varful Piatra Alba, nr. 22 | CS | solara | 0.00819 | 0.007976 | 0 | 0 | CFp | NA | Retele Electrice Banat S.A. | 28669742 | 2025-12-04 | RO005E541712326/2 | 2025-12-08 | 2025
31343 | jud. CARAS-SEVERIN, loc. OBREJA, Strada OBREJA, nr. 355 | CS | solara | 0.006 | 0.00583 | 0 | 0 | CFp | NA | Retele Electrice Banat S.A. | 28670013 | 2025-12-04 | RO005E540976529/2 | 2025-12-08 | 2025
31344 | jud. TIMIS, loc. TIMISOARA, Strada DIVIZIA 9 CAVALERIE, nr. 47 | TM | solara | 0.00546 | 0.005301 | 0 | 0 | CFp | NA | Retele Electrice Banat S.A. | 28671504 | 2025-12-05 | RO005E510837031/2 | 2025-12-08 | 2025
31345 | jud. ARAD, loc. ARAD, Strada Ratiu Ioan, doctor, nr. 47-49 | AR | solara | 0.006 | 0.00583 | 0 | 0 | CFp | NA | Retele Electrice Banat S.A. | 28672044 | 2025-11-21 | RO005E520582106/4 | 2025-12-09 | 2025
31346 | jud. TIMIS, loc. DUMBRAVITA, Strada Johann Sebastian Bach, nr. 16, ap. 1 | TM | solara | 0.00637 | 0.006193 | 0 | 0 | CFp | NA | Retele Electrice Banat S.A. | 28672232 | 2025-12-05 | RO005E514173881/3 | 2025-12-08 | 2025
31347 | jud. CARAS-SEVERIN, loc. DULEU, Strada DULEU, nr. 76 | CS | solara | 0.006 | 0.005879 | 200 | 0.23 | CFp | NA | Retele Electrice Banat S.A. | 28672293 | 2025-11-19 | RO005E541042164/3 | 2025-12-18 | 2025
31348 | jud. HUNEDOARA, loc. TIULESTI, Strada TIULESTI, nr. 45 | HD | solara | 0.006 | 0.00583 | 200 | 0.23 | CFp | NA | Retele Electrice Banat S.A. | 28672332 | 2025-11-28 | RO005E530857538/3 | 2025-12-10 | 2025
31349 | jud. TIMIS, loc. DUMBRAVITA, Strada Cibin, nr. 5, ap. 1 | TM | solara | 0.00546 | 0.005301 | 0 | 0 | CFp | NA | Retele Electrice Banat S.A. | 28672356 | 2025-12-05 | RO005E513708389/2 | 2025-12-08 | 2025
31350 | jud. ARAD, loc. SANTANA, Strada ROZELOR, nr. 47 | AR | solara | 0.005 | 0.004899 | 100 | 0.23 | CFp | NA | Retele Electrice Banat S.A. | 28672795 | 2025-11-21 | RO005E521924523/2 | 2025-12-02 | 2025
31351 | jud. ARAD, loc. ARAD, Strada Poetului, nr. 59 | AR | solara | 0.01 | 0.0097 | 0 | 0 | CFp | NA | Retele Electrice Banat S.A. | 28673396 | 2025-11-21 | RO005E520380977/3 | 2025-12-19 | 2025
31352 | jud. HUNEDOARA, loc. BARZA, Strada Barza, nr. 18 | HD | solara | 0.00505 | 0.004939 | 100 | 0.23 | CFp | NA | Retele Electrice Banat S.A. | 28673506 | 2025-11-19 | RO005E531239645/3 | 2025-12-10 | 2025
31353 | jud. TIMIS, loc. Dumbravita, Strada STR. MARA, NR. 13, nr. 13 | TM | solara | 0.008 | 0.007839 | 0 | 0 | CFp | NA | Retele Electrice Banat S.A. | 28674487 | 2025-11-28 | RO005E514493998/2 | 2025-12-15 | 2025
31354 | jud. TIMIS, loc. GIROC, Strada BEGA, nr. 43B2 | TM | solara | 0.007 | 0.00671 | 0 | 0 | CFp | NA | Retele Electrice Banat S.A. | 28674889 | 2025-12-03 | RO005E513478091/4 | 2025-12-22 | 2025
31355 | jud. CARAS-SEVERIN, loc. DOMAN, Strada loc Doman - Salamina, nr. 184 | CS | solara | 0.00594 | 0.005721 | 100 | 0.23 | CFp | NA | Retele Electrice Banat S.A. | 28676010 | 2025-12-04 | RO005E540321680/2 | 2025-12-15 | 2025
31356 | jud. CARAS-SEVERIN, loc. JUPA, Strada TIBISCUM, nr. 53 | CS | solara | 0.006 | 0.00587 | 0 | 0 | CFp | NA | Retele Electrice Banat S.A. | 28676347 | 2025-12-09 | RO005E540509228/3 | 2025-12-11 | 2025
31357 | jud. CARAS-SEVERIN, loc. CARANSEBES, Strada ROMANILOR, nr. 6 | CS | solara | 0.006 | 0.00578 | 0 | 0 | CFp | NA | Retele Electrice Banat S.A. | 28676489 | 2025-12-04 | RO005E540578741/2 | 2025-12-22 | 2025
31358 | jud. CARAS-SEVERIN, loc. ZORILE, Strada ZORILE, nr. 241 | CS | solara | 0.006 | 0.00578 | 30 | 0.4 | CFp | NA | Retele Electrice Banat S.A. | 28677180 | 2025-12-04 | RO005E540951500/3 | 2025-12-08 | 2025
31359 | jud. TIMIS, loc. GIARMATA-VII, Strada ALEEA PLATANILOR, nr. 2, ap. 1 | TM | solara | 0.006 | 0.00587 | 0 | 0 | CFp | NA | Retele Electrice Banat S.A. | 28677336 | 2025-11-19 | RO005E514419581/2 | 2025-12-15 | 2025
31360 | jud. TIMIS, loc. IZVIN, Strada Preot Traian Pelea, nr. 7 | TM | solara | 0.006 | 0.0058 | 0 | 0 | CFp | NA | Retele Electrice Banat S.A. | 28677384 | 2025-12-05 | RO005E511384310/4 | 2025-12-08 | 2025
31361 | jud. ARAD, loc. APATEU, Strada Apateu, nr. 148 | AR | solara | 0.00528 | 0.005074 | 0 | 0 | CFp | NA | Retele Electrice Banat S.A. | 28678039 | 2025-11-21 | RO005E520977935/4 | 2025-12-22 | 2025
31362 | jud. TIMIS, loc. MOSNITA VECHE, Strada JIMBOLIA, nr. 33, ap. 1 | TM | solara | 0.006 | 0.005877 | 50 | 0.23 | CFp | NA | Retele Electrice Banat S.A. | 28678080 | 2025-12-03 | RO005E514543703/1 | 2025-12-15 | 2025
31363 | jud. ARAD, loc. MADERAT, Strada -, nr. 645 | AR | solara | 0.01 | 0.0097 | 280 | 0.4 | CFp | NA | Retele Electrice Banat S.A. | 28678138 | 2025-11-21 | RO005E522379146/3 | 2025-12-02 | 2025
31364 | jud. CARAS-SEVERIN, loc. RACASDIA, Strada RACASDIA, nr. 423 | CS | solara | 0.006 | 0.00587 | 0 | 0 | CFp | NA | Retele Electrice Banat S.A. | 28678146 | 2025-12-04 | RO005E540822484/3 | 2025-12-08 | 2025
31365 | jud. ARAD, loc. ARAD, Strada Lugojului, nr. 11 | AR | solara | 0.00405 | 0.003949 | 0 | 0 | CFp | NA | Retele Electrice Banat S.A. | 28678967 | 2025-11-21 | RO005E520557085/3 | 2025-12-05 | 2025
31366 | jud. TIMIS, loc. MOSNITA NOUA, Strada SOFIA, nr. 54, ap. 2 | TM | solara | 0.008 | 0.00783 | 0 | 0 | CFp | NA | Retele Electrice Banat S.A. | 28679135 | 2025-12-02 | RO005E513962808/2 | 2025-12-09 | 2025
31367 | jud. TIMIS, loc. BUCOVAT (DUMBRAVA), Strada BUCOVAT, nr. 118 | TM | solara | 0.006 | 0.00578 | 100 | 0.23 | CFp | NA | Retele Electrice Banat S.A. | 28681873 | 2025-11-25 | RO005E512102106/2 | 2025-12-03 | 2025
31368 | jud. ARAD, loc. ZARAND, Strada ZARAND, nr. 394 | AR | solara | 0.004 | 0.003919 | 0 | 0 | CFp | NA | Retele Electrice Banat S.A. | 28683337 | 2025-12-15 | RO005E521306392/3 | 2025-12-22 | 2025
31369 | jud. TIMIS, loc. IGRIS, Strada IGRIS, nr. 264 | TM | solara | 0.005 | 0.00482 | 0 | 0 | CFp | NA | Retele Electrice Banat S.A. | 28683370 | 2025-11-25 | RO005E512739214/2 | 2025-12-10 | 2025
31370 | jud. CARAS-SEVERIN, loc. ANINA, Strada Closca, nr. 28 | CS | solara | 0.006 | 0.00568 | 0 | 0 | CFp | NA | Retele Electrice Banat S.A. | 28687081 | 2025-12-04 | RO005E541429152/3 | 2025-12-10 | 2025
31371 | jud. ARAD, loc. PILU, Strada PILU, nr. 39 | AR | solara | 0.006 | 0.00587 | 0 | 0 | CFp | NA | Retele Electrice Banat S.A. | 28687668 | 2025-12-16 | RO005E521460562/2 | 2025-12-17 | 2025
31372 | jud. TIMIS, loc. CALACEA, Strada CALACEA, nr. 221 | TM | solara | 0.006 | 0.00587 | 50 | 0.23 | CFp | NA | Retele Electrice Banat S.A. | 28687786 | 2025-12-05 | RO005E511352180/2 | 2025-12-10 | 2025
31373 | jud. CARAS-SEVERIN, loc. BOZOVICI, Strada BOZOVICI, nr. 321 | CS | solara | 0.00546 | 0.005251 | 30 | 0.4 | CFp | NA | Retele Electrice Banat S.A. | 28688161 | 2025-12-04 | RO005E541748549/2 | 2025-12-08 | 2025
31374 | jud. CARAS-SEVERIN, loc. DOMASNEA, Strada DOMASNEA, nr. 219 | CS | solara | 0.006 | 0.005879 | 280 | 0.23 | CFp | NA | Retele Electrice Banat S.A. | 28689804 | 2025-12-04 | RO005E541241053/2 | 2025-12-19 | 2025
31375 | jud. ARAD, loc. SICULA, Strada Sicula, nr. 389 | AR | solara | 0.00405 | 0.003949 | 0 | 0 | CFp | NA | Retele Electrice Banat S.A. | 28693524 | 2025-11-25 | RO005E520947088/2 | 2025-12-23 | 2025
31376 | jud. TIMIS, loc. GIROC, Strada TIMIS, nr. 60 | TM | solara | 0.0156 | 0.015278 | 560 | 0.4 | CFp | NA | Retele Electrice Banat S.A. | 28695256 | 2025-12-19 | RO005E511449390/4 | 2025-12-26 | 2025
31377 | jud. CARAS-SEVERIN, loc. TARNOVA, Strada TARNOVA, nr. 279A | CS | solara | 0.01 | 0.00979 | 0 | 0 | CFp | NA | Retele Electrice Banat S.A. | 28696162 | 2025-12-04 | RO005E540736129/4 | 2025-12-08 | 2025
31378 | jud. ARAD, loc. LIPOVA, Strada Iancu Jianu, nr. 12B | AR | solara | 0.006 | 0.00578 | 0 | 0 | CFp | NA | Retele Electrice Banat S.A. | 28696740 | 2025-12-05 | RO005E520823643/3 | 2025-12-08 | 2025
31379 | jud. TIMIS, loc. CERNETEAZ, Strada VIORELELOR, nr. 1 | TM | solara | 0.0117 | 0.011465 | 0 | 0 | CFp | NA | Retele Electrice Banat S.A. | 28697808 | 2025-12-02 | RO005E514431754/2 | 2025-12-03 | 2025
31380 | jud. TIMIS, loc. GOTTLOB, Strada NARCISELOR, nr. 19 | TM | solara | 0.014985 | 0.01468 | 0 | 0 | CFp | NA | Retele Electrice Banat S.A. | 28697818 | 2025-12-04 | RO005E512783831/4 | 2025-12-08 | 2025
31381 | jud. ARAD, loc. INEU, Strada Aurel Vlaicu, nr. 6 | AR | solara | 0.003 | 0.00284 | 5 | 0.23 | CFp | NA | Retele Electrice Banat S.A. | 28697857 | 2025-11-25 | RO005E520804574/2 | 2025-12-30 | 2025
31382 | jud. TIMIS, loc. DUMBRAVITA, Strada Rembrandt, nr. 1 | TM | solara | 0.012 | 0.011759 | 0 | 0 | CFp | NA | Retele Electrice Banat S.A. | 28697870 | 2025-12-03 | RO005E513344251/2 | 2025-12-15 | 2025
31383 | jud. CARAS-SEVERIN, loc. POJEJENA, Strada POJEJENA, nr. 320 | CS | solara | 0.015 | 0.014699 | 0 | 0 | CFp | NA | Retele Electrice Banat S.A. | 28697878 | 2025-12-04 | RO005E541749461/2 | 2025-12-08 | 2025
31384 | jud. Caras-Severin, loc. SACU, Strada GRADINILOR, nr. 2 | CS | solara | 0.0098 | 0.009504 | 300 | 0.4 | CFp | NA | Retele Electrice Banat S.A. | 28697979 | 2025-12-09 | RO005E541487392/5 | 2025-12-19 | 2025
31385 | jud. ARAD, loc. LIVADA, Strada LIVADA, nr. 1112 | AR | solara | 0.00855 | 0.008369 | 0 | 0 | CFp | NA | Retele Electrice Banat S.A. | 28698277 | 2025-11-28 | RO005E522514787/2 | 2025-12-02 | 2025
31386 | jud. CARAS-SEVERIN, loc. BORLOVA, Strada BORLOVA, nr. 284 | CS | solara | 0.01498 | 0.014675 | 0 | 0 | CFp | NA | Retele Electrice Banat S.A. | 28698326 | 2025-12-09 | RO005E540946425/3 | 2025-12-10 | 2025
31387 | jud. ARAD, loc. SEBIS, Strada Dornei, nr. 32 | AR | solara | 0.01 | 0.0097 | 200 | 0.4 | CFp | NA | Retele Electrice Banat S.A. | 28698615 | 2025-11-27 | RO005E521270459/2 | 2025-12-07 | 2025
31388 | jud. TIMIS, loc. LUGOJ, Strada G. A. PETCULESCU, nr. 18 | TM | solara | 0.006 | 0.00587 | 0 | 0 | CFp | NA | Retele Electrice Banat S.A. | 28698811 | 2025-11-27 | RO005E512022545/3 | 2025-12-02 | 2025
31389 | jud. TIMIS, loc. TIMISOARA, Strada Teodorescu Dorin, nr. 19 | TM | solara | 0.006 | 0.0058 | 0 | 0 | CFp | NA | Retele Electrice Banat S.A. | 28699085 | 2025-11-27 | RO005E512841599/3 | 2025-12-18 | 2025
31390 | jud. TIMIS, loc. NADAS, Strada BISERICII, nr. 3 | TM | solara | 0.006 | 0.0058 | 0 | 0 | CFp | NA | Retele Electrice Banat S.A. | 28699301 | 2025-12-02 | RO005E513167681/5 | 2025-12-02 | 2025
31391 | jud. CARAS-SEVERIN, loc. NERMED, Strada NERMED, nr. 123 | CS | solara | 0.01 | 0.00979 | 0 | 0 | CFp | NA | Retele Electrice Banat S.A. | 28700000 | 2025-12-04 | RO005E540738390/4 | 2025-12-08 | 2025
31392 | jud. HUNEDOARA, loc. CALAN, Strada 1 DECEMBRIE, nr. 102 | HD | solara | 0.0034 | 0.003312 | 0 | 0 | CFp | NA | Retele Electrice Banat S.A. | 28700060 | 2025-12-08 | RO005E530561305/2 | 2025-12-09 | 2025
31393 | jud. CARAS-SEVERIN, loc. TOPLET, Strada TOPLET, nr. 34 | CS | solara | 0.005 | 0.00489 | 0 | 0 | CFp | NA | Retele Electrice Banat S.A. | 28701460 | 2025-12-08 | RO005E541224144/2 | 2025-12-09 | 2025
31394 | jud. TIMIS, loc. SAG, Strada XLIV, nr. 14 | TM | solara | 0.006 | 0.00538 | 50 | 0.23 | CFp | NA | Retele Electrice Banat S.A. | 28706627 | 2025-12-03 | RO005E513574245/1 | 2025-12-03 | 2025
31395 | jud. ARAD, loc. ARAD, Strada Capitan Ignat, nr. 42 | AR | solara | 0.008 | 0.00783 | 0 | 0 | CFp | NA | Retele Electrice Banat S.A. | 28706794 | 2025-11-26 | RO005E520330501/4 | 2025-12-03 | 2025
31396 | jud. TIMIS, loc. GIROC, Strada MARTE, nr. 14 | TM | solara | 0.009595 | 0.009353 | 0 | 0 | CFp | NA | Retele Electrice Banat S.A. | 28707454 | 2025-12-04 | RO005E513519402/4 | 2025-12-04 | 2025
31397 | jud. TIMIS, loc. TIMISOARA, Strada TELEGRAFULUI, nr. 30, ap. 2 | TM | solara | 0.006 | 0.00583 | 0 | 0 | CFp | NA | Retele Electrice Banat S.A. | 28707872 | 2025-12-05 | RO005E510678933/4 | 2025-12-08 | 2025
31398 | jud. TIMIS, loc. SAG, Strada CXIII, nr. 3 | TM | solara | 0.006 | 0.00587 | 0 | 0 | CFp | NA | Retele Electrice Banat S.A. | 28707879 | 2025-12-02 | RO005E514121435/2 | 2025-12-02 | 2025
31399 | jud. ARAD, loc. CONOP, Strada CONOP, nr. 20 | AR | solara | 0.00405 | 0.003949 | 0 | 0 | CFp | NA | Retele Electrice Banat S.A. | 28707966 | 2025-11-27 | RO005E521572612/2 | 2025-12-03 | 2025
31400 | jud. TIMIS, loc. TIMISOARA, Strada HUGO VICTOR, nr. 44 | TM | solara | 0.006 | 0.005875 | 100 | 0.4 | CFp | NA | Retele Electrice Banat S.A. | 28707981 | 2025-12-02 | RO005E510852634/2 | 2025-12-12 | 2025
31401 | jud. ARAD, loc. OLARI, Strada ARMONIEI, nr. 11 | AR | solara | 0.00405 | 0.003949 | 0 | 0 | CFp | NA | Retele Electrice Banat S.A. | 28708302 | 2025-11-26 | RO005E521951062/3 | 2025-12-02 | 2025
31402 | jud. TIMIS, loc. COMLOSU MARE, Strada Extravilan, nr. FN | TM | solara | 0.01 | 0.009795 | 0 | 0 | CFp | NA | Retele Electrice Banat S.A. | 28708470 | 2025-12-02 | RO005E513848777/3 | 2025-12-03 | 2025
31403 | jud. TIMIS, loc. URSENI, Strada HERCULANE, nr. 22, ap. 1 | TM | solara | 0.005 | 0.00489 | 0 | 0 | CFp | NA | Retele Electrice Banat S.A. | 28708636 | 2025-12-02 | RO005E514048523/2 | 2025-12-02 | 2025
31404 | jud. CARAS-SEVERIN, loc. ZORLENTU MARE, Strada ZORLENTU MARE, nr. 213 | CS | solara | 0.006 | 0.005879 | 0 | 0 | CFp | NA | Retele Electrice Banat S.A. | 28709099 | 2025-12-15 | RO005E540743004/3 | 2025-12-16 | 2025
31405 | jud. TIMIS, loc. TIMISOARA, Strada Rotunda, nr. 17 | TM | solara | 0.006 | 0.00587 | 0 | 0 | CFp | NA | Retele Electrice Banat S.A. | 28709247 | 2025-12-02 | RO005E511167027/2 | 2025-12-04 | 2025
31406 | jud. TIMIS, loc. TIMISOARA, Intrarea Carului, nr. 5 | TM | solara | 0.005 | 0.004899 | 50 | 0.23 | CFp | NA | Retele Electrice Banat S.A. | 28709391 | 2025-12-02 | RO005E510882738/2 | 2025-12-03 | 2025
31407 | jud. TIMIS, loc. SAG, Strada VII, nr. 13A | TM | solara | 0.004 | 0.00391 | 0 | 0 | CFp | NA | Retele Electrice Banat S.A. | 28709482 | 2025-12-02 | RO005E513253496/2 | 2025-12-02 | 2025
31408 | jud. CARAS-SEVERIN, loc. NERMED, Strada PRINCIPALA, nr. 59 | CS | solara | 0.006 | 0.00587 | 0 | 0 | CFp | NA | Retele Electrice Banat S.A. | 28709570 | 2025-12-10 | RO005E540738187/3 | 2025-12-15 | 2025
31409 | jud. TIMIS, loc. Bucovat, Strada PRINCIPALA, nr. 931, ap. 1 | TM | solara | 0.006 | 0.005879 | 0 | 0 | CFp | NA | Retele Electrice Banat S.A. | 28709606 | 2025-12-04 | RO005E514225935/2 | 2025-12-24 | 2025
31410 | jud. ARAD, loc. INEU, Strada Ardealului, nr. 2 | AR | solara | 0.006 | 0.00587 | 0 | 0 | CFp | NA | Retele Electrice Banat S.A. | 28711811 | 2025-11-28 | RO005E520797913/2 | 2025-12-15 | 2025
31411 | jud. TIMIS, loc. TOPOLOVATU MARE, Strada TOPOLOVATU MARE, nr. 101 | TM | solara | 0.012 | 0.011759 | 0 | 0 | CFp | NA | Retele Electrice Banat S.A. | 28712167 | 2025-12-02 | RO005E513713318/2 | 2025-12-03 | 2025
31412 | jud. ARAD, loc. COVASINT, Strada EROILOR, nr. 38 | AR | solara | 0.01 | 0.0097 | 0 | 0 | CFp | NA | Retele Electrice Banat S.A. | 28712690 | 2025-11-27 | RO005E520900627/4 | 2025-12-10 | 2025
31413 | jud. TIMIS, loc. MOSNITA VECHE, Strada Agrisului, nr. 5 | TM | solara | 0.006 | 0.00587 | 50 | 0.4 | CFp | NA | Retele Electrice Banat S.A. | 28712716 | 2025-12-02 | RO005E513913804/2 | 2025-12-03 | 2025
31414 | jud. TIMIS, loc. MOSNITA VECHE, Strada PINULUI, nr. 3 | TM | solara | 0.015 | 0.01469 | 0 | 0 | CFp | NA | Retele Electrice Banat S.A. | 28712738 | 2025-12-02 | RO005E513940141/2 | 2025-12-15 | 2025
31415 | jud. TIMIS, loc. BULGARUS, Strada Bulgarus, nr. 755 | TM | solara | 0.00404 | 0.003956 | 0 | 0 | CFp | NA | Retele Electrice Banat S.A. | 28713064 | 2025-12-02 | RO005E512731979/2 | 2025-12-03 | 2025
31416 | jud. TIMIS, loc. DUDESTII VECHI, Strada DUDESTII VECHI, nr. 549 | TM | solara | 0.006 | 0.005879 | 200 | 0.4 | CFp | NA | Retele Electrice Banat S.A. | 28713239 | 2025-12-02 | RO005E513632442/2 | 2025-12-03 | 2025
31417 | jud. TIMIS, loc. BARATEAZ, Strada Eternitatii, nr. 6 | TM | solara | 0.006 | 0.0058 | 0 | 0 | CFp | NA | Retele Electrice Banat S.A. | 28714231 | 2025-12-02 | RO005E513446243/3 | 2025-12-02 | 2025
31418 | jud. TIMIS, loc. TIMISOARA, Strada Coresi Diaconu, nr. 5 | TM | solara | 0.006 | 0.00586 | 50 | 0.23 | CFp | NA | Retele Electrice Banat S.A. | 28714351 | 2025-12-02 | RO005E510240196/2 | 2025-12-02 | 2025
31419 | jud. TIMIS, loc. SANMIHAIU ROMAN, Strada SANMIHAIU ROMAN, nr. 248/E | TM | solara | 0.008 | 0.00783 | 0 | 0 | CFp | NA | Retele Electrice Banat S.A. | 28714610 | 2025-12-05 | RO005E514261766/2 | 2025-12-15 | 2025
31420 | jud. TIMIS, loc. DUDESTII VECHI, Strada DUDESTII VECHI, nr. 152A | TM | solara | 0.005 | 0.004899 | 200 | 0.4 | CFp | NA | Retele Electrice Banat S.A. | 28714840 | 2025-12-02 | RO005E512698780/2 | 2025-12-03 | 2025
31421 | jud. TIMIS, loc. DUDESTII VECHI, Strada DUDESTII VECHI, nr. 130 | TM | solara | 0.006 | 0.005879 | 200 | 0.23 | CFp | NA | Retele Electrice Banat S.A. | 28715222 | 2025-12-02 | RO005E512698544/2 | 2025-12-03 | 2025
31422 | jud. TIMIS, loc. PESAC, Strada PESAC, nr. 338 | TM | solara | 0.006 | 0.0058 | 0 | 0 | CFp | NA | Retele Electrice Banat S.A. | 28715439 | 2025-12-02 | RO005E512809021/2 | 2025-12-02 | 2025
31423 | jud. TIMIS, loc. URSENI, Strada Unirii, nr. 45B, ap. 1 | TM | solara | 0.004635 | 0.004541 | 50 | 0.4 | CFp | NA | Retele Electrice Banat S.A. | 28716139 | 2025-12-02 | RO005E514131087/2 | 2025-12-03 | 2025
31424 | jud. TIMIS, loc. IGRIS, Strada IGRIS, nr. 212 | TM | solara | 0.006 | 0.0058 | 0 | 0 | CFp | NA | Retele Electrice Banat S.A. | 28717147 | 2025-12-03 | RO005E512738987/2 | 2025-12-03 | 2025
31425 | jud. ARAD, loc. GURBA, Strada Gurba, nr. 103 | AR | solara | 0.00396 | 0.003861 | 0 | 0 | CFp | NA | Retele Electrice Banat S.A. | 28737034 | 2025-11-27 | RO005E520950431/2 | 2025-12-08 | 2025
31426 | jud. ARAD, loc. GURBA, Strada Gurba, nr. 488 | AR | solara | 0.00396 | 0.003861 | 0 | 0 | CFp | NA | Retele Electrice Banat S.A. | 28737333 | 2025-11-27 | RO005E520953636/3 | 2025-12-08 | 2025
31427 | jud. TIMIS, loc. GHILAD, Strada GHILAD, nr. 438 | TM | solara | 0.0042 | 0.004096 | 0 | 0 | CFp | NA | Retele Electrice Banat S.A. | 28737548 | 2025-12-02 | RO005E512421852/2 | 2025-12-02 | 2025
31428 | jud. TIMIS, loc. SANMIHAIU ROMAN, Strada SANMIHAIU ROMAN, nr. 141, ap. 2 | TM | solara | 0.006 | 0.00568 | 60 | 0.23 | CFp | NA | Retele Electrice Banat S.A. | 28737702 | 2025-12-08 | RO005E514161439/3 | 2025-12-09 | 2025
31429 | jud. TIMIS, loc. DUMBRAVITA, Strada NUCULUI, nr. 8 | TM | solara | 0.012 | 0.011759 | 314 | 0.4 | CFp | NA | Retele Electrice Banat S.A. | 28737703 | 2025-12-03 | RO005E513044405/3 | 2025-12-29 | 2025
31430 | jud. TIMIS, loc. GHILAD, Strada GHILAD, nr. 836A | TM | solara | 0.00405 | 0.003949 | 0 | 0 | CFp | NA | Retele Electrice Banat S.A. | 28737765 | 2025-12-02 | RO005E512425351/2 | 2025-12-04 | 2025
31431 | jud. TIMIS, loc. TIMISOARA, Strada ORASTIE, nr. 32 | TM | solara | 0.006 | 0.00583 | 0 | 0 | CFp | NA | Retele Electrice Banat S.A. | 28746129 | 2025-12-05 | RO005E510920337/2 | 2025-12-08 | 2025
31432 | jud. ARAD, loc. ARAD, Strada Dornei, nr. 62A | AR | solara | 0.008 | 0.007839 | 0 | 0 | CFp | NA | Retele Electrice Banat S.A. | 28747743 | 2025-11-28 | RO005E520009830/3 | 2025-12-02 | 2025
31433 | jud. ARAD, loc. IRATOSU, Strada IRATOSU, nr. 404 | AR | solara | 0.005 | 0.00489 | 0 | 0 | CFp | NA | Retele Electrice Banat S.A. | 28752721 | 2025-11-28 | RO005E521500646/3 | 2025-12-02 | 2025
31434 | jud. CARAS-SEVERIN, loc. RUSCA MONTANA, Strada RUSCA MONTANA, nr. 510 | CS | solara | 0.005715 | 0.005501 | 0 | 0 | CFp | NA | Retele Electrice Banat S.A. | 28752885 | 2025-12-10 | RO005E541003846/2 | 2025-12-15 | 2025
31435 | jud. TIMIS, loc. TIMISOARA, Strada Gheorghe Magheru, general, nr. 51 | TM | solara | 0.006 | 0.005877 | 30 | 0.4 | CFp | NA | Retele Electrice Banat S.A. | 28753019 | 2025-11-25 | RO005E512883595/2 | 2025-12-18 | 2025
31436 | jud. ARAD, loc. DONCENI, Strada Donceni, nr. 39 | AR | solara | 0.00405 | 0.003949 | 0 | 0 | CFp | NA | Retele Electrice Banat S.A. | 28753173 | 2025-11-28 | RO005E521221792/2 | 2025-12-07 | 2025
31437 | jud. CARAS-SEVERIN, loc. ORAVITA, Strada Stefan Cel Mare, nr. 13 | CS | solara | 0.005715 | 0.005501 | 0 | 0 | CFp | NA | Retele Electrice Banat S.A. | 28754092 | 2025-12-16 | RO005E540718949/3 | 2025-12-18 | 2025
31438 | jud. CARAS-SEVERIN, loc. CARANSEBES, Strada CIPRIAN PORUMBESCU, nr. 9 | CS | solara | 0.008 | 0.00774 | 200 | 0.4 | CFp | NA | Retele Electrice Banat S.A. | 28754283 | 2025-12-04 | RO005E541659461/2 | 2025-12-08 | 2025
31439 | jud. TIMIS, loc. SANANDREI, Strada Calea Caraniului, nr. 124 | TM | solara | 0.008 | 0.007839 | 0 | 0 | CFp | NA | Retele Electrice Banat S.A. | 28754316 | 2025-11-25 | RO005E513169290/3 | 2025-12-15 | 2025
31440 | jud. CARAS-SEVERIN, loc. FENES, Strada FENES, nr. 45 | CS | solara | 0.006 | 0.0058 | 0 | 0 | CFp | NA | Retele Electrice Banat S.A. | 28754363 | 2025-12-09 | RO005E540923891/2 | 2025-12-11 | 2025
31441 | jud. CARAS-SEVERIN, loc. MATNICU MARE, Strada MATNICU MARE, nr. 33A | CS | solara | 0.00612 | 0.005988 | 0 | 0 | CFp | NA | Retele Electrice Banat S.A. | 28754614 | 2025-12-16 | RO005E540912811/3 | 2025-12-18 | 2025
31442 | jud. TIMIS, loc. GIARMATA, Strada Principala, nr. 27 | TM | solara | 0.025 | 0.024 | 200 | 0.4 | CFp | NA | Retele Electrice Banat S.A. | 28754680 | 2025-12-04 | RO005E511626083/4 | 2025-12-10 | 2025
31443 | jud. TIMIS, loc. TIMISOARA, Calea GHIRODEI, nr. 61 | TM | solara | 0.006 | 0.00587 | 100 | 0.23 | CFp | NA | Retele Electrice Banat S.A. | 28754839 | 2025-12-03 | RO005E510551472/3 | 2025-12-19 | 2025
31444 | jud. TIMIS, loc. MOSNITA VECHE, Strada Mare, nr. 26 | TM | solara | 0.015 | 0.014699 | 0 | 0 | CFp | NA | Retele Electrice Banat S.A. | 28755058 | 2025-12-02 | RO005E514254331/2 | 2025-12-03 | 2025
31445 | jud. CARAS-SEVERIN, loc. TEREGOVA, Strada TEREGOVA, nr. 555 | CS | solara | 0.006 | 0.00587 | 0 | 0 | CFp | NA | Retele Electrice Banat S.A. | 28755184 | 2025-12-16 | RO005E541233694/2 | 2025-12-22 | 2025
31446 | jud. TIMIS, loc. HISIAS, Strada HISIAS, nr. 141 | TM | solara | 0.006 | 0.00583 | 0 | 0 | CFp | NA | Retele Electrice Banat S.A. | 28755200 | 2025-11-25 | RO005E512014715/2 | 2025-12-11 | 2025
31447 | jud. TIMIS, loc. GAVOJDIA, Strada SAT GAVOJDIA (COM. GAVOJDIA), nr. 106 | TM | solara | 0.01 | 0.00979 | 0 | 0 | CFp | NA | Retele Electrice Banat S.A. | 28755495 | 2025-11-25 | RO005E511914409/2 | 2025-12-15 | 2025
31448 | jud. ARAD, loc. RADESTI, Strada Radesti, nr. 75 | AR | solara | 0.00405 | 0.003949 | 0 | 0 | CFp | NA | Retele Electrice Banat S.A. | 28759460 | 2025-11-28 | RO005E521061884/2 | 2025-12-02 | 2025
31449 | jud. HUNEDOARA, loc. ORASTIOARA DE SUS, Strada ORASTIOARA DE SUS, nr. 113 | HD | solara | 0.006 | 0.00587 | 200 | 0.23 | CFp | NA | Retele Electrice Banat S.A. | 28760999 | 2025-11-27 | RO005E531162134/2 | 2025-12-23 | 2025
31450 | jud. TIMIS, loc. TOPOLOVATU MARE, Strada REGELE FERDINAND, nr. 296 | TM | solara | 0.006 | 0.00587 | 0 | 0 | CFp | NA | Retele Electrice Banat S.A. | 28762564 | 2025-12-03 | RO005E511973954/2 | 2025-12-03 | 2025
31451 | jud. ARAD, loc. LIPOVA, Strada Radna, nr. 281 | AR | solara | 0.00665 | 0.006514 | 0 | 0 | CFp | NA | Retele Electrice Banat S.A. | 28762873 | 2025-11-28 | RO005E520835185/3 | 2025-12-02 | 2025
31452 | jud. TIMIS, loc. JIMBOLIA, Strada ALBINELOR, nr. 22 | TM | solara | 0.006 | 0.005879 | 0 | 0 | CFp | NA | Retele Electrice Banat S.A. | 28763747 | 2025-12-03 | RO005E512477189/2 | 2025-12-03 | 2025
31453 | jud. TIMIS, loc. PESAC, Strada Stejarilor, nr. 68 | TM | solara | 0.006 | 0.0058 | 0 | 0 | CFp | NA | Retele Electrice Banat S.A. | 28763754 | 2025-12-03 | RO005E513712328/3 | 2025-12-03 | 2025
31454 | jud. TIMIS, loc. GHIRODA, Strada NEGOIU, nr. 2 | TM | solara | 0.01 | 0.009799 | 200 | 0.4 | CFp | NA | Retele Electrice Banat S.A. | 28765132 | 2025-12-03 | RO005E513509827/3 | 2025-12-03 | 2025
31455 | jud. TIMIS, loc. PARTA, Strada PARTA, nr. 506 | TM | solara | 0.006 | 0.005877 | 200 | 0.23 | CFp | NA | Retele Electrice Banat S.A. | 28767226 | 2025-12-04 | RO005E511503559/2 | 2025-12-05 | 2025
31456 | jud. TIMIS, loc. MOSNITA NOUA, Strada Intravilan, nr. FN | TM | solara | 0.01 | 0.009797 | 300 | 0.4 | CFp | NA | Retele Electrice Banat S.A. | 28767275 | 2025-12-04 | RO005E514212537/2 | 2025-12-15 | 2025
31457 | jud. HUNEDOARA, loc. BRAD, Strada 8 MARTIE, nr. 3 | HD | solara | 0.005005 | 0.004895 | 200 | 0.23 | CFp | NA | Retele Electrice Banat S.A. | 28767679 | 2025-12-08 | RO005E530733924/3 | 2025-12-12 | 2025
31458 | jud. ARAD, loc. LIVADA, Strada Livada, nr. 865 | AR | solara | 0.01 | 0.009799 | 30 | 0.4 | CFp | NA | Retele Electrice Banat S.A. | 28767946 | 2025-11-28 | RO005E522491297/2 | 2025-12-02 | 2025
31459 | jud. ARAD, loc. CORBESTI, Strada CORBESTI, nr. 34 | AR | solara | 0.00405 | 0.003949 | 0 | 0 | CFp | NA | Retele Electrice Banat S.A. | 28768019 | 2025-11-28 | RO005E521860735/3 | 2025-12-10 | 2025
31460 | jud. HUNEDOARA, loc. DEVA, Strada VANATORILOR, nr. 23 | HD | solara | 0.006 | 0.00587 | 280 | 0.23 | CFp | NA | Retele Electrice Banat S.A. | 28768769 | 2025-11-27 | RO005E530234773/2 | 2025-12-11 | 2025
31461 | jud. ARAD, loc. ROSIA NOUA, Strada ROSIA-NOUA, nr. 15 | AR | solara | 0.00405 | 0.003949 | 0 | 0 | CFp | NA | Retele Electrice Banat S.A. | 28768791 | 2025-11-28 | RO005E521859946/2 | 2025-12-10 | 2025
31462 | jud. ARAD, loc. DRAUT, Strada Draut, nr. 177 | AR | solara | 0.00405 | 0.003949 | 0 | 0 | CFp | NA | Retele Electrice Banat S.A. | 28769480 | 2025-11-28 | RO005E521133468/2 | 2025-12-10 | 2025
31463 | jud. TIMIS, loc. LUGOJ, Strada DIMITRIE BOLINTINEANU, nr. 19 | TM | solara | 0.006 | 0.005879 | 0 | 0 | CFp | NA | Retele Electrice Banat S.A. | 28769631 | 2025-12-03 | RO005E511845963/2 | 2025-12-05 | 2025
31464 | jud. TIMIS, loc. IZVIN, Strada Preot Traian Pelea, nr. 10 | TM | solara | 0.006 | 0.0058 | 0 | 0 | CFp | NA | Retele Electrice Banat S.A. | 28769688 | 2025-12-03 | RO005E511384376/2 | 2025-12-04 | 2025
31465 | jud. TIMIS, loc. SAG, Strada CXIII, nr. 7 | TM | solara | 0.006 | 0.005879 | 10 | 0.4 | CFp | NA | Retele Electrice Banat S.A. | 28769702 | 2025-12-04 | RO005E513381702/3 | 2025-12-05 | 2025
31466 | jud. CARAS-SEVERIN, loc. OTELU ROSU, Strada TEILOR, nr. 19 | CS | solara | 0.006 | 0.00587 | 0 | 0 | CFp | NA | Retele Electrice Banat S.A. | 28770518 | 2025-12-04 | RO005E540618319/2 | 2025-12-08 | 2025
31467 | jud. TIMIS, loc. GIROC, Strada GLORIA, nr. 64 | TM | solara | 0.008 | 0.007839 | 0 | 0 | CFp | NA | Retele Electrice Banat S.A. | 28770810 | 2025-12-03 | RO005E511458402/2 | 2025-12-03 | 2025
31468 | jud. TIMIS, loc. CHISODA, Strada NICOLAE FIRU, nr. C.F.7446 | TM | solara | 0.006 | 0.005879 | 100 | 0.23 | CFp | NA | Retele Electrice Banat S.A. | 28771445 | 2025-12-08 | RO005E512950220/3 | 2025-12-09 | 2025
31469 | jud. ARAD, loc. GRANICERI, Strada GRANICERI, nr. 12 | AR | solara | 0.008 | 0.00776 | 0 | 0 | CFp | NA | Retele Electrice Banat S.A. | 28771636 | 2025-11-28 | RO005E521435429/3 | 2025-12-10 | 2025
31470 | jud. TIMIS, loc. BELINT, Strada BELINT, nr. 35 | TM | solara | 0.006 | 0.005879 | 0 | 0 | CFp | NA | Retele Electrice Banat S.A. | 28771677 | 2025-12-03 | RO005E511918818/2 | 2025-12-03 | 2025
31471 | jud. CARAS-SEVERIN, loc. BERZASCA, Strada BERZASCA, nr. 311 | CS | solara | 0.006 | 0.005879 | 0 | 0 | CFp | NA | Retele Electrice Banat S.A. | 28772599 | 2025-12-04 | RO005E540875718/3 | 2025-12-15 | 2025
31472 | jud. HUNEDOARA, loc. CHIMINDIA, Strada CHIMINDIA, nr. 97-3, ap. 2 | HD | solara | 0.024 | 0.02351 | 0 | 0 | CFp | NA | Retele Electrice Banat S.A. | 28772629 | 2025-12-05 | RO005E532487393/3 | 2025-12-12 | 2025
31473 | jud. TIMIS, loc. DUMBRAVITA, Strada GEORGE ENESCU, nr. 12, et. P, ap. 2 | TM | solara | 0.008 | 0.007839 | 0 | 0 | CFp | NA | Retele Electrice Banat S.A. | 28772729 | 2025-12-03 | RO005E513861851/2 | 2025-12-03 | 2025
31474 | jud. TIMIS, loc. TIMISOARA, Strada CRISAN, nr. 40, et. P, ap. 1 | TM | solara | 0.00534 | 0.005203 | 27 | 0.23 | CFp | NA | Retele Electrice Banat S.A. | 28773067 | 2025-12-10 | RO005E510125154/3 | 2025-12-10 | 2025
31475 | jud. HUNEDOARA, loc. SIMERIA, Strada AL.VLAHUTA, nr. 36 | HD | solara | 0.005 | 0.00475 | 11.11 | 0.23 | CFp | NA | Retele Electrice Banat S.A. | 28773506 | 2025-12-08 | RO005E531374858/3 | 2025-12-09 | 2025
31476 | jud. ARAD, loc. MINIS, Strada MINIS, nr. 211 | AR | solara | 0.005785 | 0.005649 | 0 | 0 | CFp | NA | Retele Electrice Banat S.A. | 28773658 | 2025-11-28 | RO005E521575480/2 | 2025-12-10 | 2025
31477 | jud. TIMIS, loc. PUSTINIS, Strada Cerna, nr. 93 | TM | solara | 0.006 | 0.00578 | 300 | 0.23 | CFp | NA | Retele Electrice Banat S.A. | 28773750 | 2025-12-05 | RO005E512555108/3 | 2025-12-10 | 2025
31478 | jud. CARAS-SEVERIN, loc. SOSDEA, Strada IOAN CIUCUREL, nr. 1 | CS | solara | 0.005 | 0.004899 | 0 | 0 | CFp | NA | Retele Electrice Banat S.A. | 28773937 | 2025-12-04 | RO005E540767235/3 | 2025-12-05 | 2025
31479 | jud. ARAD, loc. SEBIS, Strada Plesei, nr. 7 | AR | solara | 0.005225 | 0.00512 | 10 | 0.4 | CFp | NA | Retele Electrice Banat S.A. | 28774100 | 2025-11-28 | RO005E521212567/4 | 2025-12-05 | 2025
31480 | jud. TIMIS, loc. TIMISOARA, Strada FRAGILOR, nr. 3, bl. GARAJ | TM | solara | 0.01488 | 0.014502 | 0 | 0 | CFp | NA | Retele Electrice Banat S.A. | 28774561 | 2025-12-03 | RO005E511623989/3 | 2025-12-15 | 2025
31481 | jud. TIMIS, loc. BULGARUS, Strada BULGARUS, nr. 182 | TM | solara | 0.005 | 0.004897 | 0 | 0 | CFp | NA | Retele Electrice Banat S.A. | 28774571 | 2025-12-12 | RO005E512813813/2 | 2025-12-16 | 2025
31482 | jud. TIMIS, loc. GRABAT, Strada GRABAT, nr. 636 | TM | solara | 0.0055 | 0.005389 | 0 | 0 | CFp | NA | Retele Electrice Banat S.A. | 28774890 | 2025-12-03 | RO005E512488743/2 | 2025-12-03 | 2025
31483 | jud. TIMIS, loc. JIMBOLIA, Strada Rebreanu Liviu, nr. 26 | TM | solara | 0.006 | 0.00573 | 208 | 0.23 | CFp | NA | Retele Electrice Banat S.A. | 28774986 | 2025-12-04 | RO005E512455882/2 | 2025-12-04 | 2025
31484 | jud. TIMIS, loc. Dumbravita, Strada Intravilan, nr. CF 409271 | TM | solara | 0.014605 | 0.014213 | 600 | 0.4 | CFp | NA | Retele Electrice Banat S.A. | 28775787 | 2025-12-04 | RO005E514465357/2 | 2025-12-15 | 2025
31485 | jud. TIMIS, loc. GRABAT, Strada GRABAT, nr. 624 | TM | solara | 0.0055 | 0.005389 | 0 | 0 | CFp | NA | Retele Electrice Banat S.A. | 28776714 | 2025-12-03 | RO005E512488596/2 | 2025-12-03 | 2025
31486 | jud. ARAD, loc. ARAD, Strada Faurilor, nr. 70 | AR | solara | 0.00492 | 0.004802 | 100 | 0.23 | CFp | NA | Retele Electrice Banat S.A. | 28777709 | 2025-12-03 | RO005E520327518/2 | 2025-12-03 | 2025
31487 | jud. ARAD, loc. ZERIND, Strada -, nr. 362 | AR | solara | 0.006 | 0.005879 | 0 | 0 | CFp | NA | Retele Electrice Banat S.A. | 28779379 | 2025-12-03 | RO005E521680601/3 | 2025-12-12 | 2025
31488 | jud. TIMIS, loc. BUZIAS, Strada MATEI CORVIN, nr. 28 | TM | solara | 0.006 | 0.00578 | 50 | 0.23 | CFp | NA | Retele Electrice Banat S.A. | 28779894 | 2025-12-05 | RO005E512152437/2 | 2025-12-10 | 2025
31489 | jud. TIMIS, loc. BUZIAS, Strada Tirgului, nr. 39 | TM | solara | 0.006 | 0.00578 | 50 | 0.23 | CFp | NA | Retele Electrice Banat S.A. | 28780032 | 2025-12-05 | RO005E512159434/2 | 2025-12-10 | 2025
31490 | jud. CARAS-SEVERIN, loc. CARANSEBES, Strada NICOLAE BALCESCU, nr. 89B, bl. -, sc. -, et. -, ap. - | CS | solara | 0.006 | 0.00578 | 30 | 0.4 | CFp | NA | Retele Electrice Banat S.A. | 28780283 | 2025-12-04 | RO005E540733520/4 | 2025-12-08 | 2025
31491 | jud. HUNEDOARA, loc. HATEG, Strada Progresului, nr. 33A | HD | solara | 0.005 | 0.00475 | 11.11 | 0.23 | CFp | NA | Retele Electrice Banat S.A. | 28780348 | 2025-11-28 | RO005E530577582/3 | 2025-12-02 | 2025
31492 | jud. ARAD, loc. ILTEU, Strada ILTEU, nr. 40 | AR | solara | 0.00405 | 0.003949 | 0 | 0 | CFp | NA | Retele Electrice Banat S.A. | 28780399 | 2025-12-03 | RO005E521863716/2 | 2025-12-03 | 2025
31493 | jud. TIMIS, loc. SACALAZ, Strada III, nr. 228 | TM | solara | 0.006 | 0.00587 | 200 | 0.23 | CFp | NA | Retele Electrice Banat S.A. | 28780753 | 2025-12-04 | RO005E511567368/2 | 2025-12-10 | 2025
31494 | jud. ARAD, loc. AGRISU MIC, Strada 1, nr. 7 | AR | solara | 0.006 | 0.00578 | 280 | 0.23 | CFp | NA | Retele Electrice Banat S.A. | 28781303 | 2025-12-09 | RO005E521173675/3 | 2025-12-16 | 2025
31495 | jud. TIMIS, loc. MOSNITA NOUA, Strada Principala, nr. 49, et. Parter, ap. SAD nr.1/B | TM | solara | 0.006 | 0.00568 | 205 | 0.23 | CFp | NA | Retele Electrice Banat S.A. | 28781369 | 2025-12-05 | RO005E511639908/2 | 2025-12-08 | 2025
31496 | jud. ARAD, loc. ARAD, Strada CREATIEI, nr. 34 | AR | solara | 0.006 | 0.00578 | 50 | 0.4 | CFp | NA | Retele Electrice Banat S.A. | 28781678 | 2025-12-03 | RO005E522431178/2 | 2025-12-03 | 2025
31497 | jud. TIMIS, loc. BICHIGI, Strada BICHIGI, nr. 27 | TM | solara | 0.006 | 0.005879 | 0 | 0 | CFp | NA | Retele Electrice Banat S.A. | 28782146 | 2025-12-04 | RO005E512100148/2 | 2025-12-16 | 2025
31498 | jud. ARAD, loc. LIVADA, Strada -, nr. 133 | AR | solara | 0.0089 | 0.008622 | 280 | 0.4 | CFp | NA | Retele Electrice Banat S.A. | 28782354 | 2025-12-03 | RO005E521258343/4 | 2025-12-03 | 2025
31499 | jud. TIMIS, loc. GHIRODA, Strada GHIOCEILOR, nr. 8 | TM | solara | 0.006 | 0.005879 | 100 | 0.23 | CFp | NA | Retele Electrice Banat S.A. | 28782435 | 2025-12-08 | RO005E511477920/2 | 2025-12-09 | 2025
31500 | jud. ARAD, loc. SEBIS, Strada Teilor, nr. 64 | AR | solara | 0.00495 | 0.00485 | 10 | 0.4 | CFp | NA | Retele Electrice Banat S.A. | 28782486 | 2025-12-03 | RO005E521220252/4 | 2025-12-05 | 2025
31501 | jud. TIMIS, loc. TIMISOARA, Strada DINICU DIMITRIE, nr. 11 | TM | solara | 0.00534 | 0.005133 | 314 | 0.23 | CFp | NA | Retele Electrice Banat S.A. | 28782627 | 2025-12-05 | RO005E510741473/2 | 2025-12-30 | 2025
31502 | jud. TIMIS, loc. BEREGSAU MARE, Strada IV, nr. 249 | TM | solara | 0.006 | 0.00578 | 200 | 0.23 | CFp | NA | Retele Electrice Banat S.A. | 28782985 | 2025-12-04 | RO005E512946427/2 | 2025-12-05 | 2025
31503 | jud. ARAD, loc. ARAD, Strada Tabacovici Milan, nr. 73G | AR | solara | 0.006 | 0.00578 | 50 | 0.23 | CFp | NA | Retele Electrice Banat S.A. | 28782996 | 2025-12-03 | RO005E520818917/2 | 2025-12-30 | 2025
31504 | jud. TIMIS, loc. CARPINIS, Strada XVII, nr. 44 | TM | solara | 0.006 | 0.00578 | 0 | 0 | CFp | NA | Retele Electrice Banat S.A. | 28783369 | 2025-12-05 | RO005E513148130/4 | 2025-12-08 | 2025
31505 | jud. HUNEDOARA, loc. VETEL, Strada PRIMAVERII, nr. 109 | HD | solara | 0.006 | 0.00578 | 280 | 0.23 | CFp | NA | Retele Electrice Banat S.A. | 28783538 | 2025-12-02 | RO005E531122758/2 | 2025-12-03 | 2025
31506 | jud. TIMIS, loc. TIMISOARA, Strada TIBLESULUI, nr. 7A, bl. -, sc. -, et. -, ap. - | TM | solara | 0.006 | 0.005879 | 0 | 0 | CFp | NA | Retele Electrice Banat S.A. | 28783980 | 2025-12-05 | RO005E511676347/3 | 2025-12-30 | 2025
31507 | jud. ARAD, loc. PANCOTA, Strada Dragalina, nr. 25 | AR | solara | 0.00528 | 0.005074 | 0 | 0 | CFp | NA | Retele Electrice Banat S.A. | 28784406 | 2025-12-03 | RO005E520878531/2 | 2025-12-03 | 2025
31508 | jud. ARAD, loc. FRUMUSENI, Strada -, nr. 396 | AR | solara | 0.00404 | 0.003859 | 0 | 0 | CFp | NA | Retele Electrice Banat S.A. | 28784588 | 2025-12-03 | RO005E521487774/2 | 2025-12-03 | 2025
31509 | jud. HUNEDOARA, loc. HUNEDOARA, Strada Vladimirescu Tudor, nr. 53A | HD | solara | 0.005 | 0.004878 | 100 | 0.23 | CFp | NA | Retele Electrice Banat S.A. | 28784605 | 2025-12-02 | RO005E532307798/2 | 2025-12-03 | 2025
31510 | jud. TIMIS, loc. JIMBOLIA, Strada CONSTANTIN BRANCOVEANU, nr. 19 | TM | solara | 0.006 | 0.005879 | 0 | 0 | CFp | NA | Retele Electrice Banat S.A. | 28785544 | 2025-12-05 | RO005E512478944/2 | 2025-12-08 | 2025
31511 | jud. TIMIS, loc. BECICHERECU MIC, Strada Crucii, nr. 19 | TM | solara | 0.005 | 0.004897 | 0 | 0 | CFp | NA | Retele Electrice Banat S.A. | 28785731 | 2025-12-12 | RO005E511494873/3 | 2025-12-15 | 2025
31512 | jud. ARAD, loc. SIRIA, Strada Mihai Eminescu, nr. 45 | AR | solara | 0.01001 | 0.00961 | 400 | 0.4 | CFp | NA | Retele Electrice Banat S.A. | 28788002 | 2025-12-03 | RO005E522498878/3 | 2025-12-31 | 2025
31513 | jud. ARAD, loc. BRUSTURI, Strada Brusturi, nr. 90 | AR | solara | 0.006 | 0.00578 | 50 | 0.23 | CFp | NA | Retele Electrice Banat S.A. | 28789335 | 2025-12-03 | RO005E521055034/4 | 2025-12-11 | 2025
31514 | jud. HUNEDOARA, loc. PUI, Strada PUI, nr. 11D | HD | solara | 0.00714 | 0.006897 | 200 | 0.4 | CFp | NA | Retele Electrice Banat S.A. | 28789651 | 2025-12-02 | RO005E531010934/2 | 2025-12-03 | 2025
31515 | jud. TIMIS, loc. TIMISOARA, Strada COZIA, nr. 27A | TM | solara | 0.006 | 0.005879 | 0 | 0 | CFp | NA | Retele Electrice Banat S.A. | 28789815 | 2025-12-05 | RO005E510393735/2 | 2025-12-08 | 2025
31516 | jud. TIMIS, loc. Beregsau Mare, Strada Hora, nr. 11 | TM | solara | 0.006 | 0.00578 | 300 | 0.23 | CFp | NA | Retele Electrice Banat S.A. | 28790280 | 2025-12-05 | RO005E514209443/2 | 2025-12-08 | 2025
31517 | jud. HUNEDOARA, loc. FINTOAG, Strada FINTOAG, nr. 85 | HD | solara | 0.006 | 0.00578 | 300 | 0.23 | CFp | NA | Retele Electrice Banat S.A. | 28790754 | 2025-12-02 | RO005E531127517/2 | 2025-12-08 | 2025
31518 | jud. TIMIS, loc. DUMBRAVITA, Strada LIVIU REBREANU, nr. 90, ap. 2 | TM | solara | 0.008 | 0.00776 | 200 | 0.4 | CFp | NA | Retele Electrice Banat S.A. | 28790796 | 2025-12-08 | RO005E513320200/4 | 2025-12-22 | 2025
31519 | jud. ARAD, loc. ARAD, Strada Ursului, nr. 17-/A | AR | solara | 0.012 | 0.01175 | 0 | 0 | CFp | NA | Retele Electrice Banat S.A. | 28791289 | 2025-12-03 | RO005E522549246/2 | 2025-12-03 | 2025
31520 | jud. HUNEDOARA, loc. OCOLISU MARE, Strada OCOLISUL MARE, nr. 36 | HD | solara | 0.005 | 0.00475 | 11.11 | 0.23 | CFp | NA | Retele Electrice Banat S.A. | 28791389 | 2025-12-02 | RO005E530918626/4 | 2025-12-03 | 2025
31521 | jud. TIMIS, loc. SATCHINEZ, Strada Panselutelor, nr. 43 | TM | solara | 0.005005 | 0.004895 | 50 | 0.23 | CFp | NA | Retele Electrice Banat S.A. | 28791540 | 2025-12-05 | RO005E511581139/2 | 2025-12-10 | 2025
31522 | jud. HUNEDOARA, loc. HATEG, Strada Horia, nr. 5 | HD | solara | 0.005 | 0.00475 | 11.11 | 0.23 | CFp | NA | Retele Electrice Banat S.A. | 28791705 | 2025-12-02 | RO005E530571429/3 | 2025-12-03 | 2025
31523 | jud. TIMIS, loc. SANMIHAIU ROMAN, Strada LOC. SINMIHAIUL ROM., nr. 496/A, ap. 1 | TM | solara | 0.006 | 0.005879 | 0 | 0 | CFp | NA | Retele Electrice Banat S.A. | 28791706 | 2025-12-05 | RO005E513883002/2 | 2025-12-08 | 2025
31524 | jud. ARAD, loc. CHISINEU-CRIS, Strada NICOLAE IORGA, nr. 16, ap. 1 | AR | solara | 0.008 | 0.00774 | 280 | 0.4 | CFp | NA | Retele Electrice Banat S.A. | 28791829 | 2025-12-03 | RO005E522236306/4 | 2025-12-03 | 2025
31525 | jud. TIMIS, loc. TIMISOARA, Strada MURES, nr. 157-B, ap. 1 | TM | solara | 0.006 | 0.005879 | 0 | 0 | CFp | NA | Retele Electrice Banat S.A. | 28792059 | 2025-12-05 | RO005E514373805/2 | 2025-12-08 | 2025
31526 | jud. TIMIS, loc. PARTA, Strada Principala, nr. 173 | TM | solara | 0.006 | 0.00587 | 100 | 0.4 | CFp | NA | Retele Electrice Banat S.A. | 28792300 | 2025-12-03 | RO005E514350170/2 | 2025-12-04 | 2025
31527 | jud. CARAS-SEVERIN, loc. CARANSEBES, Strada VALEA CENCHII, nr. 200 | CS | solara | 0.005 | 0.0048 | 0 | 0 | CFp | NA | Retele Electrice Banat S.A. | 28792388 | 2025-12-08 | RO005E541717051/2 | 2025-12-09 | 2025
31528 | jud. TIMIS, loc. BALINT, Strada BALINT, nr. 108 | TM | solara | 0.006 | 0.005879 | 0 | 0 | CFp | NA | Retele Electrice Banat S.A. | 28792404 | 2025-12-04 | RO005E511937000/3 | 2025-12-08 | 2025
31529 | jud. ARAD, loc. MANDRULOC, Strada Petrache Poienaru, nr. 9 | AR | solara | 0.00528 | 0.005074 | 0 | 0 | CFp | NA | Retele Electrice Banat S.A. | 28792680 | 2025-12-03 | RO005E521733510/2 | 2025-12-03 | 2025
31530 | jud. TIMIS, loc. BECICHERECU MIC, Strada BECICHERECU MIC, nr. 510 | TM | solara | 0.00585 | 0.005233 | 50 | 0.23 | CFp | NA | Retele Electrice Banat S.A. | 28793000 | 2025-12-05 | RO005E511494075/2 | 2025-12-10 | 2025
31531 | jud. TIMIS, loc. MOSNITA NOUA, Strada SOFIA, nr. 32 | TM | solara | 0.006 | 0.00587 | 0 | 0 | CFp | NA | Retele Electrice Banat S.A. | 28793439 | 2025-12-08 | RO005E514549024/1 | 2025-12-15 | 2025
31532 | jud. CARAS-SEVERIN, loc. ORAVITA, Strada MIHAI VITEAZU, nr. 28 | CS | solara | 0.006 | 0.005879 | 0 | 0 | CFp | NA | Retele Electrice Banat S.A. | 28794172 | 2025-12-08 | RO005E540718589/3 | 2025-12-09 | 2025
31533 | jud. TIMIS, loc. TEMERESTI, Strada TEMERESTI, nr. 88 | TM | solara | 0.00616 | 0.005937 | 0 | 0 | CFp | NA | Retele Electrice Banat S.A. | 28794304 | 2025-12-05 | RO005E512123154/2 | 2025-12-11 | 2025
31534 | jud. TIMIS, loc. HITIAS, Strada -, nr. 162 | TM | solara | 0.012 | 0.011759 | 0 | 0 | CFp | NA | Retele Electrice Banat S.A. | 28794607 | 2025-12-02 | RO005E512174015/3 | 2025-12-03 | 2025
31535 | jud. ARAD, loc. LIPOVA, Strada Timisorii, nr. 11 | AR | solara | 0.006 | 0.00587 | 0 | 0 | CFp | NA | Retele Electrice Banat S.A. | 28794737 | 2025-12-09 | RO005E520825599/3 | 2025-12-10 | 2025
31536 | jud. HUNEDOARA, loc. TARNAVA DE CRIS, Strada TARNAVA DE CRIS, nr. 223 | HD | solara | 0.01034 | 0.010033 | 200 | 0.4 | CFp | NA | Retele Electrice Banat S.A. | 28794898 | 2025-12-02 | RO005E530847278/4 | 2025-12-03 | 2025
31537 | jud. HUNEDOARA, loc. CLOPOTIVA, Strada CLOPOTIVA, nr. 172 | HD | solara | 0.008 | 0.00769 | 11.11 | 0.4 | CFp | NA | Retele Electrice Banat S.A. | 28795126 | 2025-12-02 | RO005E530941969/4 | 2025-12-03 | 2025
31538 | jud. TIMIS, loc. TIMISOARA, Strada Cocea Nicolaie D., nr. 21, ap. 0 | TM | solara | 0.006 | 0.00587 | 0 | 0 | CFp | NA | Retele Electrice Banat S.A. | 28795493 | 2025-12-02 | RO005E510625610/2 | 2025-12-03 | 2025
31539 | jud. ARAD, loc. ARAD, Strada CORIOLAN PETREANU, nr. 25 | AR | solara | 0.006 | 0.00587 | 0 | 0 | CFp | NA | Retele Electrice Banat S.A. | 28795512 | 2025-12-03 | RO005E520192260/2 | 2025-12-03 | 2025
31540 | jud. TIMIS, loc. BUZIAS, Strada 6 Martie, nr. 7, ap. 0 | TM | solara | 0.006 | 0.005879 | 100 | 0.23 | CFp | NA | Retele Electrice Banat S.A. | 28795517 | 2025-12-02 | RO005E512167040/2 | 2025-12-03 | 2025
31541 | jud. TIMIS, loc. BANLOC, Strada BANLOC, nr. 777, ap. SAD 3 | TM | solara | 0.012 | 0.011759 | 0 | 0 | CFp | NA | Retele Electrice Banat S.A. | 28795754 | 2025-12-02 | RO005E512842017/4 | 2025-12-03 | 2025
31542 | jud. ARAD, loc. IRATOSU, Strada IRATOSU, nr. 80-A | AR | solara | 0.006 | 0.00578 | 0 | 0 | CFp | NA | Retele Electrice Banat S.A. | 28795874 | 2025-12-03 | RO005E522532888/2 | 2025-12-03 | 2025
31543 | jud. TIMIS, loc. CARPINIS, Strada XVI, nr. 22 | TM | solara | 0.006 | 0.00587 | 100 | 0.23 | CFp | NA | Retele Electrice Banat S.A. | 28795933 | 2025-12-05 | RO005E513448289/2 | 2025-12-16 | 2025
31544 | jud. TIMIS, loc. TIMISOARA, Strada MOGA MARIUS, nr. 13, et. Parter+Et, ap. 1 | TM | solara | 0.01 | 0.00975 | 0 | 0 | CFp | NA | Retele Electrice Banat S.A. | 28795961 | 2025-12-02 | RO005E514303112/3 | 2025-12-03 | 2025
31545 | jud. TIMIS, loc. SCULIA, Strada SCULIA, nr. 70 | TM | solara | 0.008 | 0.00782 | 0 | 0 | CFp | NA | Retele Electrice Banat S.A. | 28796452 | 2025-12-04 | RO005E512304111/3 | 2025-12-04 | 2025
31546 | jud. TIMIS, loc. MOSNITA VECHE, Strada Dorin Teodorescu, nr. 7-D, ap. 1 | TM | solara | 0.006 | 0.00587 | 100 | 0.23 | CFp | NA | Retele Electrice Banat S.A. | 28796535 | 2025-12-22 | RO005E514155779/2 | 2025-12-22 | 2025
31547 | jud. TIMIS, loc. TIMISOARA, Strada APATEU, nr. 23 | TM | solara | 0.006 | 0.005879 | 280 | 0.23 | CFp | NA | Retele Electrice Banat S.A. | 28796594 | 2025-12-05 | RO005E510445856/2 | 2025-12-08 | 2025
31548 | jud. Arad, loc. SOCODOR, Strada 20, nr. 14 | AR | solara | 0.006 | 0.00587 | 100 | 0.23 | CFp | NA | Retele Electrice Banat S.A. | 28796641 | 2025-12-03 | RO005E521692682/3 | 2025-12-03 | 2025
31549 | jud. TIMIS, loc. GIARMATA-VII, Strada VIORELELOR, nr. 19A | TM | solara | 0.008 | 0.00776 | 0 | 0 | CFp | NA | Retele Electrice Banat S.A. | 28796755 | 2025-12-05 | RO005E514383873/2 | 2025-12-08 | 2025
31550 | jud. TIMIS, loc. LUGOJ, Strada HONORICIULUI, nr. 32 | TM | solara | 0.006 | 0.0058 | 0 | 0 | CFp | NA | Retele Electrice Banat S.A. | 28797381 | 2025-12-05 | RO005E511735174/2 | 2025-12-10 | 2025
31551 | jud. Arad, loc. CINTEI, Strada SOMOSULUI, nr. 19 | AR | solara | 0.006 | 0.00578 | 0 | 0 | CFp | NA | Retele Electrice Banat S.A. | 28797557 | 2025-12-03 | RO005E521957079/3 | 2025-12-22 | 2025
31552 | jud. ARAD, loc. GALSA, Strada Iosif Vulcan, nr. 69 | AR | solara | 0.006 | 0.00578 | 0 | 0 | CFp | NA | Retele Electrice Banat S.A. | 28798187 | 2025-12-03 | RO005E521117369/3 | 2025-12-10 | 2025
31553 | jud. HUNEDOARA, loc. HATEG, Strada Progresului, nr. 29 | HD | solara | 0.025 | 0.02449 | 0 | 0 | CFp | NA | Retele Electrice Banat S.A. | 28798304 | 2025-12-18 | RO005E531527746/2 | 2025-12-19 | 2025
31554 | jud. TIMIS, loc. JEBEL, Strada JEBEL, nr. 480 | TM | solara | 0.01164 | 0.011377 | 0 | 0 | CFp | NA | Retele Electrice Banat S.A. | 28802605 | 2025-12-11 | RO005E512380586/4 | 2025-12-15 | 2025
31555 | jud. CARAS-SEVERIN, loc. RESITA, Strada PANSELUTEI, nr. 4A, bl. -, sc. -, et. -, ap. - | CS | solara | 0.01 | 0.0097 | 205 | 0.4 | CFp | NA | Retele Electrice Banat S.A. | 28804030 | 2025-12-09 | RO005E540193812/4 | 2025-12-10 | 2025
31556 | jud. CARAS-SEVERIN, loc. ORAVITA, Strada Islazului, nr. 13 | CS | solara | 0.006 | 0.00587 | 0 | 0 | CFp | NA | Retele Electrice Banat S.A. | 28804285 | 2025-12-09 | RO005E540721202/2 | 2025-12-11 | 2025
31557 | jud. ARAD, loc. SANTANA, Strada MARASESTI, nr. 65 | AR | solara | 0.006 | 0.005879 | 0 | 0 | CFp | NA | Retele Electrice Banat S.A. | 28804739 | 2025-12-05 | RO005E521921485/2 | 2025-12-10 | 2025
31558 | jud. HUNEDOARA, loc. BARSAU, Strada BARSAU, nr. 167 | HD | solara | 0.008 | 0.00774 | 0 | 0 | CFp | NA | Retele Electrice Banat S.A. | 28804891 | 2025-12-02 | RO005E532296199/4 | 2025-12-03 | 2025
31559 | jud. HUNEDOARA, loc. BARSAU, Strada BARSAU, nr. 167-A | HD | solara | 0.008 | 0.00774 | 0 | 0 | CFp | NA | Retele Electrice Banat S.A. | 28805469 | 2025-12-02 | RO005E532509073/2 | 2025-12-03 | 2025
31560 | jud. TIMIS, loc. BICHIGI, Strada BICHIGI, nr. 28A | TM | solara | 0.006 | 0.005879 | 0 | 0 | CFp | NA | Retele Electrice Banat S.A. | 28805500 | 2025-12-08 | RO005E514114954/2 | 2025-12-09 | 2025
31561 | jud. TIMIS, loc. DUMBRAVITA, Strada SUNETULUI, nr. 27, ap. 1 | TM | solara | 0.006545 | 0.006314 | 314 | 0.23 | CFp | NA | Retele Electrice Banat S.A. | 28805509 | 2025-12-08 | RO005E514219062/2 | 2025-12-09 | 2025
31562 | jud. TIMIS, loc. PARTA, Strada Intravilan, nr. FN | TM | solara | 0.0063 | 0.006171 | 0 | 0 | CFp | NA | Retele Electrice Banat S.A. | 28806032 | 2025-12-08 | RO005E514333575/2 | 2025-12-09 | 2025
31563 | jud. TIMIS, loc. MOSNITA NOUA, Strada INULUI, nr. 30, ap. 2 | TM | solara | 0.006 | 0.00587 | 0 | 0 | CFp | NA | Retele Electrice Banat S.A. | 28806042 | 2025-12-02 | RO005E513970111/2 | 2025-12-03 | 2025
31564 | jud. TIMIS, loc. TIMISOARA, Strada NICOLAE IVAN, nr. 1 | TM | solara | 0.006 | 0.00587 | 0 | 0 | CFp | NA | Retele Electrice Banat S.A. | 28806558 | 2025-12-08 | RO005E510319542/2 | 2025-12-09 | 2025
31565 | jud. TIMIS, loc. CHEVERESU MARE, Strada CHEVERESU MARE, nr. 138 B | TM | solara | 0.006 | 0.005877 | 30 | 0.23 | CFp | NA | Retele Electrice Banat S.A. | 28806721 | 2025-12-08 | RO005E511506248/4 | 2025-12-09 | 2025
31566 | jud. TIMIS, loc. TIMISOARA, Strada MACILOR, nr. 24 | TM | solara | 0.01 | 0.00587 | 0 | 0 | CFp | NA | Retele Electrice Banat S.A. | 28807104 | 2025-12-02 | RO005E510061186/2 | 2025-12-03 | 2025
31567 | jud. TIMIS, loc. SILAGIU, Strada SILAGIU, nr. 196, ap. 0 | TM | solara | 0.00364 | 0.003557 | 0 | 0 | CFp | NA | Retele Electrice Banat S.A. | 28807588 | 2025-12-02 | RO005E513539280/3 | 2025-12-03 | 2025
31568 | jud. TIMIS, loc. BUZIAS, Strada Viorelelor, nr. 19A | TM | solara | 0.006 | 0.00578 | 100 | 0.4 | CFp | NA | Retele Electrice Banat S.A. | 28807752 | 2025-12-08 | RO005E513253700/3 | 2025-12-29 | 2025
31569 | jud. ARAD, loc. LIPOVA, Strada Mihai Viteazul, nr. 24 | AR | solara | 0.006 | 0.00578 | 0 | 0 | CFp | NA | Retele Electrice Banat S.A. | 28808675 | 2025-12-05 | RO005E520844129/3 | 2025-12-08 | 2025
31570 | jud. TIMIS, loc. CARANI, Strada Postei, nr. 11 | TM | solara | 0.006 | 0.00578 | 0 | 0 | CFp | NA | Retele Electrice Banat S.A. | 28809930 | 2025-12-30 | RO005E511583782/3 | 2025-12-31 | 2025
31571 | jud. HUNEDOARA, loc. HUNEDOARA, Strada CHIZID, nr. 55 | HD | solara | 0.00546 | 0.005349 | 300 | 0.23 | CFp | NA | Retele Electrice Banat S.A. | 28810061 | 2025-12-02 | RO005E530462259/2 | 2025-12-03 | 2025
31572 | jud. CARAS-SEVERIN, loc. CARANSEBES, Strada TRAIAN, nr. 4 | CS | solara | 0.015 | 0.0146 | 148 | 0.4 | CFp | NA | Retele Electrice Banat S.A. | 28810172 | 2025-12-16 | RO005E541755851/2 | 2025-12-16 | 2025
31573 | jud. HUNEDOARA, loc. SIMERIA, Strada PRIVIGHETORII, nr. 5 | HD | solara | 0.003 | 0.00293 | 50 | 0.23 | CFp | NA | Retele Electrice Banat S.A. | 28813643 | 2025-12-04 | RO005E531370225/2 | 2025-12-18 | 2025
31574 | jud. HUNEDOARA, loc. ORASTIOARA DE SUS, Strada ORASTIOARA DE SUS, nr. 124 | HD | solara | 0.005 | 0.00489 | 50 | 0.23 | CFp | NA | Retele Electrice Banat S.A. | 28813676 | 2025-12-04 | RO005E531162190/2 | 2025-12-10 | 2025
31575 | jud. HUNEDOARA, loc. SIBISEL (BERIU), Strada SIBISELUL VECHI, nr. 119 | HD | solara | 0.006 | 0.00587 | 50 | 0.4 | CFp | NA | Retele Electrice Banat S.A. | 28813959 | 2025-12-04 | RO005E531193734/3 | 2025-12-10 | 2025
31576 | jud. HUNEDOARA, loc. HUNEDOARA, Strada Doja Gheorghe, nr. 4 | HD | solara | 0.005 | 0.00489 | 50 | 0.23 | CFp | NA | Retele Electrice Banat S.A. | 28814221 | 2025-12-08 | RO005E530468277/2 | 2025-12-15 | 2025
31577 | jud. TIMIS, loc. BETHAUSEN, Strada fara strada, nr. 296B | TM | solara | 0.006 | 0.00587 | 200 | 0.23 | CFp | NA | Retele Electrice Banat S.A. | 28814943 | 2025-12-05 | RO005E513324912/3 | 2025-12-08 | 2025
31578 | jud. ARAD, loc. LIPOVA, Strada Lugojului, nr. 114 | AR | solara | 0.012 | 0.01168 | 100 | 0.4 | CFp | NA | Retele Electrice Banat S.A. | 28825636 | 2025-12-05 | RO005E522468178/3 | 2025-12-11 | 2025
31579 | jud. ARAD, loc. VLADIMIRESCU, Strada Claudia, nr. 8 | AR | solara | 0.01 | 0.0097 | 0 | 0 | CFp | NA | Retele Electrice Banat S.A. | 28834674 | 2025-12-05 | RO005E522386605/3 | 2025-12-08 | 2025
31580 | jud. CARAS-SEVERIN, loc. VERMES, Strada VERMES, nr. 189A | CS | solara | 0.0041 | 0.004008 | 100 | 0.23 | CFp | NA | Retele Electrice Banat S.A. | 28835087 | 2025-12-09 | RO005E541046922/3 | 2025-12-10 | 2025
31581 | jud. CARAS-SEVERIN, loc. VERMES, Strada VERMES, nr. 199A | CS | solara | 0.0041 | 0.004008 | 100 | 0.23 | CFp | NA | Retele Electrice Banat S.A. | 28835562 | 2025-12-09 | RO005E541047114/3 | 2025-12-10 | 2025
31582 | jud. CARAS-SEVERIN, loc. VERMES, Strada VERMES, nr. 272 | CS | solara | 0.0041 | 0.004008 | 100 | 0.23 | CFp | NA | Retele Electrice Banat S.A. | 28835659 | 2025-12-09 | RO005E541047877/2 | 2025-12-10 | 2025
31583 | jud. CARAS-SEVERIN, loc. VERMES, Strada VERMES, nr. 58 | CS | solara | 0.0041 | 0.004008 | 100 | 0.23 | CFp | NA | Retele Electrice Banat S.A. | 28835930 | 2025-12-09 | RO005E541045561/2 | 2025-12-10 | 2025
31584 | jud. CARAS-SEVERIN, loc. VERMES, Strada VERMES, nr. 378 | CS | solara | 0.0041 | 0.004008 | 100 | 0.23 | CFp | NA | Retele Electrice Banat S.A. | 28835933 | 2025-12-09 | RO005E541048542/3 | 2025-12-10 | 2025
31585 | jud. HUNEDOARA, loc. FINTOAG, Strada FINTOAG, nr. 102 | HD | solara | 0.0041 | 0.004008 | 30 | 0.4 | CFp | NA | Retele Electrice Banat S.A. | 28836436 | 2025-12-02 | RO005E531322154/4 | 2025-12-03 | 2025
31586 | jud. HUNEDOARA, loc. CAOI, Strada Brazilor, nr. 21 | HD | solara | 0.006 | 0.00587 | 60 | 0.23 | CFp | NA | Retele Electrice Banat S.A. | 28842191 | 2025-12-02 | RO005E532221153/2 | 2025-12-03 | 2025
31587 | jud. CARAS-SEVERIN, loc. MAURENI, Strada NARCISELOR, nr. 4 | CS | solara | 0.0041 | 0.004008 | 30 | 0.4 | CFp | NA | Retele Electrice Banat S.A. | 28842211 | 2025-12-19 | RO005E541713697/2 | 2025-12-23 | 2025
31588 | jud. CARAS-SEVERIN, loc. VERMES, Strada VERMES, nr. 174A | CS | solara | 0.0041 | 0.004008 | 30 | 0.4 | CFp | NA | Retele Electrice Banat S.A. | 28842346 | 2025-12-09 | RO005E541482173/3 | 2025-12-10 | 2025
31589 | jud. CARAS-SEVERIN, loc. BOLVASNITA, Strada BOLVASNITA, nr. 137 | CS | solara | 0.0041 | 0.004008 | 30 | 0.4 | CFp | NA | Retele Electrice Banat S.A. | 28842756 | 2025-12-09 | RO005E540943107/3 | 2025-12-15 | 2025
31590 | jud. CARAS-SEVERIN, loc. PATAS, Strada PATAS, nr. 186 | CS | solara | 0.0041 | 0.004008 | 30 | 0.4 | CFp | NA | Retele Electrice Banat S.A. | 28842969 | 2025-12-19 | RO005E541131343/3 | 2025-12-23 | 2025
31591 | jud. HUNEDOARA, loc. OHABA, Strada OHABA, nr. 47 | HD | solara | 0.0041 | 0.004008 | 30 | 0.4 | CFp | NA | Retele Electrice Banat S.A. | 28843063 | 2025-12-02 | RO005E531293117/4 | 2025-12-08 | 2025
31592 | jud. CARAS-SEVERIN, loc. POIANA, Strada POIANA BUCHIN, nr. 148 | CS | solara | 0.0041 | 0.004008 | 30 | 0.4 | CFp | NA | Retele Electrice Banat S.A. | 28843163 | 2025-12-09 | RO005E540959698/4 | 2025-12-15 | 2025
31593 | jud. TIMIS, loc. TIMISOARA, Strada MUSICESCU GAVRIL, nr. 54, et. 0724579494, ap. GARAJ | TM | solara | 0.0041 | 0.004008 | 30 | 0.4 | CFp | NA | Retele Electrice Banat S.A. | 28843226 | 2025-12-29 | RO005E511673030/3 | 2025-12-29 | 2025
31594 | jud. CARAS-SEVERIN, loc. BREBU NOU, Strada loc Brebu Nou, nr. 111 | CS | solara | 0.0054 | 0.005282 | 0 | 0 | CFp | NA | Retele Electrice Banat S.A. | 28843456 | 2025-12-09 | RO005E540257037/3 | 2025-12-10 | 2025
31595 | jud. TIMIS, loc. BATESTI, Strada BATESTI, nr. 30 | TM | solara | 0.00552 | 0.00531 | 0 | 0 | CFp | NA | Retele Electrice Banat S.A. | 28843461 | 2025-12-10 | RO005E512120993/3 | 2025-12-13 | 2025
31596 | jud. TIMIS, loc. DETA, Strada Victoriei, nr. 58 | TM | solara | 0.012 | 0.01166 | 0 | 0 | CFp | NA | Retele Electrice Banat S.A. | 28843956 | 2025-12-10 | RO005E514164915/3 | 2025-12-11 | 2025
31597 | jud. HUNEDOARA, loc. CHIMINDIA, Strada CHIMINDIA, nr. 35 | HD | solara | 0.006 | 0.00587 | 50 | 0.23 | CFp | NA | Retele Electrice Banat S.A. | 28844499 | 2025-12-04 | RO005E531200441/2 | 2025-12-08 | 2025
31598 | jud. HUNEDOARA, loc. RAPOLTU MARE, Strada RAPOLTU MARE, nr. 147 | HD | solara | 0.006 | 0.00587 | 100 | 0.23 | CFp | NA | Retele Electrice Banat S.A. | 28844547 | 2025-12-02 | RO005E531211678/2 | 2025-12-03 | 2025
31599 | jud. HUNEDOARA, loc. DEVA, Strada CRANGULUI, nr. 20 | HD | solara | 0.00546 | 0.005341 | 50 | 0.4 | CFp | NA | Retele Electrice Banat S.A. | 28844865 | 2025-12-02 | RO005E530189952/3 | 2025-12-17 | 2025
31600 | jud. ARAD, loc. PANCOTA, Strada Closca, nr. 39 | AR | solara | 0.00574 | 0.005525 | 0 | 0 | CFp | NA | Retele Electrice Banat S.A. | 28845709 | 2025-12-05 | RO005E522466019/3 | 2025-12-08 | 2025
31601 | jud. TIMIS, loc. BATESTI, Strada BATESTI, nr. 6 | TM | solara | 0.01157 | 0.011239 | 0 | 0 | CFp | NA | Retele Electrice Banat S.A. | 28846031 | 2025-12-10 | RO005E512121893/4 | 2025-12-11 | 2025
31602 | jud. HUNEDOARA, loc. SERECA, Strada SERECA, nr. 54 | HD | solara | 0.006 | 0.00587 | 50 | 0.23 | CFp | NA | Retele Electrice Banat S.A. | 28847274 | 2025-12-04 | RO005E531168466/2 | 2025-12-10 | 2025
31603 | jud. HUNEDOARA, loc. LIVADIA, Strada LIVADIA, nr. 98 | HD | solara | 0.005 | 0.00475 | 11.11 | 0.23 | CFp | NA | Retele Electrice Banat S.A. | 28848805 | 2025-12-04 | RO005E530985945/3 | 2025-12-05 | 2025
31604 | jud. HUNEDOARA, loc. DEVA, Strada CRANGULUI, nr. 35 | HD | solara | 0.006 | 0.00573 | 11.11 | 0.23 | CFp | NA | Retele Electrice Banat S.A. | 28849268 | 2025-12-04 | RO005E530190101/4 | 2025-12-05 | 2025
31605 | jud. TIMIS, loc. TIMISOARA, Strada MOLIDULUI, nr. 3A | TM | solara | 0.01 | 0.00975 | 100 | 0.4 | CFp | NA | Retele Electrice Banat S.A. | 28849358 | 2025-12-10 | RO005E511104376/4 | 2025-12-11 | 2025
31606 | jud. HUNEDOARA, loc. BOS, Strada BOS, nr. 116 | HD | solara | 0.01 | 0.009799 | 300 | 0.4 | CFp | NA | Retele Electrice Banat S.A. | 28849381 | 2025-12-04 | RO005E531021453/3 | 2025-12-08 | 2025
31607 | jud. TIMIS, loc. CHEVERESU MARE, Strada Stejarului, nr. 38 | TM | solara | 0.006 | 0.005879 | 0 | 0 | CFp | NA | Retele Electrice Banat S.A. | 28849472 | 2025-12-10 | RO005E511507317/2 | 2025-12-10 | 2025
31608 | jud. ARAD, loc. VARSAND, Strada VARSAND, nr. 153 | AR | solara | 0.006 | 0.00585 | 100 | 0.23 | CFp | NA | Retele Electrice Banat S.A. | 28849546 | 2025-12-05 | RO005E521685774/2 | 2025-12-08 | 2025
31609 | jud. TIMIS, loc. SANMIHAIU ROMAN, Strada SANMIHAIU ROMAN, nr. 226/B | TM | solara | 0.006 | 0.005879 | 0 | 0 | CFp | NA | Retele Electrice Banat S.A. | 28849899 | 2025-12-08 | RO005E513083745/3 | 2025-12-09 | 2025
31610 | jud. HUNEDOARA, loc. PETRILA, Strada REPUBLICII, nr. 156 | HD | solara | 0.006 | 0.00587 | 50 | 0.23 | CFp | NA | Retele Electrice Banat S.A. | 28850865 | 2025-12-08 | RO005E532198178/2 | 2025-12-22 | 2025
31611 | jud. ARAD, loc. IRATOSU, Strada IRATOSU, nr. 322 | AR | solara | 0.006 | 0.00578 | 0 | 0 | CFp | NA | Retele Electrice Banat S.A. | 28851179 | 2025-12-09 | RO005E521499508/2 | 2025-12-10 | 2025
31612 | jud. TIMIS, loc. LUGOJ, Strada CHINEZU PAUL, nr. 43/A | TM | solara | 0.005785 | 0.005668 | 100 | 0.23 | CFp | NA | Retele Electrice Banat S.A. | 28851289 | 2025-12-10 | RO005E511815229/3 | 2025-12-10 | 2025
31613 | jud. TIMIS, loc. BAZOSU NOU, Strada MESTEACANULUI, nr. 6 | TM | solara | 0.00816 | 0.007996 | 0 | 0 | CFp | NA | Retele Electrice Banat S.A. | 28852208 | 2025-12-10 | RO005E514265906/2 | 2025-12-10 | 2025
31614 | jud. ARAD, loc. ALUNIS, Strada ALUNIS, nr. 157 | AR | solara | 0.00528 | 0.005074 | 0 | 0 | CFp | NA | Retele Electrice Banat S.A. | 28852328 | 2025-12-09 | RO005E521711167/2 | 2025-12-10 | 2025
31615 | jud. HUNEDOARA, loc. DOBRA, Strada Vilele Noi, nr. 2 A | HD | solara | 0.005395 | 0.005137 | 11.11 | 0.4 | CFp | NA | Retele Electrice Banat S.A. | 28852658 | 2025-12-04 | RO005E531099324/4 | 2025-12-05 | 2025
31616 | jud. TIMIS, loc. TIMISOARA, Strada DRAGHICESCU MARIANA, nr. 12 | TM | solara | 0.00728 | 0.006934 | 205 | 0.23 | CFp | NA | Retele Electrice Banat S.A. | 28852769 | 2025-12-05 | RO005E512951254/2 | 2025-12-11 | 2025
31617 | jud. ARAD, loc. TAGADAU, Strada Tagadau, nr. 186 | AR | solara | 0.005 | 0.0048 | 250 | 0.4 | CFp | NA | Retele Electrice Banat S.A. | 28852860 | 2025-12-09 | RO005E521171606/4 | 2025-12-22 | 2025
31618 | jud. ARAD, loc. FRUMUSENI, Strada FRUMUSENI, nr. 14 | AR | solara | 0.00528 | 0.005074 | 0 | 0 | CFp | NA | Retele Electrice Banat S.A. | 28853035 | 2025-12-09 | RO005E521484681/2 | 2025-12-10 | 2025
31619 | jud. CARAS-SEVERIN, loc. BAILE HERCULANE, Strada VICOL, nr. 50 | CS | solara | 0.02 | 0.0195 | 0 | 0 | CFp | NA | Retele Electrice Banat S.A. | 28853036 | 2025-12-16 | RO005E541726882/2 | 2025-12-16 | 2025
31620 | jud. HUNEDOARA, loc. HUNEDOARA, Strada LIBERTATII, nr. 1 | HD | solara | 0.006 | 0.00587 | 280 | 0.23 | CFp | NA | Retele Electrice Banat S.A. | 28853074 | 2025-12-04 | RO005E530454823/2 | 2025-12-08 | 2025
31621 | jud. TIMIS, loc. GIROC, Strada GALBENELELOR, nr. 28 | TM | solara | 0.005 | 0.00489 | 0 | 0 | CFp | NA | Retele Electrice Banat S.A. | 28853177 | 2025-12-03 | RO005E514225890/2 | 2025-12-03 | 2025
31622 | jud. ARAD, loc. LIVADA, Strada Livada, nr. 268 | AR | solara | 0.006 | 0.00578 | 0 | 0 | CFp | NA | Retele Electrice Banat S.A. | 28853281 | 2025-12-16 | RO005E521505887/2 | 2025-12-17 | 2025
31623 | jud. HUNEDOARA, loc. BARASTII HATEGULUI, Strada BARASTII HATEGULUI, nr. 55 | HD | solara | 0.005 | 0.00475 | 11.11 | 0.23 | CFp | NA | Retele Electrice Banat S.A. | 28853678 | 2025-12-04 | RO005E530979285/4 | 2025-12-05 | 2025
31624 | jud. ARAD, loc. GROSENI, Strada Groseni, nr. 290 | AR | solara | 0.004 | 0.003919 | 0 | 0 | CFp | NA | Retele Electrice Banat S.A. | 28854032 | 2025-12-09 | RO005E521182114/2 | 2025-12-16 | 2025
31625 | jud. HUNEDOARA, loc. PETROSANI, Strada Brancusi Constantin, nr. 17 | HD | solara | 0.008 | 0.00979 | 50 | 0.4 | CFp | NA | Retele Electrice Banat S.A. | 28854069 | 2025-12-08 | RO005E531697463/4 | 2025-12-09 | 2025
31626 | jud. CARAS-SEVERIN, loc. GLOBURAU, Strada GLOBURAU, nr. 151 | CS | solara | 0.006 | 0.00578 | 200 | 0.23 | CFp | NA | Retele Electrice Banat S.A. | 28861825 | 2025-12-09 | RO005E541247082/2 | 2025-12-19 | 2025
31627 | jud. TIMIS, loc. TIMISOARA, Strada BASARABIA, nr. 28, ap. 0 | TM | solara | 0.008 | 0.007839 | 200 | 0.23 | CFp | NA | Retele Electrice Banat S.A. | 28862525 | 2025-12-05 | RO005E510130712/2 | 2025-12-17 | 2025
31628 | jud. HUNEDOARA, loc. PUI, Strada REPUBLICII, nr. 81A | HD | solara | 0.008265 | 0.008 | 14 | 0.4 | CFp | NA | Retele Electrice Banat S.A. | 28873916 | 2025-12-09 | RO005E531523416/3 | 2025-12-10 | 2025
31629 | jud. TIMIS, loc. DUMBRAVITA, Strada MIHAIL SADOVEANU, nr. 1 | TM | solara | 0.008 | 0.00783 | 0 | 0 | CFp | NA | Retele Electrice Banat S.A. | 28898213 | 2025-12-03 | RO005E513304370/3 | 2025-12-03 | 2025
31630 | jud. ARAD, loc. INEU, Strada Bradului, nr. 23 | AR | solara | 0.003 | 0.002939 | 280 | 0.23 | CFp | NA | Retele Electrice Banat S.A. | 28899404 | 2025-12-09 | RO005E520752992/3 | 2025-12-10 | 2025
31631 | jud. HUNEDOARA, loc. SALASU DE SUS, Strada SALASU DE SUS, nr. 256 | HD | solara | 0.008 | 0.00754 | 11.11 | 0.4 | CFp | NA | Retele Electrice Banat S.A. | 28899672 | 2025-12-04 | RO005E530981019/6 | 2025-12-05 | 2025
31632 | jud. ARAD, loc. BUTENI, Calea Aradului, nr. 1 | AR | solara | 0.0033 | 0.003233 | 280 | 0.23 | CFp | NA | Retele Electrice Banat S.A. | 28899919 | 2025-12-23 | RO005E521240861/3 | 2025-12-30 | 2025
31633 | jud. TIMIS, loc. TIMISOARA, Strada CIOCARLIEI, nr. 34 | TM | solara | 0.005 | 0.00475 | 0 | 0 | CFp | NA | Retele Electrice Banat S.A. | 28899994 | 2025-12-03 | RO005E514326252/2 | 2025-12-03 | 2025
31634 | jud. ARAD, loc. INEU, Strada Gheorghe Lazar, nr. 3A | AR | solara | 0.0044 | 0.004311 | 280 | 0.4 | CFp | NA | Retele Electrice Banat S.A. | 28900151 | 2025-12-09 | RO005E520799139/4 | 2025-12-10 | 2025
31635 | jud. ARAD, loc. GURBA, Strada Gurba, nr. 226 | AR | solara | 0.00396 | 0.003861 | 0 | 0 | CFp | NA | Retele Electrice Banat S.A. | 28900295 | 2025-12-09 | RO005E520951476/2 | 2025-12-23 | 2025
31636 | jud. TIMIS, loc. BARNA, Strada Bisericii, nr. 3 | TM | solara | 0.006 | 0.00578 | 200 | 0.23 | CFp | NA | Retele Electrice Banat S.A. | 28900312 | 2025-12-17 | RO005E512073631/2 | 2025-12-17 | 2025
31637 | jud. HUNEDOARA, loc. RACHITOVA, Strada RACHITOVA, nr. 207 | HD | solara | 0.005 | 0.00475 | 11.11 | 0.23 | CFp | NA | Retele Electrice Banat S.A. | 28900456 | 2025-12-23 | RO005E530967350/3 | 2025-12-23 | 2025
31638 | jud. ARAD, loc. ARAD, Strada Dreptatii, nr. 13A | AR | solara | 0.004 | 0.003919 | 280 | 0.4 | CFp | NA | Retele Electrice Banat S.A. | 28900517 | 2025-12-09 | RO005E522010812/4 | 2025-12-10 | 2025
31639 | jud. ARAD, loc. MANDRULOC, Strada MINDRULOC, nr. 404 | AR | solara | 0.006 | 0.00587 | 200 | 0.23 | CFp | NA | Retele Electrice Banat S.A. | 28900748 | 2025-12-09 | RO005E521736535/3 | 2025-12-10 | 2025
31640 | jud. TIMIS, loc. GIARMATA, Strada Castanilor, nr. 84 | TM | solara | 0.005785 | 0.005569 | 100 | 0.4 | CFp | NA | Retele Electrice Banat S.A. | 28900806 | 2025-12-12 | RO005E514058513/2 | 2025-12-15 | 2025
31641 | jud. TIMIS, loc. GIARMATA, Strada Strandului, nr. 25 | TM | solara | 0.008 | 0.00776 | 300 | 0.4 | CFp | NA | Retele Electrice Banat S.A. | 28901176 | 2025-12-03 | RO005E513343654/3 | 2025-12-03 | 2025
31642 | jud. ARAD, loc. HORIA, Strada REGELE FERDINAND I, nr. 13 | AR | solara | 0.006 | 0.00578 | 280 | 0.23 | CFp | NA | Retele Electrice Banat S.A. | 28901312 | 2025-12-05 | RO005E521489877/3 | 2025-12-08 | 2025
31643 | jud. CARAS-SEVERIN, loc. ZAVOI, Strada ZAVOI, nr. 167 | CS | solara | 0.006 | 0.00578 | 0 | 0 | CFp | NA | Retele Electrice Banat S.A. | 28901906 | 2025-12-10 | RO005E541607048/3 | 2025-12-11 | 2025
31644 | jud. HUNEDOARA, loc. CIOPEIA, Strada CIOPEIA, nr. 76 | HD | solara | 0.01 | 0.00979 | 280 | 0.4 | CFp | NA | Retele Electrice Banat S.A. | 28901981 | 2025-12-08 | RO005E531247172/5 | 2025-12-09 | 2025
31645 | jud. CARAS-SEVERIN, loc. MAURENI, Strada SALCAMILOR, nr. 7 | CS | solara | 0.006 | 0.005879 | 0 | 0 | CFp | NA | Retele Electrice Banat S.A. | 28901990 | 2025-12-10 | RO005E541050950/3 | 2025-12-10 | 2025
31646 | jud. TIMIS, loc. DUMBRAVITA, Strada URANUS, nr. 1 | TM | solara | 0.02 | 0.019599 | 50 | 0.4 | CFp | NA | Retele Electrice Banat S.A. | 28902170 | 2025-12-09 | RO005E514507466/2 | 2025-12-22 | 2025
31647 | jud. TIMIS, loc. SACALAZ, Strada DREPTATII, nr. 2 | TM | solara | 0.01 | 0.009799 | 0 | 0 | CFp | NA | Retele Electrice Banat S.A. | 28902415 | 2025-12-10 | RO005E513308004/3 | 2025-12-11 | 2025
31648 | jud. ARAD, loc. PECICA, Strada Strada 311, nr. 40 | AR | solara | 0.01 | 0.009799 | 30 | 0.4 | CFp | NA | Retele Electrice Banat S.A. | 28902435 | 2025-12-03 | RO005E522626714/2 | 2025-12-03 | 2025
31649 | jud. HUNEDOARA, loc. SUBCETATE, Strada SUBCETATE, nr. 181 | HD | solara | 0.005 | 0.00489 | 280 | 0.4 | CFp | NA | Retele Electrice Banat S.A. | 28902438 | 2025-12-08 | RO005E530959722/4 | 2025-12-09 | 2025
31650 | jud. ARAD, loc. SEITIN, Strada IZVOR, nr. 66 | AR | solara | 0.012 | 0.011759 | 314 | 0.4 | CFp | NA | Retele Electrice Banat S.A. | 28902464 | 2025-12-09 | RO005E521635702/3 | 2025-12-10 | 2025
31651 | jud. ARAD, loc. ARAD, Strada Noua, nr. 20-C | AR | solara | 0.006 | 0.00587 | 0 | 0 | CFp | NA | Retele Electrice Banat S.A. | 28902492 | 2025-12-16 | RO005E522633947/2 | 2025-12-17 | 2025
31652 | jud. HUNEDOARA, loc. GEOAGIU, Calea ROMANILOR, nr. 150 | HD | solara | 0.0033 | 0.003224 | 200 | 0.23 | CFp | NA | Retele Electrice Banat S.A. | 28902911 | 2025-12-23 | RO005E531138856/3 | 2025-12-23 | 2025
31653 | jud. ARAD, loc. ARAD, Strada Gherghinei, nr. 14 | AR | solara | 0.01 | 0.00979 | 50 | 0.23 | CFp | NA | Retele Electrice Banat S.A. | 28903288 | 2025-12-09 | RO005E522010867/3 | 2025-12-10 | 2025
31654 | jud. HUNEDOARA, loc. TRESTIA, Strada TRESTIA, nr. 110 | HD | solara | 0.006 | 0.00587 | 100 | 0.23 | CFp | NA | Retele Electrice Banat S.A. | 28903408 | 2025-12-08 | RO005E530893673/2 | 2025-12-30 | 2025
31655 | jud. HUNEDOARA, loc. HUNEDOARA, Strada VANATORULUI, nr. 9 | HD | solara | 0.006525 | 0.006245 | 11.11 | 0.4 | CFp | NA | Retele Electrice Banat S.A. | 28903773 | 2025-12-04 | RO005E530455374/4 | 2025-12-09 | 2025
31656 | jud. TIMIS, loc. TIMISOARA, Strada DREPTATEA, nr. 5 | TM | solara | 0.006 | 0.00568 | 50 | 0.4 | CFp | NA | Retele Electrice Banat S.A. | 28903837 | 2025-12-05 | RO005E514548696/1 | 2025-12-15 | 2025
31657 | jud. TIMIS, loc. GIROC, Strada ALBASTRELELOR, nr. 8 | TM | solara | 0.006 | 0.00587 | 0 | 0 | CFp | NA | Retele Electrice Banat S.A. | 28904283 | 2025-12-04 | RO005E513970728/2 | 2025-12-04 | 2025
31658 | jud. TIMIS, loc. SACALAZ, Strada DUNAREA, nr. 23 | TM | solara | 0.01257 | 0.012309 | 0 | 0 | CFp | NA | Retele Electrice Banat S.A. | 28904437 | 2025-12-11 | RO005E514331607/3 | 2025-12-22 | 2025
31659 | jud. HUNEDOARA, loc. HATEG, Strada Vasile Alexandri, nr. 1 | HD | solara | 0.005395 | 0.005137 | 11.11 | 0.4 | CFp | NA | Retele Electrice Banat S.A. | 28904597 | 2025-12-04 | RO005E530585727/4 | 2025-12-05 | 2025
31660 | jud. ARAD, loc. INEU, Strada Pescarilor, nr. 16 | AR | solara | 0.004 | 0.003919 | 0 | 0 | CFp | NA | Retele Electrice Banat S.A. | 28904898 | 2025-12-09 | RO005E520746298/2 | 2025-12-23 | 2025
31661 | jud. TIMIS, loc. GHIRODA, Strada IALOMITA, nr. 32 | TM | solara | 0.006 | 0.005879 | 280 | 0.4 | CFp | NA | Retele Electrice Banat S.A. | 28905210 | 2025-12-04 | RO005E511480924/3 | 2025-12-07 | 2025
31662 | jud. TIMIS, loc. GHIRODA, Strada IALOMITA, nr. 34-A | TM | solara | 0.01104 | 0.010809 | 280 | 0.4 | CFp | NA | Retele Electrice Banat S.A. | 28905690 | 2025-12-04 | RO005E514078807/3 | 2025-12-08 | 2025
31663 | jud. HUNEDOARA, loc. ORASTIE, Strada Dominic Stanca, nr. 14 | HD | solara | 0.006 | 0.00582 | 50 | 0.23 | CFp | NA | Retele Electrice Banat S.A. | 28905723 | 2025-12-04 | RO005E530634104/2 | 2025-12-08 | 2025
31664 | jud. ARAD, loc. SANTANA, Strada CRINULUI, nr. 3 | AR | solara | 0.004 | 0.003919 | 0 | 0 | CFp | NA | Retele Electrice Banat S.A. | 28906202 | 2025-12-09 | RO005E521931307/6 | 2025-12-23 | 2025
31665 | jud. ARAD, loc. SANTANA, Strada POETULUI, nr. 21 | AR | solara | 0.004 | 0.003919 | 0 | 0 | CFp | NA | Retele Electrice Banat S.A. | 28906366 | 2025-12-09 | RO005E521930227/3 | 2025-12-23 | 2025
31666 | jud. ARAD, loc. SANPAUL, Strada 4, nr. 6-D | AR | solara | 0.005 | 0.0048 | 50 | 0.4 | CFp | NA | Retele Electrice Banat S.A. | 28906411 | 2025-12-09 | RO005E522534677/2 | 2025-12-10 | 2025
31667 | jud. ARAD, loc. FANTANELE, Strada FINTINELE, nr. 148 | AR | solara | 0.004 | 0.003919 | 0 | 0 | CFp | NA | Retele Electrice Banat S.A. | 28906750 | 2025-12-09 | RO005E521476873/3 | 2025-12-12 | 2025
31668 | jud. TIMIS, loc. JAMU MARE, Strada JAMU MARE, nr. 248 | TM | solara | 0.006 | 0.00587 | 100 | 0.23 | CFp | NA | Retele Electrice Banat S.A. | 28907024 | 2025-12-10 | RO005E512311276/2 | 2025-12-13 | 2025
31669 | jud. ARAD, loc. SEITIN, ALEEA BEGHEI, nr. 1 | AR | solara | 0.00396 | 0.00388 | 0 | 0 | CFp | NA | Retele Electrice Banat S.A. | 28907258 | 2025-12-09 | RO005E521638963/3 | 2025-12-12 | 2025
31670 | jud. TIMIS, loc. SANNICOLAU MARE, Strada Gheorghe Crisan, nr. 31 | TM | solara | 0.00616 | 0.006027 | 148 | 0.23 | CFp | NA | Retele Electrice Banat S.A. | 28907425 | 2025-12-10 | RO005E512623889/3 | 2025-12-11 | 2025
31671 | jud. ARAD, loc. SEITIN, Strada 16 FEBRUARIE, nr. 37 | AR | solara | 0.004 | 0.003919 | 0 | 0 | CFp | NA | Retele Electrice Banat S.A. | 28907490 | 2025-12-09 | RO005E521640753/3 | 2025-12-12 | 2025
31672 | jud. TIMIS, loc. SANNICOLAU MARE, Strada Sever Axente, nr. 46 | TM | solara | 0.003 | 0.00293 | 280 | 0.4 | CFp | NA | Retele Electrice Banat S.A. | 28910160 | 2025-12-10 | RO005E512633925/4 | 2025-12-14 | 2025
31673 | jud. HUNEDOARA, loc. SAULESTI, Strada PRINCIPALA, nr. 104A | HD | solara | 0.00828 | 0.008104 | 280 | 0.4 | CFp | NA | Retele Electrice Banat S.A. | 28915843 | 2025-12-12 | RO005E532435408/3 | 2025-12-15 | 2025
31674 | jud. HUNEDOARA, loc. ORASTIE, Strada Viilor, nr. 30A | HD | solara | 0.005 | 0.00489 | 100 | 0.23 | CFp | NA | Retele Electrice Banat S.A. | 28929418 | 2025-12-08 | RO005E530633574/2 | 2025-12-11 | 2025
31675 | jud. HUNEDOARA, loc. SIMERIA, Strada FABRICII, nr. 12 | HD | solara | 0.00828 | 0.008104 | 280 | 0.4 | CFp | NA | Retele Electrice Banat S.A. | 28930512 | 2025-12-12 | RO005E531358524/4 | 2025-12-15 | 2025
31676 | jud. HUNEDOARA, loc. FOLT, Strada FOLT, nr. 9 | HD | solara | 0.005 | 0.00489 | 280 | 0.4 | CFp | NA | Retele Electrice Banat S.A. | 28930620 | 2025-12-12 | RO005E531158207/5 | 2025-12-15 | 2025
31677 | jud. HUNEDOARA, loc. BRETEA ROMANA, Strada BRETEA ROMANA, nr. 40 | HD | solara | 0.003 | 0.00293 | 280 | 0.23 | CFp | NA | Retele Electrice Banat S.A. | 28930666 | 2025-12-12 | RO005E532482613/3 | 2025-12-15 | 2025
31678 | jud. HUNEDOARA, loc. SIMERIA, Strada ION CREANGA, nr. 18A | HD | solara | 0.005 | 0.00489 | 280 | 0.23 | CFp | NA | Retele Electrice Banat S.A. | 28930705 | 2025-12-12 | RO005E531356948/3 | 2025-12-15 | 2025
31679 | jud. HUNEDOARA, loc. LUNCANI, Strada LUNCANI, nr. 31 | HD | solara | 0.005 | 0.00489 | 280 | 0.23 | CFp | NA | Retele Electrice Banat S.A. | 28930795 | 2025-12-12 | RO005E532321064/4 | 2025-12-15 | 2025
31680 | jud. TIMIS, loc. GATAIA, Strada REPUBLICII, nr. 102 | TM | solara | 0.02 | 0.01959 | 840 | 0.4 | CFp | NA | Retele Electrice Banat S.A. | 28931111 | 2025-12-20 | RO005E513069626/2 | 2025-12-22 | 2025
31681 | jud. ARAD, loc. HONTISOR, Strada Hontisor, nr. 136 | AR | solara | 0.005 | 0.004899 | 11.11 | 0.23 | CFp | NA | Retele Electrice Banat S.A. | 28931115 | 2025-12-09 | RO005E521084351/3 | 2025-12-10 | 2025
31682 | jud. TIMIS, loc. TIMISOARA, Strada STRAUSS JOSEPH, nr. 5 | TM | solara | 0.00534 | 0.005033 | 205 | 0.4 | CFp | NA | Retele Electrice Banat S.A. | 28931425 | 2025-12-04 | RO005E510767965/4 | 2025-12-30 | 2025
31683 | jud. TIMIS, loc. TORMAC, Strada TORMAC, nr. 142 | TM | solara | 0.0108 | 0.010583 | 314 | 0.4 | CFp | NA | Retele Electrice Banat S.A. | 28931494 | 2025-12-10 | RO005E512214885/3 | 2025-12-11 | 2025
31684 | jud. ARAD, loc. ARAD, Calea Timisorii, nr. 19 | AR | solara | 0.006 | 0.00587 | 200 | 0.23 | CFp | NA | Retele Electrice Banat S.A. | 28931774 | 2025-12-10 | RO005E520292340/2 | 2025-12-11 | 2025
31685 | jud. ARAD, loc. ARAD, Strada Bucuresti, nr. 27A, ap. 2 | AR | solara | 0.006 | 0.00578 | 0 | 0 | CFp | NA | Retele Electrice Banat S.A. | 28931890 | 2025-12-09 | RO005E520341110/3 | 2025-12-10 | 2025
31686 | jud. CARAS-SEVERIN, loc. CAVARAN, Strada Caravan, nr. 74A | CS | solara | 0.005 | 0.004899 | 8.3 | 0.4 | CFp | NA | Retele Electrice Banat S.A. | 28932039 | 2025-12-10 | RO005E541326754/3 | 2025-12-15 | 2025
31687 | jud. TIMIS, loc. CADAR, Strada CADAR, nr. 139 | TM | solara | 0.01276 | 0.012495 | 200 | 0.4 | CFp | NA | Retele Electrice Banat S.A. | 28932419 | 2025-12-04 | RO005E513710056/3 | 2025-12-08 | 2025
31688 | jud. TIMIS, loc. MOSNITA VECHE, Strada SIMETRIEI, nr. 6 | TM | solara | 0.011 | 0.010779 | 0 | 0 | CFp | NA | Retele Electrice Banat S.A. | 28932440 | 2025-12-10 | RO005E514350136/3 | 2025-12-11 | 2025
31689 | jud. TIMIS, loc. UTVIN, Strada UTVIN, nr. 322/B, ap. 1 | TM | solara | 0.00396 | 0.003781 | 0 | 0 | CFp | NA | Retele Electrice Banat S.A. | 28932571 | 2025-12-12 | RO005E513630877/2 | 2025-12-15 | 2025
31690 | jud. TIMIS, loc. TEREMIA MARE, Strada TEREMIA MARE, nr. 697-698 | TM | solara | 0.0049 | 0.004801 | 0 | 0 | CFp | NA | Retele Electrice Banat S.A. | 28933058 | 2025-12-12 | RO005E513741713/2 | 2025-12-15 | 2025
31691 | jud. ARAD, loc. MANERAU, Strada Manerau, nr. 228 | AR | solara | 0.008 | 0.007838 | 208 | 0.4 | CFp | NA | Retele Electrice Banat S.A. | 28933238 | 2025-12-10 | RO005E520939416/3 | 2025-12-11 | 2025
31692 | jud. ARAD, loc. GROSENI, Strada Groseni, nr. 210A | AR | solara | 0.004 | 0.003919 | 0 | 0 | CFp | NA | Retele Electrice Banat S.A. | 28933532 | 2025-12-10 | RO005E521181371/2 | 2025-12-16 | 2025
31693 | jud. TIMIS, loc. TIMISOARA, Strada ULPIA TRAIANA, nr. 14 | TM | solara | 0.00979 | 0.009593 | 200 | 0.4 | CFp | NA | Retele Electrice Banat S.A. | 28933681 | 2025-12-12 | RO005E510510028/3 | 2025-12-15 | 2025
31694 | jud. ARAD, loc. GURAHONT, Strada Volvestre, nr. 12 | AR | solara | 0.005005 | 0.004805 | 50 | 0.4 | CFp | NA | Retele Electrice Banat S.A. | 28934013 | 2025-12-10 | RO005E522626703/2 | 2025-12-11 | 2025
31695 | jud. ARAD, loc. ZIMBRU, Strada Zimbru, nr. 80 | AR | solara | 0.00528 | 0.005074 | 0 | 0 | CFp | NA | Retele Electrice Banat S.A. | 28934053 | 2025-12-10 | RO005E521022937/3 | 2025-12-11 | 2025
31696 | jud. TIMIS, loc. DETA, Strada Alecsandri, nr. 41 | TM | solara | 0.006 | 0.0058 | 280 | 0.23 | CFp | NA | Retele Electrice Banat S.A. | 28934332 | 2025-12-12 | RO005E512239444/2 | 2025-12-23 | 2025
31697 | jud. TIMIS, loc. SACALAZ, Strada Crinului, nr. 17 | TM | solara | 0.01 | 0.009797 | 50 | 0.4 | CFp | NA | Retele Electrice Banat S.A. | 28934364 | 2025-12-11 | RO005E514126430/2 | 2025-12-11 | 2025
31698 | jud. ARAD, loc. CARAND, Strada Carand, nr. 5 | AR | solara | 0.004 | 0.003919 | 0 | 0 | CFp | NA | Retele Electrice Banat S.A. | 28934384 | 2025-12-10 | RO005E520997858/2 | 2025-12-19 | 2025
31699 | jud. ARAD, loc. GURBA, Strada Gurba, nr. 449 | AR | solara | 0.00396 | 0.003861 | 0 | 0 | CFp | NA | Retele Electrice Banat S.A. | 28934456 | 2025-12-10 | RO005E520953333/2 | 2025-12-11 | 2025
31700 | jud. ARAD, loc. SICULA, Strada Sicula, nr. 102 | AR | solara | 0.00396 | 0.003861 | 0 | 0 | CFp | NA | Retele Electrice Banat S.A. | 28934939 | 2025-12-10 | RO005E520941802/2 | 2025-12-17 | 2025
31701 | jud. HUNEDOARA, loc. TOTESTI, Strada TOTESTI, nr. 106A | HD | solara | 0.005 | 0.00475 | 11.11 | 0.23 | CFp | NA | Retele Electrice Banat S.A. | 28934994 | 2025-12-08 | RO005E530953096/3 | 2025-12-09 | 2025
31702 | jud. TIMIS, loc. TORMAC, Strada TORMAC, nr. 300 | TM | solara | 0.0054 | 0.005291 | 100 | 0.23 | CFp | NA | Retele Electrice Banat S.A. | 28935266 | 2025-12-12 | RO005E512180337/2 | 2025-12-15 | 2025
31703 | jud. ARAD, loc. PEREGU MARE, Strada 3, nr. 321 | AR | solara | 0.005005 | 0.004904 | 100 | 0.23 | CFp | NA | Retele Electrice Banat S.A. | 28935367 | 2025-12-10 | RO005E521815690/2 | 2025-12-30 | 2025
31704 | jud. ARAD, loc. SANLEANI, Strada SINLEANI, nr. 1 | AR | solara | 0.00396 | 0.003861 | 0 | 0 | CFp | NA | Retele Electrice Banat S.A. | 28935379 | 2025-12-10 | RO005E521803899/2 | 2025-12-11 | 2025
31705 | jud. ARAD, loc. GROSENI, Strada Groseni, nr. 207 | AR | solara | 0.004 | 0.003919 | 0 | 0 | CFp | NA | Retele Electrice Banat S.A. | 28935393 | 2025-12-10 | RO005E521181337/2 | 2025-12-16 | 2025
31706 | jud. TIMIS, loc. SECEANI, Strada SECEANI, nr. 43 | TM | solara | 0.006 | 0.00583 | 0 | 0 | CFp | NA | Retele Electrice Banat S.A. | 28935497 | 2025-12-11 | RO005E513095681/3 | 2025-12-11 | 2025
31707 | jud. TIMIS, loc. URSENI, Strada CORMORANULUI, nr. 14 | TM | solara | 0.02 | 0.019599 | 0 | 0 | CFp | NA | Retele Electrice Banat S.A. | 28935780 | 2025-12-12 | RO005E514410223/3 | 2025-12-15 | 2025
31708 | jud. HUNEDOARA, loc. HUNEDOARA, Strada LIBERTATII, nr. 1B | HD | solara | 0.005 | 0.00489 | 50 | 0.4 | CFp | NA | Retele Electrice Banat S.A. | 28936219 | 2025-12-09 | RO005E532491400/3 | 2025-12-17 | 2025
31709 | jud. CARAS-SEVERIN, loc. FENES, Strada FENES, nr. 60 | CS | solara | 0.01 | 0.00972 | 200 | 0.4 | CFp | NA | Retele Electrice Banat S.A. | 28936314 | 2025-12-12 | RO005E540924049/3 | 2025-12-15 | 2025
31710 | jud. ARAD, loc. ARAD, Calea Timisorii, nr. 211 | AR | solara | 0.005 | 0.0048 | 0 | 0 | CFp | NA | Retele Electrice Banat S.A. | 28936509 | 2025-12-10 | RO005E520296760/2 | 2025-12-11 | 2025
31711 | jud. Timis, loc. BECICHERECU MIC, SPLAIUL APUSULUI, nr. 4 | TM | solara | 0.01001 | 0.00976 | 200 | 0.4 | CFp | NA | Retele Electrice Banat S.A. | 28936546 | 2025-12-19 | RO005E514071271/3 | 2025-12-22 | 2025
31712 | jud. ARAD, loc. ZIMANDU NOU, Strada ZIMANDU-NOU, nr. 443 | AR | solara | 0.006 | 0.00578 | 280 | 0.23 | CFp | NA | Retele Electrice Banat S.A. | 28936709 | 2025-12-10 | RO005E521967823/2 | 2025-12-11 | 2025
31713 | jud. TIMIS, loc. MOSNITA NOUA, Strada VOINEASA, nr. 3 | TM | solara | 0.00546 | 0.005301 | 0 | 0 | CFp | NA | Retele Electrice Banat S.A. | 28936762 | 2025-12-12 | RO005E513439245/3 | 2025-12-15 | 2025
31714 | jud. TIMIS, loc. TIMISOARA, Strada Cocea Nicolaie D., nr. 25 | TM | solara | 0.01 | 0.009799 | 0 | 0 | CFp | NA | Retele Electrice Banat S.A. | 28937970 | 2025-12-12 | RO005E514079527/2 | 2025-12-15 | 2025
31715 | jud. ARAD, loc. SIRIA, Strada Nicolae Balcescu, nr. 10 | AR | solara | 0.00728 | 0.007034 | 0 | 0 | CFp | NA | Retele Electrice Banat S.A. | 28938431 | 2025-12-10 | RO005E521108505/2 | 2025-12-11 | 2025
31716 | jud. HUNEDOARA, loc. SAULESTI, Strada SAULESTI, nr. 12 | HD | solara | 0.006 | 0.00587 | 200 | 0.23 | CFp | NA | Retele Electrice Banat S.A. | 28938553 | 2025-12-09 | RO005E531326541/3 | 2025-12-10 | 2025
31717 | jud. HUNEDOARA, loc. BERIU, Strada BERIU, nr. 176A | HD | solara | 0.005 | 0.0048 | 11.6 | 0.4 | CFp | NA | Retele Electrice Banat S.A. | 28943169 | 2025-12-12 | RO005E531378199/4 | 2025-12-16 | 2025
31718 | jud. TIMIS, loc. CEBZA, Strada CEBZA, nr. 78/A | TM | solara | 0.006 | 0.00587 | 280 | 0.4 | CFp | NA | Retele Electrice Banat S.A. | 28943793 | 2025-12-12 | RO005E513085994/4 | 2025-12-15 | 2025
31719 | jud. ARAD, loc. VLADIMIRESCU, Strada FORTUNA, nr. 23 | AR | solara | 0.005 | 0.00489 | 280 | 0.4 | CFp | NA | Retele Electrice Banat S.A. | 28944102 | 2025-12-11 | RO005E522440606/3 | 2025-12-12 | 2025
31720 | jud. HUNEDOARA, loc. HUNEDOARA, Strada ZLASTI, nr. 15B | HD | solara | 0.0054 | 0.005291 | 200 | 0.23 | CFp | NA | Retele Electrice Banat S.A. | 28944620 | 2025-12-10 | RO005E531013353/2 | 2025-12-17 | 2025
31721 | jud. TIMIS, loc. LUGOJ, Strada G. A. Petculescu, nr. 14 | TM | solara | 0.006 | 0.00578 | 312.5 | 0.23 | CFp | NA | Retele Electrice Banat S.A. | 28944841 | 2025-12-22 | RO005E513484009/3 | 2025-12-23 | 2025
31722 | jud. TIMIS, loc. DUMBRAVITA, Strada Granada, nr. 10, ap. U2 | TM | solara | 0.00546 | 0.005301 | 0 | 0 | CFp | NA | Retele Electrice Banat S.A. | 28944849 | 2025-12-12 | RO005E514261801/2 | 2025-12-15 | 2025
31723 | jud. TIMIS, loc. UTVIN, Strada UTVIN, nr. 401/E | TM | solara | 0.00546 | 0.005301 | 0 | 0 | CFp | NA | Retele Electrice Banat S.A. | 28945160 | 2025-12-12 | RO005E514032155/2 | 2025-12-12 | 2025
31724 | jud. TIMIS, loc. TIMISOARA, Strada DAN CAPITAN, nr. 7 | TM | solara | 0.00546 | 0.005301 | 0 | 0 | CFp | NA | Retele Electrice Banat S.A. | 28945311 | 2025-12-18 | RO005E511719750/3 | 2025-12-19 | 2025
31725 | jud. ARAD, loc. VINGA, Strada Romaneasca, nr. 39 | AR | solara | 0.006 | 0.00583 | 0 | 0 | CFp | NA | Retele Electrice Banat S.A. | 28945430 | 2025-12-11 | RO005E521796249/3 | 2025-12-12 | 2025
31726 | jud. TIMIS, loc. DUDESTII NOI, Strada DUZILOR, nr. 22 | TM | solara | 0.005 | 0.004899 | 200 | 0.4 | CFp | NA | Retele Electrice Banat S.A. | 28945672 | 2025-12-12 | RO005E513429569/2 | 2025-12-23 | 2025
31727 | jud. TIMIS, loc. SARBOVA, Strada SIRBOVA, nr. 16 | TM | solara | 0.00546 | 0.005301 | 0 | 0 | CFp | NA | Retele Electrice Banat S.A. | 28945762 | 2025-12-12 | RO005E514336040/2 | 2025-12-15 | 2025
31728 | jud. TIMIS, loc. GIROC, Strada NEPTUN, nr. 12, ap. 1 | TM | solara | 0.008 | 0.00774 | 100 | 0.23 | CFp | NA | Retele Electrice Banat S.A. | 28945873 | 2025-12-08 | RO005E512958318/2 | 2025-12-15 | 2025
31729 | jud. TIMIS, loc. CEBZA, Strada Intravilan, nr. 360-A/2 | TM | solara | 0.00528 | 0.005173 | 100 | 0.23 | CFp | NA | Retele Electrice Banat S.A. | 28945874 | 2025-12-12 | RO005E514259448/2 | 2025-12-15 | 2025
31730 | jud. TIMIS, loc. DUMBRAVITA, Strada BERLIN, nr. 16, ap. 1 | TM | solara | 0.00546 | 0.005301 | 0 | 0 | CFp | NA | Retele Electrice Banat S.A. | 28945892 | 2025-12-12 | RO005E513002555/2 | 2025-12-15 | 2025
31731 | jud. TIMIS, loc. SANMIHAIU ROMAN, Strada SINMIHAIU ROMAN, nr. 358 | TM | solara | 0.006 | 0.00583 | 0 | 0 | CFp | NA | Retele Electrice Banat S.A. | 28945986 | 2025-12-12 | RO005E513193499/3 | 2025-12-15 | 2025
31732 | jud. TIMIS, loc. CIACOVA, Strada Florilor, nr. 6 | TM | solara | 0.006 | 0.00583 | 0 | 0 | CFp | NA | Retele Electrice Banat S.A. | 28946090 | 2025-12-12 | RO005E512370619/2 | 2025-12-15 | 2025
31733 | jud. HUNEDOARA, loc. ORASTIE, Strada Castaului, nr. 40 | HD | solara | 0.004905 | 0.004797 | 200 | 0.23 | CFp | NA | Retele Electrice Banat S.A. | 28946685 | 2025-12-10 | RO005E530648536/3 | 2025-12-11 | 2025
31734 | jud. TIMIS, loc. MOSNITA VECHE, Strada DORIN TEODORESCU, nr. 34B | TM | solara | 0.005 | 0.00488 | 5.56 | 0.4 | CFp | NA | Retele Electrice Banat S.A. | 28946770 | 2025-12-29 | RO005E512959005/2 | 2025-12-29 | 2025
31735 | jud. HUNEDOARA, loc. RAU ALB, Strada RIU ALB, nr. 106 | HD | solara | 0.003 | 0.00293 | 280 | 0.23 | CFp | NA | Retele Electrice Banat S.A. | 28948523 | 2025-12-08 | RO005E530991885/4 | 2025-12-09 | 2025
31736 | jud. HUNEDOARA, loc. DEVA, Strada VULCAN, nr. 101 | HD | solara | 0.00505 | 0.004948 | 200 | 0.4 | CFp | NA | Retele Electrice Banat S.A. | 28948841 | 2025-12-19 | RO005E532464567/3 | 2025-12-19 | 2025
31737 | jud. TIMIS, loc. JEBEL, Strada JEBEL, nr. 213 | TM | solara | 0.008 | 0.007839 | 0 | 0 | CFp | NA | Retele Electrice Banat S.A. | 28948847 | 2025-12-12 | RO005E512378314/3 | 2025-12-15 | 2025
31738 | jud. TIMIS, loc. ROMANESTI, Strada ROMANESTI, nr. 123 | TM | solara | 0.006 | 0.00578 | 100 | 0.23 | CFp | NA | Retele Electrice Banat S.A. | 28948855 | 2025-12-12 | RO005E512111858/4 | 2025-12-15 | 2025
31739 | jud. ARAD, loc. SANLEANI, Strada SINLEANI, nr. 511 | AR | solara | 0.00552 | 0.0054 | 280 | 0.4 | CFp | NA | Retele Electrice Banat S.A. | 28949166 | 2025-12-11 | RO005E522480408/3 | 2025-12-23 | 2025
31740 | jud. ARAD, loc. RADESTI, Strada Radesti, nr. 133B | AR | solara | 0.0108 | 0.005291 | 100 | 0.23 | CFp | NA | Retele Electrice Banat S.A. | 28949240 | 2025-12-15 | RO005E521063077/2 | 2025-12-23 | 2025
31741 | jud. TIMIS, loc. LUGOJ, Strada ANISOARA ODEANU, nr. 2 | TM | solara | 0.006 | 0.005879 | 0 | 0 | CFp | NA | Retele Electrice Banat S.A. | 28949264 | 2025-12-12 | RO005E511748695/2 | 2025-12-18 | 2025
31742 | jud. TIMIS, loc. GIARMATA, Calea BENCECULUI, nr. 15 | TM | solara | 0.00546 | 0.005301 | 0 | 0 | CFp | NA | Retele Electrice Banat S.A. | 28949827 | 2025-12-12 | RO005E511530436/3 | 2025-12-16 | 2025
31743 | jud. CARAS-SEVERIN, loc. CARANSEBES, Strada GARII, nr. 29 | CS | solara | 0.00546 | 0.005301 | 0 | 0 | CFp | NA | Retele Electrice Banat S.A. | 28950065 | 2025-12-12 | RO005E540596055/2 | 2025-12-19 | 2025
31744 | jud. CARAS-SEVERIN, loc. BANIA, Strada BANIA, nr. 339 | CS | solara | 0.006 | 0.00583 | 0 | 0 | CFp | NA | Retele Electrice Banat S.A. | 28950159 | 2025-12-12 | RO005E541125582/2 | 2025-12-22 | 2025
31745 | jud. TIMIS, loc. DUMBRAVITA, Strada Bucuresti, nr. 31 | TM | solara | 0.01 | 0.00975 | 0 | 0 | CFp | NA | Retele Electrice Banat S.A. | 28950240 | 2025-12-17 | RO005E513298406/3 | 2025-12-17 | 2025
31746 | jud. CARAS-SEVERIN, loc. VERMES, Strada VERMES, nr. 226 | CS | solara | 0.0041 | 0.004008 | 100 | 0.23 | CFp | NA | Retele Electrice Banat S.A. | 28950316 | 2025-12-12 | RO005E541047563/2 | 2025-12-19 | 2025
31747 | jud. HUNEDOARA, loc. HATEG, Strada Dr. Valeriu Popovici, nr. 28 | HD | solara | 0.006 | 0.00578 | 300 | 0.23 | CFp | NA | Retele Electrice Banat S.A. | 28956002 | 2025-12-10 | RO005E532349996/2 | 2025-12-15 | 2025
31748 | jud. TIMIS, loc. SANDRA, Strada Intravilan, nr. 545 | TM | solara | 0.01092 | 0.010652 | 0 | 0 | CFp | NA | Retele Electrice Banat S.A. | 28956468 | 2025-12-17 | RO005E513546143/1 | 2025-12-17 | 2025
31749 | jud. TIMIS, loc. COVACI, Strada MORII, nr. 41 | TM | solara | 0.006 | 0.00583 | 0 | 0 | CFp | NA | Retele Electrice Banat S.A. | 28956667 | 2025-12-17 | RO005E511420018/3 | 2025-12-18 | 2025
31750 | jud. ARAD, loc. SIMAND, Strada SIMAND, nr. 615 | AR | solara | 0.00427 | 0.004175 | 50 | 0.23 | CFp | NA | Retele Electrice Banat S.A. | 28956709 | 2025-12-11 | RO005E521973774/2 | 2025-12-12 | 2025
31751 | jud. ARAD, loc. SIMAND, Strada SIMAND, nr. 11 | AR | solara | 0.00427 | 0.004175 | 50 | 0.4 | CFp | NA | Retele Electrice Banat S.A. | 28956757 | 2025-12-11 | RO005E521968284/3 | 2025-12-12 | 2025
31752 | jud. HUNEDOARA, loc. DOBRA, Strada MIHAI EMINESCU, nr. 2 | HD | solara | 0.0041 | 0.004008 | 100 | 0.23 | CFp | NA | Retele Electrice Banat S.A. | 28956840 | 2025-12-10 | RO005E531096679/2 | 2025-12-11 | 2025
31753 | jud. ARAD, loc. SIMAND, Strada SIMAND, nr. 72 | AR | solara | 0.00427 | 0.004175 | 100 | 0.23 | CFp | NA | Retele Electrice Banat S.A. | 28956852 | 2025-12-11 | RO005E521968576/2 | 2025-12-12 | 2025
31754 | jud. ARAD, loc. SIMAND, Strada SIMAND, nr. 44 | AR | solara | 0.00427 | 0.004175 | 50 | 0.4 | CFp | NA | Retele Electrice Banat S.A. | 28956853 | 2025-12-12 | RO005E522287919/3 | 2025-12-22 | 2025
31755 | jud. HUNEDOARA, loc. TEIU, Strada TEIU, nr. 64A | HD | solara | 0.0041 | 0.004008 | 100 | 0.23 | CFp | NA | Retele Electrice Banat S.A. | 28956854 | 2025-12-10 | RO005E531129755/2 | 2025-12-16 | 2025
31756 | jud. ARAD, loc. SIMAND, Strada SIMAND, nr. 57 | AR | solara | 0.00427 | 0.004175 | 100 | 0.23 | CFp | NA | Retele Electrice Banat S.A. | 28956855 | 2025-12-11 | RO005E521968509/2 | 2025-12-12 | 2025
31757 | jud. ARAD, loc. SIMAND, Strada SIMAND, nr. 231 | AR | solara | 0.00427 | 0.004175 | 100 | 0.23 | CFp | NA | Retele Electrice Banat S.A. | 28956882 | 2025-12-12 | RO005E521970243/2 | 2025-12-15 | 2025
31758 | jud. TIMIS, loc. LUGOJ, Strada TAPIEI, nr. 16, ap. 1 | TM | solara | 0.006 | 0.005879 | 200 | 0.23 | CFp | NA | Retele Electrice Banat S.A. | 28956886 | 2025-12-08 | RO005E511846481/2 | 2025-12-10 | 2025
31759 | jud. ARAD, loc. SIMAND, Strada SIMAND, nr. 312 | AR | solara | 0.00427 | 0.004175 | 100 | 0.23 | CFp | NA | Retele Electrice Banat S.A. | 28956887 | 2025-12-11 | RO005E521970928/2 | 2025-12-12 | 2025
31760 | jud. ARAD, loc. SIMAND, Strada SIMAND, nr. 318 | AR | solara | 0.00427 | 0.004175 | 100 | 0.23 | CFp | NA | Retele Electrice Banat S.A. | 28956890 | 2025-12-12 | RO005E521970771/2 | 2025-12-15 | 2025
31761 | jud. ARAD, loc. SIMAND, Strada SIMAND, nr. 405 | AR | solara | 0.00427 | 0.004175 | 100 | 0.23 | CFp | NA | Retele Electrice Banat S.A. | 28956894 | 2025-12-11 | RO005E521971682/2 | 2025-12-12 | 2025
31762 | jud. TIMIS, loc. CIRESU, Strada CIRESU, nr. 34 | TM | solara | 0.0041 | 0.004008 | 100 | 0.23 | CFp | NA | Retele Electrice Banat S.A. | 28956896 | 2025-12-29 | RO005E511990762/2 | 2025-12-30 | 2025
31763 | jud. CARAS-SEVERIN, loc. VERMES, Strada VERMES, nr. 141 | CS | solara | 0.0041 | 0.004008 | 100 | 0.23 | CFp | NA | Retele Electrice Banat S.A. | 28956937 | 2025-12-12 | RO005E541046067/2 | 2025-12-19 | 2025
31764 | jud. HUNEDOARA, loc. FINTOAG, Strada FINTOAG, nr. 37 | HD | solara | 0.0041 | 0.004008 | 100 | 0.23 | CFp | NA | Retele Electrice Banat S.A. | 28957003 | 2025-12-10 | RO005E531127629/3 | 2025-12-15 | 2025
31765 | jud. ARAD, loc. SIMAND, Strada SIMAND, nr. 503 | AR | solara | 0.00427 | 0.004175 | 100 | 0.23 | CFp | NA | Retele Electrice Banat S.A. | 28957041 | 2025-12-12 | RO005E521972717/2 | 2025-12-15 | 2025
31766 | jud. ARAD, loc. SIMAND, Strada SIMAND, nr. 522 | AR | solara | 0.00427 | 0.004175 | 50 | 0.4 | CFp | NA | Retele Electrice Banat S.A. | 28957048 | 2025-12-11 | RO005E521972885/3 | 2025-12-29 | 2025
31767 | jud. ARAD, loc. SIMAND, Strada SIMAND, nr. 552 | AR | solara | 0.00427 | 0.004175 | 100 | 0.23 | CFp | NA | Retele Electrice Banat S.A. | 28957049 | 2025-12-11 | RO005E521973156/2 | 2025-12-12 | 2025
31768 | jud. ARAD, loc. SIMAND, Strada SIMAND, nr. 645 | AR | solara | 0.00427 | 0.004175 | 100 | 0.23 | CFp | NA | Retele Electrice Banat S.A. | 28957092 | 2025-12-11 | RO005E521974102/2 | 2025-12-12 | 2025
31769 | jud. ARAD, loc. SIMAND, Strada SIMAND, nr. 661 | AR | solara | 0.00427 | 0.004175 | 100 | 0.23 | CFp | NA | Retele Electrice Banat S.A. | 28957095 | 2025-12-11 | RO005E521974258/2 | 2025-12-12 | 2025
31770 | jud. ARAD, loc. SIMAND, Strada SIMAND, nr. 784 | AR | solara | 0.00427 | 0.004175 | 100 | 0.23 | CFp | NA | Retele Electrice Banat S.A. | 28957097 | 2025-12-15 | RO005E521975529/3 | 2025-12-16 | 2025
31771 | jud. ARAD, loc. SIMAND, Strada SIMAND, nr. 795 | AR | solara | 0.00427 | 0.004175 | 100 | 0.23 | CFp | NA | Retele Electrice Banat S.A. | 28957099 | 2025-12-11 | RO005E521975642/2 | 2025-12-12 | 2025
31772 | jud. ARAD, loc. SIMAND, Strada SIMAND, nr. 866 | AR | solara | 0.00427 | 0.004175 | 100 | 0.23 | CFp | NA | Retele Electrice Banat S.A. | 28957101 | 2025-12-12 | RO005E521976272/2 | 2025-12-15 | 2025
31773 | jud. ARAD, loc. SIMAND, Strada SIMAND, nr. 957 | AR | solara | 0.00427 | 0.004175 | 50 | 0.4 | CFp | NA | Retele Electrice Banat S.A. | 28957103 | 2025-12-15 | RO005E521977150/3 | 2025-12-22 | 2025
31774 | jud. ARAD, loc. SIMAND, Strada SIMAND, nr. 823 | AR | solara | 0.00427 | 0.004175 | 100 | 0.23 | CFp | NA | Retele Electrice Banat S.A. | 28957827 | 2025-12-11 | RO005E521975877/3 | 2025-12-15 | 2025
31775 | jud. ARAD, loc. SIMAND, Strada SIMAND, nr. 1076 | AR | solara | 0.00427 | 0.004175 | 100 | 0.23 | CFp | NA | Retele Electrice Banat S.A. | 28957828 | 2025-12-11 | RO005E521978308/2 | 2025-12-12 | 2025
31776 | jud. ARAD, loc. SIMAND, Strada SIMAND, nr. 1088 | AR | solara | 0.00427 | 0.004175 | 100 | 0.23 | CFp | NA | Retele Electrice Banat S.A. | 28957868 | 2025-12-15 | RO005E521978386/2 | 2025-12-16 | 2025
31777 | jud. ARAD, loc. SIMAND, Strada SIMAND, nr. 1195 | AR | solara | 0.00427 | 0.004175 | 100 | 0.23 | CFp | NA | Retele Electrice Banat S.A. | 28957869 | 2025-12-12 | RO005E521979444/2 | 2025-12-15 | 2025
31778 | jud. ARAD, loc. SIMAND, Strada SIMAND, nr. 1208 | AR | solara | 0.00427 | 0.004175 | 100 | 0.23 | CFp | NA | Retele Electrice Banat S.A. | 28957870 | 2025-12-15 | RO005E521979590/2 | 2025-12-16 | 2025
31779 | jud. ARAD, loc. SIMAND, Strada SIMAND, nr. 1213 | AR | solara | 0.00427 | 0.004175 | 100 | 0.23 | CFp | NA | Retele Electrice Banat S.A. | 28957894 | 2025-12-11 | RO005E521979657/2 | 2025-12-12 | 2025
31780 | jud. ARAD, loc. SIMAND, Strada SIMAND, nr. 1249 | AR | solara | 0.00427 | 0.004175 | 100 | 0.23 | CFp | NA | Retele Electrice Banat S.A. | 28957898 | 2025-12-11 | RO005E521979983/2 | 2025-12-12 | 2025
31781 | jud. ARAD, loc. SIMAND, Strada SIMAND, nr. 1310 | AR | solara | 0.00427 | 0.004175 | 50 | 0.4 | CFp | NA | Retele Electrice Banat S.A. | 28957899 | 2025-12-11 | RO005E521980682/3 | 2025-12-12 | 2025
31782 | jud. ARAD, loc. SIMAND, Strada SIMAND, nr. 1388 | AR | solara | 0.00427 | 0.004175 | 100 | 0.23 | CFp | NA | Retele Electrice Banat S.A. | 28957903 | 2025-12-11 | RO005E521981605/2 | 2025-12-12 | 2025
31783 | jud. ARAD, loc. SIMAND, Strada SIMAND, nr. 1394 | AR | solara | 0.00427 | 0.004175 | 100 | 0.23 | CFp | NA | Retele Electrice Banat S.A. | 28957919 | 2025-12-11 | RO005E521981650/2 | 2025-12-12 | 2025
31784 | jud. ARAD, loc. SIMAND, Strada SIMAND, nr. 663 | AR | solara | 0.00427 | 0.004175 | 100 | 0.23 | CFp | NA | Retele Electrice Banat S.A. | 28958058 | 2025-12-12 | RO005E521974269/2 | 2025-12-15 | 2025
31785 | jud. ARAD, loc. SIMAND, Strada SIMAND, nr. 403 | AR | solara | 0.00427 | 0.004175 | 100 | 0.23 | CFp | NA | Retele Electrice Banat S.A. | 28958059 | 2025-12-12 | RO005E521971659/2 | 2025-12-15 | 2025
31786 | jud. ARAD, loc. SIMAND, Strada SIMAND, nr. 449 | AR | solara | 0.00427 | 0.004175 | 100 | 0.23 | CFp | NA | Retele Electrice Banat S.A. | 28958060 | 2025-12-15 | RO005E521972111/2 | 2025-12-16 | 2025
31787 | jud. ARAD, loc. SIMAND, Strada SIMAND, nr. 936 | AR | solara | 0.00427 | 0.004175 | 100 | 0.23 | CFp | NA | Retele Electrice Banat S.A. | 28958061 | 2025-12-12 | RO005E521976991/2 | 2025-12-15 | 2025
31788 | jud. ARAD, loc. SIMAND, Strada SIMAND, nr. 27 | AR | solara | 0.00427 | 0.004175 | 100 | 0.23 | CFp | NA | Retele Electrice Banat S.A. | 28958062 | 2025-12-12 | RO005E521968363/2 | 2025-12-15 | 2025
31789 | jud. ARAD, loc. SIMAND, Strada SIMAND, nr. 517 | AR | solara | 0.00427 | 0.004175 | 100 | 0.23 | CFp | NA | Retele Electrice Banat S.A. | 28958064 | 2025-12-12 | RO005E521972841/2 | 2025-12-15 | 2025
31790 | jud. ARAD, loc. SIMAND, Strada SIMAND, nr. 191 | AR | solara | 0.00427 | 0.004175 | 100 | 0.23 | CFp | NA | Retele Electrice Banat S.A. | 28958066 | 2025-12-12 | RO005E521969634/2 | 2025-12-15 | 2025
31791 | jud. ARAD, loc. SIMAND, Strada SIMAND, nr. 818 | AR | solara | 0.00427 | 0.004175 | 100 | 0.23 | CFp | NA | Retele Electrice Banat S.A. | 28958067 | 2025-12-12 | RO005E521975833/2 | 2025-12-15 | 2025
31792 | jud. HUNEDOARA, loc. SOIMUS, Strada SOIMUS, nr. 241F | HD | solara | 0.006 | 0.00578 | 0 | 0 | CFp | NA | Retele Electrice Banat S.A. | 28958394 | 2025-12-10 | RO005E532268963/3 | 2025-12-11 | 2025
31793 | jud. ARAD, loc. ZIMANDU NOU, Strada ZIMANDU-NOU, nr. 124 | AR | solara | 0.00427 | 0.004175 | 100 | 0.23 | CFp | NA | Retele Electrice Banat S.A. | 28963607 | 2025-12-12 | RO005E521964505/2 | 2025-12-15 | 2025
31794 | jud. ARAD, loc. ZIMANDU NOU, Strada ZIMANDU-NOU, nr. 166 | AR | solara | 0.00427 | 0.004175 | 100 | 0.23 | CFp | NA | Retele Electrice Banat S.A. | 28963608 | 2025-12-11 | RO005E521964998/2 | 2025-12-12 | 2025
31795 | jud. ARAD, loc. ZIMANDU NOU, Strada ZIMANDU-NOU, nr. 87 | AR | solara | 0.00427 | 0.004175 | 100 | 0.23 | CFp | NA | Retele Electrice Banat S.A. | 28963612 | 2025-12-15 | RO005E521964156/2 | 2025-12-16 | 2025
31796 | jud. ARAD, loc. ZIMANDU NOU, Strada ZIMANDU-NOU, nr. 168 | AR | solara | 0.00427 | 0.004175 | 100 | 0.23 | CFp | NA | Retele Electrice Banat S.A. | 28963613 | 2025-12-12 | RO005E521965012/2 | 2025-12-15 | 2025
31797 | jud. ARAD, loc. ZIMANDU NOU, Strada ZIMANDU-NOU, nr. 153 | AR | solara | 0.00427 | 0.004175 | 100 | 0.23 | CFp | NA | Retele Electrice Banat S.A. | 28963654 | 2025-12-11 | RO005E521964875/2 | 2025-12-12 | 2025
31798 | jud. ARAD, loc. ZIMANDU NOU, Strada ZIMANDU-NOU, nr. 225 | AR | solara | 0.00427 | 0.004175 | 100 | 0.23 | CFp | NA | Retele Electrice Banat S.A. | 28963655 | 2025-12-12 | RO005E521965573/2 | 2025-12-15 | 2025
31799 | jud. ARAD, loc. ZIMANDU NOU, Strada ZIMANDU-NOU, nr. 9 | AR | solara | 0.00427 | 0.004175 | 100 | 0.23 | CFp | NA | Retele Electrice Banat S.A. | 28963677 | 2025-12-12 | RO005E521963436/3 | 2025-12-15 | 2025
31800 | jud. ARAD, loc. ZIMANDU NOU, Strada ZIMANDU-NOU, nr. 132 | AR | solara | 0.00427 | 0.004175 | 100 | 0.23 | CFp | NA | Retele Electrice Banat S.A. | 28963679 | 2025-12-11 | RO005E521964583/2 | 2025-12-12 | 2025
31801 | jud. ARAD, loc. ZIMANDU NOU, Strada ZIMANDU-NOU, nr. 304 | AR | solara | 0.00427 | 0.004175 | 100 | 0.23 | CFp | NA | Retele Electrice Banat S.A. | 28963680 | 2025-12-15 | RO005E521966349/2 | 2025-12-16 | 2025
31802 | jud. ARAD, loc. ZIMANDU NOU, Strada ZIMANDU-NOU, nr. 341A | AR | solara | 0.00427 | 0.004175 | 100 | 0.23 | CFp | NA | Retele Electrice Banat S.A. | 28963683 | 2025-12-11 | RO005E522059398/2 | 2025-12-12 | 2025
31803 | jud. ARAD, loc. FRUMUSENI, Strada FRUMUSENI, nr. 301 | AR | solara | 0.00427 | 0.004175 | 100 | 0.23 | CFp | NA | Retele Electrice Banat S.A. | 28963685 | 2025-12-12 | RO005E521487044/2 | 2025-12-15 | 2025
31804 | jud. ARAD, loc. FRUMUSENI, Strada FRUMUSENI, nr. 13 | AR | solara | 0.00427 | 0.004175 | 100 | 0.23 | CFp | NA | Retele Electrice Banat S.A. | 28963687 | 2025-12-12 | RO005E521484670/2 | 2025-12-15 | 2025
31805 | jud. ARAD, loc. SINTEA MARE, Strada SINTEA-MARE, nr. 275 | AR | solara | 0.00427 | 0.004175 | 100 | 0.23 | CFp | NA | Retele Electrice Banat S.A. | 28964490 | 2025-12-11 | RO005E521669967/2 | 2025-12-12 | 2025
31806 | jud. ARAD, loc. SINTEA MARE, Strada SINTEA-MARE, nr. 340 | AR | solara | 0.00427 | 0.004175 | 100 | 0.23 | CFp | NA | Retele Electrice Banat S.A. | 28964492 | 2025-12-12 | RO005E521670598/2 | 2025-12-15 | 2025
31807 | jud. ARAD, loc. SINTEA MARE, Strada SINTEA-MARE, nr. 300 | AR | solara | 0.00427 | 0.004175 | 100 | 0.23 | CFp | NA | Retele Electrice Banat S.A. | 28964494 | 2025-12-11 | RO005E521670172/2 | 2025-12-12 | 2025
31808 | jud. ARAD, loc. SINTEA MARE, Strada SINTEA-MARE, nr. 290 | AR | solara | 0.00427 | 0.004175 | 100 | 0.23 | CFp | NA | Retele Electrice Banat S.A. | 28964496 | 2025-12-15 | RO005E521670082/2 | 2025-12-16 | 2025
31809 | jud. ARAD, loc. SINTEA MARE, Strada SINTEA-MARE, nr. 274 | AR | solara | 0.00427 | 0.004175 | 100 | 0.23 | CFp | NA | Retele Electrice Banat S.A. | 28964576 | 2025-12-12 | RO005E521669956/2 | 2025-12-15 | 2025
31810 | jud. ARAD, loc. SINTEA MARE, Strada SINTEA-MARE, nr. 416 | AR | solara | 0.00427 | 0.004175 | 100 | 0.23 | CFp | NA | Retele Electrice Banat S.A. | 28964581 | 2025-12-15 | RO005E521671207/2 | 2025-12-16 | 2025
31811 | jud. ARAD, loc. TIPAR, Strada TIPAR, nr. 676 | AR | solara | 0.00427 | 0.004175 | 100 | 0.23 | CFp | NA | Retele Electrice Banat S.A. | 28964582 | 2025-12-15 | RO005E521702831/2 | 2025-12-16 | 2025
31812 | jud. ARAD, loc. TIPAR, Strada TIPAR, nr. 621 | AR | solara | 0.00427 | 0.004175 | 100 | 0.23 | CFp | NA | Retele Electrice Banat S.A. | 28964589 | 2025-12-11 | RO005E521702280/2 | 2025-12-12 | 2025
31813 | jud. ARAD, loc. TIPAR, Strada TIPAR, nr. 471 | AR | solara | 0.00427 | 0.004175 | 100 | 0.23 | CFp | NA | Retele Electrice Banat S.A. | 28964591 | 2025-12-11 | RO005E521701199/2 | 2025-12-12 | 2025
31814 | jud. ARAD, loc. TIPAR, Strada TIPAR, nr. 183 | AR | solara | 0.00427 | 0.004175 | 100 | 0.23 | CFp | NA | Retele Electrice Banat S.A. | 28964601 | 2025-12-11 | RO005E521698633/2 | 2025-12-12 | 2025
31815 | jud. ARAD, loc. TIPAR, Strada TIPAR, nr. 132 | AR | solara | 0.00427 | 0.004175 | 50 | 0.4 | CFp | NA | Retele Electrice Banat S.A. | 28964602 | 2025-12-12 | RO005E521698318/3 | 2025-12-16 | 2025
31816 | jud. ARAD, loc. ZIMANDCUZ, Strada ZIMANDCUZ, nr. 122 | AR | solara | 0.00427 | 0.004175 | 100 | 0.23 | CFp | NA | Retele Electrice Banat S.A. | 28964691 | 2025-12-12 | RO005E521989366/2 | 2025-12-15 | 2025
31817 | jud. ARAD, loc. SINTEA MARE, Strada SINTEA-MARE, nr. 155 | AR | solara | 0.00427 | 0.004175 | 100 | 0.23 | CFp | NA | Retele Electrice Banat S.A. | 28964694 | 2025-12-12 | RO005E521668922/2 | 2025-12-15 | 2025
31818 | jud. ARAD, loc. SINTEA MARE, Strada SINTEA-MARE, nr. 243 | AR | solara | 0.00427 | 0.004175 | 100 | 0.23 | CFp | NA | Retele Electrice Banat S.A. | 28964696 | 2025-12-15 | RO005E521669709/2 | 2025-12-16 | 2025
31819 | jud. ARAD, loc. SINTEA MARE, Strada SINTEA-MARE, nr. 380 | AR | solara | 0.00427 | 0.004175 | 100 | 0.23 | CFp | NA | Retele Electrice Banat S.A. | 28964711 | 2025-12-11 | RO005E521670891/2 | 2025-12-15 | 2025
31820 | jud. ARAD, loc. SINTEA MARE, Strada SINTEA-MARE, nr. 208 | AR | solara | 0.00427 | 0.004175 | 100 | 0.23 | CFp | NA | Retele Electrice Banat S.A. | 28964747 | 2025-12-12 | RO005E521669394/2 | 2025-12-15 | 2025
31821 | jud. ARAD, loc. ANDREI SAGUNA, Strada ANDREI SAGUNA, nr. 267 | AR | solara | 0.00427 | 0.004175 | 100 | 0.23 | CFp | NA | Retele Electrice Banat S.A. | 28965249 | 2025-12-11 | RO005E521962367/2 | 2025-12-16 | 2025
31822 | jud. ARAD, loc. ANDREI SAGUNA, Strada ANDREI SAGUNA, nr. 361 | AR | solara | 0.00427 | 0.004175 | 100 | 0.23 | CFp | NA | Retele Electrice Banat S.A. | 28965252 | 2025-12-11 | RO005E521961209/2 | 2025-12-15 | 2025
31823 | jud. ARAD, loc. ANDREI SAGUNA, Strada ANDREI SAGUNA, nr. 112 | AR | solara | 0.00427 | 0.004175 | 100 | 0.23 | CFp | NA | Retele Electrice Banat S.A. | 28965253 | 2025-12-15 | RO005E521960107/2 | 2025-12-16 | 2025
31824 | jud. ARAD, loc. ZIMANDCUZ, Strada ZIMANDCUZ, nr. 8 | AR | solara | 0.00427 | 0.004175 | 100 | 0.23 | CFp | NA | Retele Electrice Banat S.A. | 28965254 | 2025-12-11 | RO005E521988309/2 | 2025-12-15 | 2025
31825 | jud. ARAD, loc. ZIMANDCUZ, Strada ZIMANDCUZ, nr. 29 | AR | solara | 0.00427 | 0.004175 | 100 | 0.23 | CFp | NA | Retele Electrice Banat S.A. | 28965255 | 2025-12-11 | RO005E521988488/2 | 2025-12-15 | 2025
31826 | jud. ARAD, loc. ZIMANDCUZ, Strada ZIMANDCUZ, nr. 50 | AR | solara | 0.00427 | 0.004175 | 100 | 0.23 | CFp | NA | Retele Electrice Banat S.A. | 28965257 | 2025-12-11 | RO005E521988680/2 | 2025-12-15 | 2025
31827 | jud. ARAD, loc. ZIMANDCUZ, Strada ZIMANDCUZ, nr. 391 | AR | solara | 0.00427 | 0.004175 | 100 | 0.23 | CFp | NA | Retele Electrice Banat S.A. | 28965261 | 2025-12-11 | RO005E521991853/2 | 2025-12-15 | 2025
31828 | jud. ARAD, loc. ZIMANDCUZ, Strada ZIMANDCUZ, nr. 385 | AR | solara | 0.00427 | 0.004175 | 100 | 0.23 | CFp | NA | Retele Electrice Banat S.A. | 28965262 | 2025-12-11 | RO005E521991808/2 | 2025-12-15 | 2025
31829 | jud. ARAD, loc. ZIMANDCUZ, Strada ZIMANDCUZ, nr. 382 | AR | solara | 0.00427 | 0.004175 | 100 | 0.23 | CFp | NA | Retele Electrice Banat S.A. | 28965264 | 2025-12-11 | RO005E521991763/2 | 2025-12-19 | 2025
31830 | jud. ARAD, loc. TIPAR, Strada TIPAR, nr. 175 | AR | solara | 0.00427 | 0.004175 | 100 | 0.23 | CFp | NA | Retele Electrice Banat S.A. | 28965286 | 2025-12-15 | RO005E521698565/2 | 2025-12-19 | 2025
31831 | jud. ARAD, loc. SOFRONEA, Strada 29, nr. 9 | AR | solara | 0.00427 | 0.004175 | 100 | 0.23 | CFp | NA | Retele Electrice Banat S.A. | 28965581 | 2025-12-11 | RO005E521772793/2 | 2025-12-11 | 2025
31832 | jud. ARAD, loc. TIPAR, Strada TIPAR, nr. 290 | AR | solara | 0.00427 | 0.004175 | 100 | 0.23 | CFp | NA | Retele Electrice Banat S.A. | 28965582 | 2025-12-11 | RO005E521699678/2 | 2025-12-11 | 2025
31833 | jud. ARAD, loc. ZIMANDU NOU, Strada ZIMANDU-NOU, nr. 236 | AR | solara | 0.00427 | 0.004175 | 100 | 0.23 | CFp | NA | Retele Electrice Banat S.A. | 28965583 | 2025-12-11 | RO005E521965685/2 | 2025-12-11 | 2025
31834 | jud. ARAD, loc. FRUMUSENI, Strada FRUMUSENI, nr. 224 | AR | solara | 0.00427 | 0.004175 | 100 | 0.23 | CFp | NA | Retele Electrice Banat S.A. | 28965584 | 2025-12-11 | RO005E521486414/2 | 2025-12-11 | 2025
31835 | jud. ARAD, loc. FRUMUSENI, Strada FRUMUSENI, nr. 220 | AR | solara | 0.00427 | 0.004175 | 100 | 0.23 | CFp | NA | Retele Electrice Banat S.A. | 28965586 | 2025-12-11 | RO005E521486379/2 | 2025-12-11 | 2025
31836 | jud. ARAD, loc. FRUMUSENI, Strada FRUMUSENI, nr. 201 | AR | solara | 0.00427 | 0.004175 | 100 | 0.23 | CFp | NA | Retele Electrice Banat S.A. | 28965587 | 2025-12-11 | RO005E521486223/2 | 2025-12-11 | 2025
31837 | jud. ARAD, loc. TIPAR, Strada TIPAR, nr. 472 | AR | solara | 0.00427 | 0.004175 | 100 | 0.23 | CFp | NA | Retele Electrice Banat S.A. | 28965588 | 2025-12-15 | RO005E521701201/2 | 2025-12-16 | 2025
31838 | jud. ARAD, loc. TIPAR, Strada TIPAR, nr. 371 | AR | solara | 0.00427 | 0.004175 | 100 | 0.23 | CFp | NA | Retele Electrice Banat S.A. | 28965604 | 2025-12-11 | RO005E521700312/2 | 2025-12-11 | 2025
31839 | jud. ARAD, loc. ZIMANDU NOU, Strada ZIMANDU-NOU, nr. 350 | AR | solara | 0.00427 | 0.004175 | 100 | 0.23 | CFp | NA | Retele Electrice Banat S.A. | 28965621 | 2025-12-11 | RO005E521966765/2 | 2025-12-11 | 2025
31840 | jud. ARAD, loc. FRUMUSENI, Strada FRUMUSENI, nr. 231 | AR | solara | 0.00427 | 0.004175 | 100 | 0.23 | CFp | NA | Retele Electrice Banat S.A. | 28965646 | 2025-12-11 | RO005E521486458/2 | 2025-12-11 | 2025
31841 | jud. ARAD, loc. FRUMUSENI, Strada FRUMUSENI, nr. 512 | AR | solara | 0.00427 | 0.004175 | 100 | 0.23 | CFp | NA | Retele Electrice Banat S.A. | 28965647 | 2025-12-11 | RO005E521488900/2 | 2025-12-11 | 2025
31842 | jud. ARAD, loc. TIPAR, Strada TIPAR, nr. 496 | AR | solara | 0.00427 | 0.004175 | 100 | 0.23 | CFp | NA | Retele Electrice Banat S.A. | 28965648 | 2025-12-11 | RO005E521701436/2 | 2025-12-11 | 2025
31843 | jud. ARAD, loc. TIPAR, Strada TIPAR, nr. 584 | AR | solara | 0.00427 | 0.004175 | 100 | 0.23 | CFp | NA | Retele Electrice Banat S.A. | 28965649 | 2025-12-11 | RO005E521702011/2 | 2025-12-11 | 2025
31844 | jud. ARAD, loc. SINTEA MARE, Strada SINTEA-MARE, nr. 512 | AR | solara | 0.00427 | 0.004175 | 100 | 0.23 | CFp | NA | Retele Electrice Banat S.A. | 28965652 | 2025-12-10 | RO005E521671814/2 | 2025-12-11 | 2025
31845 | jud. ARAD, loc. SINTEA MARE, Strada SINTEA-MARE, nr. 182 | AR | solara | 0.00427 | 0.004175 | 100 | 0.23 | CFp | NA | Retele Electrice Banat S.A. | 28965654 | 2025-12-11 | RO005E521669192/3 | 2025-12-11 | 2025
31846 | jud. TIMIS, loc. GIROC, Strada NEPTUN, nr. 35 | TM | solara | 0.0092 | 0.008866 | 280 | 0.4 | CFp | NA | Retele Electrice Banat S.A. | 28970947 | 2025-12-17 | RO005E514219006/2 | 2025-12-17 | 2025
31847 | jud. ARAD, loc. SANLEANI, Strada SINLEANI, nr. 142 | AR | solara | 0.01 | 0.00979 | 50 | 0.4 | CFp | NA | Retele Electrice Banat S.A. | 28971132 | 2025-12-15 | RO005E521805992/3 | 2025-12-16 | 2025
31848 | jud. TIMIS, loc. SACALAZ, Strada GUTUIULUI, nr. 15 | TM | solara | 0.00816 | 0.007996 | 200 | 0.4 | CFp | NA | Retele Electrice Banat S.A. | 28971784 | 2025-12-19 | RO005E513145935/3 | 2025-12-22 | 2025
31849 | jud. ARAD, loc. ALUNIS, Strada ALUNIS, nr. 186 | AR | solara | 0.00427 | 0.004175 | 100 | 0.23 | CFp | NA | Retele Electrice Banat S.A. | 28972942 | 2025-12-15 | RO005E521711448/2 | 2025-12-16 | 2025
31850 | jud. ARAD, loc. ALUNIS, Strada ALUNIS, nr. 110 | AR | solara | 0.00427 | 0.004175 | 100 | 0.23 | CFp | NA | Retele Electrice Banat S.A. | 28973002 | 2025-12-15 | RO005E521710807/2 | 2025-12-16 | 2025
31851 | jud. TIMIS, loc. DUMBRAVITA, Strada Motilor, nr. 28 | TM | solara | 0.00819 | 0.007976 | 0 | 0 | CFp | NA | Retele Electrice Banat S.A. | 28973103 | 2025-12-17 | RO005E513715242/2 | 2025-12-17 | 2025
31852 | jud. ARAD, loc. FRUMUSENI, Strada FRUMUSENI, nr. 8 | AR | solara | 0.00427 | 0.004175 | 100 | 0.23 | CFp | NA | Retele Electrice Banat S.A. | 28973378 | 2025-12-15 | RO005E521484647/2 | 2025-12-16 | 2025
31853 | jud. ARAD, loc. FRUMUSENI, Strada FRUMUSENI, nr. 534 | AR | solara | 0.00427 | 0.004175 | 100 | 0.23 | CFp | NA | Retele Electrice Banat S.A. | 28973393 | 2025-12-15 | RO005E521489091/2 | 2025-12-16 | 2025
31854 | jud. TIMIS, loc. UTVIN, Strada UTVIN, nr. 332/A, ap. 2 | TM | solara | 0.006 | 0.00583 | 0 | 0 | CFp | NA | Retele Electrice Banat S.A. | 28973449 | 2025-12-17 | RO005E513630855/2 | 2025-12-17 | 2025
31855 | jud. ARAD, loc. FRUMUSENI, Strada FRUMUSENI, nr. 485 | AR | solara | 0.00427 | 0.004175 | 100 | 0.23 | CFp | NA | Retele Electrice Banat S.A. | 28973456 | 2025-12-15 | RO005E521488652/2 | 2025-12-16 | 2025
31856 | jud. ARAD, loc. SOFRONEA, Strada SOFRONEA, nr. 341 | AR | solara | 0.00427 | 0.004175 | 100 | 0.23 | CFp | NA | Retele Electrice Banat S.A. | 28973540 | 2025-12-15 | RO005E521770487/2 | 2025-12-16 | 2025
31857 | jud. CARAS-SEVERIN, loc. GLIMBOCA, Strada Glimboca, nr. 416 | CS | solara | 0.006 | 0.005879 | 0 | 0 | CFp | NA | Retele Electrice Banat S.A. | 28973617 | 2025-12-19 | RO005E540532774/2 | 2025-12-22 | 2025
31858 | jud. ARAD, loc. SOFRONEA, Strada 28, nr. 9 | AR | solara | 0.00427 | 0.004175 | 50 | 0.4 | CFp | NA | Retele Electrice Banat S.A. | 28973634 | 2025-12-15 | RO005E522494537/2 | 2025-12-16 | 2025
31859 | jud. ARAD, loc. ALUNIS, Strada ALUNIS, nr. 153 | AR | solara | 0.00427 | 0.004175 | 100 | 0.23 | CFp | NA | Retele Electrice Banat S.A. | 28973660 | 2025-12-15 | RO005E521711123/2 | 2025-12-16 | 2025
31860 | jud. CARAS-SEVERIN, loc. CARANSEBES, Strada CETATII, nr. 1/b, bl. -, sc. -, et. - | CS | solara | 0.01 | 0.0097 | 50 | 0.4 | CFp | NA | Retele Electrice Banat S.A. | 28973788 | 2025-12-15 | RO005E541575053/3 | 2025-12-16 | 2025
31861 | jud. TIMIS, loc. DUMBRAVITA, Strada LUDWIG VAN BETHOVEN, nr. 17, ap. 1 | TM | solara | 0.006 | 0.00583 | 0 | 0 | CFp | NA | Retele Electrice Banat S.A. | 28973860 | 2025-12-17 | RO005E514048220/2 | 2025-12-17 | 2025
31862 | jud. TIMIS, loc. TIMISOARA, Strada Tudor Arghezi, nr. 24 | TM | solara | 0.01 | 0.00979 | 30 | 0.4 | CFp | NA | Retele Electrice Banat S.A. | 28974465 | 2025-12-19 | RO005E513083969/3 | 2025-12-22 | 2025
31863 | jud. CARAS-SEVERIN, loc. SLATINA-TIMIS, Strada SLATINA TIMIS, nr. 424 | CS | solara | 0.006 | 0.00578 | 30 | 0.4 | CFp | NA | Retele Electrice Banat S.A. | 28974611 | 2025-12-15 | RO005E540940407/3 | 2025-12-16 | 2025
31864 | jud. TIMIS, loc. PETROMAN, Strada -, nr. 211 | TM | solara | 0.006 | 0.005879 | 0 | 0 | CFp | NA | Retele Electrice Banat S.A. | 28974620 | 2025-12-19 | RO005E512415653/2 | 2025-12-19 | 2025
31865 | jud. ARAD, loc. SANLEANI, Strada SINLEANI, nr. 314 | AR | solara | 0.00396 | 0.003861 | 0 | 0 | CFp | NA | Retele Electrice Banat S.A. | 28975004 | 2025-12-15 | RO005E521808175/2 | 2025-12-16 | 2025
31866 | jud. TIMIS, loc. GIROC, Strada SATELITULUI, nr. 10 | TM | solara | 0.00546 | 0.005301 | 0 | 0 | CFp | NA | Retele Electrice Banat S.A. | 28975024 | 2025-12-17 | RO005E514200848/2 | 2025-12-17 | 2025
31867 | jud. TIMIS, loc. TIMISOARA, Strada PRUTUL, nr. 27 | TM | solara | 0.00816 | 0.007996 | 0 | 0 | CFp | NA | Retele Electrice Banat S.A. | 28975103 | 2025-12-17 | RO005E513353486/2 | 2025-12-17 | 2025
31868 | jud. TIMIS, loc. MOSNITA NOUA, Strada Intravilan, nr. FN | TM | solara | 0.00546 | 0.005301 | 0 | 0 | CFp | NA | Retele Electrice Banat S.A. | 28975965 | 2025-12-18 | RO005E514413956/2 | 2025-12-18 | 2025
31869 | jud. ARAD, loc. SOFRONEA, Strada SOFRONEA, nr. 300 | AR | solara | 0.00427 | 0.004175 | 100 | 0.23 | CFp | NA | Retele Electrice Banat S.A. | 28976129 | 2025-12-15 | RO005E521770230/2 | 2025-12-16 | 2025
31870 | jud. ARAD, loc. SOFRONEA, Strada SOFRONEA, nr. 442 | AR | solara | 0.00427 | 0.004175 | 100 | 0.23 | CFp | NA | Retele Electrice Banat S.A. | 28976160 | 2025-12-15 | RO005E521771466/2 | 2025-12-16 | 2025
31871 | jud. ARAD, loc. SOFRONEA, Strada 27, nr. 61 | AR | solara | 0.00427 | 0.004175 | 100 | 0.23 | CFp | NA | Retele Electrice Banat S.A. | 28976249 | 2025-12-15 | RO005E521771275/2 | 2025-12-16 | 2025
31872 | jud. ARAD, loc. SOFRONEA, Strada SOFRONEA, nr. 354 | AR | solara | 0.00427 | 0.004175 | 100 | 0.23 | CFp | NA | Retele Electrice Banat S.A. | 28976536 | 2025-12-15 | RO005E521770612/2 | 2025-12-16 | 2025
31873 | jud. TIMIS, loc. CLICIOVA, Strada CLICIOVA, nr. 211 | TM | solara | 0.008 | 0.007839 | 8.3 | 0.4 | CFp | NA | Retele Electrice Banat S.A. | 28976614 | 2025-12-19 | RO005E514326623/2 | 2025-12-22 | 2025
31874 | jud. TIMIS, loc. BILED, Strada BILED, nr. 137 | TM | solara | 0.01476 | 0.014455 | 200 | 0.4 | CFp | NA | Retele Electrice Banat S.A. | 28976715 | 2025-12-19 | RO005E511550584/3 | 2025-12-22 | 2025
31875 | jud. TIMIS, loc. BOBDA, Strada BOBDA, nr. 24 | TM | solara | 0.006 | 0.005879 | 0 | 0 | CFp | NA | Retele Electrice Banat S.A. | 28976745 | 2025-12-18 | RO005E512522887/2 | 2025-12-19 | 2025
31876 | jud. TIMIS, loc. GHIRODA, Strada SMOCHINULUI, nr. FN | TM | solara | 0.012 | 0.011759 | 30 | 0.4 | CFp | NA | Retele Electrice Banat S.A. | 28977477 | 2025-12-18 | RO005E514270788/2 | 2025-12-18 | 2025
31877 | jud. CARAS-SEVERIN, loc. RESITA, Strada TIMISOAREI, nr. 23 | CS | solara | 0.01995 | 0.019451 | 0 | 0 | CFp | NA | Retele Electrice Banat S.A. | 28977499 | 2025-12-15 | RO005E541725364/2 | 2025-12-16 | 2025
31878 | jud. ARAD, loc. FANTANELE, Strada FINTINELE, nr. 380B | AR | solara | 0.006 | 0.00587 | 200 | 0.4 | CFp | NA | Retele Electrice Banat S.A. | 28977584 | 2025-12-15 | RO005E522034054/4 | 2025-12-16 | 2025
31879 | jud. HUNEDOARA, loc. STREISANGEORGIU, Strada STREISINGEORGIU, nr. 129 | HD | solara | 0.003 | 0.00293 | 280 | 0.23 | CFp | NA | Retele Electrice Banat S.A. | 28977758 | 2025-12-19 | RO005E530920045/4 | 2025-12-19 | 2025
31880 | jud. ARAD, loc. ANDREI SAGUNA, Strada ANDREI SAGUNA, nr. 162 | AR | solara | 0.00427 | 0.004175 | 100 | 0.23 | CFp | NA | Retele Electrice Banat S.A. | 28984675 | 2025-12-15 | RO005E521960624/2 | 2025-12-16 | 2025
31881 | jud. TIMIS, loc. LUGOJ, Strada Pictor Nicolae Grigorescu, nr. 32, ap. 1 | TM | solara | 0.006 | 0.00587 | 200 | 0.23 | CFp | NA | Retele Electrice Banat S.A. | 28994981 | 2025-12-17 | RO005E511819133/2 | 2025-12-18 | 2025
31882 | jud. TIMIS, loc. CUTINA, Strada -, nr. 6 | TM | solara | 0.00546 | 0.005341 | 200 | 0.4 | CFp | NA | Retele Electrice Banat S.A. | 28995108 | 2025-12-17 | RO005E514148995/2 | 2025-12-17 | 2025
31883 | jud. TIMIS, loc. NADRAG, Strada CORNET, nr. 23 | TM | solara | 0.0063 | 0.006164 | 200 | 0.4 | CFp | NA | Retele Electrice Banat S.A. | 28995126 | 2025-12-17 | RO005E513736425/2 | 2025-12-17 | 2025
31884 | jud. ARAD, loc. ILTEU, Strada ILTEU, nr. 39 | AR | solara | 0.00405 | 0.003949 | 0 | 0 | CFp | NA | Retele Electrice Banat S.A. | 28998064 | 2025-12-16 | RO005E521863705/2 | 2025-12-17 | 2025
31885 | jud. TIMIS, loc. LEUCUSESTI, Strada LEUCUSESTI, nr. 156 | TM | solara | 0.00918 | 0.008896 | 300 | 0.4 | CFp | NA | Retele Electrice Banat S.A. | 28998132 | 2025-12-18 | RO005E514035147/2 | 2025-12-18 | 2025
31886 | jud. ARAD, loc. NADLAC, Strada VASILE GOLDIS, nr. 51 | AR | solara | 0.006 | 0.00578 | 280 | 0.23 | CFp | NA | Retele Electrice Banat S.A. | 28998414 | 2025-12-16 | RO005E521845963/2 | 2025-12-17 | 2025
31887 | jud. TIMIS, loc. TIMISOARA, Strada CRISAN, nr. 40, ap. 2 | TM | solara | 0.00801 | 0.00782 | 0 | 0 | CFp | NA | Retele Electrice Banat S.A. | 28998433 | 2025-12-18 | RO005E514140133/2 | 2025-12-18 | 2025
31888 | jud. TIMIS, loc. MOSNITA NOUA, Strada Vilnius, nr. 14 | TM | solara | 0.015 | 0.0145 | 300 | 0.4 | CFp | NA | Retele Electrice Banat S.A. | 28998547 | 2025-12-18 | RO005E514204347/2 | 2025-12-18 | 2025
31889 | jud. HUNEDOARA, loc. BOZES, Strada BOZES, nr. 122 | HD | solara | 0.0051 | 0.004938 | 0 | 0 | CFp | NA | Retele Electrice Banat S.A. | 28998592 | 2025-12-12 | RO005E531150793/2 | 2025-12-17 | 2025
31890 | jud. ARAD, loc. GALSA, Strada Galsa, nr. 568 | AR | solara | 0.00405 | 0.003949 | 0 | 0 | CFp | NA | Retele Electrice Banat S.A. | 28998759 | 2025-12-16 | RO005E521116447/2 | 2025-12-31 | 2025
31891 | jud. TIMIS, loc. PETROASA MARE, Strada PETROASA MARE, nr. 39 | TM | solara | 0.01 | 0.0097 | 300 | 0.4 | CFp | NA | Retele Electrice Banat S.A. | 28999825 | 2025-12-18 | RO005E514434937/3 | 2025-12-18 | 2025
31892 | jud. ARAD, loc. ARAD, Strada Randunicii, nr. 9 | AR | solara | 0.013 | 0.01273 | 0 | 0 | CFp | NA | Retele Electrice Banat S.A. | 28999965 | 2025-12-17 | RO005E520267410/4 | 2025-12-18 | 2025
31893 | jud. HUNEDOARA, loc. RAPOLTEL, Strada RAPOLTEL, nr. 66 | HD | solara | 0.004 | 0.003919 | 100 | 0.23 | CFp | NA | Retele Electrice Banat S.A. | 29000080 | 2025-12-19 | RO005E532194680/2 | 2025-12-19 | 2025
31894 | jud. HUNEDOARA, loc. SIMERIA, Strada GEORGE COSBUC, nr. 48 | HD | solara | 0.004 | 0.003919 | 100 | 0.4 | CFp | NA | Retele Electrice Banat S.A. | 29000399 | 2025-12-12 | RO005E531546523/3 | 2025-12-15 | 2025
31895 | jud. HUNEDOARA, loc. SIMERIA, Strada S.TODUTA, nr. 46 | HD | solara | 0.004 | 0.003919 | 100 | 0.4 | CFp | NA | Retele Electrice Banat S.A. | 29000623 | 2025-12-12 | RO005E532249782/3 | 2025-12-22 | 2025
31896 | jud. ARAD, loc. SIRIA, Strada T. Ionescu, nr. 1627 | AR | solara | 0.00396 | 0.003861 | 0 | 0 | CFp | NA | Retele Electrice Banat S.A. | 29000878 | 2025-12-17 | RO005E521107133/2 | 2025-12-31 | 2025
31897 | jud. ARAD, loc. SANLEANI, Strada SINLEANI, nr. 221 | AR | solara | 0.005 | 0.0048 | 0 | 0 | CFp | NA | Retele Electrice Banat S.A. | 29000931 | 2025-12-16 | RO005E521807231/3 | 2025-12-17 | 2025
31898 | jud. HUNEDOARA, loc. SIMERIA, Strada TEILOR, nr. 68 | HD | solara | 0.004 | 0.003919 | 100 | 0.23 | CFp | NA | Retele Electrice Banat S.A. | 29000971 | 2025-12-12 | RO005E531355992/2 | 2025-12-22 | 2025
31899 | jud. HUNEDOARA, loc. SIMERIA, Strada GRIVITA, nr. 7 | HD | solara | 0.004 | 0.003919 | 100 | 0.23 | CFp | NA | Retele Electrice Banat S.A. | 29001652 | 2025-12-19 | RO005E531364385/2 | 2025-12-29 | 2025
31900 | jud. ARAD, loc. SAMBATENI, Strada SIMBATENI, nr. 35A | AR | solara | 0.01 | 0.00979 | 280 | 0.4 | CFp | NA | Retele Electrice Banat S.A. | 29001841 | 2025-12-16 | RO005E522300094/4 | 2025-12-17 | 2025
31901 | jud. ARAD, loc. CARAND, Strada Carand, nr. 261 | AR | solara | 0.00396 | 0.00388 | 0 | 0 | CFp | NA | Retele Electrice Banat S.A. | 29001853 | 2025-12-16 | RO005E521000089/3 | 2025-12-23 | 2025
31902 | jud. CARAS-SEVERIN, loc. CLOCOTICI, Strada CLOCOTICI, nr. 265 | CS | solara | 0.006 | 0.005878 | 200 | 0.23 | CFp | NA | Retele Electrice Banat S.A. | 29002141 | 2025-12-16 | RO005E541020788/2 | 2025-12-16 | 2025
31903 | jud. TIMIS, loc. JEBEL, Strada JEBEL, nr. 994 | TM | solara | 0.005 | 0.00489 | 280 | 0.4 | CFp | NA | Retele Electrice Banat S.A. | 29002304 | 2025-12-18 | RO005E513377729/3 | 2025-12-19 | 2025
31904 | jud. CARAS-SEVERIN, loc. DOGNECEA, Strada DOGNECEA, nr. 269 | CS | solara | 0.004 | 0.003919 | 0 | 0 | CFp | NA | Retele Electrice Banat S.A. | 29002322 | 2025-12-23 | RO005E540755524/3 | 2025-12-29 | 2025
31905 | jud. CARAS-SEVERIN, loc. CLOCOTICI, Strada CLOCOTICI, nr. 316 | CS | solara | 0.008 | 0.007838 | 200 | 0.4 | CFp | NA | Retele Electrice Banat S.A. | 29002748 | 2025-12-16 | RO005E541021813/4 | 2025-12-16 | 2025
31906 | jud. ARAD, loc. SUSAG, Strada Susag, nr. 266 | AR | solara | 0.004 | 0.003919 | 0 | 0 | CFp | NA | Retele Electrice Banat S.A. | 29002764 | 2025-12-16 | RO005E521196951/2 | 2025-12-30 | 2025
31907 | jud. HUNEDOARA, loc. HUNEDOARA, Strada ZLASTI, nr. 112B | HD | solara | 0.004 | 0.003919 | 100 | 0.23 | CFp | NA | Retele Electrice Banat S.A. | 29002777 | 2025-12-19 | RO005E532419501/2 | 2025-12-19 | 2025
31908 | jud. ARAD, loc. ARAD, Calea 6 Vanatori, nr. 108 | AR | solara | 0.005915 | 0.005787 | 200 | 0.23 | CFp | NA | Retele Electrice Banat S.A. | 29003072 | 2025-12-16 | RO005E522271877/3 | 2025-12-17 | 2025
31909 | jud. HUNEDOARA, loc. SIMERIA, Strada HOREA, nr. 8 | HD | solara | 0.004 | 0.003919 | 100 | 0.23 | CFp | NA | Retele Electrice Banat S.A. | 29004326 | 2025-12-19 | RO005E531361641/2 | 2025-12-29 | 2025
31910 | jud. TIMIS, loc. GOTTLOB, Strada PLOPILOR, nr. 56 | TM | solara | 0.015 | 0.0146 | 200 | 0.4 | CFp | NA | Retele Electrice Banat S.A. | 29004550 | 2025-12-19 | RO005E512736176/5 | 2025-12-22 | 2025
31911 | jud. ARAD, loc. ARAD, Strada Augustin Gustav, nr. 17 | AR | solara | 0.00712 | 0.006878 | 50 | 0.4 | CFp | NA | Retele Electrice Banat S.A. | 29004716 | 2025-12-15 | RO005E520301341/3 | 2025-12-16 | 2025
31912 | jud. TIMIS, loc. CHEVERESU MARE, Strada CHEVERESU MARE, nr. 315B | TM | solara | 0.01 | 0.009799 | 11.11 | 0.4 | CFp | NA | Retele Electrice Banat S.A. | 29005037 | 2025-12-18 | RO005E513047824/3 | 2025-12-18 | 2025
31913 | jud. ARAD, loc. ARAD, Strada Noua, nr. 20-B | AR | solara | 0.006 | 0.00578 | 0 | 0 | CFp | NA | Retele Electrice Banat S.A. | 29006689 | 2025-12-16 | RO005E522633958/2 | 2025-12-17 | 2025
31914 | jud. CARAS-SEVERIN, loc. IABLANITA, Strada IABLANITA, nr. 301 | CS | solara | 0.006 | 0.00587 | 200 | 0.23 | CFp | NA | Retele Electrice Banat S.A. | 29006742 | 2025-12-16 | RO005E541215627/2 | 2025-12-17 | 2025
31915 | jud. ARAD, loc. INEU, Strada Mihai Viteazul, nr. 17 | AR | solara | 0.004 | 0.003919 | 0 | 0 | CFp | NA | Retele Electrice Banat S.A. | 29008103 | 2025-12-17 | RO005E520803584/3 | 2025-12-29 | 2025
31916 | jud. HUNEDOARA, loc. PUI, Strada DUMBRAVA, nr. 10 | HD | solara | 0.006 | 0.00573 | 11.11 | 0.23 | CFp | NA | Retele Electrice Banat S.A. | 29008236 | 2025-12-23 | RO005E531248140/4 | 2025-12-23 | 2025
31917 | jud. TIMIS, loc. URSENI, Strada CEDRULUI, nr. 52, ap. 1 | TM | solara | 0.005 | 0.00489 | 50 | 0.23 | CFp | NA | Retele Electrice Banat S.A. | 29008417 | 2025-12-19 | RO005E513670501/2 | 2025-12-22 | 2025
31918 | jud. ARAD, loc. NADLAC, Strada IOAN SLAVICI, nr. 91 | AR | solara | 0.005 | 0.00489 | 100 | 0.23 | CFp | NA | Retele Electrice Banat S.A. | 29008526 | 2025-12-17 | RO005E521844175/2 | 2025-12-18 | 2025
31919 | jud. TIMIS, loc. GHILAD, Strada GHILAD, nr. 582 | TM | solara | 0.00396 | 0.003861 | 0 | 0 | CFp | NA | Retele Electrice Banat S.A. | 29008818 | 2025-12-19 | RO005E512422538/2 | 2025-12-22 | 2025
31920 | jud. ARAD, loc. ANDREI SAGUNA, Strada ANDREI SAGUNA, nr. 254 | AR | solara | 0.00427 | 0.004175 | 100 | 0.23 | CFp | NA | Retele Electrice Banat S.A. | 29008870 | 2025-12-17 | RO005E521962244/2 | 2025-12-18 | 2025
31921 | jud. ARAD, loc. ZIMANDU NOU, Strada ZIMANDU-NOU, nr. 111 | AR | solara | 0.00427 | 0.004175 | 100 | 0.23 | CFp | NA | Retele Electrice Banat S.A. | 29008900 | 2025-12-17 | RO005E521964392/2 | 2025-12-18 | 2025
31922 | jud. ARAD, loc. ZIMANDCUZ, Strada ZIMANDCUZ, nr. 355 | AR | solara | 0.00427 | 0.004175 | 100 | 0.23 | CFp | NA | Retele Electrice Banat S.A. | 29008950 | 2025-12-17 | RO005E521991314/2 | 2025-12-18 | 2025
31923 | jud. TIMIS, loc. GIROC, Strada APICULTORILOR, nr. 10B | TM | solara | 0.01 | 0.00979 | 50 | 0.4 | CFp | NA | Retele Electrice Banat S.A. | 29008996 | 2025-12-19 | RO005E514011242/3 | 2025-12-22 | 2025
31924 | jud. ARAD, loc. SIMAND, Strada SIMAND, nr. 1223 | AR | solara | 0.00427 | 0.004175 | 50 | 0.4 | CFp | NA | Retele Electrice Banat S.A. | 29009100 | 2025-12-17 | RO005E521979769/3 | 2025-12-22 | 2025
31925 | jud. HUNEDOARA, loc. SIMERIA, Strada STEFAN CEL MARE, nr. 20 | HD | solara | 0.004 | 0.003919 | 100 | 0.23 | CFp | NA | Retele Electrice Banat S.A. | 29009396 | 2025-12-19 | RO005E531369784/2 | 2025-12-29 | 2025
31926 | jud. HUNEDOARA, loc. LUPENI, Strada POMILOR, nr. 43 | HD | solara | 0.005 | 0.00475 | 11.11 | 0.23 | CFp | NA | Retele Electrice Banat S.A. | 29009468 | 2025-12-23 | RO005E531814611/3 | 2025-12-23 | 2025
31927 | jud. TIMIS, loc. TIMISOARA, Strada BOEMA, nr. 20, ap. 1A | TM | solara | 0.006 | 0.00587 | 50 | 0.4 | CFp | NA | Retele Electrice Banat S.A. | 29009490 | 2025-12-19 | RO005E512892720/2 | 2025-12-22 | 2025
31928 | jud. TIMIS, loc. DUMBRAVITA, Strada BALADEI, nr. 26 | TM | solara | 0.005 | 0.00489 | 100 | 0.4 | CFp | NA | Retele Electrice Banat S.A. | 29009607 | 2025-12-19 | RO005E514161215/3 | 2025-12-22 | 2025
31929 | jud. ARAD, loc. LIPOVA, Strada Horia, nr. 57B | AR | solara | 0.00396 | 0.003861 | 0 | 0 | CFp | NA | Retele Electrice Banat S.A. | 29009713 | 2025-12-17 | RO005E520843331/3 | 2025-12-18 | 2025
31930 | jud. TIMIS, loc. LIEBLING, Strada LIEBLING, nr. 225 | TM | solara | 0.006 | 0.00578 | 200 | 0.23 | CFp | NA | Retele Electrice Banat S.A. | 29009949 | 2025-12-19 | RO005E512427342/2 | 2025-12-22 | 2025
31931 | jud. ARAD, loc. CARAND, Strada Carand, nr. 60 | AR | solara | 0.00384 | 0.003762 | 0 | 0 | CFp | NA | Retele Electrice Banat S.A. | 29010044 | 2025-12-17 | RO005E520998332/4 | 2025-12-18 | 2025
31932 | jud. CARAS-SEVERIN, loc. ORAVITA, Strada George Cosbuc, nr. 11 | CS | solara | 0.01 | 0.009798 | 200 | 0.4 | CFp | NA | Retele Electrice Banat S.A. | 29010061 | 2025-12-19 | RO005E540697484/3 | 2025-12-19 | 2025
31933 | jud. TIMIS, loc. TEREMIA MARE, Strada TEPES VLAD, nr. 3 | TM | solara | 0.00966 | 0.009466 | 25 | 0.4 | CFp | NA | Retele Electrice Banat S.A. | 29010373 | 2025-12-19 | RO005E514461128/2 | 2025-12-22 | 2025
31934 | jud. ARAD, loc. SEBIS, Strada Republicii, nr. 14 | AR | solara | 0.00616 | 0.005937 | 0 | 0 | CFp | NA | Retele Electrice Banat S.A. | 29010431 | 2025-12-17 | RO005E521211072/3 | 2025-12-18 | 2025
31935 | jud. ARAD, loc. GHIOROC, Strada 6 MARTIE, nr. 342 | AR | solara | 0.00396 | 0.003861 | 0 | 0 | CFp | NA | Retele Electrice Banat S.A. | 29010517 | 2025-12-17 | RO005E521535914/2 | 2025-12-18 | 2025
31936 | jud. ARAD, loc. INEU, Strada Grigore Ureche, nr. 3 | AR | solara | 0.004 | 0.003919 | 0 | 0 | CFp | NA | Retele Electrice Banat S.A. | 29010533 | 2025-12-17 | RO005E520796462/2 | 2025-12-23 | 2025
31937 | jud. TIMIS, loc. TIMISOARA, Strada RUDARIA, nr. 14 | TM | solara | 0.005 | 0.004899 | 280 | 0.4 | CFp | NA | Retele Electrice Banat S.A. | 29011371 | 2025-12-18 | RO005E514173791/3 | 2025-12-19 | 2025
31938 | jud. HUNEDOARA, loc. DEVA, Strada HOREA, nr. 144 | HD | solara | 0.004 | 0.003919 | 100 | 0.23 | CFp | NA | Retele Electrice Banat S.A. | 29012438 | 2025-12-19 | RO005E530203555/2 | 2025-12-19 | 2025
31939 | jud. TIMIS, loc. BUCOVAT (REMETEA MARE), Strada Intravilan, nr. 738, ap. 2 | TM | solara | 0.005 | 0.0048 | 100 | 0.23 | CFp | NA | Retele Electrice Banat S.A. | 29012957 | 2025-12-19 | RO005E514136880/2 | 2025-12-22 | 2025
31940 | jud. TIMIS, loc. MOSNITA VECHE, Strada Domino, nr. 1 | TM | solara | 0.01 | 0.009799 | 25 | 0.4 | CFp | NA | Retele Electrice Banat S.A. | 29013389 | 2025-12-18 | RO005E513241055/2 | 2025-12-18 | 2025
31941 | jud. HUNEDOARA, loc. SIMERIA, Strada STREIULUI, nr. 15 | HD | solara | 0.006 | 0.00587 | 100 | 0.23 | CFp | NA | Retele Electrice Banat S.A. | 29013888 | 2025-12-19 | RO005E531375589/3 | 2025-12-19 | 2025
31942 | jud. ARAD, loc. VLADIMIRESCU, Strada Alexandria, nr. 40 | AR | solara | 0.00808 | 0.007917 | 0 | 0 | CFp | NA | Retele Electrice Banat S.A. | 29013970 | 2025-12-17 | RO005E522374332/3 | 2025-12-18 | 2025
31943 | jud. TIMIS, loc. GIARMATA-VII, Strada TEILOR, nr. 134, ap. 2 | TM | solara | 0.003 | 0.002939 | 0 | 0 | CFp | NA | Retele Electrice Banat S.A. | 29013975 | 2025-12-18 | RO005E514332787/2 | 2025-12-18 | 2025
31944 | jud. CARAS-SEVERIN, loc. DOGNECEA, Strada DOGNECEA, nr. 89 | CS | solara | 0.004 | 0.003919 | 0 | 0 | CFp | NA | Retele Electrice Banat S.A. | 29014014 | 2025-12-19 | RO005E540753814/3 | 2025-12-22 | 2025
31945 | jud. TIMIS, loc. DETA, Strada AUREL VLAICU, nr. 35 | TM | solara | 0.006 | 0.005879 | 300 | 0.23 | CFp | NA | Retele Electrice Banat S.A. | 29014537 | 2025-12-11 | RO005E512239679/2 | 2025-12-23 | 2025
31946 | jud. ARAD, loc. SELISTEA, Strada SELISTEA, nr. 167 | AR | solara | 0.00396 | 0.00388 | 0 | 0 | CFp | NA | Retele Electrice Banat S.A. | 29014566 | 2025-12-17 | RO005E520989297/2 | 2025-12-22 | 2025
31947 | jud. CARAS-SEVERIN, loc. GARLISTE, Strada GIRLISTE, nr. 101 | CS | solara | 0.006 | 0.00578 | 30 | 0.4 | CFp | NA | Retele Electrice Banat S.A. | 29014810 | 2025-12-19 | RO005E540829166/3 | 2025-12-22 | 2025
31948 | jud. ARAD, loc. SELISTEA, Strada SELISTEA, nr. 90 | AR | solara | 0.004 | 0.003919 | 0 | 0 | CFp | NA | Retele Electrice Banat S.A. | 29015686 | 2025-12-17 | RO005E521014220/3 | 2025-12-23 | 2025
31949 | jud. ARAD, loc. SOCODOR, Strada 2, nr. 51 | AR | solara | 0.004 | 0.003919 | 0 | 0 | CFp | NA | Retele Electrice Banat S.A. | 29017613 | 2025-12-17 | RO005E521689464/2 | 2025-12-18 | 2025
31950 | jud. HUNEDOARA, loc. PESTISU MIC, Strada PESTISU MIC, nr. 17 | HD | solara | 0.006 | 0.00587 | 0 | 0 | CFp | NA | Retele Electrice Banat S.A. | 29019772 | 2025-12-19 | RO005E531048621/3 | 2025-12-19 | 2025
31951 | jud. TIMIS, loc. SACALAZ, Strada Plopului, nr. 3B | TM | solara | 0.006 | 0.005879 | 100 | 0.23 | CFp | NA | Retele Electrice Banat S.A. | 29019839 | 2025-12-24 | RO005E513630305/2 | 2025-12-29 | 2025
31952 | jud. TIMIS, loc. BEREGSAU MARE, Strada Intravilan, nr. 12A | TM | solara | 0.006 | 0.00587 | 50 | 0.4 | CFp | NA | Retele Electrice Banat S.A. | 29019911 | 2025-12-24 | RO005E514014346/2 | 2025-12-29 | 2025
31953 | jud. HUNEDOARA, loc. ORASTIE, Strada Dominic Stanca, nr. 44 | HD | solara | 0.006 | 0.00587 | 50 | 0.4 | CFp | NA | Retele Electrice Banat S.A. | 29020092 | 2025-12-23 | RO005E530645331/3 | 2025-12-23 | 2025
31954 | jud. ARAD, loc. SANLEANI, Strada SINLEANI, nr. 336 | AR | solara | 0.00405 | 0.003949 | 0 | 0 | CFp | NA | Retele Electrice Banat S.A. | 29021979 | 2025-12-17 | RO005E521804171/2 | 2025-12-18 | 2025
31955 | jud. ARAD, loc. TELA, Strada TELA, nr. 12 | AR | solara | 0.004 | 0.003919 | 0 | 0 | CFp | NA | Retele Electrice Banat S.A. | 29022099 | 2025-12-17 | RO005E521899748/4 | 2025-12-22 | 2025
31956 | jud. HUNEDOARA, loc. CHISCADAGA, Strada CHISCADAGA, nr. 97 | HD | solara | 0.00606 | 0.005929 | 280 | 0.4 | CFp | NA | Retele Electrice Banat S.A. | 29022480 | 2025-12-19 | RO005E531276657/4 | 2025-12-19 | 2025
31957 | jud. TIMIS, loc. DUMBRAVITA, Strada ATENA, nr. 37, et. p, ap. 1 | TM | solara | 0.008925 | 0.008647 | 314 | 0.4 | CFp | NA | Retele Electrice Banat S.A. | 29022490 | 2025-12-19 | RO005E514152866/2 | 2025-12-22 | 2025
31958 | jud. Arad, loc. FRUMUSENI, Strada FRUMUSENI, nr. 835 | AR | solara | 0.006 | 0.00578 | 50 | 0.23 | CFp | NA | Retele Electrice Banat S.A. | 29022732 | 2025-12-15 | RO005E522423933/2 | 2025-12-16 | 2025
31959 | jud. TIMIS, loc. MANASTIUR, Strada MANASTIUR, nr. 93 | TM | solara | 0.006 | 0.005879 | 0 | 0 | CFp | NA | Retele Electrice Banat S.A. | 29023905 | 2025-12-19 | RO005E512116291/2 | 2025-12-19 | 2025
31960 | jud. HUNEDOARA, loc. LIVADIA, Strada LIVADIA, nr. 313 | HD | solara | 0.006 | 0.00578 | 14 | 0.23 | CFp | NA | Retele Electrice Banat S.A. | 29023930 | 2025-12-19 | RO005E530985686/3 | 2025-12-19 | 2025
31961 | jud. TIMIS, loc. BEREGSAU MARE, Strada Intravilan, nr. 190-B | TM | solara | 0.006 | 0.00578 | 300 | 0.23 | CFp | NA | Retele Electrice Banat S.A. | 29024057 | 2025-12-24 | RO005E514142393/2 | 2025-12-29 | 2025
31962 | jud. TIMIS, loc. SANMIHAIU GERMAN, Strada Intravilan, nr. 137-M | TM | solara | 0.015 | 0.014699 | 0 | 0 | CFp | NA | Retele Electrice Banat S.A. | 29024287 | 2025-12-19 | RO005E513994184/2 | 2025-12-22 | 2025
31963 | jud. TIMIS, loc. TIMISOARA, Strada RUDOLF WALTER, nr. 7 | TM | solara | 0.006 | 0.005879 | 0 | 0 | CFp | NA | Retele Electrice Banat S.A. | 29024764 | 2025-12-19 | RO005E513100071/2 | 2025-12-22 | 2025
31964 | jud. CARAS-SEVERIN, loc. DOGNECEA, Strada DOGNECEA, nr. 726 | CS | solara | 0.004 | 0.003919 | 0 | 0 | CFp | NA | Retele Electrice Banat S.A. | 29024825 | 2025-12-19 | RO005E541440795/2 | 2025-12-22 | 2025
31965 | jud. ARAD, loc. SIRIA, Strada Infratirii, nr. 1296 | AR | solara | 0.00396 | 0.003861 | 0 | 0 | CFp | NA | Retele Electrice Banat S.A. | 29025194 | 2025-12-18 | RO005E521103803/2 | 2025-12-31 | 2025
31966 | jud. ARAD, loc. FELNAC, Strada FELNAC, nr. 456 | AR | solara | 0.00405 | 0.003949 | 0 | 0 | CFp | NA | Retele Electrice Banat S.A. | 29025764 | 2025-12-18 | RO005E521470776/2 | 2025-12-19 | 2025
31967 | jud. ARAD, loc. CARAND, Strada Carand, nr. 196 | AR | solara | 0.00396 | 0.00388 | 0 | 0 | CFp | NA | Retele Electrice Banat S.A. | 29025884 | 2025-12-17 | RO005E520999502/3 | 2025-12-22 | 2025
31968 | jud. TIMIS, loc. DUMBRAVITA, Strada NEPTUN, nr. 14 | TM | solara | 0.012 | 0.01166 | 200 | 0.4 | CFp | NA | Retele Electrice Banat S.A. | 29026026 | 2025-12-19 | RO005E513217834/4 | 2025-12-22 | 2025
31969 | jud. CARAS-SEVERIN, loc. MARU, Strada MARU, nr. 331 | CS | solara | 0.00999 | 0.00969 | 280 | 0.4 | CFp | NA | Retele Electrice Banat S.A. | 29026358 | 2025-12-19 | RO005E540998095/3 | 2025-12-22 | 2025
31970 | jud. CARAS-SEVERIN, loc. ERSIG, Strada ERSIG, nr. 21 | CS | solara | 0.006 | 0.00578 | 30 | 0.4 | CFp | NA | Retele Electrice Banat S.A. | 29027130 | 2025-12-19 | RO005E541461215/4 | 2025-12-22 | 2025
31971 | jud. TIMIS, loc. PARTA, Strada PARTA, nr. 469 | TM | solara | 0.006 | 0.0058 | 100 | 0.23 | CFp | NA | Retele Electrice Banat S.A. | 29027360 | 2025-12-19 | RO005E511725050/3 | 2025-12-19 | 2025
31972 | jud. ARAD, loc. MORODA, Strada Moroda, nr. 58 | AR | solara | 0.006 | 0.00578 | 50 | 0.23 | CFp | NA | Retele Electrice Banat S.A. | 29027609 | 2025-12-17 | RO005E521160299/2 | 2025-12-18 | 2025
31973 | jud. TIMIS, loc. TIMISOARA, Strada FUIORULUI, nr. 30 | TM | solara | 0.003 | 0.00284 | 11.6 | 0.23 | CFp | NA | Retele Electrice Banat S.A. | 29027627 | 2025-12-19 | RO005E510974572/3 | 2025-12-19 | 2025
31974 | jud. HUNEDOARA, loc. PETROSANI, Strada Radu Sapca, nr. 47 | HD | solara | 0.006 | 0.00587 | 280 | 0.23 | CFp | NA | Retele Electrice Banat S.A. | 29027659 | 2025-12-23 | RO005E531588743/3 | 2025-12-23 | 2025
31975 | jud. ARAD, loc. CARAND, Strada Carand, nr. 10 | AR | solara | 0.004 | 0.003919 | 0 | 0 | CFp | NA | Retele Electrice Banat S.A. | 29027686 | 2025-12-17 | RO005E520997904/2 | 2025-12-22 | 2025
31976 | jud. CARAS-SEVERIN, loc. SADOVA VECHE, Strada SADOVA VECHE, nr. FN | CS | solara | 0.005 | 0.0048 | 0 | 0 | CFp | NA | Retele Electrice Banat S.A. | 29027729 | 2025-12-19 | RO005E541568718/2 | 2025-12-30 | 2025
31977 | jud. TIMIS, loc. LUGOJ, Strada 1 MAI, nr. 24D | TM | solara | 0.006 | 0.005877 | 100 | 0.23 | CFp | NA | Retele Electrice Banat S.A. | 29027828 | 2025-12-19 | RO005E513505306/3 | 2025-12-19 | 2025
31978 | jud. TIMIS, loc. TOMNATIC, Strada TOMNATIC, nr. 1052, bl. IAS, sc. B, ap. 2 | TM | solara | 0.00356 | 0.003479 | 0 | 0 | CFp | NA | Retele Electrice Banat S.A. | 29028131 | 2025-12-19 | RO005E512772053/2 | 2025-12-30 | 2025
31979 | jud. TIMIS, loc. COMLOSU MARE, Strada COMLOSU MARE, nr. 1231/A | TM | solara | 0.008 | 0.00783 | 0 | 0 | CFp | NA | Retele Electrice Banat S.A. | 29028906 | 2025-12-30 | RO005E512855145/3 | 2025-12-31 | 2025
31980 | jud. HUNEDOARA, loc. TARNITA, Strada TARNITA, nr. 72 | HD | solara | 0.006105 | 0.005973 | 30 | 0.4 | CFp | NA | Retele Electrice Banat S.A. | 29028916 | 2025-12-24 | RO005E530862758/4 | 2025-12-29 | 2025
31981 | jud. ARAD, loc. CERMEI, Strada Cermei, nr. 122 | AR | solara | 0.00388 | 0.003801 | 0 | 0 | CFp | NA | Retele Electrice Banat S.A. | 29028927 | 2025-12-17 | RO005E520959159/2 | 2025-12-18 | 2025
31982 | jud. TIMIS, loc. COVACI, Strada Veche, nr. 35 | TM | solara | 0.003 | 0.00293 | 0 | 0 | CFp | NA | Retele Electrice Banat S.A. | 29028948 | 2025-12-30 | RO005E512881481/4 | 2025-12-31 | 2025
31983 | jud. CARAS-SEVERIN, loc. SASCA MONTANA, Strada SASCA MONTANA, nr. 113 | CS | solara | 0.01 | 0.00979 | 208 | 0.4 | CFp | NA | Retele Electrice Banat S.A. | 29029637 | 2025-12-19 | RO005E541650338/2 | 2025-12-23 | 2025
31984 | jud. CARAS-SEVERIN, loc. BAILE HERCULANE, Strada PECINISCA, nr. 158A | CS | solara | 0.005 | 0.00489 | 200 | 0.23 | CFp | NA | Retele Electrice Banat S.A. | 29030134 | 2025-12-19 | RO005E541642272/2 | 2025-12-29 | 2025
31985 | jud. TIMIS, loc. BETHAUSEN, Strada BETHAUSEN, nr. 5 | TM | solara | 0.00546 | 0.005341 | 200 | 0.4 | CFp | NA | Retele Electrice Banat S.A. | 29030321 | 2025-12-19 | RO005E513075599/4 | 2025-12-22 | 2025
31986 | jud. HUNEDOARA, loc. TAMASASA, Strada TAMASASA, nr. 67 | HD | solara | 0.005 | 0.00489 | 200 | 0.23 | CFp | NA | Retele Electrice Banat S.A. | 29030510 | 2025-12-23 | RO005E531192586/3 | 2025-12-23 | 2025
31987 | jud. ARAD, loc. SUSAG, Strada Susag, nr. 238 | AR | solara | 0.004 | 0.003919 | 0 | 0 | CFp | NA | Retele Electrice Banat S.A. | 29034581 | 2025-12-18 | RO005E521196849/3 | 2025-12-30 | 2025
31988 | jud. HUNEDOARA, loc. NALATVAD, Strada NALATVAD, nr. 20L | HD | solara | 0.006 | 0.00573 | 11.11 | 0.4 | CFp | NA | Retele Electrice Banat S.A. | 29035992 | 2025-12-24 | RO005E532233291/3 | 2025-12-29 | 2025
31989 | jud. HUNEDOARA, loc. PAROS, Strada PAROS, nr. 87 | HD | solara | 0.005 | 0.00475 | 11.11 | 0.23 | CFp | NA | Retele Electrice Banat S.A. | 29036640 | 2025-12-23 | RO005E530996903/3 | 2025-12-23 | 2025
31990 | jud. ARAD, loc. ARAD, Strada TEIULUI, nr. 1 | AR | solara | 0.01 | 0.009797 | 0 | 0 | CFp | NA | Retele Electrice Banat S.A. | 29036685 | 2025-12-22 | RO005E522399621/2 | 2025-12-22 | 2025
31991 | jud. HUNEDOARA, loc. DEVA, Strada OLARILOR, nr. FN | HD | solara | 0.011 | 0.01048 | 11.11 | 0.4 | CFp | NA | Retele Electrice Banat S.A. | 29036716 | 2025-12-23 | RO005E532483849/4 | 2025-12-23 | 2025
31992 | jud. TIMIS, loc. DUMBRAVITA, Strada GABRIEL LICEANU, nr. 12, ap. 1 | TM | solara | 0.00979 | 0.009494 | 314 | 0.4 | CFp | NA | Retele Electrice Banat S.A. | 29037074 | 2025-12-19 | RO005E513853380/2 | 2025-12-22 | 2025
31993 | jud. TIMIS, loc. BELINT, Strada -, nr. 487 | TM | solara | 0.006 | 0.00587 | 0 | 0 | CFp | NA | Retele Electrice Banat S.A. | 29037198 | 2025-12-19 | RO005E511921553/2 | 2025-12-22 | 2025
31994 | jud. TIMIS, loc. BIRDA, Strada -, nr. 262 | TM | solara | 0.006 | 0.005879 | 0 | 0 | CFp | NA | Retele Electrice Banat S.A. | 29038287 | 2025-12-19 | RO005E512278267/2 | 2025-12-19 | 2025
31995 | jud. ARAD, loc. SOCODOR, Strada 32, nr. 11 | AR | solara | 0.004 | 0.003919 | 0 | 0 | CFp | NA | Retele Electrice Banat S.A. | 29038328 | 2025-12-18 | RO005E522479158/2 | 2025-12-19 | 2025
31996 | jud. TIMIS, loc. JEBEL, Strada JEBEL, nr. 460 | TM | solara | 0.008 | 0.007839 | 0 | 0 | CFp | NA | Retele Electrice Banat S.A. | 29038772 | 2025-12-19 | RO005E512380407/3 | 2025-12-19 | 2025
31997 | jud. TIMIS, loc. SAG, Strada CXIII, nr. 22 | TM | solara | 0.005 | 0.00489 | 0 | 0 | CFp | NA | Retele Electrice Banat S.A. | 29038897 | 2025-12-19 | RO005E513487068/2 | 2025-12-19 | 2025
31998 | jud. TIMIS, loc. MOSNITA NOUA, Strada BRATISLAVA, nr. 25, ap. 2 | TM | solara | 0.006 | 0.00578 | 11.6 | 0.23 | CFp | NA | Retele Electrice Banat S.A. | 29040084 | 2025-12-19 | RO005E513244946/4 | 2025-12-22 | 2025
31999 | jud. ARAD, loc. ARAD, Strada Ciorogariu Roman, episcop, nr. 64 | AR | solara | 0.00343 | 0.003261 | 50 | 0.4 | CFp | NA | Retele Electrice Banat S.A. | 29040800 | 2025-12-18 | RO005E520586379/4 | 2025-12-19 | 2025
32000 | jud. ARAD, loc. ARAD, Strada Rozelor, nr. 139 | AR | solara | 0.00366 | 0.003577 | 0 | 0 | CFp | NA | Retele Electrice Banat S.A. | 29041216 | 2025-12-18 | RO005E520530323/2 | 2025-12-19 | 2025
32001 | jud. TIMIS, loc. GIROC, Strada BEGA, nr. 43D | TM | solara | 0.006 | 0.00587 | 205 | 0.23 | CFp | NA | Retele Electrice Banat S.A. | 29041265 | 2025-12-19 | RO005E512929169/2 | 2025-12-22 | 2025
32002 | jud. HUNEDOARA, loc. BRAD, Strada CORINDESTI, nr. 2 | HD | solara | 0.012 | 0.01168 | 0 | 0 | CFp | NA | Retele Electrice Banat S.A. | 29041354 | 2025-12-24 | RO005E530751564/5 | 2025-12-29 | 2025
32003 | jud. ARAD, loc. PILU, Strada PILU, nr. 124 | AR | solara | 0.0055 | 0.00531 | 0 | 0 | CFp | NA | Retele Electrice Banat S.A. | 29041764 | 2025-12-18 | RO005E521461518/2 | 2025-12-19 | 2025
32004 | jud. HUNEDOARA, loc. PRIHODISTE (VATA DE JOS), Strada PRIHODISTE, nr. 48 | HD | solara | 0.01 | 0.00979 | 150 | 0.4 | CFp | NA | Retele Electrice Banat S.A. | 29042179 | 2025-12-23 | RO005E532532237/2 | 2025-12-23 | 2025
32005 | jud. HUNEDOARA, loc. HATEG, Strada Ciprian Porumbescu, nr. 50 | HD | solara | 0.006 | 0.0058 | 280 | 0.23 | CFp | NA | Retele Electrice Banat S.A. | 29042742 | 2025-12-23 | RO005E530625654/3 | 2025-12-29 | 2025
32006 | jud. TIMIS, loc. MOSNITA NOUA, Strada Bicaz, nr. 29 | TM | solara | 0.005005 | 0.004805 | 280 | 0.4 | CFp | NA | Retele Electrice Banat S.A. | 29050211 | 2025-12-30 | RO005E513107382/4 | 2025-12-31 | 2025
32007 | jud. TIMIS, loc. TIMISOARA, Strada PETRU CERMENA, nr. 4b, ap. 0 | TM | solara | 0.01 | 0.0097 | 11.6 | 0.4 | CFp | NA | Retele Electrice Banat S.A. | 29055078 | 2025-12-19 | RO005E510804350/3 | 2025-12-22 | 2025
32008 | jud. TIMIS, loc. SACALAZ, Strada LABIRINT, nr. 10B | TM | solara | 0.00968 | 0.009386 | 11.6 | 0.4 | CFp | NA | Retele Electrice Banat S.A. | 29055417 | 2025-12-19 | RO005E513538380/3 | 2025-12-22 | 2025
32009 | jud. TIMIS, loc. CHISODA, Strada AFINULUI, nr. 4 | TM | solara | 0.01 | 0.0097 | 11.6 | 0.4 | CFp | NA | Retele Electrice Banat S.A. | 29056009 | 2025-12-19 | RO005E514221223/3 | 2025-12-22 | 2025
32010 | jud. TIMIS, loc. SACALAZ, Strada MAGNOLIEI, nr. 18B | TM | solara | 0.006 | 0.005879 | 50 | 0.23 | CFp | NA | Retele Electrice Banat S.A. | 29056704 | 2025-12-17 | RO005E513856787/3 | 2025-12-18 | 2025
32011 | jud. ARAD, loc. LIPOVA, Strada Timisorii, nr. 44 | AR | solara | 0.00598 | 0.00585 | 100 | 0.23 | CFp | NA | Retele Electrice Banat S.A. | 29065426 | 2025-12-22 | RO005E520826343/3 | 2025-12-22 | 2025
32012 | jud. TIMIS, loc. CHISODA, Strada OLTULUI, nr. 17 | TM | solara | 0.005 | 0.00485 | 280 | 0.23 | CFp | NA | Retele Electrice Banat S.A. | 29066479 | 2025-12-22 | RO005E511382419/3 | 2025-12-23 | 2025
32013 | jud. ARAD, loc. SEITIN, Strada AVRAM IANCU, nr. 13 | AR | solara | 0.004 | 0.003919 | 0 | 0 | CFp | NA | Retele Electrice Banat S.A. | 29066867 | 2025-12-22 | RO005E521638514/4 | 2025-12-23 | 2025
32014 | jud. TIMIS, loc. GIARMATA-VII, Strada Viticultorilor, nr. 2B | TM | solara | 0.015 | 0.014699 | 0 | 0 | CFp | NA | Retele Electrice Banat S.A. | 29067658 | 2025-12-22 | RO005E513576023/2 | 2025-12-22 | 2025
32015 | jud. TIMIS, loc. Bazos, Strada PROFESOR BELU, nr. 13 | TM | solara | 0.01 | 0.00979 | 0 | 0 | CFp | NA | Retele Electrice Banat S.A. | 29067836 | 2025-12-22 | RO005E511496123/3 | 2025-12-22 | 2025
32016 | jud. ARAD, loc. SOMOSCHES, Strada Somosches, nr. 285 | AR | solara | 0.004 | 0.003919 | 0 | 0 | CFp | NA | Retele Electrice Banat S.A. | 29068044 | 2025-12-22 | RO005E520967967/3 | 2025-12-29 | 2025
32017 | jud. ARAD, loc. SEBIS, Bulevardul REPUBLICII, nr. 22 | AR | solara | 0.005 | 0.0048 | 0 | 0 | CFp | NA | Retele Electrice Banat S.A. | 29068261 | 2025-12-22 | RO005E521211106/2 | 2025-12-22 | 2025
32018 | jud. TIMIS, loc. GIROC, Strada TIMIS, nr. 60C | TM | solara | 0.005 | 0.0048 | 11.6 | 0.23 | CFp | NA | Retele Electrice Banat S.A. | 29068368 | 2025-12-29 | RO005E513016381/3 | 2025-12-29 | 2025
32019 | jud. CARAS-SEVERIN, loc. DOGNECEA, Strada DOGNECEA, nr. 200 | CS | solara | 0.005 | 0.0048 | 100 | 0.23 | CFp | NA | Retele Electrice Banat S.A. | 29068866 | 2025-12-19 | RO005E540754860/3 | 2025-12-22 | 2025
32020 | jud. ARAD, loc. ROSIA NOUA, Strada ROSIA-NOUA, nr. 160 | AR | solara | 0.008 | 0.00774 | 200 | 0.23 | CFp | NA | Retele Electrice Banat S.A. | 29068913 | 2025-12-22 | RO005E521859441/2 | 2025-12-22 | 2025
32021 | jud. TIMIS, loc. DUMBRAVITA, Strada BELGRAD, nr. 65, ap. 2 | TM | solara | 0.006 | 0.005879 | 300 | 0.23 | CFp | NA | Retele Electrice Banat S.A. | 29068930 | 2025-12-22 | RO005E513947182/2 | 2025-12-22 | 2025
32022 | jud. TIMIS, loc. GHIRODA, Strada CIMPIEI, nr. 25 | TM | solara | 0.006 | 0.00583 | 100 | 0.23 | CFp | NA | Retele Electrice Banat S.A. | 29068943 | 2025-12-22 | RO005E511486391/2 | 2025-12-22 | 2025
32023 | jud. ARAD, loc. MOCREA, Strada Mocrea, nr. 287 | AR | solara | 0.004 | 0.003919 | 0 | 0 | CFp | NA | Retele Electrice Banat S.A. | 29069142 | 2025-12-22 | RO005E521154494/2 | 2025-12-30 | 2025
32024 | jud. TIMIS, loc. SANANDREI, Strada Bisericii, nr. 153, ap. 1 | TM | solara | 0.01 | 0.009799 | 100 | 0.4 | CFp | NA | Retele Electrice Banat S.A. | 29069248 | 2025-12-22 | RO005E514388597/2 | 2025-12-22 | 2025
32025 | jud. TIMIS, loc. GHIRODA, Strada PRIETENIEI, nr. 47 | TM | solara | 0.00546 | 0.005301 | 0 | 0 | CFp | NA | Retele Electrice Banat S.A. | 29069365 | 2025-12-22 | RO005E510946403/2 | 2025-12-22 | 2025
32026 | jud. HUNEDOARA, loc. URICANI, Strada BILUGU, nr. 16 | HD | solara | 0.006 | 0.00568 | 280 | 0.23 | CFp | NA | Retele Electrice Banat S.A. | 29074095 | 2025-12-24 | RO005E531985823/3 | 2025-12-29 | 2025
32027 | jud. TIMIS, loc. TIMISOARA, Strada REPIN ILIA, nr. 30A | TM | solara | 0.015 | 0.0146 | 280 | 0.4 | CFp | NA | Retele Electrice Banat S.A. | 29075723 | 2025-12-22 | RO005E513704330/3 | 2025-12-23 | 2025
32028 | jud. TIMIS, loc. DUMBRAVITA, Strada TOLEDO, nr. 15 | TM | solara | 0.003 | 0.00284 | 11.6 | 0.4 | CFp | NA | Retele Electrice Banat S.A. | 29077789 | 2025-12-22 | RO005E512887757/3 | 2025-12-22 | 2025
32029 | jud. ARAD, loc. CERMEI, Strada Cermei, nr. 132 | AR | solara | 0.004 | 0.003429 | 0 | 0 | CFp | NA | Retele Electrice Banat S.A. | 29077919 | 2025-12-22 | RO005E522550608/3 | 2025-12-30 | 2025
32030 | jud. TIMIS, loc. TIMISOARA, Strada ROMULUS, nr. 10 | TM | solara | 0.005915 | 0.005697 | 11.6 | 0.4 | CFp | NA | Retele Electrice Banat S.A. | 29079984 | 2025-12-22 | RO005E510919908/3 | 2025-12-22 | 2025
32031 | jud. TIMIS, loc. SANANDREI, Strada BISERICII, nr. 153, ap. 2 | TM | solara | 0.008 | 0.007839 | 200 | 0.4 | CFp | NA | Retele Electrice Banat S.A. | 29080127 | 2025-12-22 | RO005E514388430/2 | 2025-12-22 | 2025
32032 | jud. TIMIS, loc. TIMISOARA, Strada Pomut George, general, nr. 6 | TM | solara | 0.01 | 0.00975 | 200 | 0.4 | CFp | NA | Retele Electrice Banat S.A. | 29080228 | 2025-12-22 | RO005E512926762/2 | 2025-12-23 | 2025
32033 | jud. TIMIS, loc. GIROC, Strada NATURII, nr. 49 | TM | solara | 0.01 | 0.009799 | 300 | 0.4 | CFp | NA | Retele Electrice Banat S.A. | 29080262 | 2025-12-22 | RO005E513364051/3 | 2025-12-22 | 2025
32034 | jud. ARAD, loc. SEITIN, Strada REVOLUTIEI, nr. 78 | AR | solara | 0.01 | 0.0097 | 50 | 0.4 | CFp | NA | Retele Electrice Banat S.A. | 29080358 | 2025-12-22 | RO005E522264127/3 | 2025-12-22 | 2025
32035 | jud. TIMIS, loc. SACALAZ, Strada SACALAZ, nr. 190 | TM | solara | 0.007 | 0.00676 | 200 | 0.4 | CFp | NA | Retele Electrice Banat S.A. | 29080797 | 2025-12-22 | RO005E513512416/3 | 2025-12-23 | 2025
32036 | jud. TIMIS, loc. IECEA MARE, Strada IECEA MARE, nr. 41 | TM | solara | 0.004 | 0.003919 | 100 | 0.23 | CFp | NA | Retele Electrice Banat S.A. | 29080825 | 2025-12-22 | RO005E512502807/2 | 2025-12-23 | 2025
32037 | jud. HUNEDOARA, loc. BACIA, Strada BACIA, nr. 114C | HD | solara | 0.0122 | 0.011946 | 0 | 0 | CFp | NA | Retele Electrice Banat S.A. | 29081773 | 2025-12-24 | RO005E532364779/4 | 2025-12-29 | 2025
32038 | jud. HUNEDOARA, loc. SIMERIA, Strada SIGISMUND TODUTA, nr. 34 | HD | solara | 0.008 | 0.007822 | 305 | 0.4 | CFp | NA | Retele Electrice Banat S.A. | 29081774 | 2025-12-24 | RO005E532364072/3 | 2025-12-29 | 2025
32039 | jud. TIMIS, loc. DUMBRAVITA, Strada CERVANTES, nr. 31 | TM | solara | 0.00819 | 0.007976 | 208 | 0.4 | CFp | NA | Retele Electrice Banat S.A. | 29082032 | 2025-12-22 | RO005E513984666/2 | 2025-12-22 | 2025
32040 | jud. TIMIS, loc. URSENI, Strada ?icleanunlui, nr. 9 | TM | solara | 0.006 | 0.00578 | 200 | 0.23 | CFp | NA | Retele Electrice Banat S.A. | 29085284 | 2025-12-23 | RO005E513963999/2 | 2025-12-23 | 2025
32041 | jud. TIMIS, loc. SAG, Strada II, nr. 35A | TM | solara | 0.0051 | 0.004898 | 100 | 0.23 | CFp | NA | Retele Electrice Banat S.A. | 29085469 | 2025-12-23 | RO005E514497149/2 | 2025-12-23 | 2025
32042 | jud. CARAS-SEVERIN, loc. RACASDIA, Strada RACASDIA, nr. 464A | CS | solara | 0.006 | 0.005878 | 200 | 0.23 | CFp | NA | Retele Electrice Banat S.A. | 29085828 | 2025-12-23 | RO005E540822990/3 | 2025-12-29 | 2025
32043 | jud. TIMIS, loc. LEUCUSESTI, Strada LEUCUSESTI, nr. 153 | TM | solara | 0.00546 | 0.005251 | 50 | 0.23 | CFp | NA | Retele Electrice Banat S.A. | 29086343 | 2025-12-23 | RO005E512088345/2 | 2025-12-23 | 2025
32044 | jud. TIMIS, loc. SANMARTINU SARBESC, Strada SINMARTINU-SIRBESC, nr. 73 | TM | solara | 0.00637 | 0.006193 | 200 | 0.4 | CFp | NA | Retele Electrice Banat S.A. | 29086520 | 2025-12-24 | RO005E512397056/2 | 2025-12-30 | 2025
32045 | jud. TIMIS, loc. LUGOJ, Strada FAGETULUI, nr. 81 | TM | solara | 0.006 | 0.00583 | 200 | 0.23 | CFp | NA | Retele Electrice Banat S.A. | 29087059 | 2025-12-23 | RO005E511773389/2 | 2025-12-24 | 2025
32046 | jud. TIMIS, loc. URSENI, Strada HERCULANE, nr. 4 | TM | solara | 0.006 | 0.00578 | 200 | 0.4 | CFp | NA | Retele Electrice Banat S.A. | 29087248 | 2025-12-24 | RO005E513946563/2 | 2025-12-29 | 2025
32047 | jud. TIMIS, loc. SANDRA, Strada SANDRA, nr. 8 | TM | solara | 0.006 | 0.00583 | 314 | 0.23 | CFp | NA | Retele Electrice Banat S.A. | 29087514 | 2025-12-24 | RO005E512742667/2 | 2025-12-24 | 2025
32048 | jud. TIMIS, loc. GHIRODA, Strada APELE REPEZI, nr. 2 | TM | solara | 0.006 | 0.005879 | 50 | 0.4 | CFp | NA | Retele Electrice Banat S.A. | 29087662 | 2025-12-24 | RO005E514236151/2 | 2025-12-29 | 2025
32049 | jud. TIMIS, loc. GHIRODA, Strada BRATES, nr. 24A | TM | solara | 0.004 | 0.00382 | 11.6 | 0.23 | CFp | NA | Retele Electrice Banat S.A. | 29090653 | 2025-12-24 | RO005E512948801/3 | 2025-12-24 | 2025
32050 | jud. HUNEDOARA, loc. DEVA, Strada SCORUS, nr. 16 | HD | solara | 0.008 | 0.00783 | 200 | 0.4 | CFp | NA | Retele Electrice Banat S.A. | 29091247 | 2025-12-24 | RO005E530154549/3 | 2025-12-29 | 2025
32051 | jud. HUNEDOARA, loc. BOSOROD, Strada BOSOROD, nr. 33 | HD | solara | 0.006 | 0.005825 | 100 | 0.23 | CFp | NA | Retele Electrice Banat S.A. | 29093179 | 2025-12-24 | RO005E530929550/4 | 2025-12-29 | 2025
32052 | jud. ARAD, loc. ZABRANI, Strada ZABRANI, nr. 192 | AR | solara | 0.00396 | 0.003861 | 0 | 0 | CFp | NA | Retele Electrice Banat S.A. | 29093536 | 2025-12-22 | RO005E521543531/2 | 2025-12-30 | 2025
32053 | jud. ARAD, loc. ARAD, Strada Barsei, nr. 22 | AR | solara | 0.00405 | 0.003949 | 0 | 0 | CFp | NA | Retele Electrice Banat S.A. | 29095188 | 2025-12-22 | RO005E520560629/3 | 2025-12-30 | 2025
32054 | jud. CARAS-SEVERIN, loc. GRADINARI, Strada GRADINARI, nr. 144 | CS | solara | 0.006 | 0.0058 | 0 | 0 | CFp | NA | Retele Electrice Banat S.A. | 29095203 | 2025-12-23 | RO005E541080302/3 | 2025-12-29 | 2025
32055 | jud. HUNEDOARA, loc. CIGMAU, Strada CIGMAU, nr. 39A | HD | solara | 0.008 | 0.00783 | 280 | 0.4 | CFp | NA | Retele Electrice Banat S.A. | 29095903 | 2025-12-24 | RO005E532567257/2 | 2025-12-29 | 2025
32056 | jud. HUNEDOARA, loc. HEREPEIA, Strada FILIMON SARBU, nr. 21 | HD | solara | 0.008 | 0.00776 | 280 | 0.4 | CFp | NA | Retele Electrice Banat S.A. | 29096178 | 2025-12-24 | RO005E532504539/3 | 2025-12-29 | 2025
32057 | jud. TIMIS, loc. LUGOJ, Strada DOJA GH., nr. 49, ap. 1 | TM | solara | 0.006 | 0.00587 | 0 | 0 | CFp | NA | Retele Electrice Banat S.A. | 29097621 | 2025-12-24 | RO005E511759237/2 | 2025-12-24 | 2025
32058 | jud. HUNEDOARA, loc. PETRILA, Strada CRISAN, nr. 8 | HD | solara | 0.005 | 0.00489 | 200 | 0.23 | CFp | NA | Retele Electrice Banat S.A. | 29098775 | 2025-12-24 | RO005E531911923/4 | 2025-12-29 | 2025
32059 | jud. TIMIS, loc. BECICHERECU MIC, Strada Iris, nr. 6 | TM | solara | 0.008 | 0.007839 | 0 | 0 | CFp | NA | Retele Electrice Banat S.A. | 29101626 | 2025-12-24 | RO005E513047183/4 | 2025-12-29 | 2025
32060 | jud. TIMIS, loc. PARTA, Strada PARTA, nr. 24 | TM | solara | 0.0046 | 0.004507 | 100 | 0.23 | CFp | NA | Retele Electrice Banat S.A. | 29101669 | 2025-12-24 | RO005E513084195/2 | 2025-12-24 | 2025
32061 | jud. ARAD, loc. ARAD, Strada Leului, nr. 2A | AR | solara | 0.01 | 0.009799 | 200 | 0.4 | CFp | NA | Retele Electrice Banat S.A. | 29101823 | 2025-12-23 | RO005E522323516/5 | 2025-12-29 | 2025
32062 | jud. TIMIS, loc. GIULVAZ, Strada GIULVAZ, nr. 159 | TM | solara | 0.006 | 0.005879 | 0 | 0 | CFp | NA | Retele Electrice Banat S.A. | 29102157 | 2025-12-24 | RO005E512403357/2 | 2025-12-29 | 2025
32063 | jud. TIMIS, loc. LEUCUSESTI, Strada Intravilan, nr. 47A | TM | solara | 0.01155 | 0.011318 | 0 | 0 | CFp | NA | Retele Electrice Banat S.A. | 29102554 | 2025-12-24 | RO005E514413158/2 | 2025-12-29 | 2025
32064 | jud. TIMIS, loc. IECEA MARE, Strada IECEA MARE, nr. 301 | TM | solara | 0.004 | 0.003919 | 0 | 0 | CFp | NA | Retele Electrice Banat S.A. | 29102928 | 2025-12-24 | RO005E512505495/2 | 2025-12-29 | 2025
32065 | jud. HUNEDOARA, loc. SIBISEL (BERIU), Strada SIBISELUL VECHI, nr. 223 | HD | solara | 0.003 | 0.002885 | 100 | 0.23 | CFp | NA | Retele Electrice Banat S.A. | 29102990 | 2025-12-24 | RO005E531178142/4 | 2025-12-29 | 2025
32066 | jud. TIMIS, loc. CHISODA, Strada PACII, nr. 6 | TM | solara | 0.006 | 0.00578 | 50 | 0.23 | CFp | NA | Retele Electrice Banat S.A. | 29103195 | 2025-12-24 | RO005E511380440/2 | 2025-12-24 | 2025
32067 | jud. TIMIS, loc. BECICHERECU MIC, Strada TRANDAFIRULUI, nr. 59B | TM | solara | 0.01 | 0.009799 | 0 | 0 | CFp | NA | Retele Electrice Banat S.A. | 29103222 | 2025-12-24 | RO005E514428806/2 | 2025-12-29 | 2025
32068 | jud. TIMIS, loc. BICHIGI, Strada BICHIGI, nr. 133 | TM | solara | 0.02 | 0.0195 | 314 | 0.4 | CFp | NA | Retele Electrice Banat S.A. | 29103337 | 2025-12-24 | RO005E513708592/3 | 2025-12-29 | 2025
32069 | jud. TIMIS, loc. DUMBRAVITA, Strada Artar, nr. 17A, ap. 2 | TM | solara | 0.012 | 0.011759 | 0 | 0 | CFp | NA | Retele Electrice Banat S.A. | 29103354 | 2025-12-24 | RO005E514247849/2 | 2025-12-29 | 2025
32070 | jud. TIMIS, loc. BUZIAS, Strada Semenicului, nr. 24 | TM | solara | 0.006 | 0.00568 | 205 | 0.23 | CFp | NA | Retele Electrice Banat S.A. | 29103568 | 2025-12-24 | RO005E512153236/2 | 2025-12-30 | 2025
32071 | jud. ARAD, loc. CERMEI, Strada Cermei, nr. 107 | AR | solara | 0.004 | 0.003919 | 0 | 0 | CFp | NA | Retele Electrice Banat S.A. | 29103620 | 2025-12-23 | RO005E522263823/3 | 2025-12-29 | 2025
32072 | jud. TIMIS, loc. MOSNITA VECHE, Strada MAGNOLIEI, nr. 24 | TM | solara | 0.01 | 0.009799 | 0 | 0 | CFp | NA | Retele Electrice Banat S.A. | 29103686 | 2025-12-24 | RO005E514159841/2 | 2025-12-29 | 2025
32073 | jud. ARAD, loc. VARSAND, Strada VARSAND, nr. 187 | AR | solara | 0.006 | 0.00578 | 0 | 0 | CFp | NA | Retele Electrice Banat S.A. | 29103691 | 2025-12-23 | RO005E521686124/2 | 2025-12-29 | 2025
32074 | jud. CARAS-SEVERIN, loc. FARLIUG, Strada Intravilan, nr. 113 | CS | solara | 0.005 | 0.0048 | 50 | 0.23 | CFp | NA | Retele Electrice Banat S.A. | 29103695 | 2025-12-23 | RO005E540747840/4 | 2025-12-31 | 2025
32075 | jud. HUNEDOARA, loc. HUNEDOARA, Artera OBORULUI, nr. 50 | HD | solara | 0.00663 | 0.005497 | 37 | 0.4 | CFp | NA | Retele Electrice Banat S.A. | 29103871 | 2025-12-24 | RO005E530445744/3 | 2025-12-29 | 2025
32076 | jud. CARAS-SEVERIN, loc. BERZASCA, Strada BERZASCA, nr. 141 | CS | solara | 0.006 | 0.00578 | 30 | 0.4 | CFp | NA | Retele Electrice Banat S.A. | 29105122 | 2025-12-23 | RO005E541703618/2 | 2025-12-29 | 2025
32077 | jud. TIMIS, loc. NITCHIDORF, Strada NITCHIDORF, nr. 318 | TM | solara | 0.004 | 0.00391 | 0 | 0 | CFp | NA | Retele Electrice Banat S.A. | 29106311 | 2025-12-23 | RO005E512200273/2 | 2025-12-24 | 2025
32078 | jud. TIMIS, loc. BUCOVAT (REMETEA MARE), Strada BUCOVAT REMETEA, nr. 375/C | TM | solara | 0.006 | 0.00587 | 200 | 0.23 | CFp | NA | Retele Electrice Banat S.A. | 29106731 | 2025-12-23 | RO005E514011297/2 | 2025-12-23 | 2025
32079 | jud. TIMIS, loc. GHIRODA, Strada Amsterdam, nr. 17 | TM | solara | 0.011375 | 0.011147 | 0 | 0 | CFp | NA | Retele Electrice Banat S.A. | 29109140 | 2025-12-23 | RO005E514286088/2 | 2025-12-23 | 2025
32080 | jud. TIMIS, loc. GIARMATA, Strada VIILOR, nr. 11 | TM | solara | 0.006 | 0.00578 | 100 | 0.23 | CFp | NA | Retele Electrice Banat S.A. | 29110878 | 2025-12-29 | RO005E511531392/2 | 2025-12-30 | 2025
32081 | jud. HUNEDOARA, loc. HATEG, Strada Cabane/Riul Mare, nr. 62 | HD | solara | 0.005 | 0.00475 | 11.11 | 0.23 | CFp | NA | Retele Electrice Banat S.A. | 29111187 | 2025-12-24 | RO005E530589372/5 | 2025-12-29 | 2025
32082 | jud. HUNEDOARA, loc. VULCAN, Strada PAROSENI, nr. 111 | HD | solara | 0.005 | 0.004899 | 11.11 | 0.23 | CFp | NA | Retele Electrice Banat S.A. | 29111502 | 2025-12-24 | RO005E532082428/2 | 2025-12-29 | 2025
32083 | jud. TIMIS, loc. IECEA MARE, Strada IECEA MARE, nr. 446 | TM | solara | 0.004 | 0.003919 | 0 | 0 | CFp | NA | Retele Electrice Banat S.A. | 29111871 | 2025-12-29 | RO005E512506856/2 | 2025-12-29 | 2025
32084 | jud. HUNEDOARA, loc. HUNEDOARA, Strada BRAZILOR, nr. 2 | HD | solara | 0.006 | 0.00587 | 100 | 0.23 | CFp | NA | Retele Electrice Banat S.A. | 29111902 | 2025-12-24 | RO005E530447533/2 | 2025-12-31 | 2025
32085 | jud. TIMIS, loc. MOSNITA VECHE, Strada CIACOVA, nr. 25 | TM | solara | 0.008 | 0.007839 | 0 | 0 | CFp | NA | Retele Electrice Banat S.A. | 29111992 | 2025-12-29 | RO005E514534028/2 | 2025-12-29 | 2025
32086 | jud. TIMIS, loc. IECEA MARE, Strada IECEA MARE, nr. 603 | TM | solara | 0.004 | 0.003919 | 100 | 0.23 | CFp | NA | Retele Electrice Banat S.A. | 29112111 | 2025-12-29 | RO005E512508128/2 | 2025-12-29 | 2025
32087 | jud. TIMIS, loc. Dumbravita, Strada CREATIEI, nr. 5, ap. 1 | TM | solara | 0.00408 | 0.003988 | 0 | 0 | CFp | NA | Retele Electrice Banat S.A. | 29113933 | 2025-12-30 | RO005E513824322/3 | 2025-12-30 | 2025
32088 | jud. TIMIS, loc. PARTA, Strada PARTA, nr. 595 | TM | solara | 0.0046 | 0.004507 | 100 | 0.23 | CFp | NA | Retele Electrice Banat S.A. | 29115346 | 2025-12-30 | RO005E511504112/2 | 2025-12-31 | 2025
32089 | jud. TIMIS, loc. IECEA MARE, Strada IECEA MARE, nr. 769 | TM | solara | 0.004 | 0.003919 | 0 | 0 | CFp | NA | Retele Electrice Banat S.A. | 29115477 | 2025-12-29 | RO005E512509635/2 | 2025-12-29 | 2025
32090 | jud. TIMIS, loc. PARTA, Strada PARTA, nr. 471 | TM | solara | 0.0046 | 0.004507 | 100 | 0.23 | CFp | NA | Retele Electrice Banat S.A. | 29115758 | 2025-12-29 | RO005E511503245/2 | 2025-12-30 | 2025
32091 | jud. TIMIS, loc. IECEA MARE, Strada IECEA MARE, nr. 716 | TM | solara | 0.004 | 0.003919 | 0 | 0 | CFp | NA | Retele Electrice Banat S.A. | 29115784 | 2025-12-29 | RO005E512509130/2 | 2025-12-29 | 2025
32092 | jud. TIMIS, loc. TRAIAN VUIA, Strada TRAIAN VUIA, nr. 57 | TM | solara | 0.01 | 0.0097 | 50 | 0.4 | CFp | NA | Retele Electrice Banat S.A. | 29116431 | 2025-12-30 | RO005E512096568/3 | 2025-12-30 | 2025
32093 | jud. TIMIS, loc. BAZOS, Strada BAZOS, nr. 124 | TM | solara | 0.006 | 0.00578 | 100 | 0.23 | CFp | NA | Retele Electrice Banat S.A. | 29116824 | 2025-12-18 | RO005E511488203/2 | 2025-12-19 | 2025
32094 | jud. TIMIS, loc. TIMISOARA, Strada KIRIAC DUMITRU, nr. 27 | TM | solara | 0.00736 | 0.007212 | 100 | 0.4 | CFp | NA | Retele Electrice Banat S.A. | 29118151 | 2025-12-29 | RO005E511258275/2 | 2025-12-29 | 2025
32095 | jud. TIMIS, loc. MOSNITA NOUA, Calea Mosnita Veche, nr. 26 | TM | solara | 0.015 | 0.014697 | 30 | 0.4 | CFp | NA | Retele Electrice Banat S.A. | 29122976 | 2025-12-29 | RO005E514169864/2 | 2025-12-30 | 2025
32096 | jud. TIMIS, loc. PARTA, Strada LOC. PARTA, nr. 445 | TM | solara | 0.0046 | 0.004507 | 100 | 0.23 | CFp | NA | Retele Electrice Banat S.A. | 29124087 | 2025-12-30 | RO005E511503021/3 | 2025-12-31 | 2025
32097 | jud. TIMIS, loc. PARTA, Strada PARTA, nr. 420 | TM | solara | 0.0046 | 0.004507 | 100 | 0.23 | CFp | NA | Retele Electrice Banat S.A. | 29124189 | 2025-12-30 | RO005E511502806/2 | 2025-12-30 | 2025
32098 | jud. TIMIS, loc. TIMISOARA, Strada IOAN ALEXANDRU, nr. 18, ap. 1 | TM | solara | 0.00561 | 0.005488 | 0 | 0 | CFp | NA | Retele Electrice Banat S.A. | 29124565 | 2025-12-30 | RO005E513456446/2 | 2025-12-30 | 2025
32099 | jud. TIMIS, loc. ALBINA, Strada Intravilan, nr. FN | TM | solara | 0.01 | 0.0097 | 400 | 0.4 | CFp | NA | Retele Electrice Banat S.A. | 29127273 | 2025-12-30 | RO005E514483391/2 | 2025-12-31 | 2025
32100 | jud. TIMIS, loc. IECEA MARE, Strada IECEA MARE, nr. 747 | TM | solara | 0.006 | 0.00578 | 300 | 0.23 | CFp | NA | Retele Electrice Banat S.A. | 29127478 | 2025-12-30 | RO005E512509422/2 | 2025-12-30 | 2025
32101 | jud. TIMIS, loc. GIROC, Strada GLORIA, nr. 24G | TM | solara | 0.006 | 0.005879 | 200 | 0.23 | CFp | NA | Retele Electrice Banat S.A. | 29127711 | 2025-12-30 | RO005E513354588/2 | 2025-12-30 | 2025
32102 | jud. TIMIS, loc. GIROC, Strada NEAJLOVULUI, nr. 18 | TM | solara | 0.006 | 0.00578 | 0 | 0 | CFp | NA | Retele Electrice Banat S.A. | 29127765 | 2025-12-30 | RO005E514260260/2 | 2025-12-30 | 2025
32103 | jud. TIMIS, loc. LUGOJ, Strada IZLAZUL-MIC, nr. 36/B | TM | solara | 0.0041 | 0.004008 | 100 | 0.23 | CFp | NA | Retele Electrice Banat S.A. | 29128891 | 2025-12-30 | RO005E513206326/3 | 2025-12-30 | 2025
32104 | jud. TIMIS, loc. SANNICOLAU MARE, Strada Babes Victor, nr. 16, ap. 0 | TM | solara | 0.005 | 0.00489 | 100 | 0.23 | CFp | NA | Retele Electrice Banat S.A. | 29140639 | 2025-12-29 | RO005E512600525/2 | 2025-12-29 | 2025
32105 | jud. TIMIS, loc. IECEA MARE, Strada IECEA MARE, nr. 138 | TM | solara | 0.004 | 0.003919 | 0 | 0 | CFp | NA | Retele Electrice Banat S.A. | 29145672 | 2025-12-29 | RO005E512503842/2 | 2025-12-29 | 2025
32106 | jud. TIMIS, loc. PARTA, Strada PARTA, nr. 461 | TM | solara | 0.0046 | 0.004507 | 100 | 0.23 | CFp | NA | Retele Electrice Banat S.A. | 29146898 | 2025-12-29 | RO005E511503166/2 | 2025-12-30 | 2025
32107 | jud. TIMIS, loc. PARTA, Strada PARTA, nr. 634 | TM | solara | 0.0046 | 0.004507 | 100 | 0.23 | CFp | NA | Retele Electrice Banat S.A. | 29147663 | 2025-12-29 | RO005E511504527/2 | 2025-12-30 | 2025
32108 | jud. TIMIS, loc. IECEA MARE, Strada IECEA MARE, nr. 654 | TM | solara | 0.004 | 0.003919 | 0 | 0 | CFp | NA | Retele Electrice Banat S.A. | 29148194 | 2025-12-29 | RO005E512508566/2 | 2025-12-30 | 2025
32109 | jud. TIMIS, loc. PARTA, Strada PARTA, nr. 656 | TM | solara | 0.0046 | 0.004507 | 100 | 0.23 | CFp | NA | Retele Electrice Banat S.A. | 29148267 | 2025-12-29 | RO005E511504617/2 | 2025-12-29 | 2025
32110 | jud. TIMIS, loc. GAVOJDIA, Strada GAVOJDIA, nr. 337 | TM | solara | 0.0046 | 0.004507 | 100 | 0.23 | CFp | NA | Retele Electrice Banat S.A. | 29148960 | 2025-12-29 | RO005E513227420/3 | 2025-12-30 | 2025
32111 | jud. TIMIS, loc. GRUNI, Strada -, nr. 29 | TM | solara | 0.008 | 0.007839 | 0 | 0 | CFp | NA | Retele Electrice Banat S.A. | 29149146 | 2025-12-29 | RO005E514029285/2 | 2025-12-29 | 2025
32112 | jud. TIMIS, loc. DUMBRAVITA, Strada GRANICERI, nr. 24 | TM | solara | 0.017 | 0.016659 | 0 | 0 | CFp | NA | Retele Electrice Banat S.A. | 29150075 | 2025-12-29 | RO005E513970975/2 | 2025-12-29 | 2025
32113 | jud. TIMIS, loc. SANNICOLAU MARE, Strada Traian Vuia, nr. 7A | TM | solara | 0.006 | 0.005879 | 8.3 | 0.4 | CFp | NA | Retele Electrice Banat S.A. | 29151058 | 2025-12-29 | RO005E514060325/2 | 2025-12-31 | 2025
32114 | jud. TIMIS, loc. IECEA MARE, Strada IECEA MARE, nr. 712 | TM | solara | 0.004 | 0.003919 | 0 | 0 | CFp | NA | Retele Electrice Banat S.A. | 29151340 | 2025-12-29 | RO005E512508993/2 | 2025-12-29 | 2025
32115 | jud. HUNEDOARA, loc. RIBITA, Strada RIBITA, nr. 32 | HD | solara | 0.006 | 0.005879 | 11.11 | 0.23 | CFp | NA | Retele Electrice Banat S.A. | 29151830 | 2025-12-24 | RO005E531228801/2 | 2025-12-29 | 2025
32116 | jud. TIMIS, loc. DRINOVA, Strada -, nr. 25 | TM | solara | 0.006 | 0.00587 | 0 | 0 | CFp | NA | Retele Electrice Banat S.A. | 29152041 | 2025-12-29 | RO005E512140333/3 | 2025-12-29 | 2025
32117 | jud. TIMIS, loc. UIVAR, Strada UIVAR, nr. 415 | TM | solara | 0.00404 | 0.003956 | 0 | 0 | CFp | NA | Retele Electrice Banat S.A. | 29152158 | 2025-12-29 | RO005E512560193/2 | 2025-12-29 | 2025
32118 | jud. TIMIS, loc. SACALAZ, Strada SACALAZ, nr. 657/A | TM | solara | 0.006 | 0.00587 | 0 | 0 | CFp | NA | Retele Electrice Banat S.A. | 29154453 | 2025-12-30 | RO005E513182824/4 | 2025-12-30 | 2025
32119 | jud. TIMIS, loc. MOSNITA VECHE, Strada POLITETII, nr. 19, ap. 1 | TM | solara | 0.006 | 0.00578 | 300 | 0.23 | CFp | NA | Retele Electrice Banat S.A. | 29177100 | 2025-12-29 | RO005E513672749/2 | 2025-12-29 | 2025
32120 | jud. TIMIS, loc. LUGOJ, Strada LILIACULUI, nr. 20 | TM | solara | 0.00867 | 0.008397 | 100 | 0.4 | CFp | NA | Retele Electrice Banat S.A. | 29178493 | 2025-12-29 | RO005E513291117/3 | 2025-12-29 | 2025
32121 | jud. HUNEDOARA, loc. BARCEA MARE, Strada BIRCEA MARE, nr. 60B | HD | solara | 0.006 | 0.00578 | 200 | 0.4 | CFp | NA | Retele Electrice Banat S.A. | 29179493 | 2025-12-24 | RO005E532455534/3 | 2025-12-29 | 2025
32122 | jud. TIMIS, loc. TIMISOARA, Strada Ionescu de la Brad Ion, nr. 5, ap. 2 | TM | solara | 0.00918 | 0.008896 | 300 | 0.4 | CFp | NA | Retele Electrice Banat S.A. | 29179920 | 2025-12-29 | RO005E513402111/2 | 2025-12-29 | 2025
32123 | jud. HUNEDOARA, loc. AUREL VLAICU, Strada AUREL VLAICU, nr. 190 | HD | solara | 0.00332 | 0.003244 | 0 | 0 | CFp | NA | Retele Electrice Banat S.A. | 29180332 | 2025-12-24 | RO005E531260076/2 | 2025-12-29 | 2025
32124 | jud. TIMIS, loc. GIARMATA, Strada Soarelui, nr. 56 | TM | solara | 0.008 | 0.00776 | 100 | 0.4 | CFp | NA | Retele Electrice Banat S.A. | 29182484 | 2025-12-29 | RO005E513862784/2 | 2025-12-29 | 2025
32125 | jud. TIMIS, loc. TIMISOARA, Strada VACARESCU IANCU, nr. 14, ap. 1 | TM | solara | 0.006 | 0.0058 | 280 | 0.23 | CFp | NA | Retele Electrice Banat S.A. | 29184258 | 2025-12-29 | RO005E511042894/2 | 2025-12-29 | 2025
32126 | jud. CARAS-SEVERIN, loc. CARANSEBES, Strada GRADINILOR, nr. 40 | CS | solara | 0.007932 | 0.007763 | 0 | 0 | CFp | NA | Retele Electrice Banat S.A. | 29186628 | 2025-12-29 | RO005E541457108/3 | 2025-12-30 | 2025
32127 | jud. TIMIS, loc. LUGOJ, Strada LUCIAN BLAGA, nr. 12 | TM | solara | 0.005 | 0.00485 | 0 | 0 | CFp | NA | Retele Electrice Banat S.A. | 29189042 | 2025-12-30 | RO005E513683459/2 | 2025-12-31 | 2025
32128 | jud. TIMIS, loc. MOSNITA NOUA, Strada BUDAPESTA, nr. 3 | TM | solara | 0.006 | 0.005877 | 50 | 0.23 | CFp | NA | Retele Electrice Banat S.A. | 29193377 | 2025-12-29 | RO005E513513800/2 | 2025-12-29 | 2025
32129 | jud. TIMIS, loc. GHIRODA, Strada SINAIA, nr. 44 | TM | solara | 0.005655 | 0.005532 | 150 | 0.4 | CFp | NA | Retele Electrice Banat S.A. | 29213089 | 2025-12-29 | RO005E511483747/3 | 2025-12-29 | 2025
32130 | jud. TIMIS, loc. UTVIN, Strada UTVIN, nr. 607/A | TM | solara | 0.006 | 0.00587 | 100 | 0.23 | CFp | NA | Retele Electrice Banat S.A. | 29213253 | 2025-12-29 | RO005E513471678/2 | 2025-12-29 | 2025
32131 | jud. TIMIS, loc. DUMBRAVITA, Strada Richard Wagner, nr. 12 | TM | solara | 0.01 | 0.009797 | 30 | 0.4 | CFp | NA | Retele Electrice Banat S.A. | 29219541 | 2025-12-30 | RO005E513659913/2 | 2025-12-30 | 2025
32132 | jud. TIMIS, loc. RECAS, Strada BUJORILOR, nr. 66 | TM | solara | 0.00332 | 0.003244 | 0 | 0 | CFp | NA | Retele Electrice Banat S.A. | 29219629 | 2025-12-30 | RO005E511366534/2 | 2025-12-31 | 2025
32133 | jud. TIMIS, loc. CERNETEAZ, Strada DALIEI, nr. 25 | TM | solara | 0.008 | 0.00783 | 0 | 0 | CFp | NA | Retele Electrice Banat S.A. | 29221600 | 2025-12-30 | RO005E514484268/2 | 2025-12-30 | 2025
32134 | jud. TIMIS, loc. IECEA MARE, Strada IECEA MARE, nr. 590 | TM | solara | 0.004 | 0.003919 | 0 | 0 | CFp | NA | Retele Electrice Banat S.A. | 29224222 | 2025-12-30 | RO005E512508016/2 | 2025-12-31 | 2025
32135 | jud. TIMIS, loc. PARTA, Strada PARTA, nr. 316 | TM | solara | 0.0046 | 0.004507 | 100 | 0.23 | CFp | NA | Retele Electrice Banat S.A. | 29226800 | 2025-12-30 | RO005E512843074/2 | 2025-12-30 | 2025
32136 | jud. TIMIS, loc. TIMISOARA, Bulevardul Parvan Vasile, nr. 2, bl. -, sc. -, et. -, ap. - | TM | solara | 0.2 | 0.19599 | 0 | 0 | CFp | NA | Retele Electrice Banat S.A. | 19882802 | 2024-05-02 | RO005E511658673/2 | 2026-01-27 | 2026
32137 | jud. TIMIS, loc. TIMISOARA, Bulevardul Mihai Viteazul, nr. 1 | TM | solara | 0.25 | 0.24499 | 0 | 0 | CFp | NA | Retele Electrice Banat S.A. | 19883519 | 2024-05-02 | RO005E513141762/2 | 2026-01-27 | 2026
32138 | jud. TIMIS, loc. TIMISOARA, Bulevardul Parvan Vasile, nr. 2 B, bl. top.408664 | TM | solara | 0.08 | 0.07839 | 0 | 0 | CFp | NA | Retele Electrice Banat S.A. | 19883614 | 2024-05-02 | RO005E513161023/2 | 2026-01-27 | 2026
32139 | jud. TIMIS, loc. TIMISOARA, Strada JORA MIHAIL, nr. CANTINA, bl. 1, sc. -, et. -, ap. - | TM | solara | 0.1 | 0.09799 | 0 | 0 | CFp | NA | Retele Electrice Banat S.A. | 19883811 | 2024-04-25 | RO005E511658516/2 | 2026-01-27 | 2026
32140 | jud. TIMIS, loc. TIMISOARA, Strada JORA MIHAIL, nr. 27, bl. 48, sc. -, et. -, ap. - | TM | solara | 0.04 | 0.03919 | 0 | 0 | CFp | NA | Retele Electrice Banat S.A. | 19884770 | 2024-04-25 | RO005E511658831/2 | 2026-01-27 | 2026
32141 | jud. TIMIS, loc. TIMISOARA, Strada CLUJ, nr. 1, bl. CAMIN 7, sc. -, et. -, ap. - | TM | solara | 0.04 | 0.03919 | 0 | 0 | CFp | NA | Retele Electrice Banat S.A. | 19884863 | 2024-04-25 | RO005E511658842/3 | 2026-01-27 | 2026
32142 | jud. TIMIS, loc. TIMISOARA, ALEEA STUDENTILOR, nr. 8/C, bl. -, sc. -, et. -, ap. - | TM | solara | 0.12 | 0.11759 | 0 | 0 | CFp | NA | Retele Electrice Banat S.A. | 19884941 | 2024-04-30 | RO005E511658853/2 | 2026-01-27 | 2026
32143 | jud. TIMIS, loc. TIMISOARA, ALEEA STUDENTILOR, nr. 6, bl. 9, et. -, ap. - | TM | solara | 0.06 | 0.05879 | 0 | 0 | CFp | NA | Retele Electrice Banat S.A. | 19885032 | 2024-04-25 | RO005E511658493/3 | 2026-01-27 | 2026
32144 | jud. TIMIS, loc. TIMISOARA, Artera STUDENTILOR, nr. 17, bl. 14/C, sc. -, et. -, ap. - | TM | solara | 0.1 | 0.09799 | 0 | 0 | CFp | NA | Retele Electrice Banat S.A. | 19885181 | 2024-04-25 | RO005E511658718/3 | 2026-01-27 | 2026
32145 | jud. TIMIS, loc. TIMISOARA, Strada ION VIDU, nr. 27, bl. 19/C, sc. -, et. -, ap. - | TM | solara | 0.07 | 0.06859 | 0 | 0 | CFp | NA | Retele Electrice Banat S.A. | 19885278 | 2024-04-25 | RO005E511658864/3 | 2026-01-27 | 2026
32146 | jud. TIMIS, loc. TIMISOARA, Strada ION VIDU, nr. 25, bl. -, sc. -, et. -, ap. - | TM | solara | 0.08 | 0.07839 | 0 | 0 | CFp | NA | Retele Electrice Banat S.A. | 19885391 | 2024-04-25 | RO005E511658640/3 | 2026-01-27 | 2026
32147 | jud. TIMIS, loc. TIMISOARA, Strada ION VIDU, nr. 23, bl. 21, sc. -, et. -, ap. - | TM | solara | 0.0693 | 0.067904 | 0 | 0 | CFp | NA | Retele Electrice Banat S.A. | 19885440 | 2024-04-25 | RO005E511658875/3 | 2026-01-27 | 2026
32148 | jud. TIMIS, loc. TIMISOARA, Strada ION VIDU, nr. 19, bl. 22C, sc. -, et. -, ap. - | TM | solara | 0.1 | 0.09799 | 0 | 0 | CFp | NA | Retele Electrice Banat S.A. | 19885489 | 2024-04-30 | RO005E511658886/3 | 2026-01-30 | 2026
32149 | jud. TIMIS, loc. TIMISOARA, Bulevardul Mihai Viteazul, nr. 1, bl. -, sc. -, et. -, ap. - | TM | solara | 0.05 | 0.04899 | 0 | 0 | CFp | NA | Retele Electrice Banat S.A. | 19885529 | 2024-04-25 | RO005E511658572/2 | 2026-01-27 | 2026
32150 | jud. ARAD, loc. ARAD, Calea Zimandului, nr. 45 | AR | solara | 0.02 | 0.019599 | 0 | 0 | CFp | NA | Retele Electrice Banat S.A. | 20277630 | 2024-07-03 | RO005E521369223/4 | 2026-01-30 | 2026
32151 | jud. CARAS-SEVERIN, loc. TURNU RUIENI, Strada Extravilan, nr. FN | CS | solara | 0.05152 | 0.05039 | 0 | 0 | CFp | NA | Retele Electrice Banat S.A. | 24586983 | 2024-10-22 | RO005E541738841/1 | 2026-01-29 | 2026
32152 | jud. ARAD, loc. ARAD, Strada EXTRAVILAN, nr. F.N. | AR | solara | 0.39962 | 0.39153 | 0 | 0 | CFp | NA | Retele Electrice Banat S.A. | 24925466 | 2024-10-25 | RO005E522595090/1 | 2026-01-15 | 2026
32153 | jud. Arad, loc. TURNU, Strada 1, nr. 301 | AR | solara | 0.04959 | 0.048498 | 0 | 0 | CFp | NA | Retele Electrice Banat S.A. | 25248312 | 2025-01-30 | RO005E521292093/3 | 2026-01-29 | 2026
32154 | jud. TIMIS, loc. SACALAZ, Strada Oglinzilor, nr. 34 | TM | solara | 0.02 | 0.01959 | 0 | 0 | CFp | NA | Retele Electrice Banat S.A. | 25409451 | 2025-01-21 | RO005E513530494/4 | 2026-01-14 | 2026
32155 | jud. TIMIS, loc. DETA, Strada Victoriei, nr. 15 | TM | solara | 0.00472 | 0.004526 | 0 | 0 | CFp | NA | Retele Electrice Banat S.A. | 25446459 | 2025-01-16 | RO005E513096884/3 | 2026-01-21 | 2026
32156 | jud. ARAD, loc. VLADIMIRESCU, Strada Teiului, nr. 33 | AR | solara | 0.008 | 0.007839 | 0 | 0 | CFp | NA | Retele Electrice Banat S.A. | 25847666 | 2025-02-25 | RO005E522329927/4 | 2026-01-15 | 2026
32157 | jud. ARAD, loc. MADERAT, Strada Maderat, nr. 436 | AR | solara | 0.01995 | 0.01955 | 0 | 0 | CFp | NA | Retele Electrice Banat S.A. | 25948350 | 2025-03-20 | RO005E522465748/2 | 2026-01-15 | 2026
32158 | jud. CARAS-SEVERIN, loc. VERMES, Strada VERMES, nr. 309A | CS | solara | 0.0041 | 0.004008 | 0 | 0 | CFp | NA | Retele Electrice Banat S.A. | 26623229 | 2026-01-12 | RO005E541048261/4 | 2026-01-13 | 2026
32159 | jud. ARAD, loc. SEPREUS, Strada PIATA REBELIUNII, nr. 2 | AR | solara | 0.0192 | 0.018815 | 0 | 0 | CFp | NA | Retele Electrice Banat S.A. | 26790358 | 2025-06-10 | RO005E521336474/4 | 2026-01-29 | 2026
32160 | jud. TIMIS, loc. PERIAM, Strada viorelelor, nr. 4 | TM | solara | 0.016005 | 0.015684 | 0 | 0 | CFp | NA | Retele Electrice Banat S.A. | 26798412 | 2025-06-03 | RO005E514461522/1 | 2026-01-21 | 2026
32161 | jud. TIMIS, loc. LUGOJ, Strada TRANDAFIRILOR, nr. 32, ap. 1 | TM | solara | 0.01 | 0.0097 | 100 | 0.4 | CFp | NA | Retele Electrice Banat S.A. | 26949307 | 2026-01-05 | RO005E511832992/2 | 2026-01-08 | 2026
32162 | jud. TIMIS, loc. VOITEG, Strada VOITEG, nr. 2 | TM | solara | 0.00774 | 0.007485 | 0 | 0 | CFp | NA | Retele Electrice Banat S.A. | 27105751 | 2025-07-18 | RO005E512311704/2 | 2026-01-21 | 2026
32163 | jud. ARAD, loc. NADLAC, Strada MIHAIL KOGALNICEANU, nr. 39 | AR | solara | 0.006 | 0.00586 | 30 | 0.23 | CFp | NA | Retele Electrice Banat S.A. | 27140962 | 2025-07-21 | RO005E521846908/2 | 2026-01-14 | 2026
32164 | jud. ARAD, loc. ARAD, Strada Oituz, nr. 11-B, et. P+M, ap. 1 | AR | solara | 0.005 | 0.00488 | 5.56 | 0.23 | CFp | NA | Retele Electrice Banat S.A. | 27142796 | 2025-07-11 | RO005E522511144/2 | 2026-01-28 | 2026
32165 | jud. ARAD, loc. SANPAUL, Strada SINPAUL, nr. 151 | AR | solara | 0.00792 | 0.007742 | 0 | 0 | CFp | NA | Retele Electrice Banat S.A. | 27156208 | 2025-12-10 | RO005E522436881/3 | 2026-01-15 | 2026
32166 | jud. TIMIS, loc. ROMANESTI, Strada ROMANESTI, nr. 173 | TM | solara | 0.00783 | 0.007573 | 0 | 0 | CFp | NA | Retele Electrice Banat S.A. | 27246379 | 2025-07-18 | RO005E512111566/2 | 2026-01-05 | 2026
32167 | jud. ARAD, loc. SANPAUL, Strada SINPAUL, nr. 37 | AR | solara | 0.0045 | 0.00431 | 0 | 0 | CFp | NA | Retele Electrice Banat S.A. | 27263813 | 2025-07-30 | RO005E521808737/3 | 2026-01-16 | 2026
32168 | jud. HUNEDOARA, loc. PETROSANI, Strada GRIVITA ROSIE, nr. 36 | HD | solara | 0.03 | 0.0293 | 0 | 0 | CFp | NA | Retele Electrice Banat S.A. | 27315928 | 2025-08-04 | RO005E531433821/3 | 2026-01-21 | 2026
32169 | jud. HUNEDOARA, loc. SIMERIA VECHE, Strada SIMERIA VECHE, nr. 1 | HD | solara | 0.006 | 0.00587 | 50 | 0.23 | CFp | NA | Retele Electrice Banat S.A. | 27337452 | 2026-01-27 | RO005E531375398/2 | 2026-01-29 | 2026
32170 | jud. HUNEDOARA, loc. RAU BARBAT, Strada RIU BARBAT, nr. 81 | HD | solara | 0.00328 | 0.003213 | 0 | 0 | CFp | NA | Retele Electrice Banat S.A. | 27348195 | 2025-08-08 | RO005E531247116/4 | 2026-01-27 | 2026
32171 | jud. TIMIS, loc. TIMISOARA, Strada BASARABIA, nr. 61 | TM | solara | 0.00783 | 0.007668 | 0 | 0 | CFp | NA | Retele Electrice Banat S.A. | 27350302 | 2025-07-30 | RO005E510129406/2 | 2026-01-28 | 2026
32172 | jud. TIMIS, loc. BOLDUR, Strada BOLDUR, nr. 143 | TM | solara | 0.01 | 0.009799 | 200 | 0.23 | CFp | NA | Retele Electrice Banat S.A. | 27432752 | 2025-11-18 | RO005E512231772/3 | 2026-01-21 | 2026
32173 | jud. Arad, loc. LIPOVA, Calea DEVEI, nr. 66 | AR | solara | 0.01 | 0.009799 | 0 | 0 | CFp | NA | Retele Electrice Banat S.A. | 27447636 | 2025-08-29 | RO005E520836007/3 | 2026-01-30 | 2026
32174 | jud. HUNEDOARA, loc. HUNEDOARA, Strada PARCULUI, nr. 1 | HD | solara | 0.032 | 0.01567 | 266 | 0.4 | CFp | NA | Retele Electrice Banat S.A. | 27467760 | 2025-08-13 | RO005E532142829/3 | 2026-01-27 | 2026
32175 | jud. ARAD, loc. Arad, Strada BOGDAN VOIEVOD, nr. 92 | AR | solara | 0.005 | 0.00489 | 200 | 0.23 | CFp | NA | Retele Electrice Banat S.A. | 27501689 | 2025-08-25 | RO005E520368849/2 | 2026-01-16 | 2026
32176 | jud. ARAD, loc. OLARI, Strada OLARI, nr. 123 | AR | solara | 0.006 | 0.005879 | 100 | 0.23 | CFp | NA | Retele Electrice Banat S.A. | 27513774 | 2025-12-22 | RO005E521949519/3 | 2026-01-09 | 2026
32177 | jud. TIMIS, loc. NERAU, Strada HORIA, nr. 11 | TM | solara | 0.01 | 0.009798 | 200 | 0.4 | CFp | NA | Retele Electrice Banat S.A. | 27543360 | 2025-08-28 | RO005E513586495/2 | 2026-01-05 | 2026
32178 | jud. ARAD, loc. ARAD, Strada Tebei, nr. 1 | AR | solara | 0.00955 | 0.009259 | 50 | 0.4 | CFp | NA | Retele Electrice Banat S.A. | 27577811 | 2025-08-29 | RO005E520589350/3 | 2026-01-15 | 2026
32179 | jud. ARAD, loc. SAVARSIN, Strada REGINA ELENA, nr. 57 | AR | solara | 0.008 | 0.007838 | 100 | 0.23 | CFp | NA | Retele Electrice Banat S.A. | 27636658 | 2025-09-10 | RO005E521868407/3 | 2026-01-29 | 2026
32180 | jud. TIMIS, loc. DUMBRAVITA, Strada MIHAI RUSU, nr. 10 | TM | solara | 0.01 | 0.009799 | 100 | 0.4 | CFp | NA | Retele Electrice Banat S.A. | 27656174 | 2025-09-15 | RO005E511337958/4 | 2026-01-20 | 2026
32181 | jud. ARAD, loc. ARAD, Strada Bobocilor, nr. 4 | AR | solara | 0.01534 | 0.014873 | 0 | 0 | CFp | NA | Retele Electrice Banat S.A. | 27684359 | 2025-09-17 | RO005E520548737/3 | 2026-01-16 | 2026
32182 | jud. ARAD, loc. ARAD, Strada Baba Novac, nr. 23 | AR | solara | 0.0106 | 0.010288 | 0 | 0 | CFp | NA | Retele Electrice Banat S.A. | 27692733 | 2025-10-16 | RO005E520604000/3 | 2026-01-16 | 2026
32183 | jud. HUNEDOARA, loc. CUCUIS, Strada CUCUIS, nr. 62 | HD | solara | 0.008 | 0.007839 | 0 | 0 | CFp | NA | Retele Electrice Banat S.A. | 27692972 | 2025-09-15 | RO005E531182923/2 | 2026-01-16 | 2026
32184 | jud. ARAD, loc. ARAD, Strada Guttenbrunn Adam Muller, nr. 142 | AR | solara | 0.01 | 0.00978 | 0 | 0 | CFp | NA | Retele Electrice Banat S.A. | 27734850 | 2025-09-18 | RO005E520277613/3 | 2026-01-16 | 2026
32185 | jud. CARAS-SEVERIN, loc. OTELU ROSU, Strada CLOSCA, nr. 12 | CS | solara | 0.008 | 0.007838 | 100 | 0.23 | CFp | NA | Retele Electrice Banat S.A. | 27776754 | 2025-09-23 | RO005E540617172/2 | 2026-01-15 | 2026
32186 | jud. ARAD, loc. APATEU, Strada Apateu, nr. 327 | AR | solara | 0.01 | 0.00978 | 0 | 0 | CFp | NA | Retele Electrice Banat S.A. | 27782636 | 2026-01-08 | RO005E520980164/4 | 2026-01-09 | 2026
32187 | jud. ARAD, loc. SELEUS, Strada Seleus, nr. 157 | AR | solara | 0.01602 | 0.015699 | 0 | 0 | CFp | NA | Retele Electrice Banat S.A. | 27783239 | 2025-09-23 | RO005E520913339/3 | 2026-01-15 | 2026
32188 | jud. ARAD, loc. MINIS, Strada Valea Mare, nr. 340 | AR | solara | 0.005 | 0.00489 | 50 | 0.23 | CFp | NA | Retele Electrice Banat S.A. | 27827419 | 2025-10-14 | RO005E522082822/3 | 2026-01-21 | 2026
32189 | jud. ARAD, loc. ARAD, Strada Campia Turzii, nr. 74 | AR | solara | 0.01056 | 0.010339 | 0 | 0 | CFp | NA | Retele Electrice Banat S.A. | 27847481 | 2025-09-30 | RO005E522424080/2 | 2026-01-16 | 2026
32190 | jud. TIMIS, loc. GHIRODA, Strada VALISOARA, nr. 35 | TM | solara | 0.012 | 0.0058 | 0 | 0 | CFp | NA | Retele Electrice Banat S.A. | 27862536 | 2025-09-19 | RO005E510525541/2 | 2026-01-20 | 2026
32191 | jud. ARAD, loc. LIVADA, Strada Livada, nr. FN | AR | solara | 0.008 | 0.00774 | 600 | 0.23 | CFp | NA | Retele Electrice Banat S.A. | 27904009 | 2025-10-01 | RO005E522251178/3 | 2026-01-16 | 2026
32192 | jud. TIMIS, loc. MOSNITA NOUA, Strada Paris, nr. 19 | TM | solara | 0.006 | 0.00583 | 0 | 0 | CFp | NA | Retele Electrice Banat S.A. | 27905030 | 2026-01-27 | RO005E513114795/3 | 2026-01-29 | 2026
32193 | jud. TIMIS, loc. MOSNITA NOUA, Strada DUMITRU CRISTEA, nr. 35 | TM | solara | 0.008 | 0.00783 | 0 | 0 | CFp | NA | Retele Electrice Banat S.A. | 27958606 | 2025-10-09 | RO005E513643792/3 | 2026-01-26 | 2026
32194 | jud. TIMIS, loc. LOVRIN, Strada Principala, nr. 286 | TM | solara | 0.008 | 0.00783 | 0 | 0 | CFp | NA | Retele Electrice Banat S.A. | 27979945 | 2025-10-13 | RO005E512715858/2 | 2026-01-21 | 2026
32195 | jud. ARAD, loc. DOROBANTI, Strada DOROBANTI, nr. 473 | AR | solara | 0.025 | 0.02449 | 0 | 0 | CFp | NA | Retele Electrice Banat S.A. | 27996980 | 2025-10-14 | RO005E521463723/3 | 2026-01-16 | 2026
32196 | jud. CARAS-SEVERIN, loc. TURNU RUIENI, Strada TURNU RUIENI, nr. 71 | CS | solara | 0.00496 | 0.004851 | 200 | 0.4 | CFp | NA | Retele Electrice Banat S.A. | 28002329 | 2026-01-20 | RO005E540889803/2 | 2026-01-22 | 2026
32197 | jud. TIMIS, loc. SANNICOLAU MARE, Strada 9 Mai, nr. 25A | TM | solara | 0.006 | 0.00587 | 25 | 0.23 | CFp | NA | Retele Electrice Banat S.A. | 28012706 | 2026-01-26 | RO005E512623104/2 | 2026-01-29 | 2026
32198 | jud. ARAD, loc. ARAD, Calea VICTORIEI, nr. 33-35, bl. 7 | AR | solara | 0.02 | 0.01959 | 0 | 0 | CFp | NA | Retele Electrice Banat S.A. | 28019108 | 2025-10-16 | RO005E522630809/2 | 2026-01-16 | 2026
32199 | jud. ARAD, loc. IRATOSU, Strada IRATOSU, nr. 776 | AR | solara | 0.01 | 0.00979 | 50 | 0.4 | CFp | NA | Retele Electrice Banat S.A. | 28021835 | 2025-12-10 | RO005E522313054/4 | 2026-01-26 | 2026
32200 | jud. HUNEDOARA, loc. VALEA BRADULUI, Strada VALEA BRADULUI, nr. 24 | HD | solara | 0.013 | 0.012739 | 0 | 0 | CFp | NA | Retele Electrice Banat S.A. | 28025179 | 2025-10-16 | RO005E530812775/4 | 2026-01-22 | 2026
32201 | jud. ARAD, loc. SANMARTIN, Strada SINMARTIN, nr. 514 | AR | solara | 0.008 | 0.00783 | 200 | 0.23 | CFp | NA | Retele Electrice Banat S.A. | 28029458 | 2025-10-16 | RO005E521759147/2 | 2026-01-16 | 2026
32202 | jud. TIMIS, loc. SANNICOLAU MARE, Strada Garii, nr. 15/a | TM | solara | 0.015 | 0.014699 | 50 | 0.4 | CFp | NA | Retele Electrice Banat S.A. | 28051374 | 2025-10-14 | RO005E513425789/3 | 2026-01-21 | 2026
32203 | jud. ARAD, loc. SELEUS, Strada Seleus, nr. 270 | AR | solara | 0.01602 | 0.015699 | 0 | 0 | CFp | NA | Retele Electrice Banat S.A. | 28052785 | 2025-10-14 | RO005E520914622/4 | 2026-01-19 | 2026
32204 | jud. TIMIS, loc. Dumbravita, Strada Crinului II, nr. 18 | TM | solara | 0.01 | 0.009799 | 10 | 0.4 | CFp | NA | Retele Electrice Banat S.A. | 28062760 | 2025-10-10 | RO005E514033853/3 | 2026-01-08 | 2026
32205 | jud. ARAD, loc. ARAD, Strada Ciorogariu Roman, episcop, nr. 52 | AR | solara | 0.0075 | 0.007347 | 72 | 0.23 | CFp | NA | Retele Electrice Banat S.A. | 28068730 | 2025-10-21 | RO005E520586324/3 | 2026-01-16 | 2026
32206 | jud. ARAD, loc. ARAD, Strada Mierlei, nr. 18, ap. 1 | AR | solara | 0.01353 | 0.013159 | 0 | 0 | CFp | NA | Retele Electrice Banat S.A. | 28075354 | 2025-10-21 | RO005E520248105/4 | 2026-01-15 | 2026
32207 | jud. ARAD, loc. ARAD, Strada APOLLO, nr. 22 | AR | solara | 0.006 | 0.00578 | 280 | 0.23 | CFp | NA | Retele Electrice Banat S.A. | 28079839 | 2025-10-29 | RO005E522476818/2 | 2026-01-16 | 2026
32208 | jud. ARAD, loc. PANCOTA, Strada Vasile Goldis, nr. 67 | AR | solara | 0.03 | 0.02932 | 0 | 0 | CFp | NA | Retele Electrice Banat S.A. | 28088630 | 2025-10-21 | RO005E521347331/2 | 2026-01-05 | 2026
32209 | jud. CARAS-SEVERIN, loc. RESITA, ALEEA Zadei, nr. 10 | CS | solara | 0.025 | 0.0243 | 0 | 0 | CFp | NA | Retele Electrice Banat S.A. | 28133957 | 2025-10-28 | RO005E540061209/3 | 2026-01-15 | 2026
32210 | jud. ARAD, loc. ARAD, Strada Zona industriala, nr. N-V 5 | AR | solara | 0.4 | 0.3915 | 0 | 0 | CFp | NA | Retele Electrice Banat S.A. | 28195358 | 2025-10-21 | RO005E522283689/2 | 2026-01-22 | 2026
32211 | jud. ARAD, loc. ARAD, Strada Independentei, nr. 7-9, ap. 2 | AR | solara | 0.05 | 0.0488 | 0 | 0 | CFp | NA | Retele Electrice Banat S.A. | 28198351 | 2025-11-05 | RO005E522065676/4 | 2026-01-22 | 2026
32212 | jud. HUNEDOARA, loc. DEVA, Strada COZIEI, nr. 88 | HD | solara | 0.006 | 0.005879 | 60 | 0.4 | CFp | NA | Retele Electrice Banat S.A. | 28206585 | 2025-11-06 | RO005E532566111/1 | 2026-01-26 | 2026
32213 | jud. TIMIS, loc. DINIAS, Strada -, nr. 174 | TM | solara | 0.008 | 0.00783 | 0 | 0 | CFp | NA | Retele Electrice Banat S.A. | 28209577 | 2025-10-22 | RO005E511394568/2 | 2026-01-19 | 2026
32214 | jud. TIMIS, loc. PESAC, Strada PLATANILOR, nr. 35 | TM | solara | 0.008 | 0.00776 | 0 | 0 | CFp | NA | Retele Electrice Banat S.A. | 28213484 | 2025-10-22 | RO005E512815220/3 | 2026-01-27 | 2026
32215 | jud. TIMIS, loc. TIMISOARA, Strada ZURICH, nr. 42A | TM | solara | 0.008 | 0.00779 | 0 | 0 | CFp | NA | Retele Electrice Banat S.A. | 28272923 | 2026-01-15 | RO005E511085622/2 | 2026-01-27 | 2026
32216 | jud. CARAS-SEVERIN, loc. ZORLENTU MARE, Strada ZORLENTU MARE, nr. 351 | CS | solara | 0.01053 | 0.010119 | 120 | 0.4 | CFp | NA | Retele Electrice Banat S.A. | 28314021 | 2025-11-06 | RO005E541022825/3 | 2026-01-21 | 2026
32217 | jud. ARAD, loc. SANTANA, Strada RODNEI, nr. 5 | AR | solara | 0.012 | 0.011759 | 50 | 0.4 | CFp | NA | Retele Electrice Banat S.A. | 28328973 | 2025-11-05 | RO005E521944817/3 | 2026-01-15 | 2026
32218 | jud. ARAD, loc. SAMBATENI, Strada LILIACULUI, nr. 26 | AR | solara | 0.005 | 0.0048 | 100 | 0.4 | CFp | NA | Retele Electrice Banat S.A. | 28359625 | 2025-10-31 | RO005E521578719/4 | 2026-01-08 | 2026
32219 | jud. ARAD, loc. PECICA, Strada Strada 305, nr. 8 | AR | solara | 0.0063 | 0.005974 | 280 | 0.4 | CFp | NA | Retele Electrice Banat S.A. | 28360962 | 2025-10-31 | RO005E521596214/3 | 2026-01-14 | 2026
32220 | jud. ARAD, loc. SANLEANI, Strada SINLEANI, nr. 311 | AR | solara | 0.014945 | 0.014641 | 0 | 0 | CFp | NA | Retele Electrice Banat S.A. | 28378250 | 2025-11-10 | RO005E521808377/3 | 2026-01-16 | 2026
32221 | jud. ARAD, loc. MANDRULOC, Strada MINDRULOC, nr. FN | AR | solara | 0.012 | 0.01166 | 314 | 0.4 | CFp | NA | Retele Electrice Banat S.A. | 28379040 | 2025-11-10 | RO005E522096096/2 | 2026-01-16 | 2026
32222 | jud. TIMIS, loc. MOSNITA NOUA, Strada Sfinxul Banatean, nr. 16 | TM | solara | 0.01116 | 0.010737 | 200 | 0.4 | CFp | NA | Retele Electrice Banat S.A. | 28382438 | 2026-01-28 | RO005E514225609/2 | 2026-01-29 | 2026
32223 | jud. TIMIS, loc. Dumbravita, Strada Thomas Edison, nr. 9 | TM | solara | 0.00803 | 0.007859 | 7 | 0.4 | CFp | NA | Retele Electrice Banat S.A. | 28383438 | 2025-10-27 | RO005E513741364/4 | 2026-01-13 | 2026
32224 | jud. ARAD, loc. GURAHONT, Strada Petre Uglis, nr. 7, ap. C17 | AR | solara | 0.008 | 0.007839 | 11.11 | 0.23 | CFp | NA | Retele Electrice Banat S.A. | 28400206 | 2025-11-12 | RO005E521020766/3 | 2026-01-15 | 2026
32225 | jud. ARAD, loc. TAGADAU, Strada 1, nr. 140 | AR | solara | 0.00256 | 0.002499 | 0 | 0 | CFp | NA | Retele Electrice Banat S.A. | 28412570 | 2025-11-13 | RO005E521170942/3 | 2026-01-29 | 2026
32226 | jud. ARAD, loc. IRATOSU, Strada IRATOSU, nr. 97 | AR | solara | 0.00616 | 0.005937 | 0 | 0 | CFp | NA | Retele Electrice Banat S.A. | 28442878 | 2025-11-05 | RO005E521497551/2 | 2026-01-15 | 2026
32227 | jud. ARAD, loc. ARAD, Strada Dosoftei, nr. 12 | AR | solara | 0.013775 | 0.01349 | 0 | 0 | CFp | NA | Retele Electrice Banat S.A. | 28459799 | 2025-11-05 | RO005E520209269/4 | 2026-01-19 | 2026
32228 | jud. ARAD, loc. SANTANA, Strada CIMPULUI, nr. 12 | AR | solara | 0.008 | 0.007839 | 0 | 0 | CFp | NA | Retele Electrice Banat S.A. | 28475180 | 2025-11-19 | RO005E521913587/2 | 2026-01-15 | 2026
32229 | jud. HUNEDOARA, loc. LUPENI, Strada POMILOR, nr. 31 | HD | solara | 0.008 | 0.00774 | 400 | 0.23 | CFp | NA | Retele Electrice Banat S.A. | 28476477 | 2025-11-20 | RO005E531814497/2 | 2026-01-23 | 2026
32230 | jud. TIMIS, loc. TIMISOARA, Strada MOGA MARIUS, nr. 15 | TM | solara | 0.01568 | 0.014866 | 13.88 | 0.4 | CFp | NA | Retele Electrice Banat S.A. | 28486598 | 2025-11-24 | RO005E513696352/3 | 2026-01-20 | 2026
32231 | jud. TIMIS, loc. DUDESTII VECHI, Strada DUDESTII VECHI, nr. 245 | TM | solara | 0.01 | 0.009799 | 280 | 0.4 | CFp | NA | Retele Electrice Banat S.A. | 28488492 | 2025-11-06 | RO005E513619391/2 | 2026-01-21 | 2026
32232 | jud. ARAD, loc. NADLAC, Calea ARADULUI, nr. 4, bl. PT4160 | AR | solara | 0.39788 | 0.38992 | 0 | 0 | CFp | NA | Retele Electrice Banat S.A. | 28495892 | 2025-11-20 | RO005E521303669/4 | 2026-01-22 | 2026
32233 | jud. ARAD, loc. FELNAC, Strada FELNAC, nr. 754 | AR | solara | 0.0044 | 0.00431 | 100 | 0.4 | CFp | NA | Retele Electrice Banat S.A. | 28501519 | 2025-11-20 | RO005E522017279/3 | 2026-01-16 | 2026
32234 | jud. ARAD, loc. FELNAC, Strada 7, nr. 15 | AR | solara | 0.012 | 0.01174 | 200 | 0.4 | CFp | NA | Retele Electrice Banat S.A. | 28514406 | 2025-11-26 | RO005E521466692/3 | 2026-01-16 | 2026
32235 | jud. TIMIS, loc. CENAD, Strada CENAD, nr. 721, bl. -, sc. -, et. -, ap. - | TM | solara | 0.008 | 0.00764 | 205 | 0.23 | CFp | NA | Retele Electrice Banat S.A. | 28546350 | 2025-11-14 | RO005E512705037/2 | 2026-01-21 | 2026
32236 | jud. CARAS-SEVERIN, loc. CARANSEBES, Strada ARDEALULUI, nr. 99 | CS | solara | 0.006 | 0.00578 | 100 | 0.23 | CFp | NA | Retele Electrice Banat S.A. | 28554204 | 2025-11-14 | RO005E540487234/3 | 2026-01-26 | 2026
32237 | jud. CARAS-SEVERIN, loc. MACIOVA, Strada MACIOVA, nr. 9, ap. 2 | CS | solara | 0.003 | 0.00293 | 100 | 0.23 | CFp | NA | Retele Electrice Banat S.A. | 28555508 | 2025-11-14 | RO005E540933667/2 | 2026-01-23 | 2026
32238 | jud. ARAD, loc. MANDRULOC, Strada STEFAN LUCHIAN, nr. 7 | AR | solara | 0.008 | 0.007839 | 100 | 0.4 | CFp | NA | Retele Electrice Banat S.A. | 28556047 | 2025-11-19 | RO005E522565020/2 | 2026-01-27 | 2026
32239 | jud. TIMIS, loc. DUDESTII VECHI, Strada DUDESTII VECHI, nr. 715/A | TM | solara | 0.006 | 0.005879 | 200 | 0.23 | CFp | NA | Retele Electrice Banat S.A. | 28559766 | 2025-11-21 | RO005E513826751/2 | 2026-01-21 | 2026
32240 | jud. CARAS-SEVERIN, loc. RESITA, ALEEA Nedeia, nr. 8 | CS | solara | 0.008 | 0.00774 | 100 | 0.23 | CFp | NA | Retele Electrice Banat S.A. | 28559830 | 2025-11-26 | RO005E540006039/3 | 2026-01-15 | 2026
32241 | jud. HUNEDOARA, loc. STREI, Strada STREI, nr. 75 | HD | solara | 0.012 | 0.01175 | 280 | 0.4 | CFp | NA | Retele Electrice Banat S.A. | 28561740 | 2025-11-27 | RO005E530913014/3 | 2026-01-28 | 2026
32242 | jud. ARAD, loc. VLADIMIRESCU, Strada MADRID, nr. 12 | AR | solara | 0.01848 | 0.01809 | 0 | 0 | CFp | NA | Retele Electrice Banat S.A. | 28568578 | 2025-12-09 | RO005E522486202/3 | 2026-01-29 | 2026
32243 | jud. ARAD, loc. ARAD, Strada Dragu Stan, nr. 17 | AR | solara | 0.008 | 0.007839 | 0 | 0 | CFp | NA | Retele Electrice Banat S.A. | 28568993 | 2025-11-26 | RO005E520290865/4 | 2026-01-16 | 2026
32244 | jud. CARAS-SEVERIN, loc. CARANSEBES, Strada I.C. BRATIANU, nr. 10A | CS | solara | 0.006 | 0.00578 | 0 | 0 | CFp | NA | Retele Electrice Banat S.A. | 28570438 | 2025-11-25 | RO005E541603246/2 | 2026-01-29 | 2026
32245 | jud. ARAD, loc. ARAD, Strada Abrud, nr. 44 | AR | solara | 0.012 | 0.01175 | 0 | 0 | CFp | NA | Retele Electrice Banat S.A. | 28571457 | 2025-12-02 | RO005E522509387/2 | 2026-01-16 | 2026
32246 | jud. TIMIS, loc. CHECEA, Strada CHECEA, nr. 641 | TM | solara | 0.025 | 0.024495 | 100 | 0.4 | CFp | NA | Retele Electrice Banat S.A. | 28580908 | 2026-01-08 | RO005E512518354/4 | 2026-01-08 | 2026
32247 | jud. ARAD, loc. ARAD, Strada Muresan Iacob, nr. 22 | AR | solara | 0.02 | 0.0194 | 0 | 0 | CFp | NA | Retele Electrice Banat S.A. | 28587450 | 2025-11-26 | RO005E520258263/2 | 2026-01-16 | 2026
32248 | jud. ARAD, loc. ZADARENI, Strada BRUTARIEI, nr. 800A | AR | solara | 0.00315 | 0.002987 | 0 | 0 | CFp | NA | Retele Electrice Banat S.A. | 28596206 | 2025-12-03 | RO005E522210847/6 | 2026-01-29 | 2026
32249 | jud. TIMIS, loc. SANNICOLAU MARE, Strada Comlosului, nr. 22 | TM | solara | 0.008 | 0.00783 | 100 | 0.23 | CFp | NA | Retele Electrice Banat S.A. | 28597072 | 2025-11-21 | RO005E512632092/2 | 2026-01-21 | 2026
32250 | jud. ARAD, loc. ARAD, Strada Cardos Iacob, nr. 16 | AR | solara | 0.008 | 0.00769 | 628 | 0.23 | CFp | NA | Retele Electrice Banat S.A. | 28598148 | 2025-11-27 | RO005E520565499/4 | 2026-01-16 | 2026
32251 | jud. ARAD, loc. SELISTEA, Strada SELISTEA, nr. 195 | AR | solara | 0.0132 | 0.012935 | 150 | 0.4 | CFp | NA | Retele Electrice Banat S.A. | 28607479 | 2025-12-02 | RO005E520989523/3 | 2026-01-16 | 2026
32252 | jud. HUNEDOARA, loc. CARJITI, Strada -, nr. 31 | HD | solara | 0.012 | 0.01175 | 0 | 0 | CFp | NA | Retele Electrice Banat S.A. | 28607677 | 2025-11-24 | RO005E532235406/2 | 2026-01-15 | 2026
32253 | jud. CARAS-SEVERIN, loc. CORNUTEL, Strada CORNUTEL BANAT, nr. 288 | CS | solara | 0.006 | 0.00578 | 205 | 0.23 | CFp | NA | Retele Electrice Banat S.A. | 28610204 | 2025-11-25 | RO005E540921002/2 | 2026-01-26 | 2026
32254 | jud. TIMIS, loc. STIUCA, Strada Principala, nr. 102 | TM | solara | 0.014 | 0.01352 | 0 | 0 | CFp | NA | Retele Electrice Banat S.A. | 28612076 | 2026-01-26 | RO005E513122424/4 | 2026-01-29 | 2026
32255 | jud. CARAS-SEVERIN, loc. ILOVA, Strada ILOVA, nr. 134 | CS | solara | 0.003 | 0.00293 | 100 | 0.23 | CFp | NA | Retele Electrice Banat S.A. | 28614947 | 2025-11-25 | RO005E540953759/3 | 2026-01-23 | 2026
32256 | jud. ARAD, loc. SANTANA, Strada OITUZ, nr. 45 | AR | solara | 0.006 | 0.005879 | 50 | 0.23 | CFp | NA | Retele Electrice Banat S.A. | 28627113 | 2026-01-29 | RO005E521932443/2 | 2026-01-30 | 2026
32257 | jud. ARAD, loc. ARAD, Strada Nadejde Iosif, nr. 6 | AR | solara | 0.00405 | 0.003949 | 0 | 0 | CFp | NA | Retele Electrice Banat S.A. | 28630275 | 2025-11-27 | RO005E520375241/2 | 2026-01-14 | 2026
32258 | jud. TIMIS, loc. CARPINIS, Strada VI, nr. 6 | TM | solara | 0.01 | 0.0096 | 0 | 0 | CFp | NA | Retele Electrice Banat S.A. | 28631919 | 2026-01-26 | RO005E512569327/2 | 2026-01-29 | 2026
32259 | jud. ARAD, loc. ARAD, Strada Progresului, nr. 27A | AR | solara | 0.004 | 0.00382 | 0 | 0 | CFp | NA | Retele Electrice Banat S.A. | 28632210 | 2025-11-18 | RO005E520357061/3 | 2026-01-12 | 2026
32260 | jud. ARAD, loc. ARAD, Strada Pastorului, nr. 30 | AR | solara | 0.3 | 0.29399 | 0 | 0 | CFp | NA | Retele Electrice Banat S.A. | 28632512 | 2025-11-20 | RO005E521369975/3 | 2026-01-22 | 2026
32261 | jud. TIMIS, loc. TIMISOARA, Strada Dobosan Moise, nr. 158, ap. 0 | TM | solara | 0.01 | 0.009798 | 200 | 0.4 | CFp | NA | Retele Electrice Banat S.A. | 28638675 | 2026-01-22 | RO005E510102687/2 | 2026-01-22 | 2026
32262 | jud. TIMIS, loc. CARPINIS, Strada VI, nr. 61A | TM | solara | 0.00987 | 0.009573 | 280 | 0.4 | CFp | NA | Retele Electrice Banat S.A. | 28638983 | 2026-01-16 | RO005E512569798/3 | 2026-01-19 | 2026
32263 | jud. TIMIS, loc. PERIAM, Strada PLATANILOR, nr. 59A | TM | solara | 0.006 | 0.00578 | 300 | 0.23 | CFp | NA | Retele Electrice Banat S.A. | 28641146 | 2025-12-02 | RO005E514383772/2 | 2026-01-21 | 2026
32264 | jud. CARAS-SEVERIN, loc. GOLET, Strada GOLET, nr. 61 | CS | solara | 0.01 | 0.0097 | 0 | 0 | CFp | NA | Retele Electrice Banat S.A. | 28642552 | 2025-12-04 | RO005E540932329/3 | 2026-01-27 | 2026
32265 | jud. ARAD, loc. OLARI, Strada Ghioceilor, nr. 31 | AR | solara | 0.006 | 0.005879 | 50 | 0.23 | CFp | NA | Retele Electrice Banat S.A. | 28645706 | 2025-12-18 | RO005E521951860/3 | 2026-01-09 | 2026
32266 | jud. ARAD, loc. MANDRULOC, Strada ANASTASE DRAGOMIR, nr. 3 | AR | solara | 0.01 | 0.0097 | 100 | 0.4 | CFp | NA | Retele Electrice Banat S.A. | 28647475 | 2025-11-19 | RO005E521735769/4 | 2026-01-27 | 2026
32267 | jud. HUNEDOARA, loc. PETRENI, Strada PETRENI, nr. 45 | HD | solara | 0.01056 | 0.010338 | 0 | 0 | CFp | NA | Retele Electrice Banat S.A. | 28650296 | 2025-12-05 | RO005E532401670/3 | 2026-01-28 | 2026
32268 | jud. ARAD, loc. VLADIMIRESCU, Strada RADA, nr. 1 | AR | solara | 0.01 | 0.009799 | 50 | 0.4 | CFp | NA | Retele Electrice Banat S.A. | 28651191 | 2025-11-19 | RO005E520861195/4 | 2026-01-22 | 2026
32269 | jud. CARAS-SEVERIN, loc. CARANSEBES, Strada DACILOR, nr. 11B | CS | solara | 0.008 | 0.007839 | 0 | 0 | CFp | NA | Retele Electrice Banat S.A. | 28659845 | 2025-12-11 | RO005E540596437/2 | 2026-01-28 | 2026
32270 | jud. HUNEDOARA, loc. DEVA, Strada CALUGARENI, nr. 3 | HD | solara | 0.003 | 0.00293 | 0 | 0 | CFp | NA | Retele Electrice Banat S.A. | 28660975 | 2025-11-24 | RO005E530147710/4 | 2026-01-12 | 2026
32271 | jud. TIMIS, loc. FAGET, Strada Gheorghe Doja, nr. 21 | TM | solara | 0.003 | 0.00289 | 0 | 0 | CFp | NA | Retele Electrice Banat S.A. | 28668226 | 2025-11-24 | RO005E512052896/4 | 2026-01-21 | 2026
32272 | jud. HUNEDOARA, loc. HATEG, Strada Progresului, nr. 21 | HD | solara | 0.006 | 0.00573 | 0 | 0 | CFp | NA | Retele Electrice Banat S.A. | 28673261 | 2025-12-12 | RO005E530586032/2 | 2026-01-19 | 2026
32273 | jud. ARAD, loc. PECICA, Strada Pecica, nr. FN | AR | solara | 0.217 | 0.21206 | 0 | 0 | CFp | NA | Retele Electrice Banat S.A. | 28674790 | 2025-12-11 | RO005E522415350/3 | 2026-01-16 | 2026
32274 | jud. ARAD, loc. ARAD, Strada Radu de la Afumati, nr. 47A | AR | solara | 0.01 | 0.0097 | 0 | 0 | CFp | NA | Retele Electrice Banat S.A. | 28676335 | 2025-11-21 | RO005E520809939/3 | 2026-01-14 | 2026
32275 | jud. HUNEDOARA, loc. CRISTUR, Strada ULITA MARE, nr. 59 | HD | solara | 0.006 | 0.005879 | 0 | 0 | CFp | NA | Retele Electrice Banat S.A. | 28676464 | 2025-12-15 | RO005E532135922/3 | 2026-01-26 | 2026
32276 | jud. TIMIS, loc. TIMISOARA, Calea Aradului, nr. 48/A | TM | solara | 0.5 | 0.3916 | 0 | 0 | CFp | NA | Retele Electrice Banat S.A. | 28678094 | 2025-12-03 | RO005E511728479/3 | 2026-01-29 | 2026
32277 | jud. CARAS-SEVERIN, loc. CARANSEBES, Strada PUNTII, nr. 8 | CS | solara | 0.006 | 0.00587 | 0 | 0 | CFp | NA | Retele Electrice Banat S.A. | 28678847 | 2026-01-20 | RO005E541561957/3 | 2026-01-26 | 2026
32278 | jud. TIMIS, loc. LUGOJ, Strada DACILOR, nr. 27, ap. 1 | TM | solara | 0.008 | 0.007839 | 200 | 0.23 | CFp | NA | Retele Electrice Banat S.A. | 28680858 | 2025-11-20 | RO005E511837032/2 | 2026-01-29 | 2026
32279 | jud. ARAD, loc. INEU, Strada Nicolae Balcescu, nr. 53 | AR | solara | 0.00405 | 0.003949 | 0 | 0 | CFp | NA | Retele Electrice Banat S.A. | 28688522 | 2025-11-24 | RO005E520748481/2 | 2026-01-05 | 2026
32280 | jud. ARAD, loc. SIRIA, Strada SIRIA, nr. 12 | AR | solara | 0.00909 | 0.008907 | 0 | 0 | CFp | NA | Retele Electrice Banat S.A. | 28689472 | 2025-12-23 | RO005E522395290/4 | 2026-01-16 | 2026
32281 | jud. ARAD, loc. ARAD, Strada AUREL VLAICU, nr. 257A | AR | solara | 0.005 | 0.00488 | 0 | 0 | CFp | NA | Retele Electrice Banat S.A. | 28692130 | 2025-12-11 | RO005E521410444/4 | 2026-01-29 | 2026
32282 | jud. TIMIS, loc. SANPETRU MARE, Strada SINPETRU MARE, nr. 7 | TM | solara | 0.009 | 0.00874 | 0 | 0 | CFp | NA | Retele Electrice Banat S.A. | 28695379 | 2026-01-28 | RO005E512732497/4 | 2026-01-29 | 2026
32283 | jud. ARAD, loc. VLADIMIRESCU, Strada AMSTERDAM, nr. 26 | AR | solara | 0.012 | 0.01166 | 0 | 0 | CFp | NA | Retele Electrice Banat S.A. | 28696035 | 2025-12-11 | RO005E522334585/4 | 2026-01-29 | 2026
32284 | jud. TIMIS, loc. SUDRIAS, Strada SUDRIAS, nr. 156, bl. -, sc. -, et. -, ap. - | TM | solara | 0.003 | 0.00293 | 30 | 0.4 | CFp | NA | Retele Electrice Banat S.A. | 28697789 | 2026-01-29 | RO005E512151065/4 | 2026-01-30 | 2026
32285 | jud. TIMIS, loc. TIMISOARA, Strada 1 Decembrie 1918, nr. 73 | TM | solara | 0.01 | 0.00978 | 0 | 0 | CFp | NA | Retele Electrice Banat S.A. | 28701057 | 2025-12-03 | RO005E510687933/4 | 2026-01-14 | 2026
32286 | jud. ARAD, loc. SAMBATENI, Strada SIMBATENI, nr. 541 | AR | solara | 0.006 | 0.00558 | 205 | 0.4 | CFp | NA | Retele Electrice Banat S.A. | 28725567 | 2026-01-08 | RO005E521533024/3 | 2026-01-13 | 2026
32287 | jud. TIMIS, loc. BECICHERECU MIC, Strada BECICHERECU MIC, nr. 31A | TM | solara | 0.01305 | 0.012639 | 0 | 0 | CFp | NA | Retele Electrice Banat S.A. | 28745228 | 2025-12-11 | RO005E512921396/2 | 2026-01-14 | 2026
32288 | jud. TIMIS, loc. TIMISOARA, Strada Branzeu Pius, doctor, nr. 4 | TM | solara | 0.01408 | 0.013648 | 560 | 0.4 | CFp | NA | Retele Electrice Banat S.A. | 28745269 | 2025-12-03 | RO005E512903767/2 | 2026-01-14 | 2026
32289 | jud. TIMIS, loc. GIROC, Strada TRANDAFIRILOR, nr. 38/1 | TM | solara | 0.0075 | 0.007347 | 50 | 0.23 | CFp | NA | Retele Electrice Banat S.A. | 28755247 | 2025-12-04 | RO005E513380138/3 | 2026-01-14 | 2026
32290 | jud. TIMIS, loc. TIMISOARA, Strada CRISAN, nr. 68, ap. 0 | TM | solara | 0.008 | 0.00783 | 200 | 0.4 | CFp | NA | Retele Electrice Banat S.A. | 28766198 | 2026-01-08 | RO005E510124984/4 | 2026-01-08 | 2026
32291 | jud. CARAS-SEVERIN, loc. PECINISCA, Strada VICOL, nr. 50 | CS | solara | 0.005 | 0.0048 | 0 | 0 | CFp | NA | Retele Electrice Banat S.A. | 28768814 | 2026-01-08 | RO005E540663533/3 | 2026-01-08 | 2026
32292 | jud. TIMIS, loc. TIMISOARA, Strada Popovici Banateanul Ion, nr. 26A | TM | solara | 0.006 | 0.00582 | 280 | 0.23 | CFp | NA | Retele Electrice Banat S.A. | 28770433 | 2026-01-08 | RO005E510130330/4 | 2026-01-09 | 2026
32293 | jud. TIMIS, loc. GHIRODA, Strada Albastrelelor, nr. 5 | TM | solara | 0.006 | 0.00583 | 0 | 0 | CFp | NA | Retele Electrice Banat S.A. | 28771645 | 2025-12-03 | RO005E514547730/1 | 2026-01-12 | 2026
32294 | jud. ARAD, loc. ARAD, Strada Salcuta, nr. 22 | AR | solara | 0.006 | 0.00578 | 50 | 0.23 | CFp | NA | Retele Electrice Banat S.A. | 28773891 | 2025-11-28 | RO005E522442462/2 | 2026-01-12 | 2026
32295 | jud. ARAD, loc. ARAD, Strada Livezilor, nr. 84 | AR | solara | 0.006 | 0.00578 | 50 | 0.23 | CFp | NA | Retele Electrice Banat S.A. | 28774158 | 2025-11-28 | RO005E522045517/2 | 2026-01-08 | 2026
32296 | jud. TIMIS, loc. UTVIN, Strada LOC. UTVIN, nr. 604 A | TM | solara | 0.009 | 0.00867 | 0 | 0 | CFp | NA | Retele Electrice Banat S.A. | 28775533 | 2025-12-29 | RO005E513469394/3 | 2026-01-28 | 2026
32297 | jud. ARAD, loc. ARAD, Strada Campul Florilor, nr. 9B | AR | solara | 0.006 | 0.00578 | 50 | 0.23 | CFp | NA | Retele Electrice Banat S.A. | 28778590 | 2025-12-03 | RO005E522266859/4 | 2026-01-14 | 2026
32298 | jud. CARAS-SEVERIN, loc. CARANSEBES, Calea TIMISOAREI, nr. 16B | CS | solara | 0.01638 | 0.015952 | 205 | 0.4 | CFp | NA | Retele Electrice Banat S.A. | 28781421 | 2025-12-12 | RO005E541537297/5 | 2026-01-16 | 2026
32299 | jud. CARAS-SEVERIN, loc. GARANA, Strada VANATORILOR, nr. 14 | CS | solara | 0.0396 | 0.019403 | 50 | 0.4 | CFp | NA | Retele Electrice Banat S.A. | 28783047 | 2025-12-12 | RO005E541703449/4 | 2026-01-15 | 2026
32300 | jud. ARAD, loc. ARAD, Strada Pann Anton, nr. 61-63 | AR | solara | 0.01 | 0.0097 | 50 | 0.4 | CFp | NA | Retele Electrice Banat S.A. | 28783938 | 2025-12-03 | RO005E522050108/2 | 2026-01-08 | 2026
32301 | jud. CARAS-SEVERIN, loc. BERZASCA, Strada BERZASCA, nr. 126 | CS | solara | 0.008 | 0.00783 | 0 | 0 | CFp | NA | Retele Electrice Banat S.A. | 28785687 | 2025-12-15 | RO005E540873985/2 | 2026-01-13 | 2026
32302 | jud. ARAD, loc. ZABRANI, Strada ZABRANI, nr. 77 | AR | solara | 0.012 | 0.01161 | 100 | 0.4 | CFp | NA | Retele Electrice Banat S.A. | 28786716 | 2025-12-29 | RO005E521542608/3 | 2026-01-29 | 2026
32303 | jud. TIMIS, loc. CARPINIS, Strada XIV, nr. 40, bl. -, sc. -, et. -, ap. - | TM | solara | 0.008 | 0.00783 | 200 | 0.4 | CFp | NA | Retele Electrice Banat S.A. | 28787196 | 2026-01-08 | RO005E512589644/3 | 2026-01-08 | 2026
32304 | jud. TIMIS, loc. BUCOVAT (REMETEA MARE), Strada BUCOVAT REMETEA, nr. 687, ap. 1 | TM | solara | 0.005 | 0.00489 | 50 | 0.4 | CFp | NA | Retele Electrice Banat S.A. | 28787527 | 2026-01-22 | RO005E513969850/3 | 2026-01-23 | 2026
32305 | jud. CARAS-SEVERIN, loc. IABLANITA, Strada IABLANITA, nr. 2B | CS | solara | 0.008 | 0.007838 | 200 | 0.23 | CFp | NA | Retele Electrice Banat S.A. | 28793619 | 2025-12-15 | RO005E541216987/3 | 2026-01-26 | 2026
32306 | jud. CARAS-SEVERIN, loc. PETNIC, Strada -, nr. 69 | CS | solara | 0.008 | 0.007839 | 0 | 0 | CFp | NA | Retele Electrice Banat S.A. | 28795488 | 2025-12-17 | RO005E541274497/2 | 2026-01-26 | 2026
32307 | jud. TIMIS, loc. MOSNITA NOUA, Strada Balea, nr. 33 | TM | solara | 0.005 | 0.00489 | 50 | 0.23 | CFp | NA | Retele Electrice Banat S.A. | 28795500 | 2026-01-27 | RO005E513144608/3 | 2026-01-28 | 2026
32308 | jud. TIMIS, loc. TIMISOARA, Strada AZALEELOR, nr. 8 | TM | solara | 0.008 | 0.00782 | 120 | 0.4 | CFp | NA | Retele Electrice Banat S.A. | 28804954 | 2025-12-18 | RO005E514201311/2 | 2026-01-14 | 2026
32309 | jud. TIMIS, loc. VALCANI, Strada VALCANI, nr. 287 | TM | solara | 0.00767 | 0.007417 | 0 | 0 | CFp | NA | Retele Electrice Banat S.A. | 28806878 | 2025-12-08 | RO005E513482445/4 | 2026-01-21 | 2026
32310 | jud. ARAD, loc. ARAD, Strada Oltului, nr. 2 | AR | solara | 0.01056 | 0.010249 | 560 | 0.4 | CFp | NA | Retele Electrice Banat S.A. | 28807741 | 2025-12-05 | RO005E522489890/2 | 2026-01-08 | 2026
32311 | jud. TIMIS, loc. TIMISOARA, Strada CRISAN, nr. 59 | TM | solara | 0.005 | 0.00489 | 50 | 0.23 | CFp | NA | Retele Electrice Banat S.A. | 28812429 | 2026-01-27 | RO005E510124579/3 | 2026-01-28 | 2026
32312 | jud. TIMIS, loc. TIMISOARA, Strada Paro?eni, nr. 1 | TM | solara | 0.005 | 0.00489 | 50 | 0.23 | CFp | NA | Retele Electrice Banat S.A. | 28812719 | 2026-01-28 | RO005E510125974/2 | 2026-01-29 | 2026
32313 | jud. TIMIS, loc. SANNICOLAU MARE, Strada Dr. Victor Babes, nr. 65 | TM | solara | 0.006 | 0.00587 | 50 | 0.23 | CFp | NA | Retele Electrice Banat S.A. | 28813236 | 2026-01-27 | RO005E512601313/2 | 2026-01-31 | 2026
32314 | jud. TIMIS, loc. JUPANI, Strada JUPANI, nr. 87 | TM | solara | 0.0041 | 0.004008 | 100 | 0.23 | CFp | NA | Retele Electrice Banat S.A. | 28835626 | 2026-01-27 | RO005E512131715/2 | 2026-01-29 | 2026
32315 | jud. CARAS-SEVERIN, loc. MAURENI, Strada PLOPULUI, nr. 14 | CS | solara | 0.0041 | 0.004008 | 0 | 0 | CFp | NA | Retele Electrice Banat S.A. | 28835628 | 2026-01-12 | RO005E540763837/4 | 2026-01-13 | 2026
32316 | jud. ARAD, loc. MANASTUR, Strada SALCIEI, nr. 2 | AR | solara | 0.0041 | 0.003918 | 100 | 0.23 | CFp | NA | Retele Electrice Banat S.A. | 28835798 | 2025-12-05 | RO005E521731046/3 | 2026-01-08 | 2026
32317 | jud. TIMIS, loc. CERNETEAZ, Strada Rozelor, nr. 11 | TM | solara | 0.0041 | 0.004008 | 100 | 0.23 | CFp | NA | Retele Electrice Banat S.A. | 28836155 | 2026-01-27 | RO005E513383445/2 | 2026-01-29 | 2026
32318 | jud. TIMIS, loc. TRAIAN VUIA, Strada TRAIAN VUIA, nr. 147 | TM | solara | 0.0041 | 0.004008 | 100 | 0.23 | CFp | NA | Retele Electrice Banat S.A. | 28836222 | 2026-01-27 | RO005E512097143/2 | 2026-01-29 | 2026
32319 | jud. TIMIS, loc. TIMISOARA, Strada DRUBETA, nr. 118, ap. 0 | TM | solara | 0.0041 | 0.004008 | 100 | 0.23 | CFp | NA | Retele Electrice Banat S.A. | 28836386 | 2026-01-27 | RO005E511096646/2 | 2026-01-29 | 2026
32320 | jud. TIMIS, loc. FIBIS, Strada FIBIS, nr. 240 | TM | solara | 0.0041 | 0.004008 | 30 | 0.4 | CFp | NA | Retele Electrice Banat S.A. | 28842068 | 2026-01-22 | RO005E511425125/2 | 2026-01-29 | 2026
32321 | jud. TIMIS, loc. TIMISOARA, Strada ARIADNA, nr. 35A | TM | solara | 0.0041 | 0.004008 | 30 | 0.4 | CFp | NA | Retele Electrice Banat S.A. | 28842971 | 2026-01-22 | RO005E513146105/2 | 2026-01-22 | 2026
32322 | jud. TIMIS, loc. SANMIHAIU ROMAN, Strada SINMIHAIU ROMAN, nr. 212C | TM | solara | 0.0041 | 0.004008 | 30 | 0.4 | CFp | NA | Retele Electrice Banat S.A. | 28843029 | 2026-01-22 | RO005E513101656/4 | 2026-01-22 | 2026
32323 | jud. TIMIS, loc. TRAIAN VUIA, Strada TRAIAN VUIA, nr. 48 | TM | solara | 0.0041 | 0.004008 | 100 | 0.23 | CFp | NA | Retele Electrice Banat S.A. | 28843287 | 2026-01-27 | RO005E512096489/2 | 2026-01-29 | 2026
32324 | jud. TIMIS, loc. FAGET, ALEEA C.F.R., nr. 11 | TM | solara | 0.0041 | 0.004008 | 100 | 0.23 | CFp | NA | Retele Electrice Banat S.A. | 28845284 | 2026-01-27 | RO005E512046282/2 | 2026-01-29 | 2026
32325 | jud. TIMIS, loc. GIROC, Strada GLORIA, nr. 57/A3 | TM | solara | 0.0041 | 0.004008 | 100 | 0.23 | CFp | NA | Retele Electrice Banat S.A. | 28845293 | 2026-01-27 | RO005E512960658/2 | 2026-01-29 | 2026
32326 | jud. TIMIS, loc. CRICIOVA, Strada CRICIOVA, nr. 73 | TM | solara | 0.0041 | 0.004008 | 100 | 0.23 | CFp | NA | Retele Electrice Banat S.A. | 28845335 | 2026-01-27 | RO005E511989041/2 | 2026-01-29 | 2026
32327 | jud. TIMIS, loc. SACENI, Strada SACENI, nr. 47 | TM | solara | 0.0041 | 0.004008 | 100 | 0.23 | CFp | NA | Retele Electrice Banat S.A. | 28845486 | 2026-01-27 | RO005E512109888/2 | 2026-01-29 | 2026
32328 | jud. TIMIS, loc. TRAIAN VUIA, Strada TRAIAN VUIA, nr. 24 | TM | solara | 0.0041 | 0.004008 | 100 | 0.23 | CFp | NA | Retele Electrice Banat S.A. | 28845496 | 2026-01-27 | RO005E512130668/2 | 2026-01-29 | 2026
32329 | jud. ARAD, loc. ARCHIS, Strada Archis, nr. 72 | AR | solara | 0.004 | 0.003919 | 0 | 0 | CFp | NA | Retele Electrice Banat S.A. | 28850681 | 2025-12-09 | RO005E521178344/2 | 2026-01-26 | 2026
32330 | jud. CARAS-SEVERIN, loc. MEHADIA, Strada MEHADIA, nr. 630 | CS | solara | 0.006 | 0.005845 | 314 | 0.23 | CFp | NA | Retele Electrice Banat S.A. | 28850901 | 2026-01-12 | RO005E541227877/4 | 2026-01-13 | 2026
32331 | jud. TIMIS, loc. SACALAZ, Strada DUNAREA, nr. 7-B | TM | solara | 0.005 | 0.00489 | 50 | 0.23 | CFp | NA | Retele Electrice Banat S.A. | 28851354 | 2026-01-27 | RO005E514275525/2 | 2026-01-28 | 2026
32332 | jud. TIMIS, loc. BODO, Strada BODO, nr. 54 | TM | solara | 0.005 | 0.00485 | 0 | 0 | CFp | NA | Retele Electrice Banat S.A. | 28854421 | 2026-01-27 | RO005E511934175/2 | 2026-01-29 | 2026
32333 | jud. TIMIS, loc. TIMISOARA, Strada Davila Carol, nr. 2 | TM | solara | 0.005 | 0.00489 | 50 | 0.4 | CFp | NA | Retele Electrice Banat S.A. | 28870227 | 2026-01-27 | RO005E510536914/2 | 2026-01-28 | 2026
32334 | jud. ARAD, loc. ARAD, Strada Creanga Ion, nr. 6 | AR | solara | 0.008 | 0.00783 | 200 | 0.4 | CFp | NA | Retele Electrice Banat S.A. | 28899175 | 2025-12-09 | RO005E520607384/3 | 2026-01-12 | 2026
32335 | jud. ARAD, loc. JULITA, Strada JULITA, nr. 181 | AR | solara | 0.00368 | 0.003506 | 48 | 0.23 | CFp | NA | Retele Electrice Banat S.A. | 28905668 | 2025-12-22 | RO005E521882526/3 | 2026-01-16 | 2026
32336 | jud. TIMIS, loc. TOPOLOVATU MARE, Calea TIMISOAREI, nr. 359 | TM | solara | 0.0099 | 0.009692 | 280 | 0.4 | CFp | NA | Retele Electrice Banat S.A. | 28907505 | 2025-12-10 | RO005E514203133/3 | 2026-01-26 | 2026
32337 | jud. TIMIS, loc. TIMISOARA, Strada RUDARIA, nr. 20 | TM | solara | 0.005 | 0.00489 | 50 | 0.23 | CFp | NA | Retele Electrice Banat S.A. | 28912287 | 2026-01-27 | RO005E510063504/2 | 2026-01-29 | 2026
32338 | jud. TIMIS, loc. MOSNITA NOUA, Strada Nucilor, nr. 4 | TM | solara | 0.005 | 0.00489 | 0 | 0 | CFp | NA | Retele Electrice Banat S.A. | 28922694 | 2026-01-29 | RO005E513820441/2 | 2026-01-30 | 2026
32339 | jud. ARAD, loc. GROSENI, Strada Groseni, nr. 247 | AR | solara | 0.004 | 0.003919 | 0 | 0 | CFp | NA | Retele Electrice Banat S.A. | 28931412 | 2025-12-09 | RO005E521181696/3 | 2026-01-14 | 2026
32340 | jud. ARAD, loc. ARAD, Strada Noua, nr. 18-/D | AR | solara | 0.008 | 0.00774 | 0 | 0 | CFp | NA | Retele Electrice Banat S.A. | 28932315 | 2025-12-19 | RO005E522599027/2 | 2026-01-29 | 2026
32341 | jud. ARAD, loc. ARAD, Strada Campul Linistii, nr. 1 | AR | solara | 0.23 | 0.2219 | 0 | 0 | CFp | NA | Retele Electrice Banat S.A. | 28932910 | 2025-12-11 | RO005E521299450/2 | 2026-01-22 | 2026
32342 | jud. ARAD, loc. ARAD, Strada Ursului, nr. 21 | AR | solara | 0.28 | 0.2709 | 0 | 0 | CFp | NA | Retele Electrice Banat S.A. | 28933285 | 2025-12-19 | RO005E521365926/2 | 2026-01-22 | 2026
32343 | jud. ARAD, loc. ARAD, Strada Ovidiu, nr. 1/B, bl. PT1085 | AR | solara | 0.3 | 0.2905 | 0 | 0 | CFp | NA | Retele Electrice Banat S.A. | 28933381 | 2025-12-23 | RO005E522294850/2 | 2026-01-22 | 2026
32344 | jud. CARAS-SEVERIN, loc. MATNICU MARE, Strada -, nr. 132 | CS | solara | 0.01 | 0.009799 | 0 | 0 | CFp | NA | Retele Electrice Banat S.A. | 28934504 | 2026-01-12 | RO005E541680476/2 | 2026-01-26 | 2026
32345 | jud. HUNEDOARA, loc. URICANI, Strada VALEA DE BRAZI, nr. 4 | HD | solara | 0.006 | 0.00568 | 280 | 0.23 | CFp | NA | Retele Electrice Banat S.A. | 28936751 | 2025-12-12 | RO005E531988028/2 | 2026-01-19 | 2026
32346 | jud. TIMIS, loc. TIMISOARA, Strada DAN CAPITAN, nr. 10, bl. VILA 48, ap. 0 | TM | solara | 0.008 | 0.007839 | 0 | 0 | CFp | NA | Retele Electrice Banat S.A. | 28945010 | 2025-12-23 | RO005E510042455/3 | 2026-01-14 | 2026
32347 | jud. CARAS-SEVERIN, loc. SLATINA-TIMIS, Strada SLATINA TIMIS, nr. 49 | CS | solara | 0.008 | 0.007839 | 200 | 0.4 | CFp | NA | Retele Electrice Banat S.A. | 28947610 | 2026-01-08 | RO005E540935760/3 | 2026-01-08 | 2026
32348 | jud. CARAS-SEVERIN, loc. BOCSA ROMANA, Strada Livezilor, nr. 8B | CS | solara | 0.006 | 0.00578 | 280 | 0.23 | CFp | NA | Retele Electrice Banat S.A. | 28949227 | 2025-12-29 | RO005E541580071/1 | 2026-01-09 | 2026
32349 | jud. CARAS-SEVERIN, loc. VERENDIN, Strada VERENDIN, nr. 326 | CS | solara | 0.005 | 0.00485 | 0 | 0 | CFp | NA | Retele Electrice Banat S.A. | 28950002 | 2026-01-26 | RO005E541254776/3 | 2026-01-30 | 2026
32350 | jud. TIMIS, loc. FAGET, Strada Mihai Viteazul, nr. 2 | TM | solara | 0.0041 | 0.004008 | 30 | 0.4 | CFp | NA | Retele Electrice Banat S.A. | 28950199 | 2025-12-29 | RO005E512049195/4 | 2026-01-23 | 2026
32351 | jud. CARAS-SEVERIN, loc. VERMES, Strada VERMES, nr. 238 | CS | solara | 0.0041 | 0.004008 | 100 | 0.23 | CFp | NA | Retele Electrice Banat S.A. | 28950241 | 2026-01-12 | RO005E541047686/3 | 2026-01-13 | 2026
32352 | jud. TIMIS, loc. SINTESTI, Strada SINTESTI, nr. 157A | TM | solara | 0.0041 | 0.004008 | 100 | 0.23 | CFp | NA | Retele Electrice Banat S.A. | 28950244 | 2026-01-26 | RO005E513433845/3 | 2026-01-29 | 2026
32353 | jud. TIMIS, loc. CLICIOVA, Strada CLICIOVA, nr. 25 | TM | solara | 0.0041 | 0.004008 | 100 | 0.23 | CFp | NA | Retele Electrice Banat S.A. | 28950259 | 2026-01-26 | RO005E512062280/3 | 2026-01-30 | 2026
32354 | jud. TIMIS, loc. GIROC, Strada BIRZAVA, nr. 20B | TM | solara | 0.0041 | 0.004008 | 100 | 0.23 | CFp | NA | Retele Electrice Banat S.A. | 28950320 | 2026-01-26 | RO005E513068872/2 | 2026-01-29 | 2026
32355 | jud. TIMIS, loc. TRAIAN VUIA, Strada TRAIAN VUIA, nr. 69 | TM | solara | 0.0041 | 0.004008 | 100 | 0.23 | CFp | NA | Retele Electrice Banat S.A. | 28950331 | 2026-01-26 | RO005E512096647/2 | 2026-01-29 | 2026
32356 | jud. TIMIS, loc. GIROC, Strada TIMIS, nr. 60/B | TM | solara | 0.0041 | 0.004008 | 100 | 0.23 | CFp | NA | Retele Electrice Banat S.A. | 28956889 | 2026-01-26 | RO005E513019520/2 | 2026-01-29 | 2026
32357 | jud. TIMIS, loc. DUMBRAVITA, Strada MOLIDULUI, nr. 17 | TM | solara | 0.0041 | 0.004008 | 100 | 0.23 | CFp | NA | Retele Electrice Banat S.A. | 28957001 | 2026-01-27 | RO005E513380071/2 | 2026-01-29 | 2026
32358 | jud. TIMIS, loc. TRAIAN VUIA, Strada TRAIAN VUIA, nr. 80, bl. -, sc. -, et. -, ap. - | TM | solara | 0.0041 | 0.004008 | 100 | 0.23 | CFp | NA | Retele Electrice Banat S.A. | 28957055 | 2026-01-27 | RO005E512149972/3 | 2026-01-29 | 2026
32359 | jud. ARAD, loc. SIMAND, Strada SIMAND, nr. 580 | AR | solara | 0.00427 | 0.004175 | 50 | 0.4 | CFp | NA | Retele Electrice Banat S.A. | 28957058 | 2025-12-12 | RO005E521973459/3 | 2026-01-14 | 2026
32360 | jud. TIMIS, loc. LUGOJ, Strada PORUMBESCU C., nr. 40 | TM | solara | 0.0041 | 0.004008 | 100 | 0.23 | CFp | NA | Retele Electrice Banat S.A. | 28957104 | 2026-01-22 | RO005E511745681/3 | 2026-01-22 | 2026
32361 | jud. ARAD, loc. SIMAND, Strada SIMAND, nr. 1338 | AR | solara | 0.00427 | 0.004175 | 100 | 0.23 | CFp | NA | Retele Electrice Banat S.A. | 28957901 | 2026-01-29 | RO005E521981043/2 | 2026-01-30 | 2026
32362 | jud. ARAD, loc. SINTEA MARE, Strada SINTEA-MARE, nr. 327 | AR | solara | 0.00427 | 0.004175 | 100 | 0.23 | CFp | NA | Retele Electrice Banat S.A. | 28964488 | 2026-01-29 | RO005E521670543/2 | 2026-01-30 | 2026
32363 | jud. ARAD, loc. ANDREI SAGUNA, Strada ANDREI SAGUNA, nr. 209 | AR | solara | 0.00427 | 0.004175 | 100 | 0.23 | CFp | NA | Retele Electrice Banat S.A. | 28965250 | 2026-01-23 | RO005E521961748/2 | 2026-01-29 | 2026
32364 | jud. ARAD, loc. SOFRONEA, Strada 15, nr. 27 | AR | solara | 0.00427 | 0.004175 | 100 | 0.23 | CFp | NA | Retele Electrice Banat S.A. | 28965331 | 2026-01-22 | RO005E521767517/3 | 2026-01-29 | 2026
32365 | jud. ARAD, loc. FRUMUSENI, Strada FRUMUSENI, nr. 153 | AR | solara | 0.00427 | 0.004175 | 100 | 0.4 | CFp | NA | Retele Electrice Banat S.A. | 28973055 | 2025-12-15 | RO005E521485806/3 | 2026-01-21 | 2026
32366 | jud. ARAD, loc. FRUMUSENI, Strada FRUMUSENI, nr. 122 | AR | solara | 0.00427 | 0.004175 | 100 | 0.23 | CFp | NA | Retele Electrice Banat S.A. | 28973518 | 2025-12-15 | RO005E521485536/2 | 2026-01-08 | 2026
32367 | jud. TIMIS, loc. MOSNITA NOUA, Strada CODOBATURII, nr. 29, ap. 1 | TM | solara | 0.008 | 0.00783 | 0 | 0 | CFp | NA | Retele Electrice Banat S.A. | 28976340 | 2025-12-29 | RO005E514263960/2 | 2026-01-14 | 2026
32368 | jud. ARAD, loc. SOFRONEA, Strada 19, nr. 8 | AR | solara | 0.00427 | 0.004175 | 100 | 0.23 | CFp | NA | Retele Electrice Banat S.A. | 28976362 | 2026-01-29 | RO005E521770308/2 | 2026-01-29 | 2026
32369 | jud. HUNEDOARA, loc. VALEA SANGEORGIULUI, Strada VALEA SINGEORGIULUI, nr. 113 | HD | solara | 0.006 | 0.00587 | 0 | 0 | CFp | NA | Retele Electrice Banat S.A. | 28981484 | 2026-01-14 | RO005E530927187/3 | 2026-01-19 | 2026
32370 | jud. ARAD, loc. SOFRONEA, Strada 9, nr. 51 | AR | solara | 0.00427 | 0.004175 | 100 | 0.23 | CFp | NA | Retele Electrice Banat S.A. | 28982524 | 2026-01-29 | RO005E521769968/2 | 2026-01-29 | 2026
32371 | jud. TIMIS, loc. PECIU NOU, Strada Intravilan, nr. 195 | TM | solara | 0.02 | 0.01952 | 0 | 0 | CFp | NA | Retele Electrice Banat S.A. | 28983110 | 2025-12-29 | RO005E513793833/2 | 2026-01-14 | 2026
32372 | jud. ARAD, loc. SOFRONEA, Strada SOFRONEA, nr. 396 | AR | solara | 0.00427 | 0.004175 | 50 | 0.4 | CFp | NA | Retele Electrice Banat S.A. | 28983618 | 2025-12-15 | RO005E521771411/3 | 2026-01-14 | 2026
32373 | jud. ARAD, loc. SOFRONEA, Strada SOFRONEA, nr. 448 | AR | solara | 0.00427 | 0.004175 | 100 | 0.23 | CFp | NA | Retele Electrice Banat S.A. | 28984091 | 2025-12-15 | RO005E521771512/2 | 2026-01-14 | 2026
32374 | jud. TIMIS, loc. MACEDONIA, Strada -, nr. 96 | TM | solara | 0.006 | 0.00587 | 0 | 0 | CFp | NA | Retele Electrice Banat S.A. | 28993707 | 2026-01-22 | RO005E512374354/3 | 2026-01-27 | 2026
32375 | jud. HUNEDOARA, loc. BRAD, Strada SAVESTI, nr. 27A | HD | solara | 0.010005 | 0.009795 | 200 | 0.4 | CFp | NA | Retele Electrice Banat S.A. | 28997411 | 2025-12-30 | RO005E532414898/3 | 2026-01-29 | 2026
32376 | jud. ARAD, loc. ARAD, Strada STEAGULUI, nr. 82 | AR | solara | 0.006 | 0.005877 | 30 | 0.4 | CFp | NA | Retele Electrice Banat S.A. | 28997820 | 2025-12-16 | RO005E520545598/3 | 2026-01-08 | 2026
32377 | jud. TIMIS, loc. SANMIHAIU ROMAN, Strada -, nr. 209/B/3 | TM | solara | 0.006 | 0.005879 | 100 | 0.23 | CFp | NA | Retele Electrice Banat S.A. | 29001216 | 2026-01-16 | RO005E513566606/3 | 2026-01-28 | 2026
32378 | jud. TIMIS, loc. SAG, Strada A CXV-A, nr. 7 | TM | solara | 0.01 | 0.00979 | 0 | 0 | CFp | NA | Retele Electrice Banat S.A. | 29003773 | 2025-12-19 | RO005E514554626/1 | 2026-01-14 | 2026
32379 | jud. TIMIS, loc. GELU, Strada GELU, nr. 328 | TM | solara | 0.005785 | 0.005659 | 200 | 0.23 | CFp | NA | Retele Electrice Banat S.A. | 29004605 | 2026-01-14 | RO005E512767743/2 | 2026-01-15 | 2026
32380 | jud. TIMIS, loc. MOSNITA NOUA, Strada ELANULUI, nr. 1, ap. 1 | TM | solara | 0.003 | 0.00284 | 0 | 0 | CFp | NA | Retele Electrice Banat S.A. | 29004706 | 2026-01-13 | RO005E514367572/2 | 2026-01-14 | 2026
32381 | jud. ARAD, loc. MACEA, Strada LIBERTATII, nr. 44 | AR | solara | 0.005 | 0.00489 | 200 | 0.23 | CFp | NA | Retele Electrice Banat S.A. | 29006676 | 2026-01-08 | RO005E521511042/2 | 2026-01-08 | 2026
32382 | jud. TIMIS, loc. GRABAT, Strada GRABAT, nr. 243/A | TM | solara | 0.006 | 0.00587 | 50 | 0.4 | CFp | NA | Retele Electrice Banat S.A. | 29007108 | 2026-01-16 | RO005E512490432/2 | 2026-01-19 | 2026
32383 | jud. ARAD, loc. MINIS, Strada MINIS, nr. 10 | AR | solara | 0.00396 | 0.003861 | 0 | 0 | CFp | NA | Retele Electrice Banat S.A. | 29008393 | 2025-12-17 | RO005E521539244/3 | 2026-01-15 | 2026
32384 | jud. TIMIS, loc. MOSNITA VECHE, Strada Muntenia, nr. 14, ap. 1 | TM | solara | 0.01 | 0.00979 | 50 | 0.4 | CFp | NA | Retele Electrice Banat S.A. | 29008692 | 2026-01-26 | RO005E514106708/2 | 2026-01-29 | 2026
32385 | jud. ARAD, loc. NADAS, Strada Nadas, nr. 37 | AR | solara | 0.006 | 0.00578 | 0 | 0 | CFp | NA | Retele Electrice Banat S.A. | 29011419 | 2026-01-16 | RO005E521144268/2 | 2026-01-20 | 2026
32386 | jud. TIMIS, loc. TIMISOARA, Strada ION HOBANA, nr. 14 | TM | solara | 0.008 | 0.007839 | 0 | 0 | CFp | NA | Retele Electrice Banat S.A. | 29012328 | 2025-12-19 | RO005E513063147/4 | 2026-01-27 | 2026
32387 | jud. TIMIS, loc. TIMISOARA, Strada MUSICESCU GAVRIL, nr. 115 | TM | solara | 0.015 | 0.0146 | 628 | 0.4 | CFp | NA | Retele Electrice Banat S.A. | 29012364 | 2025-12-19 | RO005E512871716/2 | 2026-01-14 | 2026
32388 | jud. TIMIS, loc. SANMIHAIU ROMAN, Strada SANMIHAIU ROMAN, nr. 158 | TM | solara | 0.01078 | 0.005182 | 300 | 0.23 | CFp | NA | Retele Electrice Banat S.A. | 29013072 | 2025-12-18 | RO005E514209094/2 | 2026-01-28 | 2026
32389 | jud. ARAD, loc. FELNAC, Strada 1, nr. 78 | AR | solara | 0.006 | 0.005879 | 0 | 0 | CFp | NA | Retele Electrice Banat S.A. | 29016969 | 2026-01-08 | RO005E521308743/2 | 2026-01-09 | 2026
32390 | jud. TIMIS, loc. CIACOVA, Strada Closca, nr. 17 | TM | solara | 0.006 | 0.00558 | 50 | 0.23 | CFp | NA | Retele Electrice Banat S.A. | 29020567 | 2025-12-19 | RO005E512362362/2 | 2026-01-08 | 2026
32391 | jud. TIMIS, loc. CORNESTI, Strada CORNESTI, nr. 175 | TM | solara | 0.0115 | 0.01122 | 100 | 0.4 | CFp | NA | Retele Electrice Banat S.A. | 29023156 | 2025-12-19 | RO005E511595022/3 | 2026-01-28 | 2026
32392 | jud. ARAD, loc. CORBESTI, Strada CORBESTI, nr. 52 | AR | solara | 0.00405 | 0.003949 | 0 | 0 | CFp | NA | Retele Electrice Banat S.A. | 29023478 | 2025-12-18 | RO005E521860948/2 | 2026-01-16 | 2026
32393 | jud. CARAS-SEVERIN, loc. REMETEA-POGANICI, Strada REMETEA, nr. 63 | CS | solara | 0.006 | 0.005879 | 100 | 0.23 | CFp | NA | Retele Electrice Banat S.A. | 29024658 | 2025-12-12 | RO005E541209923/3 | 2026-01-21 | 2026
32394 | jud. ARAD, loc. BACAU DE MIJLOC, Strada BACAU-DE-MIJLOC, nr. 16 | AR | solara | 0.004 | 0.003919 | 0 | 0 | CFp | NA | Retele Electrice Banat S.A. | 29025749 | 2025-12-18 | RO005E521901797/3 | 2026-01-16 | 2026
32395 | jud. HUNEDOARA, loc. GROSURI, Strada GROSURI, nr. 3 | HD | solara | 0.006 | 0.005879 | 314 | 0.23 | CFp | NA | Retele Electrice Banat S.A. | 29026769 | 2025-12-23 | RO005E530885067/2 | 2026-01-05 | 2026
32396 | jud. CARAS-SEVERIN, loc. IABLANITA, Strada IABALNITA, nr. 301A | CS | solara | 0.006 | 0.00587 | 200 | 0.4 | CFp | NA | Retele Electrice Banat S.A. | 29029814 | 2026-01-08 | RO005E541215638/2 | 2026-01-08 | 2026
32397 | jud. ARAD, loc. SANMARTIN, Strada MURII, nr. 13 | AR | solara | 0.005 | 0.00489 | 200 | 0.23 | CFp | NA | Retele Electrice Banat S.A. | 29029970 | 2025-12-18 | RO005E522298898/4 | 2026-01-14 | 2026
32398 | jud. TIMIS, loc. TIMISOARA, Strada RUSSO ALECU, nr. 9, ap. 0 | TM | solara | 0.005 | 0.004899 | 25 | 0.4 | CFp | NA | Retele Electrice Banat S.A. | 29035960 | 2026-01-05 | RO005E510039394/3 | 2026-01-21 | 2026
32399 | jud. TIMIS, loc. MOSNITA VECHE, Strada MUNTENIA, nr. 10 | TM | solara | 0.008 | 0.007839 | 0 | 0 | CFp | NA | Retele Electrice Banat S.A. | 29036029 | 2025-12-24 | RO005E513416071/2 | 2026-01-14 | 2026
32400 | jud. ARAD, loc. SELEUS, Strada Seleus, nr. 410 | AR | solara | 0.024 | 0.02351 | 0 | 0 | CFp | NA | Retele Electrice Banat S.A. | 29037157 | 2025-12-22 | RO005E521344372/4 | 2026-01-20 | 2026
32401 | jud. ARAD, loc. INEU, Strada Bicaz, nr. 10 | AR | solara | 0.00396 | 0.00388 | 0 | 0 | CFp | NA | Retele Electrice Banat S.A. | 29038712 | 2025-12-18 | RO005E520804912/2 | 2026-01-09 | 2026
32402 | jud. TIMIS, loc. RACHITA, Strada RACHITA, nr. 94 | TM | solara | 0.006 | 0.005879 | 0 | 0 | CFp | NA | Retele Electrice Banat S.A. | 29038767 | 2025-12-29 | RO005E512079648/2 | 2026-01-05 | 2026
32403 | jud. TIMIS, loc. DINIAS, Strada -, nr. 429 | TM | solara | 0.008 | 0.007839 | 400 | 0.23 | CFp | NA | Retele Electrice Banat S.A. | 29039954 | 2025-12-29 | RO005E514119588/2 | 2026-01-28 | 2026
32404 | jud. ARAD, loc. CINTEI, Strada CINTEI, nr. 447 | AR | solara | 0.00408 | 0.003997 | 0 | 0 | CFp | NA | Retele Electrice Banat S.A. | 29040544 | 2025-12-22 | RO005E521958711/2 | 2026-01-09 | 2026
32405 | jud. TIMIS, loc. BILED, Strada BILED, nr. 463 | TM | solara | 0.006 | 0.00573 | 200 | 0.23 | CFp | NA | Retele Electrice Banat S.A. | 29040899 | 2026-01-05 | RO005E511608320/2 | 2026-01-09 | 2026
32406 | jud. ARAD, loc. CAPALNAS, Strada CAPALNAS, nr. 15/A | AR | solara | 0.01001 | 0.0098 | 300 | 0.4 | CFp | NA | Retele Electrice Banat S.A. | 29041163 | 2026-01-08 | RO005E522069940/3 | 2026-01-08 | 2026
32407 | jud. HUNEDOARA, loc. PETROS, Strada PETROS, nr. 297A | HD | solara | 0.00533 | 0.005203 | 0 | 0 | CFp | NA | Retele Electrice Banat S.A. | 29049027 | 2026-01-26 | RO005E532288640/4 | 2026-01-29 | 2026
32408 | jud. HUNEDOARA, loc. BARU, Strada PROF. DR. STEFAN GARBEA, nr. 259 | HD | solara | 0.00486 | 0.004743 | 0 | 0 | CFp | NA | Retele Electrice Banat S.A. | 29049268 | 2026-01-26 | RO005E531330748/5 | 2026-01-29 | 2026
32409 | jud. HUNEDOARA, loc. LIVADIA, Strada LIVADIA DE COASTA, nr. 361 | HD | solara | 0.00336 | 0.003273 | 0 | 0 | CFp | NA | Retele Electrice Banat S.A. | 29049437 | 2026-01-27 | RO005E530985080/4 | 2026-01-29 | 2026
32410 | jud. HUNEDOARA, loc. PETROS, Strada PETROS, nr. 113A | HD | solara | 0.00328 | 0.003194 | 0 | 0 | CFp | NA | Retele Electrice Banat S.A. | 29049537 | 2026-01-27 | RO005E532331919/4 | 2026-01-29 | 2026
32411 | jud. ARAD, loc. CARAND, Strada Carand, nr. 111 | AR | solara | 0.004 | 0.003919 | 0 | 0 | CFp | NA | Retele Electrice Banat S.A. | 29065789 | 2025-12-22 | RO005E520998769/2 | 2026-01-13 | 2026
32412 | jud. TIMIS, loc. TIMISOARA, Strada DRAGHICESCU MARIANA, nr. 8 | TM | solara | 0.008 | 0.00769 | 11.11 | 0.4 | CFp | NA | Retele Electrice Banat S.A. | 29067407 | 2026-01-22 | RO005E513182734/5 | 2026-01-22 | 2026
32413 | jud. ARAD, loc. SANTANA, Strada FLORILOR, nr. 22 | AR | solara | 0.004 | 0.003919 | 0 | 0 | CFp | NA | Retele Electrice Banat S.A. | 29067459 | 2025-12-22 | RO005E521931802/4 | 2026-01-06 | 2026
32414 | jud. TIMIS, loc. LUGOJ, Strada IORGA NICOLAE, nr. 11 | TM | solara | 0.0099 | 0.009701 | 200 | 0.4 | CFp | NA | Retele Electrice Banat S.A. | 29068063 | 2026-01-08 | RO005E511829976/5 | 2026-01-08 | 2026
32415 | jud. TIMIS, loc. JEBEL, Strada JEBEL, nr. 308D | TM | solara | 0.01 | 0.0097 | 100 | 0.4 | CFp | NA | Retele Electrice Banat S.A. | 29068325 | 2025-12-22 | RO005E513159536/4 | 2026-01-08 | 2026
32416 | jud. HUNEDOARA, loc. DEVA, Strada VASILE DAMIAN, nr. 13 | HD | solara | 0.0144 | 0.004112 | 300 | 0.4 | CFp | NA | Retele Electrice Banat S.A. | 29068399 | 2026-01-12 | RO005E531386435/3 | 2026-01-28 | 2026
32417 | jud. TIMIS, loc. CHISODA, Strada PACII, nr. 19 | TM | solara | 0.008 | 0.00783 | 0 | 0 | CFp | NA | Retele Electrice Banat S.A. | 29068887 | 2025-12-29 | RO005E512996893/2 | 2026-01-14 | 2026
32418 | jud. TIMIS, loc. FAGET, Strada GEORGE GARDA, nr. 22B | TM | solara | 0.006825 | 0.006589 | 200 | 0.4 | CFp | NA | Retele Electrice Banat S.A. | 29075730 | 2026-01-05 | RO005E513391332/3 | 2026-01-05 | 2026
32419 | jud. CARAS-SEVERIN, loc. DALBOSET, Strada DALBOSET, nr. 352 | CS | solara | 0.006 | 0.00583 | 0 | 0 | CFp | NA | Retele Electrice Banat S.A. | 29077894 | 2026-01-13 | RO005E541110328/2 | 2026-01-15 | 2026
32420 | jud. ARAD, loc. TELA, Strada TELA, nr. 49 | AR | solara | 0.004 | 0.003919 | 0 | 0 | CFp | NA | Retele Electrice Banat S.A. | 29078999 | 2025-12-22 | RO005E521900022/2 | 2026-01-16 | 2026
32421 | jud. ARAD, loc. GHIOROC, Strada GHIOROC, nr. 254 | AR | solara | 0.00396 | 0.00388 | 0 | 0 | CFp | NA | Retele Electrice Banat S.A. | 29079848 | 2025-12-22 | RO005E521535228/4 | 2026-01-02 | 2026
32422 | jud. ARAD, loc. SEITIN, Strada GEORGE COSBUC, nr. 29 | AR | solara | 0.004 | 0.003919 | 0 | 0 | CFp | NA | Retele Electrice Banat S.A. | 29080352 | 2025-12-22 | RO005E522393412/4 | 2026-01-02 | 2026
32423 | jud. TIMIS, loc. MOSNITA VECHE, Strada MARAMURES, nr. 1 | TM | solara | 0.0102 | 0.009995 | 0 | 0 | CFp | NA | Retele Electrice Banat S.A. | 29080870 | 2025-12-24 | RO005E513320222/3 | 2026-01-14 | 2026
32424 | jud. ARAD, loc. PETRIS, Strada PETRIS, nr. 231 | AR | solara | 0.00405 | 0.003949 | 0 | 0 | CFp | NA | Retele Electrice Banat S.A. | 29081760 | 2025-12-22 | RO005E521862276/2 | 2026-01-16 | 2026
32425 | jud. ARAD, loc. CINTEI, Strada MUZICANTILOR, nr. 4 | AR | solara | 0.00396 | 0.00388 | 0 | 0 | CFp | NA | Retele Electrice Banat S.A. | 29081973 | 2025-12-22 | RO005E521958542/4 | 2026-01-06 | 2026
32426 | jud. HUNEDOARA, loc. ZEICANI, Strada ZEICANI, nr. 54 | HD | solara | 0.006 | 0.005825 | 100 | 0.23 | CFp | NA | Retele Electrice Banat S.A. | 29082703 | 2025-12-24 | RO005E530951904/4 | 2026-01-12 | 2026
32427 | jud. TIMIS, loc. GHIRODA, Strada Berzelor, nr. 31 | TM | solara | 0.0051 | 0.004988 | 0 | 0 | CFp | NA | Retele Electrice Banat S.A. | 29082992 | 2025-12-30 | RO005E513505463/3 | 2026-01-04 | 2026
32428 | jud. ARAD, loc. SANMARTIN, Strada -, nr. 574 | AR | solara | 0.005 | 0.00489 | 200 | 0.23 | CFp | NA | Retele Electrice Banat S.A. | 29083436 | 2025-12-22 | RO005E521759596/2 | 2026-01-14 | 2026
32429 | jud. CARAS-SEVERIN, loc. SLATINA-TIMIS, Strada SLATINA TIMIS, nr. 200 | CS | solara | 0.0044 | 0.004292 | 100 | 0.23 | CFp | NA | Retele Electrice Banat S.A. | 29083856 | 2026-01-15 | RO005E540937739/2 | 2026-01-16 | 2026
32430 | jud. ARAD, loc. PETRIS, Strada PETRIS, nr. 191 | AR | solara | 0.00405 | 0.003949 | 0 | 0 | CFp | NA | Retele Electrice Banat S.A. | 29085041 | 2025-12-22 | RO005E521862692/2 | 2026-01-16 | 2026
32431 | jud. TIMIS, loc. GIROC, Strada MUNCITORILOR, nr. 6 | TM | solara | 0.005 | 0.004898 | 0 | 0 | CFp | NA | Retele Electrice Banat S.A. | 29085400 | 2026-01-05 | RO005E511445475/2 | 2026-01-08 | 2026
32432 | jud. HUNEDOARA, loc. BERIU, Strada BERIU, nr. 91 | HD | solara | 0.00651 | 0.00637 | 200 | 0.4 | CFp | NA | Retele Electrice Banat S.A. | 29085548 | 2026-01-26 | RO005E532290081/3 | 2026-01-29 | 2026
32433 | jud. HUNEDOARA, loc. GOTHATEA, Strada GOTHATEA, nr. 105 | HD | solara | 0.015 | 0.014699 | 0 | 0 | CFp | NA | Retele Electrice Banat S.A. | 29085763 | 2025-12-24 | RO005E531267691/5 | 2026-01-14 | 2026
32434 | jud. ARAD, loc. SEMLAC, Strada SEMLAC, nr. 248 | AR | solara | 0.0044 | 0.004292 | 0 | 0 | CFp | NA | Retele Electrice Banat S.A. | 29087625 | 2025-12-22 | RO005E521644207/2 | 2026-01-13 | 2026
32435 | jud. ARAD, loc. TELA, Strada TELA, nr. 230 | AR | solara | 0.00396 | 0.00388 | 0 | 0 | CFp | NA | Retele Electrice Banat S.A. | 29088640 | 2025-12-22 | RO005E522453712/2 | 2026-01-16 | 2026
32436 | jud. ARAD, loc. GURBA, Strada Gurba, nr. 567 | AR | solara | 0.00405 | 0.003949 | 0 | 0 | CFp | NA | Retele Electrice Banat S.A. | 29089150 | 2025-12-22 | RO005E520954200/2 | 2026-01-08 | 2026
32437 | jud. TIMIS, loc. TIMISOARA, Strada ANINA, nr. 4 | TM | solara | 0.005 | 0.00485 | 11.6 | 0.4 | CFp | NA | Retele Electrice Banat S.A. | 29091621 | 2026-01-16 | RO005E511012778/3 | 2026-01-19 | 2026
32438 | jud. ARAD, loc. GURBA, Strada Gurba, nr. 568 | AR | solara | 0.00396 | 0.003861 | 0 | 0 | CFp | NA | Retele Electrice Banat S.A. | 29091670 | 2025-12-22 | RO005E520953692/2 | 2026-01-08 | 2026
32439 | jud. ARAD, loc. INEU, Strada Decebal, nr. 24 | AR | solara | 0.012 | 0.01166 | 0 | 0 | CFp | NA | Retele Electrice Banat S.A. | 29091907 | 2025-12-22 | RO005E522021375/2 | 2026-01-05 | 2026
32440 | jud. ARAD, loc. SEMLAC, Strada SEMLAC, nr. 468 | AR | solara | 0.0044 | 0.004292 | 0 | 0 | CFp | NA | Retele Electrice Banat S.A. | 29092235 | 2025-12-22 | RO005E521646467/2 | 2026-01-16 | 2026
32441 | jud. TIMIS, loc. TIMISOARA, Strada Arsenie Boca, nr. 3 | TM | solara | 0.003 | 0.002939 | 11.6 | 0.23 | CFp | NA | Retele Electrice Banat S.A. | 29092327 | 2026-01-16 | RO005E513314955/3 | 2026-01-19 | 2026
32442 | jud. TIMIS, loc. CENAD, Strada CENAD, nr. 1427 | TM | solara | 0.006 | 0.005879 | 11.6 | 0.23 | CFp | NA | Retele Electrice Banat S.A. | 29093114 | 2026-01-26 | RO005E512684112/3 | 2026-01-27 | 2026
32443 | jud. ARAD, loc. INEU, Strada Ardealului, nr. 6 | AR | solara | 0.004 | 0.003919 | 0 | 0 | CFp | NA | Retele Electrice Banat S.A. | 29096255 | 2025-12-22 | RO005E520797946/3 | 2026-01-05 | 2026
32444 | jud. HUNEDOARA, loc. PETROS, Strada PETROS, nr. 342 | HD | solara | 0.005655 | 0.005522 | 0 | 0 | CFp | NA | Retele Electrice Banat S.A. | 29096997 | 2026-01-27 | RO005E531008773/7 | 2026-01-29 | 2026
32445 | jud. HUNEDOARA, loc. PETROS, Strada PETROS, nr. 67A | HD | solara | 0.00328 | 0.003194 | 0 | 0 | CFp | NA | Retele Electrice Banat S.A. | 29097345 | 2026-01-29 | RO005E530984191/5 | 2026-01-30 | 2026
32446 | jud. TIMIS, loc. MOSNITA NOUA, Strada ORZULUI, nr. 6 | TM | solara | 0.0141 | 0.013518 | 0 | 0 | CFp | NA | Retele Electrice Banat S.A. | 29097779 | 2026-01-08 | RO005E513885105/2 | 2026-01-09 | 2026
32447 | jud. ARAD, loc. SEBIS, Strada Somesului, nr. 5A | AR | solara | 0.006 | 0.00578 | 100 | 0.23 | CFp | NA | Retele Electrice Banat S.A. | 29097781 | 2026-01-13 | RO005E521214716/3 | 2026-01-14 | 2026
32448 | jud. ARAD, loc. GALSA, Strada Stefan Tenetchi, nr. 59 | AR | solara | 0.006 | 0.00774 | 280 | 0.23 | CFp | NA | Retele Electrice Banat S.A. | 29097784 | 2025-12-22 | RO005E521111273/3 | 2026-01-16 | 2026
32449 | jud. ARAD, loc. SIRIA, Strada Progresului, nr. 39 | AR | solara | 0.005 | 0.0048 | 100 | 0.4 | CFp | NA | Retele Electrice Banat S.A. | 29097816 | 2025-12-22 | RO005E522407137/3 | 2026-01-14 | 2026
32450 | jud. TIMIS, loc. LIEBLING, Strada Intravilan, nr. 762 | TM | solara | 0.008 | 0.00774 | 200 | 0.4 | CFp | NA | Retele Electrice Banat S.A. | 29100632 | 2025-12-29 | RO005E514226868/2 | 2026-01-19 | 2026
32451 | jud. HUNEDOARA, loc. HATEG, Strada Victor Babes, nr. 10 | HD | solara | 0.006 | 0.005879 | 300 | 0.23 | CFp | NA | Retele Electrice Banat S.A. | 29101693 | 2025-12-24 | RO005E530589518/2 | 2026-01-13 | 2026
32452 | jud. TIMIS, loc. MOSNITA VECHE, Strada Bisericii, nr. 5 | TM | solara | 0.008 | 0.00764 | 205 | 0.23 | CFp | NA | Retele Electrice Banat S.A. | 29102074 | 2025-12-29 | RO005E514555267/1 | 2026-01-19 | 2026
32453 | jud. ARAD, loc. SAGU, Strada SAGU, nr. 893 | AR | solara | 0.01 | 0.00979 | 300 | 0.4 | CFp | NA | Retele Electrice Banat S.A. | 29102424 | 2026-01-22 | RO005E522468864/4 | 2026-01-29 | 2026
32454 | jud. CARAS-SEVERIN, loc. VERMES, Strada VERMES, nr. 243 | CS | solara | 0.0041 | 0.004008 | 0 | 0 | CFp | NA | Retele Electrice Banat S.A. | 29102659 | 2026-01-29 | RO005E541436060/3 | 2026-01-30 | 2026
32455 | jud. ARAD, loc. CUVIN, Strada CUVIN, nr. 214/B | AR | solara | 0.00396 | 0.00388 | 0 | 0 | CFp | NA | Retele Electrice Banat S.A. | 29102667 | 2025-12-23 | RO005E521581904/4 | 2026-01-15 | 2026
32456 | jud. CARAS-SEVERIN, loc. RESITA, Strada MOCIUR, nr. 26 | CS | solara | 0.008 | 0.00783 | 400 | 0.23 | CFp | NA | Retele Electrice Banat S.A. | 29103414 | 2026-01-08 | RO005E540146078/2 | 2026-01-20 | 2026
32457 | jud. ARAD, loc. LIPOVA, Strada Morilor, nr. 15 | AR | solara | 0.006 | 0.00578 | 0 | 0 | CFp | NA | Retele Electrice Banat S.A. | 29104501 | 2026-01-15 | RO005E522220679/2 | 2026-01-16 | 2026
32458 | jud. TIMIS, loc. TIMISOARA, Strada GEORGE RANETTI, nr. 56, ap. 0 | TM | solara | 0.00825 | 0.008084 | 0 | 0 | CFp | NA | Retele Electrice Banat S.A. | 29104955 | 2025-12-24 | RO005E510615305/3 | 2026-01-22 | 2026
32459 | jud. ARAD, loc. CINTEI, Strada VANATORILOR, nr. 12 | AR | solara | 0.004 | 0.003919 | 0 | 0 | CFp | NA | Retele Electrice Banat S.A. | 29105182 | 2025-12-23 | RO005E522340492/4 | 2026-01-09 | 2026
32460 | jud. TIMIS, loc. HERNEACOVA, Strada Teiului, nr. 3 | TM | solara | 0.006 | 0.005879 | 50 | 0.23 | CFp | NA | Retele Electrice Banat S.A. | 29105484 | 2025-12-23 | RO005E511404672/3 | 2026-01-21 | 2026
32461 | jud. ARAD, loc. BONTESTI, Strada Bontesti, nr. 277 | AR | solara | 0.006 | 0.0058 | 100 | 0.23 | CFp | NA | Retele Electrice Banat S.A. | 29105882 | 2025-12-23 | RO005E521060793/2 | 2026-01-13 | 2026
32462 | jud. ARAD, loc. CHISINDIA, Strada Chisindia, nr. 24/B | AR | solara | 0.00396 | 0.00388 | 0 | 0 | CFp | NA | Retele Electrice Banat S.A. | 29106805 | 2025-12-23 | RO005E520804967/3 | 2026-01-06 | 2026
32463 | jud. TIMIS, loc. BECICHERECU MIC, Strada BRANDUSEI, nr. 2 | TM | solara | 0.01 | 0.009799 | 250 | 0.4 | CFp | NA | Retele Electrice Banat S.A. | 29112016 | 2026-01-19 | RO005E513511189/4 | 2026-01-20 | 2026
32464 | jud. TIMIS, loc. IECEA MARE, Strada IECEA MARE, nr. 711 | TM | solara | 0.004 | 0.003919 | 0 | 0 | CFp | NA | Retele Electrice Banat S.A. | 29112051 | 2026-01-08 | RO005E512508982/2 | 2026-01-09 | 2026
32465 | jud. CARAS-SEVERIN, loc. SLATINA-TIMIS, Strada SLATINA TIMIS, nr. 3 | CS | solara | 0.00546 | 0.005251 | 0 | 0 | CFp | NA | Retele Electrice Banat S.A. | 29113148 | 2026-01-08 | RO005E541331402/5 | 2026-01-08 | 2026
32466 | jud. TIMIS, loc. GIARMATA-VII, Strada ALBATROSULUI, nr. 51 | TM | solara | 0.01845 | 0.017881 | 0 | 0 | CFp | NA | Retele Electrice Banat S.A. | 29113193 | 2025-12-19 | RO005E513402728/3 | 2026-01-19 | 2026
32467 | jud. TIMIS, loc. STIUCA, Strada CRINULUI, nr. 11 | TM | solara | 0.00715 | 0.007006 | 0 | 0 | CFp | NA | Retele Electrice Banat S.A. | 29113829 | 2026-01-29 | RO005E513645569/3 | 2026-01-30 | 2026
32468 | jud. TIMIS, loc. BECICHERECU MIC, Strada ORHIDEEI, nr. 10 | TM | solara | 0.0054 | 0.005291 | 250 | 0.23 | CFp | NA | Retele Electrice Banat S.A. | 29113919 | 2026-01-14 | RO005E513306923/4 | 2026-01-15 | 2026
32469 | jud. TIMIS, loc. LIEBLING, Strada LILIACULUI, nr. 22 | TM | solara | 0.006 | 0.005879 | 0 | 0 | CFp | NA | Retele Electrice Banat S.A. | 29114298 | 2025-12-29 | RO005E512426026/3 | 2026-01-13 | 2026
32470 | jud. TIMIS, loc. BUZIAS, Strada 6 Martie, nr. 4B | TM | solara | 0.008 | 0.00764 | 205 | 0.23 | CFp | NA | Retele Electrice Banat S.A. | 29114881 | 2025-12-19 | RO005E512167028/2 | 2026-01-23 | 2026
32471 | jud. TIMIS, loc. IECEA MARE, Strada IECEA MARE, nr. 851 | TM | solara | 0.004 | 0.003919 | 0 | 0 | CFp | NA | Retele Electrice Banat S.A. | 29115937 | 2026-01-08 | RO005E512510413/2 | 2026-01-08 | 2026
32472 | jud. TIMIS, loc. TIMISOARA, Strada TEBEA, nr. 4 | TM | solara | 0.00583 | 0.005712 | 50 | 0.4 | CFp | NA | Retele Electrice Banat S.A. | 29116239 | 2026-01-13 | RO005E510046101/2 | 2026-01-21 | 2026
32473 | jud. TIMIS, loc. TIMISOARA, Strada MARGARITARILOR, nr. 52 | TM | solara | 0.00979 | 0.009574 | 50 | 0.4 | CFp | NA | Retele Electrice Banat S.A. | 29116251 | 2026-01-27 | RO005E511210374/2 | 2026-01-29 | 2026
32474 | jud. ARAD, loc. SICULA, Strada Sicula, nr. 608 | AR | solara | 0.00396 | 0.003861 | 0 | 0 | CFp | NA | Retele Electrice Banat S.A. | 29116673 | 2026-01-08 | RO005E520949024/2 | 2026-01-13 | 2026
32475 | jud. ARAD, loc. ARAD, Strada Voinicilor, nr. 1 | AR | solara | 0.006 | 0.00578 | 280 | 0.23 | CFp | NA | Retele Electrice Banat S.A. | 29116996 | 2026-01-08 | RO005E520271550/2 | 2026-01-08 | 2026
32476 | jud. HUNEDOARA, loc. SIBISEL (RAU DE MORI), Strada SIBISEL, nr. 25A | HD | solara | 0.01012 | 0.009898 | 200 | 0.4 | CFp | NA | Retele Electrice Banat S.A. | 29117018 | 2026-01-26 | RO005E532429108/3 | 2026-01-29 | 2026
32477 | jud. ARAD, loc. GURBA, Strada Gurba, nr. 81 | AR | solara | 0.00396 | 0.003861 | 0 | 0 | CFp | NA | Retele Electrice Banat S.A. | 29117176 | 2026-01-08 | RO005E520950217/2 | 2026-01-13 | 2026
32478 | jud. ARAD, loc. PILU, Strada PILU, nr. 42B | AR | solara | 0.006 | 0.00578 | 250 | 0.23 | CFp | NA | Retele Electrice Banat S.A. | 29117994 | 2026-01-19 | RO005E521460629/4 | 2026-01-22 | 2026
32479 | jud. ARAD, loc. ILTEU, Strada ILTEU, nr. 187 | AR | solara | 0.004 | 0.00382 | 250 | 0.23 | CFp | NA | Retele Electrice Banat S.A. | 29118076 | 2026-01-19 | RO005E521864773/4 | 2026-01-22 | 2026
32480 | jud. TIMIS, loc. DUMBRAVITA, Strada SALCAMULUI, nr. 1 | TM | solara | 0.00945 | 0.009251 | 100 | 0.4 | CFp | NA | Retele Electrice Banat S.A. | 29122320 | 2026-01-14 | RO005E514119342/3 | 2026-01-15 | 2026
32481 | jud. CARAS-SEVERIN, loc. BOZOVICI, Strada BOZOVICI, nr. 177 | CS | solara | 0.006 | 0.00568 | 100 | 0.23 | CFp | NA | Retele Electrice Banat S.A. | 29122329 | 2026-01-15 | RO005E541084711/2 | 2026-01-16 | 2026
32482 | jud. TIMIS, loc. PARTA, Strada LOC. PARTA, nr. 4/A | TM | solara | 0.0046 | 0.004507 | 100 | 0.23 | CFp | NA | Retele Electrice Banat S.A. | 29123156 | 2025-12-31 | RO005E511499283/3 | 2026-01-05 | 2026
32483 | jud. TIMIS, loc. NERAU, Strada CRISAN, nr. 36 | TM | solara | 0.02301 | 0.006623 | 300 | 0.4 | CFp | NA | Retele Electrice Banat S.A. | 29123181 | 2026-01-14 | RO005E513532137/4 | 2026-01-14 | 2026
32484 | jud. ARAD, loc. APATEU, Strada Apateu, nr. 270 | AR | solara | 0.006 | 0.00578 | 50 | 0.23 | CFp | NA | Retele Electrice Banat S.A. | 29123250 | 2026-01-08 | RO005E520979331/2 | 2026-01-14 | 2026
32485 | jud. TIMIS, loc. CENAD, Strada CENAD, nr. 1757 | TM | solara | 0.0054 | 0.005192 | 100 | 0.23 | CFp | NA | Retele Electrice Banat S.A. | 29123319 | 2026-01-10 | RO005E512647324/2 | 2026-01-12 | 2026
32486 | jud. ARAD, loc. SEBIS, Strada Dunarii, nr. 18 | AR | solara | 0.00396 | 0.003861 | 0 | 0 | CFp | NA | Retele Electrice Banat S.A. | 29123643 | 2026-01-08 | RO005E521213210/2 | 2026-01-08 | 2026
32487 | jud. ARAD, loc. CHISINDIA, Strada Chisindia, nr. 24 | AR | solara | 0.00396 | 0.00388 | 0 | 0 | CFp | NA | Retele Electrice Banat S.A. | 29123750 | 2026-01-08 | RO005E522224617/4 | 2026-01-12 | 2026
32488 | jud. HUNEDOARA, loc. BERIU, Strada BERIU, nr. 141A | HD | solara | 0.0061 | 0.005958 | 200 | 0.4 | CFp | NA | Retele Electrice Banat S.A. | 29124096 | 2026-01-08 | RO005E531378155/3 | 2026-01-09 | 2026
32489 | jud. TIMIS, loc. PECIU NOU, Strada PECIU NOU, nr. 951 | TM | solara | 0.012 | 0.011759 | 0 | 0 | CFp | NA | Retele Electrice Banat S.A. | 29124272 | 2025-12-30 | RO005E513101421/3 | 2026-01-14 | 2026
32490 | jud. ARAD, loc. ARAD, Strada Lucius Verus, nr. 20 | AR | solara | 0.005 | 0.0048 | 250 | 0.4 | CFp | NA | Retele Electrice Banat S.A. | 29124498 | 2026-01-08 | RO005E522425036/3 | 2026-01-09 | 2026
32491 | jud. TIMIS, loc. VUCOVA, Strada VUCOVA, nr. 243 | TM | solara | 0.01 | 0.0048 | 0 | 0 | CFp | NA | Retele Electrice Banat S.A. | 29124523 | 2026-01-14 | RO005E512210117/2 | 2026-01-19 | 2026
32492 | jud. TIMIS, loc. PARU, Strada PARU, nr. 88 | TM | solara | 0.004 | 0.003919 | 0 | 0 | CFp | NA | Retele Electrice Banat S.A. | 29124582 | 2025-12-31 | RO005E511953109/2 | 2026-01-09 | 2026
32493 | jud. CARAS-SEVERIN, loc. CARANSEBES, Strada TUDOR VLADIMIRESCU, nr. 48B | CS | solara | 0.006 | 0.0058 | 300 | 0.23 | CFp | NA | Retele Electrice Banat S.A. | 29124799 | 2026-01-09 | RO005E541584952/3 | 2026-01-12 | 2026
32494 | jud. TIMIS, loc. PARTA, Strada PARTA, nr. 80 | TM | solara | 0.0046 | 0.004507 | 100 | 0.23 | CFp | NA | Retele Electrice Banat S.A. | 29124837 | 2025-12-31 | RO005E511499991/2 | 2026-01-05 | 2026
32495 | jud. ARAD, loc. SELISTEA, Strada SELISTEA, nr. 98 | AR | solara | 0.00396 | 0.00388 | 0 | 0 | CFp | NA | Retele Electrice Banat S.A. | 29125645 | 2026-01-08 | RO005E520991144/3 | 2026-01-13 | 2026
32496 | jud. ARAD, loc. ARAD, Strada Arbore Hatman, nr. 12 | AR | solara | 0.01 | 0.0097 | 200 | 0.4 | CFp | NA | Retele Electrice Banat S.A. | 29125930 | 2026-01-19 | RO005E522210320/4 | 2026-01-20 | 2026
32497 | jud. ARAD, loc. CHISLACA, Strada Chislaca, nr. 270 | AR | solara | 0.004 | 0.003919 | 0 | 0 | CFp | NA | Retele Electrice Banat S.A. | 29126507 | 2026-01-08 | RO005E521186624/3 | 2026-01-12 | 2026
32498 | jud. ARAD, loc. MOCREA, Strada Mocrea, nr. 89 | AR | solara | 0.00396 | 0.003861 | 0 | 0 | CFp | NA | Retele Electrice Banat S.A. | 29126649 | 2026-01-08 | RO005E521152863/2 | 2026-01-08 | 2026
32499 | jud. HUNEDOARA, loc. ORASTIE, Strada Cosbuc, nr. 9 | HD | solara | 0.00572 | 0.005506 | 100 | 0.23 | CFp | NA | Retele Electrice Banat S.A. | 29126650 | 2026-01-27 | RO005E530754376/2 | 2026-01-29 | 2026
32500 | jud. TIMIS, loc. TIMISOARA, Strada HEBE, nr. 2 | TM | solara | 0.00976 | 0.009465 | 0 | 0 | CFp | NA | Retele Electrice Banat S.A. | 29126735 | 2026-01-16 | RO005E512976655/3 | 2026-01-28 | 2026
32501 | jud. Timis, loc. MOSNITA NOUA, Strada Basmului, nr. 6 | TM | solara | 0.00609 | 0.005868 | 280 | 0.4 | CFp | NA | Retele Electrice Banat S.A. | 29127289 | 2026-01-05 | RO005E513596890/2 | 2026-01-06 | 2026
32502 | jud. CARAS-SEVERIN, loc. BOCSA, Strada Closca, nr. 11A | CS | solara | 0.01 | 0.0097 | 205 | 0.4 | CFp | NA | Retele Electrice Banat S.A. | 29127436 | 2026-01-09 | RO005E541511952/2 | 2026-01-16 | 2026
32503 | jud. ARAD, loc. MINIS, Strada MINIS, nr. 29 | AR | solara | 0.00405 | 0.003949 | 0 | 0 | CFp | NA | Retele Electrice Banat S.A. | 29127642 | 2026-01-08 | RO005E521539019/2 | 2026-01-15 | 2026
32504 | jud. CARAS-SEVERIN, loc. RUSCA MONTANA, Strada RUSCA MONTANA, nr. 454 | CS | solara | 0.006 | 0.00578 | 200 | 0.23 | CFp | NA | Retele Electrice Banat S.A. | 29127720 | 2026-01-21 | RO005E541003329/2 | 2026-01-27 | 2026
32505 | jud. ARAD, loc. ARAD, Strada Renasterii, nr. 81/A | AR | solara | 0.01029 | 0.009984 | 0 | 0 | CFp | NA | Retele Electrice Banat S.A. | 29128216 | 2026-01-08 | RO005E522218463/3 | 2026-01-08 | 2026
32506 | jud. ARAD, loc. SICULA, Strada Sicula, nr. 617 | AR | solara | 0.00405 | 0.003949 | 0 | 0 | CFp | NA | Retele Electrice Banat S.A. | 29128313 | 2026-01-08 | RO005E520948900/2 | 2026-01-13 | 2026
32507 | jud. ARAD, loc. GHIOROC, Strada GHIOROC, nr. 249 | AR | solara | 0.004 | 0.003919 | 0 | 0 | CFp | NA | Retele Electrice Banat S.A. | 29128907 | 2026-01-08 | RO005E521535183/4 | 2026-01-09 | 2026
32508 | jud. ARAD, loc. SICULA, Strada Sicula, nr. 289 | AR | solara | 0.00405 | 0.003949 | 0 | 0 | CFp | NA | Retele Electrice Banat S.A. | 29128909 | 2026-01-08 | RO005E520945277/2 | 2026-01-13 | 2026
32509 | jud. TIMIS, loc. UIVAR, Strada DALIEI, nr. 111 | TM | solara | 0.005 | 0.004897 | 100 | 0.23 | CFp | NA | Retele Electrice Banat S.A. | 29129540 | 2026-01-05 | RO005E512558022/3 | 2026-01-08 | 2026
32510 | jud. TIMIS, loc. COMLOSU MIC, Strada fara strada, nr. 78 | TM | solara | 0.0045 | 0.0044 | 100 | 0.23 | CFp | NA | Retele Electrice Banat S.A. | 29140648 | 2025-12-29 | RO005E512545208/2 | 2026-01-13 | 2026
32511 | jud. ARAD, loc. VLADIMIRESCU, Strada Cuza Voda, nr. 21 | AR | solara | 0.00405 | 0.003949 | 0 | 0 | CFp | NA | Retele Electrice Banat S.A. | 29145868 | 2026-01-08 | RO005E520864064/3 | 2026-01-08 | 2026
32512 | jud. CARAS-SEVERIN, loc. CALNIC, Strada GRADISTE, nr. 88 | CS | solara | 0.008 | 0.007839 | 0 | 0 | CFp | NA | Retele Electrice Banat S.A. | 29146827 | 2026-01-13 | RO005E540246899/3 | 2026-01-14 | 2026
32513 | jud. TIMIS, loc. IECEA MARE, Strada IECEA MARE, nr. 89A | TM | solara | 0.004 | 0.003919 | 0 | 0 | CFp | NA | Retele Electrice Banat S.A. | 29147625 | 2026-01-08 | RO005E512503617/2 | 2026-01-08 | 2026
32514 | jud. ARAD, loc. FANTANELE, Strada FINTINELE, nr. 243 | AR | solara | 0.004 | 0.003919 | 0 | 0 | CFp | NA | Retele Electrice Banat S.A. | 29148228 | 2026-01-08 | RO005E521478088/3 | 2026-01-15 | 2026
32515 | jud. CARAS-SEVERIN, loc. FOROTIC, Strada Extravilan, nr. FN | CS | solara | 0.012 | 0.011755 | 0 | 0 | CFp | NA | Retele Electrice Banat S.A. | 29148461 | 2026-01-13 | RO005E541741609/2 | 2026-01-14 | 2026
32516 | jud. ARAD, loc. CERMEI, Strada Cermei, nr. 36 | AR | solara | 0.00396 | 0.00388 | 0 | 0 | CFp | NA | Retele Electrice Banat S.A. | 29148746 | 2026-01-08 | RO005E520958664/3 | 2026-01-09 | 2026
32517 | jud. HUNEDOARA, loc. DEVA, Strada Aurel Vlaicu, nr. 41 | HD | solara | 0.01 | 0.00979 | 200 | 0.4 | CFp | NA | Retele Electrice Banat S.A. | 29148892 | 2026-01-08 | RO005E530043029/3 | 2026-01-09 | 2026
32518 | jud. TIMIS, loc. IECEA MARE, Strada IECEA MARE, nr. 672 | TM | solara | 0.004 | 0.003919 | 0 | 0 | CFp | NA | Retele Electrice Banat S.A. | 29149237 | 2026-01-16 | RO005E512508678/2 | 2026-01-19 | 2026
32519 | jud. CARAS-SEVERIN, loc. GHERTENIS, Strada Extravilan, nr. FN | CS | solara | 0.012 | 0.011755 | 0 | 0 | CFp | NA | Retele Electrice Banat S.A. | 29149736 | 2026-01-13 | RO005E541727568/2 | 2026-01-14 | 2026
32520 | jud. HUNEDOARA, loc. SIMERIA, Strada VICTORIEI, nr. 24 | HD | solara | 0.00969 | 0.009486 | 300 | 0.4 | CFp | NA | Retele Electrice Banat S.A. | 29149741 | 2026-01-08 | RO005E531473139/3 | 2026-01-09 | 2026
32521 | jud. TIMIS, loc. TIMISOARA, Strada Horia, nr. 78, ap. 1 | TM | solara | 0.00644 | 0.006111 | 205 | 0.23 | CFp | NA | Retele Electrice Banat S.A. | 29150347 | 2025-12-30 | RO005E510112598/2 | 2026-01-19 | 2026
32522 | jud. ARAD, loc. SIRIA, Strada Garii, nr. 755 | AR | solara | 0.00405 | 0.003949 | 0 | 0 | CFp | NA | Retele Electrice Banat S.A. | 29150620 | 2026-01-08 | RO005E521110520/2 | 2026-01-13 | 2026
32523 | jud. ARAD, loc. LIPOVA, Strada Soimos, nr. 41B | AR | solara | 0.00404 | 0.003859 | 0 | 0 | CFp | NA | Retele Electrice Banat S.A. | 29151243 | 2026-01-08 | RO005E522385110/2 | 2026-01-08 | 2026
32524 | jud. ARAD, loc. CARAND, Strada Carand, nr. 259 | AR | solara | 0.00396 | 0.00388 | 0 | 0 | CFp | NA | Retele Electrice Banat S.A. | 29152662 | 2026-01-08 | RO005E521000067/3 | 2026-01-13 | 2026
32525 | jud. ARAD, loc. BACAU DE MIJLOC, Strada BACAU-DE-MIJLOC, nr. 15 | AR | solara | 0.004 | 0.003919 | 0 | 0 | CFp | NA | Retele Electrice Banat S.A. | 29153308 | 2026-01-08 | RO005E521901775/2 | 2026-01-20 | 2026
32526 | jud. CARAS-SEVERIN, loc. MACIOVA, Strada MACIOVA, nr. 20 | CS | solara | 0.006 | 0.00587 | 0 | 0 | CFp | NA | Retele Electrice Banat S.A. | 29153621 | 2026-01-20 | RO005E540933779/2 | 2026-01-23 | 2026
32527 | jud. ARAD, loc. GALSA, Strada Galsa, nr. 655 | AR | solara | 0.00405 | 0.003949 | 0 | 0 | CFp | NA | Retele Electrice Banat S.A. | 29153961 | 2026-01-08 | RO005E521117257/2 | 2026-01-13 | 2026
32528 | jud. ARAD, loc. SUSAG, Strada Susag, nr. 106 | AR | solara | 0.004 | 0.003919 | 0 | 0 | CFp | NA | Retele Electrice Banat S.A. | 29154010 | 2026-01-08 | RO005E521195950/2 | 2026-01-08 | 2026
32529 | jud. ARAD, loc. CAPORAL ALEXA, Strada CAPORAL ALEXA, nr. 37 | AR | solara | 0.00533 | 0.005143 | 280 | 0.4 | CFp | NA | Retele Electrice Banat S.A. | 29154628 | 2026-01-22 | RO005E521993978/4 | 2026-01-23 | 2026
32530 | jud. ARAD, loc. DOROBANTI, Strada DOROBANTI, nr. 236 | AR | solara | 0.005 | 0.004895 | 280 | 0.23 | CFp | NA | Retele Electrice Banat S.A. | 29155529 | 2026-01-15 | RO005E521721618/3 | 2026-01-16 | 2026
32531 | jud. CARAS-SEVERIN, loc. MAURENI, Strada TRANDAFIRILOR, nr. 52 | CS | solara | 0.006 | 0.005877 | 50 | 0.23 | CFp | NA | Retele Electrice Banat S.A. | 29166496 | 2026-01-13 | RO005E540761655/3 | 2026-01-14 | 2026
32532 | jud. CARAS-SEVERIN, loc. POTOC, Strada POTOC, nr. 165 | CS | solara | 0.00332 | 0.003244 | 0 | 0 | CFp | NA | Retele Electrice Banat S.A. | 29179300 | 2026-01-13 | RO005E540799049/3 | 2026-01-29 | 2026
32533 | jud. ARAD, loc. VLADIMIRESCU, Strada 7, nr. 10 | AR | solara | 0.006 | 0.00578 | 280 | 0.23 | CFp | NA | Retele Electrice Banat S.A. | 29179622 | 2026-01-08 | RO005E522402682/2 | 2026-01-09 | 2026
32534 | jud. ARAD, loc. VLADIMIRESCU, Strada Prieteniei, nr. 8 | AR | solara | 0.006 | 0.005879 | 280 | 0.23 | CFp | NA | Retele Electrice Banat S.A. | 29179906 | 2026-01-08 | RO005E522270472/5 | 2026-01-09 | 2026
32535 | jud. HUNEDOARA, loc. GHELARI, Strada RUSCA, nr. 129 | HD | solara | 0.005 | 0.00485 | 280 | 0.23 | CFp | NA | Retele Electrice Banat S.A. | 29179976 | 2026-01-27 | RO005E531317530/3 | 2026-01-29 | 2026
32536 | jud. ARAD, loc. ARAD, Strada Lucius Verus, nr. 36 | AR | solara | 0.005 | 0.0048 | 280 | 0.4 | CFp | NA | Retele Electrice Banat S.A. | 29180107 | 2026-01-08 | RO005E522425430/3 | 2026-01-09 | 2026
32537 | jud. CARAS-SEVERIN, loc. RESITA, Strada Nalbelor, nr. 11 | CS | solara | 0.006825 | 0.006589 | 205 | 0.4 | CFp | NA | Retele Electrice Banat S.A. | 29180824 | 2026-01-13 | RO005E540124298/3 | 2026-01-14 | 2026
32538 | jud. HUNEDOARA, loc. STREISANGEORGIU, Strada FS, nr. 176 | HD | solara | 0.004 | 0.00388 | 280 | 0.23 | CFp | NA | Retele Electrice Banat S.A. | 29182263 | 2026-01-26 | RO005E530920506/4 | 2026-01-29 | 2026
32539 | jud. HUNEDOARA, loc. GHELARI, Strada RUSCA, nr. 122A | HD | solara | 0.01 | 0.004897 | 100 | 0.23 | CFp | NA | Retele Electrice Banat S.A. | 29183221 | 2026-01-08 | RO005E531025828/3 | 2026-01-13 | 2026
32540 | jud. CARAS-SEVERIN, loc. SOPOTU NOU, Strada SOPOTUL NOU, nr. 78 | CS | solara | 0.006 | 0.005877 | 50 | 0.23 | CFp | NA | Retele Electrice Banat S.A. | 29188923 | 2026-01-13 | RO005E541149678/2 | 2026-01-15 | 2026
32541 | jud. TIMIS, loc. LUGOJ, Strada HEZERISULUI, nr. 64 | TM | solara | 0.02 | 0.01955 | 0 | 0 | CFp | NA | Retele Electrice Banat S.A. | 29189423 | 2026-01-14 | RO005E513289271/6 | 2026-01-15 | 2026
32542 | jud. HUNEDOARA, loc. AUREL VLAICU, Strada AUREL VLAICU, nr. 5 | HD | solara | 0.00332 | 0.003244 | 0 | 0 | CFp | NA | Retele Electrice Banat S.A. | 29190094 | 2026-01-14 | RO005E531171156/2 | 2026-01-15 | 2026
32543 | jud. HUNEDOARA, loc. HOMOROD, Strada HOMOROD, nr. 94 | HD | solara | 0.00332 | 0.003244 | 0 | 0 | CFp | NA | Retele Electrice Banat S.A. | 29190546 | 2026-01-08 | RO005E531194702/2 | 2026-01-13 | 2026
32544 | jud. HUNEDOARA, loc. GEOAGIU, Calea ROMANILOR, nr. 2 | HD | solara | 0.00332 | 0.003244 | 0 | 0 | CFp | NA | Retele Electrice Banat S.A. | 29190578 | 2026-01-08 | RO005E531140208/2 | 2026-01-09 | 2026
32545 | jud. HUNEDOARA, loc. GELMAR, Strada GELMAR, nr. 103 | HD | solara | 0.00332 | 0.003244 | 0 | 0 | CFp | NA | Retele Electrice Banat S.A. | 29190778 | 2026-01-08 | RO005E531169355/2 | 2026-01-12 | 2026
32546 | jud. HUNEDOARA, loc. GELMAR, Strada GELMAR, nr. 14 | HD | solara | 0.00332 | 0.003244 | 0 | 0 | CFp | NA | Retele Electrice Banat S.A. | 29191180 | 2026-01-08 | RO005E531168703/3 | 2026-01-09 | 2026
32547 | jud. HUNEDOARA, loc. GEOAGIU, Strada TILESULUI, nr. 12 | HD | solara | 0.00332 | 0.003244 | 0 | 0 | CFp | NA | Retele Electrice Banat S.A. | 29192352 | 2026-01-08 | RO005E531293498/2 | 2026-01-09 | 2026
32548 | jud. TIMIS, loc. CENAD, Strada Intravilan, nr. 1616 | TM | solara | 0.00798 | 0.007819 | 0 | 0 | CFp | NA | Retele Electrice Banat S.A. | 29193241 | 2026-01-27 | RO005E514504777/2 | 2026-01-29 | 2026
32549 | jud. CARAS-SEVERIN, loc. RACASDIA, Strada RACASDIA, nr. 259 | CS | solara | 0.00332 | 0.003244 | 0 | 0 | CFp | NA | Retele Electrice Banat S.A. | 29194702 | 2026-01-13 | RO005E540818456/3 | 2026-01-14 | 2026
32550 | jud. HUNEDOARA, loc. PETROSANI, Strada MALEIA, nr. 180 | HD | solara | 0.006 | 0.00578 | 280 | 0.23 | CFp | NA | Retele Electrice Banat S.A. | 29197458 | 2026-01-08 | RO005E532495640/2 | 2026-01-09 | 2026
32551 | jud. ARAD, loc. SEPREUS, Calea MONEASA, nr. 34 | AR | solara | 0.01 | 0.00979 | 150 | 0.4 | CFp | NA | Retele Electrice Banat S.A. | 29203875 | 2026-01-15 | RO005E521440829/4 | 2026-01-16 | 2026
32552 | jud. CARAS-SEVERIN, loc. BAILE HERCULANE, Strada TRANDAFIRILOR, nr. 122 | CS | solara | 0.0051 | 0.004988 | 100 | 0.4 | CFp | NA | Retele Electrice Banat S.A. | 29203922 | 2026-01-20 | RO005E541627095/2 | 2026-01-20 | 2026
32553 | jud. TIMIS, loc. SANMIHAIU ROMAN, Strada SINMIHAIU ROMAN, nr. 19 | TM | solara | 0.00966 | 0.009447 | 200 | 0.4 | CFp | NA | Retele Electrice Banat S.A. | 29207531 | 2026-01-08 | RO005E511431212/3 | 2026-01-08 | 2026
32554 | jud. HUNEDOARA, loc. GEOAGIU, Calea ROMANILOR, nr. 92A | HD | solara | 0.00332 | 0.003244 | 0 | 0 | CFp | NA | Retele Electrice Banat S.A. | 29212465 | 2026-01-08 | RO005E531323133/3 | 2026-01-09 | 2026
32555 | jud. HUNEDOARA, loc. GELMAR, Strada GELMAR, nr. 26 | HD | solara | 0.00332 | 0.003244 | 0 | 0 | CFp | NA | Retele Electrice Banat S.A. | 29212519 | 2026-01-08 | RO005E531168769/2 | 2026-01-09 | 2026
32556 | jud. HUNEDOARA, loc. GEOAGIU, Calea ROMANILOR, nr. 272 | HD | solara | 0.00332 | 0.003244 | 0 | 0 | CFp | NA | Retele Electrice Banat S.A. | 29212839 | 2026-01-08 | RO005E531141434/2 | 2026-01-09 | 2026
32557 | jud. HUNEDOARA, loc. AUREL VLAICU, Strada AUREL VLAICU, nr. 246 | HD | solara | 0.00332 | 0.003244 | 0 | 0 | CFp | NA | Retele Electrice Banat S.A. | 29219111 | 2026-01-14 | RO005E531173035/2 | 2026-01-15 | 2026
32558 | jud. TIMIS, loc. IECEA MARE, Strada IECEA MARE, nr. 381 | TM | solara | 0.006 | 0.005879 | 0 | 0 | CFp | NA | Retele Electrice Banat S.A. | 29221765 | 2026-01-27 | RO005E512506250/2 | 2026-01-29 | 2026
32559 | jud. CARAS-SEVERIN, loc. IABLANITA, Strada IABLANITA, nr. 363 | CS | solara | 0.006 | 0.00587 | 200 | 0.23 | CFp | NA | Retele Electrice Banat S.A. | 29222809 | 2026-01-15 | RO005E541216257/2 | 2026-01-20 | 2026
32560 | jud. ARAD, loc. SOFRONEA, Strada 15, nr. 29 | AR | solara | 0.005 | 0.004898 | 15.33 | 0.4 | CFp | NA | Retele Electrice Banat S.A. | 29223847 | 2026-01-09 | RO005E522364241/4 | 2026-01-19 | 2026
32561 | jud. CARAS-SEVERIN, loc. GARBOVAT, Strada GARBOVAT, nr. 372 | CS | solara | 0.006 | 0.00568 | 35 | 0.4 | CFp | NA | Retele Electrice Banat S.A. | 29223923 | 2026-01-15 | RO005E541120442/3 | 2026-01-20 | 2026
32562 | jud. TIMIS, loc. GIROC, Strada GHIRLANDEI, nr. 19 | TM | solara | 0.006 | 0.005877 | 100 | 0.23 | CFp | NA | Retele Electrice Banat S.A. | 29225879 | 2026-01-08 | RO005E513592469/2 | 2026-01-08 | 2026
32563 | jud. TIMIS, loc. GAVOJDIA, Strada GAVOJDIA, nr. 279 | TM | solara | 0.0046 | 0.004507 | 100 | 0.23 | CFp | NA | Retele Electrice Banat S.A. | 29227249 | 2025-12-30 | RO005E511914780/2 | 2026-01-09 | 2026
32564 | jud. ARAD, loc. SEBIS, Strada Munteniei, nr. 16A | AR | solara | 0.006 | 0.00578 | 300 | 0.23 | CFp | NA | Retele Electrice Banat S.A. | 29228238 | 2026-01-09 | RO005E521204748/3 | 2026-01-12 | 2026
32565 | jud. ARAD, loc. PECICA, Strada 2, nr. 131 | AR | solara | 0.005 | 0.0048 | 280 | 0.23 | CFp | NA | Retele Electrice Banat S.A. | 29228416 | 2026-01-09 | RO005E521592658/3 | 2026-01-19 | 2026
32566 | jud. ARAD, loc. ARAD, Strada Crisului, nr. 23 | AR | solara | 0.005 | 0.0048 | 280 | 0.23 | CFp | NA | Retele Electrice Banat S.A. | 29232545 | 2026-01-09 | RO005E522426363/3 | 2026-01-12 | 2026
32567 | jud. ARAD, loc. FRUMUSENI, Strada FRUMUSENI, nr. 509 | AR | solara | 0.008 | 0.00783 | 50 | 0.4 | CFp | NA | Retele Electrice Banat S.A. | 29233543 | 2026-01-09 | RO005E521488876/2 | 2026-01-12 | 2026
32568 | jud. TIMIS, loc. SANMIHAIU GERMAN, Strada Intravilan, nr. 77 | TM | solara | 0.012 | 0.011759 | 30 | 0.4 | CFp | NA | Retele Electrice Banat S.A. | 29240888 | 2026-01-08 | RO005E514478621/2 | 2026-01-08 | 2026
32569 | jud. CARAS-SEVERIN, loc. BERZASCA, Strada BERZASCA, nr. 536 | CS | solara | 0.005 | 0.004897 | 30 | 0.4 | CFp | NA | Retele Electrice Banat S.A. | 29241017 | 2026-01-15 | RO005E540876326/3 | 2026-01-16 | 2026
32570 | jud. ARAD, loc. ARAD, Strada Corbului, nr. 22 | AR | solara | 0.00979 | 0.009574 | 0 | 0 | CFp | NA | Retele Electrice Banat S.A. | 29241257 | 2026-01-09 | RO005E522590859/2 | 2026-01-12 | 2026
32571 | jud. TIMIS, loc. DUDESTII NOI, Strada Dacia, nr. 9 | TM | solara | 0.006 | 0.0058 | 200 | 0.4 | CFp | NA | Retele Electrice Banat S.A. | 29241703 | 2026-01-08 | RO005E513459685/2 | 2026-01-21 | 2026
32572 | jud. ARAD, loc. FELNAC, Strada FELNAC, nr. 385 | AR | solara | 0.006 | 0.005879 | 293 | 0.23 | CFp | NA | Retele Electrice Banat S.A. | 29242233 | 2026-01-09 | RO005E521470226/2 | 2026-01-12 | 2026
32573 | jud. CARAS-SEVERIN, loc. PETNIC, Strada PETNIC, nr. 177 | CS | solara | 0.0063 | 0.006164 | 200 | 0.4 | CFp | NA | Retele Electrice Banat S.A. | 29243005 | 2026-01-15 | RO005E541277186/3 | 2026-01-16 | 2026
32574 | jud. TIMIS, loc. CLADOVA, Strada fara strada, nr. 136 | TM | solara | 0.006 | 0.00587 | 200 | 0.23 | CFp | NA | Retele Electrice Banat S.A. | 29243112 | 2026-01-08 | RO005E512095141/2 | 2026-01-08 | 2026
32575 | jud. HUNEDOARA, loc. POIANA RACHITELII, Strada Intravilan, nr. FN | HD | solara | 0.02 | 0.01958 | 0 | 0 | CFp | NA | Retele Electrice Banat S.A. | 29243186 | 2026-01-14 | RO005E532518343/2 | 2026-01-15 | 2026
32576 | jud. TIMIS, loc. TIMISOARA, Strada DIMITRIE DINICU, nr. 37A | TM | solara | 0.006 | 0.005879 | 0 | 0 | CFp | NA | Retele Electrice Banat S.A. | 29243504 | 2026-01-05 | RO005E513424070/2 | 2026-01-05 | 2026
32577 | jud. ARAD, loc. SOCODOR, Strada -, nr. 61 | AR | solara | 0.006 | 0.00578 | 0 | 0 | CFp | NA | Retele Electrice Banat S.A. | 29264974 | 2026-01-09 | RO005E521318441/2 | 2026-01-12 | 2026
32578 | jud. TIMIS, loc. BUCOVAT (REMETEA MARE), Strada Intravilan, nr. 827, ap. 2 | TM | solara | 0.00534 | 0.005232 | 0 | 0 | CFp | NA | Retele Electrice Banat S.A. | 29265212 | 2026-01-08 | RO005E514045722/2 | 2026-01-21 | 2026
32579 | jud. HUNEDOARA, loc. DEVA, Strada Blaga Lucian, nr. 18 | HD | solara | 0.006 | 0.00578 | 50 | 0.23 | CFp | NA | Retele Electrice Banat S.A. | 29268992 | 2026-01-14 | RO005E530144694/2 | 2026-01-15 | 2026
32580 | jud. HUNEDOARA, loc. ORASTIE, Strada Petru Maior, nr. 44 | HD | solara | 0.006 | 0.00587 | 200 | 0.23 | CFp | NA | Retele Electrice Banat S.A. | 29269549 | 2026-01-14 | RO005E530632843/2 | 2026-01-20 | 2026
32581 | jud. ARAD, loc. SANTANA, Strada BUCEGI, nr. 13 | AR | solara | 0.006 | 0.0058 | 280 | 0.23 | CFp | NA | Retele Electrice Banat S.A. | 29270260 | 2026-01-13 | RO005E521922598/2 | 2026-01-20 | 2026
32582 | jud. TIMIS, loc. TIMISOARA, Strada Ion Hobana, nr. 2B | TM | solara | 0.0041 | 0.004008 | 0 | 0 | CFp | NA | Retele Electrice Banat S.A. | 29271138 | 2026-01-14 | RO005E513695294/2 | 2026-01-14 | 2026
32583 | jud. HUNEDOARA, loc. LUNCOIU DE JOS, Strada LUNCOIU DE JOS, nr. 185 | HD | solara | 0.003835 | 0.003748 | 0 | 0 | CFp | NA | Retele Electrice Banat S.A. | 29271998 | 2026-01-14 | RO005E530817949/4 | 2026-01-15 | 2026
32584 | jud. TIMIS, loc. BETHAUSEN, Strada BETHAUSEN, nr. 224A, bl. -, sc. -, et. -, ap. - | TM | solara | 0.005 | 0.00489 | 280 | 0.4 | CFp | NA | Retele Electrice Banat S.A. | 29273744 | 2026-01-08 | RO005E512143088/4 | 2026-01-09 | 2026
32585 | jud. TIMIS, loc. IECEA MARE, Strada -, nr. 288 | TM | solara | 0.004 | 0.003919 | 0 | 0 | CFp | NA | Retele Electrice Banat S.A. | 29274109 | 2026-01-08 | RO005E512505372/3 | 2026-01-14 | 2026
32586 | jud. HUNEDOARA, loc. MARTINESTI, Strada MARTINESTI, nr. 46 | HD | solara | 0.005 | 0.004899 | 100 | 0.23 | CFp | NA | Retele Electrice Banat S.A. | 29274196 | 2026-01-14 | RO005E531260807/2 | 2026-01-15 | 2026
32587 | jud. HUNEDOARA, loc. CRISAN, Strada CRISAN, nr. 30 | HD | solara | 0.005 | 0.004897 | 100 | 0.23 | CFp | NA | Retele Electrice Banat S.A. | 29274538 | 2026-01-14 | RO005E531237362/3 | 2026-01-15 | 2026
32588 | jud. ARAD, loc. SIRIA, Strada Crisan, nr. 43 | AR | solara | 0.00404 | 0.003956 | 100 | 0.23 | CFp | NA | Retele Electrice Banat S.A. | 29274609 | 2026-01-22 | RO005E520898083/3 | 2026-01-26 | 2026
32589 | jud. TIMIS, loc. ICTAR-BUDINTI, Strada -, nr. 31 | TM | solara | 0.006 | 0.005879 | 0 | 0 | CFp | NA | Retele Electrice Banat S.A. | 29274762 | 2026-01-08 | RO005E511994801/2 | 2026-01-19 | 2026
32590 | jud. TIMIS, loc. IECEA MARE, Strada -, nr. 162 | TM | solara | 0.004 | 0.003919 | 0 | 0 | CFp | NA | Retele Electrice Banat S.A. | 29274788 | 2026-01-08 | RO005E512504056/2 | 2026-01-09 | 2026
32591 | jud. TIMIS, loc. BECICHERECU MIC, Strada Nufarului, nr. 21 | TM | solara | 0.012 | 0.01161 | 628 | 0.4 | CFp | NA | Retele Electrice Banat S.A. | 29296334 | 2026-01-08 | RO005E512889120/4 | 2026-01-09 | 2026
32592 | jud. TIMIS, loc. TEREMIA MARE, Strada AMZA PELLEA, nr. 7 | TM | solara | 0.01 | 0.00975 | 25 | 0.4 | CFp | NA | Retele Electrice Banat S.A. | 29296675 | 2026-01-27 | RO005E512688936/4 | 2026-01-29 | 2026
32593 | jud. TIMIS, loc. FAGET, Strada SEBASTIAN OLARIU, nr. 22, bl. -, sc. -, et. -, ap. - | TM | solara | 0.01518 | 0.014873 | 100 | 0.4 | CFp | NA | Retele Electrice Banat S.A. | 29297849 | 2026-01-08 | RO005E512146980/4 | 2026-01-09 | 2026
32594 | jud. TIMIS, loc. GHIRODA, Strada Padis, nr. 11 | TM | solara | 0.006 | 0.00578 | 0 | 0 | CFp | NA | Retele Electrice Banat S.A. | 29298402 | 2026-01-15 | RO005E514017024/3 | 2026-01-27 | 2026
32595 | jud. TIMIS, loc. VOITEG, Strada -, nr. 111 | TM | solara | 0.0055 | 0.005389 | 0 | 0 | CFp | NA | Retele Electrice Banat S.A. | 29299581 | 2026-01-09 | RO005E512312716/2 | 2026-01-12 | 2026
32596 | jud. TIMIS, loc. TIMISOARA, Strada NEPOS CORNELIU, nr. 8 | TM | solara | 0.01 | 0.009799 | 0 | 0 | CFp | NA | Retele Electrice Banat S.A. | 29299789 | 2026-01-09 | RO005E513849396/2 | 2026-01-12 | 2026
32597 | jud. TIMIS, loc. IECEA MARE, Strada SAT IECEA MARE, nr. 452 | TM | solara | 0.004 | 0.003919 | 0 | 0 | CFp | NA | Retele Electrice Banat S.A. | 29299913 | 2026-01-08 | RO005E512506913/2 | 2026-01-09 | 2026
32598 | jud. TIMIS, loc. GIARMATA-VII, Strada INFRATIRII, nr. 1 | TM | solara | 0.006545 | 0.006314 | 314 | 0.4 | CFp | NA | Retele Electrice Banat S.A. | 29300148 | 2026-01-09 | RO005E513875968/2 | 2026-01-12 | 2026
32599 | jud. TIMIS, loc. SALHA, Strada SILHA, nr. 86 | TM | solara | 0.008 | 0.003919 | 100 | 0.23 | CFp | NA | Retele Electrice Banat S.A. | 29300203 | 2026-01-09 | RO005E511928437/4 | 2026-01-14 | 2026
32600 | jud. TIMIS, loc. DUMBRAVITA, Strada SUNETULUI, nr. 23, ap. 1 | TM | solara | 0.008 | 0.00774 | 200 | 0.23 | CFp | NA | Retele Electrice Banat S.A. | 29300303 | 2026-01-10 | RO005E514402448/2 | 2026-01-12 | 2026
32601 | jud. HUNEDOARA, loc. DEVA, Strada ARH. LIVIU OROS, nr. 4D | HD | solara | 0.00714 | 0.006996 | 100 | 0.4 | CFp | NA | Retele Electrice Banat S.A. | 29300732 | 2026-01-14 | RO005E532220163/4 | 2026-01-15 | 2026
32602 | jud. TIMIS, loc. GIARMATA-VII, Strada CARPENULUI, nr. 15, ap. 1 | TM | solara | 0.006 | 0.005879 | 0 | 0 | CFp | NA | Retele Electrice Banat S.A. | 29300738 | 2026-01-13 | RO005E514187066/3 | 2026-01-14 | 2026
32603 | jud. TIMIS, loc. GIROC, Strada APICULTORILOR, nr. 1/A/2 | TM | solara | 0.006 | 0.005879 | 100 | 0.23 | CFp | NA | Retele Electrice Banat S.A. | 29300888 | 2026-01-09 | RO005E513020465/2 | 2026-01-12 | 2026
32604 | jud. TIMIS, loc. IECEA MARE, Strada IECEA MARE, nr. 641A | TM | solara | 0.004 | 0.003919 | 0 | 0 | CFp | NA | Retele Electrice Banat S.A. | 29301343 | 2026-01-09 | RO005E512508443/3 | 2026-01-13 | 2026
32605 | jud. HUNEDOARA, loc. SESURI, Strada SESURI, nr. 26 | HD | solara | 0.00549 | 0.00536 | 100 | 0.4 | CFp | NA | Retele Electrice Banat S.A. | 29306153 | 2026-01-14 | RO005E530879408/2 | 2026-01-23 | 2026
32606 | jud. TIMIS, loc. BUCOVAT, Strada CHIPAROSULUI, nr. 2, ap. 1 | TM | solara | 0.006 | 0.00578 | 0 | 0 | CFp | NA | Retele Electrice Banat S.A. | 29306370 | 2026-01-29 | RO005E514475213/3 | 2026-01-30 | 2026
32607 | jud. TIMIS, loc. IECEA MARE, Strada IECEA MARE, nr. 535 | TM | solara | 0.004 | 0.003919 | 0 | 0 | CFp | NA | Retele Electrice Banat S.A. | 29307514 | 2026-01-10 | RO005E512507521/2 | 2026-01-13 | 2026
32608 | jud. CARAS-SEVERIN, loc. BOZOVICI, Strada BOZOVICI, nr. 330 | CS | solara | 0.006 | 0.005879 | 300 | 0.23 | CFp | NA | Retele Electrice Banat S.A. | 29307978 | 2026-01-20 | RO005E541087624/2 | 2026-01-21 | 2026
32609 | jud. TIMIS, loc. IECEA MARE, Strada -, nr. 605 | TM | solara | 0.004 | 0.003919 | 0 | 0 | CFp | NA | Retele Electrice Banat S.A. | 29308035 | 2026-01-10 | RO005E512508140/2 | 2026-01-12 | 2026
32610 | jud. CARAS-SEVERIN, loc. VARADIA, Strada VARADIA, nr. 447 | CS | solara | 0.00332 | 0.003244 | 0 | 0 | CFp | NA | Retele Electrice Banat S.A. | 29308259 | 2026-01-20 | RO005E540843724/3 | 2026-01-26 | 2026
32611 | jud. TIMIS, loc. GIARMATA-VII, Strada PARCULUI, nr. 124 | TM | solara | 0.004 | 0.003919 | 0 | 0 | CFp | NA | Retele Electrice Banat S.A. | 29308677 | 2026-01-10 | RO005E511342268/2 | 2026-01-12 | 2026
32612 | jud. TIMIS, loc. GHIRODA, Strada FAGARAS, nr. 89 | TM | solara | 0.004 | 0.003919 | 0 | 0 | CFp | NA | Retele Electrice Banat S.A. | 29308965 | 2026-01-10 | RO005E511486188/2 | 2026-01-13 | 2026
32613 | jud. TIMIS, loc. IECEA MARE, Strada IECEA MARE, nr. 102 | TM | solara | 0.004 | 0.003919 | 0 | 0 | CFp | NA | Retele Electrice Banat S.A. | 29309879 | 2026-01-10 | RO005E512503673/3 | 2026-01-12 | 2026
32614 | jud. TIMIS, loc. IECEA MARE, Strada -, nr. 760 | TM | solara | 0.004 | 0.003919 | 0 | 0 | CFp | NA | Retele Electrice Banat S.A. | 29310280 | 2026-01-10 | RO005E512509545/2 | 2026-01-13 | 2026
32615 | jud. ARAD, loc. LIPOVA, Strada Soimos, nr. 179 | AR | solara | 0.00384 | 0.003762 | 100 | 0.23 | CFp | NA | Retele Electrice Banat S.A. | 29310314 | 2026-01-13 | RO005E520852386/3 | 2026-01-16 | 2026
32616 | jud. TIMIS, loc. GIARMATA-VII, Strada VIORELELOR, nr. 32 | TM | solara | 0.004 | 0.003919 | 0 | 0 | CFp | NA | Retele Electrice Banat S.A. | 29310331 | 2026-01-10 | RO005E511343236/2 | 2026-01-12 | 2026
32617 | jud. ARAD, loc. LIPOVA, Strada Soimos, nr. 365 | AR | solara | 0.00384 | 0.003762 | 100 | 0.23 | CFp | NA | Retele Electrice Banat S.A. | 29310384 | 2026-01-13 | RO005E520854164/3 | 2026-01-16 | 2026
32618 | jud. ARAD, loc. LIPOVA, Strada Soimos, nr. 364 | AR | solara | 0.00408 | 0.003997 | 100 | 0.23 | CFp | NA | Retele Electrice Banat S.A. | 29310645 | 2026-01-13 | RO005E520854153/3 | 2026-01-19 | 2026
32619 | jud. TIMIS, loc. IECEA MARE, Strada -, nr. 854 | TM | solara | 0.004 | 0.003919 | 0 | 0 | CFp | NA | Retele Electrice Banat S.A. | 29310690 | 2026-01-13 | RO005E512510446/2 | 2026-01-15 | 2026
32620 | jud. TIMIS, loc. MOSNITA NOUA, Strada ARMENIS, nr. 18, bl. -, sc. -, et. -, ap. - | TM | solara | 0.01 | 0.0097 | 0 | 0 | CFp | NA | Retele Electrice Banat S.A. | 29311125 | 2026-01-13 | RO005E514483515/2 | 2026-01-14 | 2026
32621 | jud. TIMIS, loc. TIMISOARA, Strada PODGORIEI, nr. 20 | TM | solara | 0.018525 | 0.018153 | 0 | 0 | CFp | NA | Retele Electrice Banat S.A. | 29323946 | 2026-01-13 | RO005E511186556/4 | 2026-01-14 | 2026
32622 | jud. TIMIS, loc. IECEA MARE, Strada -, nr. 198 | TM | solara | 0.004 | 0.00292 | 0 | 0 | CFp | NA | Retele Electrice Banat S.A. | 29324030 | 2026-01-13 | RO005E512505035/2 | 2026-01-19 | 2026
32623 | jud. TIMIS, loc. SANANDREI, Strada PRIMAVERII, nr. 135 | TM | solara | 0.003115 | 0.003023 | 0 | 0 | CFp | NA | Retele Electrice Banat S.A. | 29324131 | 2026-01-14 | RO005E511602683/3 | 2026-01-15 | 2026
32624 | jud. TIMIS, loc. LEUCUSESTI, Strada LEUCUSESTI, nr. 166 | TM | solara | 0.006 | 0.00578 | 200 | 0.23 | CFp | NA | Retele Electrice Banat S.A. | 29324356 | 2026-01-13 | RO005E512088424/2 | 2026-01-14 | 2026
32625 | jud. TIMIS, loc. IECEA MARE, Strada -, nr. 142 | TM | solara | 0.004 | 0.003919 | 100 | 0.23 | CFp | NA | Retele Electrice Banat S.A. | 29324426 | 2026-01-13 | RO005E512503886/3 | 2026-01-14 | 2026
32626 | jud. HUNEDOARA, loc. BACIA, Strada Principala, nr. 245 | HD | solara | 0.003 | 0.00293 | 0 | 0 | CFp | NA | Retele Electrice Banat S.A. | 29324522 | 2026-01-27 | RO005E531220308/3 | 2026-01-29 | 2026
32627 | jud. ARAD, loc. PETRIS, Strada PETRIS, nr. 189 | AR | solara | 0.00405 | 0.003949 | 0 | 0 | CFp | NA | Retele Electrice Banat S.A. | 29324588 | 2026-01-15 | RO005E521862715/2 | 2026-01-22 | 2026
32628 | jud. TIMIS, loc. IECEA MARE, Strada -, nr. 537 | TM | solara | 0.004 | 0.003919 | 100 | 0.23 | CFp | NA | Retele Electrice Banat S.A. | 29325045 | 2026-01-13 | RO005E512507543/2 | 2026-01-14 | 2026
32629 | jud. ARAD, loc. NADLAC, Strada INDEPENDENTEI, nr. 97 | AR | solara | 0.00046 | 0.004507 | 11.6 | 0.4 | CFp | NA | Retele Electrice Banat S.A. | 29325143 | 2026-01-16 | RO005E521830002/4 | 2026-01-19 | 2026
32630 | jud. ARAD, loc. ARAD, Strada STEAGULUI, nr. 42 | AR | solara | 0.01 | 0.0097 | 50 | 0.4 | CFp | NA | Retele Electrice Banat S.A. | 29326088 | 2026-01-15 | RO005E521396403/4 | 2026-01-19 | 2026
32631 | jud. TIMIS, loc. HEZERIS, Strada RODNEI, nr. 16 | TM | solara | 0.004 | 0.003919 | 0 | 0 | CFp | NA | Retele Electrice Banat S.A. | 29326542 | 2026-01-13 | RO005E511931868/3 | 2026-01-15 | 2026
32632 | jud. TIMIS, loc. COSTEIU, Strada -, nr. 630 | TM | solara | 0.004 | 0.003919 | 0 | 0 | CFp | NA | Retele Electrice Banat S.A. | 29326546 | 2026-01-13 | RO005E511962918/2 | 2026-01-14 | 2026
32633 | jud. TIMIS, loc. COSTEIU, Strada -, nr. 753 | TM | solara | 0.004 | 0.003919 | 0 | 0 | CFp | NA | Retele Electrice Banat S.A. | 29328468 | 2026-01-13 | RO005E511970108/2 | 2026-01-15 | 2026
32634 | jud. Timis, loc. Carpinis, Strada A III-A, nr. 44 | TM | solara | 0.006 | 0.00578 | 200 | 0.23 | CFp | NA | Retele Electrice Banat S.A. | 29329536 | 2026-01-13 | RO005E513026045/3 | 2026-01-14 | 2026
32635 | jud. ARAD, loc. GHIOROC, Strada 6 MARTIE, nr. 467 | AR | solara | 0.008 | 0.00783 | 0 | 0 | CFp | NA | Retele Electrice Banat S.A. | 29329599 | 2026-01-15 | RO005E521587135/2 | 2026-01-16 | 2026
32636 | jud. CARAS-SEVERIN, loc. BANIA, Strada BANIA, nr. 407 | CS | solara | 0.006 | 0.00583 | 0 | 0 | CFp | NA | Retele Electrice Banat S.A. | 29329722 | 2026-01-26 | RO005E541125313/2 | 2026-01-29 | 2026
32637 | jud. TIMIS, loc. TIMISOARA, Strada Dobosan Moise, nr. 96 | TM | solara | 0.006 | 0.00578 | 100 | 0.23 | CFp | NA | Retele Electrice Banat S.A. | 29329760 | 2026-01-13 | RO005E510048507/2 | 2026-01-14 | 2026
32638 | jud. HUNEDOARA, loc. TAMASASA, Strada TAMASASA, nr. 1, ap. CASA | HD | solara | 0.006 | 0.005879 | 100 | 0.23 | CFp | NA | Retele Electrice Banat S.A. | 29332300 | 2026-01-15 | RO005E531192137/2 | 2026-01-20 | 2026
32639 | jud. ARAD, loc. SANLEANI, Strada SANLEANI, nr. 245 | AR | solara | 0.01 | 0.0097 | 280 | 0.4 | CFp | NA | Retele Electrice Banat S.A. | 29333345 | 2026-01-20 | RO005E522046451/3 | 2026-01-21 | 2026
32640 | jud. ARAD, loc. GHIOROC, Strada Dr. Bulzan Stefan, nr. 34B | AR | solara | 0.00637 | 0.006193 | 0 | 0 | CFp | NA | Retele Electrice Banat S.A. | 29334250 | 2026-01-15 | RO005E521584761/4 | 2026-01-21 | 2026
32641 | jud. ARAD, loc. SICULA, Strada Emil Montia, nr. 242 | AR | solara | 0.006 | 0.00578 | 50 | 0.23 | CFp | NA | Retele Electrice Banat S.A. | 29335357 | 2026-01-15 | RO005E520944265/2 | 2026-01-19 | 2026
32642 | jud. ARAD, loc. VLADIMIRESCU, Strada CASSIA, nr. 15 | AR | solara | 0.006 | 0.005825 | 100 | 0.23 | CFp | NA | Retele Electrice Banat S.A. | 29335390 | 2026-01-15 | RO005E522407643/3 | 2026-01-16 | 2026
32643 | jud. ARAD, loc. ZADARENI, Strada ROZELOR, nr. 279D | AR | solara | 0.012 | 0.01168 | 200 | 0.4 | CFp | NA | Retele Electrice Banat S.A. | 29336929 | 2026-01-15 | RO005E521800100/4 | 2026-01-16 | 2026
32644 | jud. ARAD, loc. MACEA, Strada MACEA, nr. 14 | AR | solara | 0.005 | 0.004845 | 100 | 0.23 | CFp | NA | Retele Electrice Banat S.A. | 29340881 | 2026-01-22 | RO005E521506855/3 | 2026-01-27 | 2026
32645 | jud. TIMIS, loc. DUDESTII NOI, Strada CIOCARLIEI, nr. 6 | TM | solara | 0.00728 | 0.007034 | 300 | 0.4 | CFp | NA | Retele Electrice Banat S.A. | 29340892 | 2026-01-14 | RO005E514405609/2 | 2026-01-14 | 2026
32646 | jud. TIMIS, loc. MOSNITA VECHE, Strada SAXOFONULUI, nr. 20 | TM | solara | 0.01215 | 0.011897 | 840 | 0.4 | CFp | NA | Retele Electrice Banat S.A. | 29341106 | 2026-01-22 | RO005E514354242/2 | 2026-01-22 | 2026
32647 | jud. ARAD, loc. SANTANA, Strada ZEFIRULUI, nr. 15 | AR | solara | 0.00663 | 0.006487 | 200 | 0.4 | CFp | NA | Retele Electrice Banat S.A. | 29342975 | 2026-01-19 | RO005E521937347/3 | 2026-01-20 | 2026
32648 | jud. TIMIS, loc. FAGET, Strada EFTIMIE MURGU, nr. 14 | TM | solara | 0.006 | 0.00578 | 200 | 0.23 | CFp | NA | Retele Electrice Banat S.A. | 29343544 | 2026-01-14 | RO005E512049768/2 | 2026-01-14 | 2026
32649 | jud. TIMIS, loc. TIMISOARA, Strada BUJORILOR, nr. 96 | TM | solara | 0.015 | 0.01469 | 316 | 0.4 | CFp | NA | Retele Electrice Banat S.A. | 29343612 | 2026-01-16 | RO005E511066362/3 | 2026-01-19 | 2026
32650 | jud. ARAD, loc. ARAD, Strada Constitutiei, nr. 103 | AR | solara | 0.012 | 0.01175 | 200 | 0.4 | CFp | NA | Retele Electrice Banat S.A. | 29343613 | 2026-01-16 | RO005E522482130/4 | 2026-01-19 | 2026
32651 | jud. ARAD, loc. IRATOSU, Strada IRATOSU, nr. 229 | AR | solara | 0.006 | 0.00578 | 200 | 0.23 | CFp | NA | Retele Electrice Banat S.A. | 29343761 | 2026-01-15 | RO005E521498529/2 | 2026-01-16 | 2026
32652 | jud. TIMIS, loc. PUSTINIS, Strada PUSTINIS, nr. 107 | TM | solara | 0.006 | 0.00587 | 0 | 0 | CFp | NA | Retele Electrice Banat S.A. | 29344039 | 2026-01-14 | RO005E512555276/2 | 2026-01-14 | 2026
32653 | jud. TIMIS, loc. SANMIHAIU GERMAN, Strada -, nr. 91/B | TM | solara | 0.006 | 0.005879 | 0 | 0 | CFp | NA | Retele Electrice Banat S.A. | 29344152 | 2026-01-14 | RO005E514102513/2 | 2026-01-15 | 2026
32654 | jud. TIMIS, loc. VARIAS, Strada VARIAS, nr. 1002 | TM | solara | 0.006 | 0.0058 | 280 | 0.23 | CFp | NA | Retele Electrice Banat S.A. | 29344429 | 2026-01-29 | RO005E512793191/2 | 2026-01-30 | 2026
32655 | jud. ARAD, loc. CHISINEU-CRIS, Strada PRUNULUI, nr. 17, et. P+M, ap. 2 | AR | solara | 0.006 | 0.005879 | 200 | 0.23 | CFp | NA | Retele Electrice Banat S.A. | 29344607 | 2026-01-19 | RO005E521657896/3 | 2026-01-20 | 2026
32656 | jud. ARAD, loc. ARAD, Strada Clopotului, nr. 38A | AR | solara | 0.01 | 0.00979 | 200 | 0.4 | CFp | NA | Retele Electrice Banat S.A. | 29344708 | 2026-01-19 | RO005E520556208/4 | 2026-01-20 | 2026
32657 | jud. HUNEDOARA, loc. CARNESTI, SATUL CIRNESTI, nr. 207 | HD | solara | 0.01 | 0.00979 | 200 | 0.4 | CFp | NA | Retele Electrice Banat S.A. | 29345042 | 2026-01-14 | RO005E530939944/4 | 2026-01-21 | 2026
32658 | jud. TIMIS, loc. HITIAS, Strada -, nr. 214 | TM | solara | 0.005005 | 0.004825 | 280 | 0.23 | CFp | NA | Retele Electrice Banat S.A. | 29345211 | 2026-01-14 | RO005E512998468/3 | 2026-01-15 | 2026
32659 | jud. ARAD, loc. ARAD, Strada Vulturilor, nr. 24 | AR | solara | 0.00505 | 0.004939 | 100 | 0.4 | CFp | NA | Retele Electrice Banat S.A. | 29345415 | 2026-01-20 | RO005E520603582/2 | 2026-01-29 | 2026
32660 | jud. TIMIS, loc. VARIAS, Strada VARIAS, nr. 26 | TM | solara | 0.004 | 0.003919 | 0 | 0 | CFp | NA | Retele Electrice Banat S.A. | 29345777 | 2026-01-14 | RO005E512748630/2 | 2026-01-14 | 2026
32661 | jud. TIMIS, loc. GHIRODA, Strada DROPIEI, nr. 5 | TM | solara | 0.01 | 0.009799 | 0 | 0 | CFp | NA | Retele Electrice Banat S.A. | 29346040 | 2026-01-14 | RO005E514307789/2 | 2026-01-15 | 2026
32662 | jud. ARAD, loc. SANLEANI, Strada SINLEANI, nr. 452 | AR | solara | 0.00801 | 0.00775 | 200 | 0.4 | CFp | NA | Retele Electrice Banat S.A. | 29346061 | 2026-01-16 | RO005E522494155/2 | 2026-01-19 | 2026
32663 | jud. TIMIS, loc. CRICIOVA, Strada CRICIOVA, nr. 35 | TM | solara | 0.00415 | 0.004057 | 0 | 0 | CFp | NA | Retele Electrice Banat S.A. | 29346332 | 2026-01-14 | RO005E512896320/2 | 2026-01-15 | 2026
32664 | jud. TIMIS, loc. TIMISOARA, Strada SLAVICI ION, nr. 59, ap. 0 | TM | solara | 0.003 | 0.002939 | 11.11 | 0.23 | CFp | NA | Retele Electrice Banat S.A. | 29346853 | 2026-01-14 | RO005E511037731/3 | 2026-01-16 | 2026
32665 | jud. HUNEDOARA, loc. DEVA, Strada George Cosbuc, nr. 7 | HD | solara | 0.006 | 0.00573 | 100 | 0.23 | CFp | NA | Retele Electrice Banat S.A. | 29347071 | 2026-01-15 | RO005E530110428/2 | 2026-01-15 | 2026
32666 | jud. HUNEDOARA, loc. ORASTIOARA DE JOS, Strada ORASTIOARA DE JOS, nr. 25 | HD | solara | 0.017 | 0.01665 | 840 | 0.4 | CFp | NA | Retele Electrice Banat S.A. | 29347157 | 2026-01-26 | RO005E531165047/4 | 2026-01-29 | 2026
32667 | jud. TIMIS, loc. CRICIOVA, Strada CRICIOVA, nr. 31B | TM | solara | 0.00415 | 0.004057 | 0 | 0 | CFp | NA | Retele Electrice Banat S.A. | 29347168 | 2026-01-14 | RO005E511988680/2 | 2026-01-14 | 2026
32668 | jud. TIMIS, loc. LIEBLING, Strada LIEBLING, nr. 587 | TM | solara | 0.006 | 0.00578 | 200 | 0.23 | CFp | NA | Retele Electrice Banat S.A. | 29347399 | 2026-01-14 | RO005E512430155/3 | 2026-01-15 | 2026
32669 | jud. CARAS-SEVERIN, loc. ANINA, Strada COLONIA 2, nr. 43 | CS | solara | 0.004 | 0.003919 | 0 | 0 | CFp | NA | Retele Electrice Banat S.A. | 29347426 | 2026-01-21 | RO005E541414538/2 | 2026-01-28 | 2026
32670 | jud. ARAD, loc. INEU, Strada Decebal, nr. 18 | AR | solara | 0.006 | 0.00578 | 200 | 0.23 | CFp | NA | Retele Electrice Banat S.A. | 29347572 | 2026-01-15 | RO005E520778776/2 | 2026-01-16 | 2026
32671 | jud. TIMIS, loc. GHIRODA, Strada Negoiu, nr. 21 | TM | solara | 0.00663 | 0.006397 | 200 | 0.4 | CFp | NA | Retele Electrice Banat S.A. | 29347683 | 2026-01-14 | RO005E513837360/2 | 2026-01-15 | 2026
32672 | jud. TIMIS, loc. SUSANI, Strada SUSANI, nr. 149 | TM | solara | 0.00415 | 0.004057 | 0 | 0 | CFp | NA | Retele Electrice Banat S.A. | 29347706 | 2026-01-14 | RO005E512129611/2 | 2026-01-14 | 2026
32673 | jud. HUNEDOARA, loc. HUNEDOARA, Strada ROMA, nr. 23 | HD | solara | 0.005 | 0.00475 | 11.11 | 0.23 | CFp | NA | Retele Electrice Banat S.A. | 29347730 | 2026-01-15 | RO005E530446868/3 | 2026-01-15 | 2026
32674 | jud. TIMIS, loc. JDIOARA, Strada JDIOARA, nr. 9 | TM | solara | 0.00415 | 0.004057 | 0 | 0 | CFp | NA | Retele Electrice Banat S.A. | 29347783 | 2026-01-14 | RO005E512034379/3 | 2026-01-19 | 2026
32675 | jud. TIMIS, loc. MOSNITA NOUA, Strada BELGRAD, nr. 3 | TM | solara | 0.00984 | 0.009543 | 0 | 0 | CFp | NA | Retele Electrice Banat S.A. | 29347810 | 2026-01-15 | RO005E513368011/4 | 2026-01-27 | 2026
32676 | jud. TIMIS, loc. DUMBRAVITA, Strada MIRCEA ELIADE, nr. 6 | TM | solara | 0.01447 | 0.014131 | 0 | 0 | CFp | NA | Retele Electrice Banat S.A. | 29348101 | 2026-01-29 | RO005E513356243/4 | 2026-01-30 | 2026
32677 | jud. TIMIS, loc. TIMISOARA, Strada Marius Moga, nr. 6 | TM | solara | 0.012 | 0.01175 | 400 | 0.4 | CFp | NA | Retele Electrice Banat S.A. | 29348102 | 2026-01-14 | RO005E514185053/3 | 2026-01-15 | 2026
32678 | jud. Arad, loc. ARAD, ALEEA TEIULUI, nr. 44 | AR | solara | 0.0044 | 0.004212 | 100 | 0.4 | CFp | NA | Retele Electrice Banat S.A. | 29348125 | 2026-01-16 | RO005E522414056/2 | 2026-01-19 | 2026
32679 | jud. TIMIS, loc. LEUCUSESTI, Strada LEUCUSESTI, nr. 148A | TM | solara | 0.006 | 0.00578 | 200 | 0.23 | CFp | NA | Retele Electrice Banat S.A. | 29348247 | 2026-01-14 | RO005E512088301/3 | 2026-01-16 | 2026
32680 | jud. HUNEDOARA, loc. CASTAU, Strada CASTAU, nr. 280M | HD | solara | 0.00332 | 0.003244 | 0 | 0 | CFp | NA | Retele Electrice Banat S.A. | 29348256 | 2026-01-15 | RO005E532284376/3 | 2026-01-15 | 2026
32681 | jud. ARAD, loc. ARAD, Strada Progresului, nr. 41 | AR | solara | 0.006 | 0.005825 | 100 | 0.23 | CFp | NA | Retele Electrice Banat S.A. | 29348332 | 2026-01-19 | RO005E520357555/3 | 2026-01-20 | 2026
32682 | jud. TIMIS, loc. IECEA MARE, Strada IECEA MARE, nr. 314 | TM | solara | 0.004 | 0.003919 | 0 | 0 | CFp | NA | Retele Electrice Banat S.A. | 29348427 | 2026-01-14 | RO005E512505585/3 | 2026-01-27 | 2026
32683 | jud. HUNEDOARA, loc. GEOAGIU, Calea ROMANILOR, nr. 114 | HD | solara | 0.00332 | 0.003244 | 0 | 0 | CFp | NA | Retele Electrice Banat S.A. | 29348469 | 2026-01-15 | RO005E531138722/2 | 2026-01-15 | 2026
32684 | jud. ARAD, loc. NEUDORF, Strada NEUDORF, nr. 231 | AR | solara | 0.009 | 0.00877 | 0 | 0 | CFp | NA | Retele Electrice Banat S.A. | 29348498 | 2026-01-19 | RO005E521553677/5 | 2026-01-20 | 2026
32685 | jud. HUNEDOARA, loc. CASTAU, Strada CASTAU, nr. 298 | HD | solara | 0.006 | 0.00578 | 200 | 0.23 | CFp | NA | Retele Electrice Banat S.A. | 29348597 | 2026-01-15 | RO005E531181955/2 | 2026-01-15 | 2026
32686 | jud. TIMIS, loc. IECEA MARE, Strada -, nr. 533 | TM | solara | 0.004 | 0.003919 | 0 | 0 | CFp | NA | Retele Electrice Banat S.A. | 29348651 | 2026-01-14 | RO005E512507509/3 | 2026-01-16 | 2026
32687 | jud. HUNEDOARA, loc. ORASTIE, Strada Libertatii, nr. 30 | HD | solara | 0.003 | 0.00284 | 100 | 0.23 | CFp | NA | Retele Electrice Banat S.A. | 29348723 | 2026-01-15 | RO005E530638748/2 | 2026-01-15 | 2026
32688 | jud. TIMIS, loc. MASLOC, Strada MASLOC, nr. 45 | TM | solara | 0.00332 | 0.003244 | 0 | 0 | CFp | NA | Retele Electrice Banat S.A. | 29348778 | 2026-01-14 | RO005E511559606/2 | 2026-01-16 | 2026
32689 | jud. HUNEDOARA, loc. GEOAGIU, Strada TILESULUI, nr. 8 | HD | solara | 0.00332 | 0.003244 | 0 | 0 | CFp | NA | Retele Electrice Banat S.A. | 29348898 | 2026-01-15 | RO005E531143122/2 | 2026-01-15 | 2026
32690 | jud. TIMIS, loc. GOTTLOB, Strada ROZELOR, nr. 57 | TM | solara | 0.00445 | 0.004331 | 48 | 0.4 | CFp | NA | Retele Electrice Banat S.A. | 29349006 | 2026-01-16 | RO005E512782076/3 | 2026-01-19 | 2026
32691 | jud. TIMIS, loc. COSTEIU, Strada BUJORILOR, nr. 240 | TM | solara | 0.004 | 0.003919 | 0 | 0 | CFp | NA | Retele Electrice Banat S.A. | 29349308 | 2026-01-14 | RO005E511993271/2 | 2026-01-20 | 2026
32692 | jud. HUNEDOARA, loc. AUREL VLAICU, Strada AUREL VLAICU, nr. 204 | HD | solara | 0.00332 | 0.003244 | 0 | 0 | CFp | NA | Retele Electrice Banat S.A. | 29349310 | 2026-01-15 | RO005E531172708/2 | 2026-01-16 | 2026
32693 | jud. HUNEDOARA, loc. GEOAGIU, Strada PRUNULUI, nr. 19 | HD | solara | 0.00332 | 0.003244 | 0 | 0 | CFp | NA | Retele Electrice Banat S.A. | 29349331 | 2026-01-15 | RO005E531149128/3 | 2026-01-16 | 2026
32694 | jud. HUNEDOARA, loc. GEOAGIU, Calea ROMANILOR, nr. 85 | HD | solara | 0.00332 | 0.003244 | 0 | 0 | CFp | NA | Retele Electrice Banat S.A. | 29349375 | 2026-01-15 | RO005E531139611/3 | 2026-01-15 | 2026
32695 | jud. TIMIS, loc. IECEA MARE, Strada IECEA MARE, nr. 46 | TM | solara | 0.004 | 0.003919 | 0 | 0 | CFp | NA | Retele Electrice Banat S.A. | 29350102 | 2026-01-14 | RO005E512502863/2 | 2026-01-16 | 2026
32696 | jud. CARAS-SEVERIN, loc. TARNOVA, Strada TARNOVA, nr. 356A | CS | solara | 0.01 | 0.0096 | 90 | 0.4 | CFp | NA | Retele Electrice Banat S.A. | 29350121 | 2026-01-21 | RO005E541187838/3 | 2026-01-26 | 2026
32697 | jud. TIMIS, loc. IERSNIC, Strada IERSNIC, nr. 82 | TM | solara | 0.006 | 0.00587 | 200 | 0.23 | CFp | NA | Retele Electrice Banat S.A. | 29350346 | 2026-01-16 | RO005E512132109/2 | 2026-01-26 | 2026
32698 | jud. ARAD, loc. ARAD, ALEEA STEJARULUI, nr. 26 | AR | solara | 0.0044 | 0.004212 | 200 | 0.4 | CFp | NA | Retele Electrice Banat S.A. | 29352591 | 2026-01-19 | RO005E522389440/4 | 2026-01-20 | 2026
32699 | jud. HUNEDOARA, loc. GEOAGIU, Calea ROMANILOR, nr. 100 | HD | solara | 0.00332 | 0.003244 | 0 | 0 | CFp | NA | Retele Electrice Banat S.A. | 29353050 | 2026-01-26 | RO005E531149173/2 | 2026-01-29 | 2026
32700 | jud. CARAS-SEVERIN, loc. BOZOVICI, Strada SAT BOZOVICI (COM. BOZOVICI), nr. 207 | CS | solara | 0.004 | 0.00391 | 0 | 0 | CFp | NA | Retele Electrice Banat S.A. | 29353227 | 2026-01-23 | RO005E541090325/2 | 2026-01-29 | 2026
32701 | jud. TIMIS, loc. NITCHIDORF, Strada -, nr. 266B | TM | solara | 0.004 | 0.003919 | 0 | 0 | CFp | NA | Retele Electrice Banat S.A. | 29353540 | 2026-01-16 | RO005E512199865/2 | 2026-01-16 | 2026
32702 | jud. TIMIS, loc. IZVIN, Strada Mihai Eminescu, nr. 30 | TM | solara | 0.00415 | 0.004057 | 0 | 0 | CFp | NA | Retele Electrice Banat S.A. | 29353845 | 2026-01-16 | RO005E511386457/3 | 2026-01-16 | 2026
32703 | jud. ARAD, loc. DOROBANTI, Strada DOROBANTI, nr. 133 | AR | solara | 0.003115 | 0.003052 | 0 | 0 | CFp | NA | Retele Electrice Banat S.A. | 29354072 | 2026-01-19 | RO005E521720730/2 | 2026-01-20 | 2026
32704 | jud. TIMIS, loc. COSTEIU, Strada BUJORILOR, nr. 96 | TM | solara | 0.004 | 0.003919 | 0 | 0 | CFp | NA | Retele Electrice Banat S.A. | 29354842 | 2026-01-16 | RO005E511928493/3 | 2026-01-19 | 2026
32705 | jud. CARAS-SEVERIN, loc. RUSCA TEREGOVA, Strada Intravilan, nr. 95 | CS | solara | 0.006 | 0.00578 | 50 | 0.4 | CFp | NA | Retele Electrice Banat S.A. | 29354876 | 2026-01-23 | RO005E541685673/2 | 2026-01-30 | 2026
32706 | jud. TIMIS, loc. TIMISOARA, Strada Profesor MIRCEA NEAMTU, nr. 8 | TM | solara | 0.006 | 0.00488 | 100 | 0.23 | CFp | NA | Retele Electrice Banat S.A. | 29354881 | 2026-01-16 | RO005E513142684/3 | 2026-01-16 | 2026
32707 | jud. TIMIS, loc. MANASTIUR, Strada MANASTIUR, nr. 301 | TM | solara | 0.004 | 0.003919 | 0 | 0 | CFp | NA | Retele Electrice Banat S.A. | 29354934 | 2026-01-16 | RO005E512117809/2 | 2026-01-16 | 2026
32708 | jud. TIMIS, loc. VARIAS, Strada -, nr. 212 | TM | solara | 0.004 | 0.003919 | 0 | 0 | CFp | NA | Retele Electrice Banat S.A. | 29354985 | 2026-01-16 | RO005E512785776/2 | 2026-01-19 | 2026
32709 | jud. TIMIS, loc. SANANDREI, Strada MACILOR, nr. 31, ap. 1 | TM | solara | 0.008 | 0.00764 | 205 | 0.23 | CFp | NA | Retele Electrice Banat S.A. | 29354989 | 2026-01-19 | RO005E514159043/2 | 2026-01-27 | 2026
32710 | jud. HUNEDOARA, loc. OHABA-SIBISEL, Strada OHABA SIBISEL, nr. 31 | HD | solara | 0.006 | 0.00587 | 280 | 0.23 | CFp | NA | Retele Electrice Banat S.A. | 29355229 | 2026-01-26 | RO005E530958057/3 | 2026-01-29 | 2026
32711 | jud. TIMIS, loc. DUMBRAVITA, Strada FAGARAS, nr. 7 | TM | solara | 0.006 | 0.00578 | 300 | 0.23 | CFp | NA | Retele Electrice Banat S.A. | 29356432 | 2026-01-16 | RO005E513367829/3 | 2026-01-16 | 2026
32712 | jud. HUNEDOARA, loc. CASTAU, Strada CASTAU, nr. 260A | HD | solara | 0.00332 | 0.003244 | 0 | 0 | CFp | NA | Retele Electrice Banat S.A. | 29356466 | 2026-01-26 | RO005E532364847/2 | 2026-01-29 | 2026
32713 | jud. TIMIS, loc. LIEBLING, Strada LIEBLING, nr. 119/B | TM | solara | 0.006 | 0.00578 | 200 | 0.23 | CFp | NA | Retele Electrice Banat S.A. | 29356826 | 2026-01-16 | RO005E512426442/2 | 2026-01-16 | 2026
32714 | jud. HUNEDOARA, loc. LUPENI, Strada TINERETULUI, nr. 60 | HD | solara | 0.005 | 0.00488 | 100 | 0.4 | CFp | NA | Retele Electrice Banat S.A. | 29357291 | 2026-01-26 | RO005E531833465/2 | 2026-01-27 | 2026
32715 | jud. TIMIS, loc. URSENI, Strada MOLIDULUI, nr. 41 | TM | solara | 0.006 | 0.00578 | 200 | 0.4 | CFp | NA | Retele Electrice Banat S.A. | 29357715 | 2026-01-16 | RO005E514216856/2 | 2026-01-16 | 2026
32716 | jud. ARAD, loc. PANCOTA, Strada Soarelui, nr. 14 | AR | solara | 0.006 | 0.00578 | 200 | 0.23 | CFp | NA | Retele Electrice Banat S.A. | 29357737 | 2026-01-20 | RO005E521092451/2 | 2026-01-21 | 2026
32717 | jud. HUNEDOARA, loc. CASTAU, Strada CASTAU, nr. 280N | HD | solara | 0.00332 | 0.003244 | 0 | 0 | CFp | NA | Retele Electrice Banat S.A. | 29358029 | 2026-01-26 | RO005E532522876/2 | 2026-01-29 | 2026
32718 | jud. TIMIS, loc. JUPANI, Strada JUPANI, nr. 110 | TM | solara | 0.0041 | 0.004008 | 100 | 0.23 | CFp | NA | Retele Electrice Banat S.A. | 29358544 | 2026-01-16 | RO005E512099460/2 | 2026-01-16 | 2026
32719 | jud. ARAD, loc. ARAD, Strada Dorobantilor, nr. 55 | AR | solara | 0.006 | 0.00578 | 100 | 0.23 | CFp | NA | Retele Electrice Banat S.A. | 29358685 | 2026-01-20 | RO005E520577931/2 | 2026-01-21 | 2026
32720 | jud. TIMIS, loc. REMETEA MARE, Strada REMETEA MARE, nr. 454 | TM | solara | 0.00492 | 0.004812 | 200 | 0.23 | CFp | NA | Retele Electrice Banat S.A. | 29358695 | 2026-01-15 | RO005E513170056/3 | 2026-01-16 | 2026
32721 | jud. HUNEDOARA, loc. CASTAU, Strada CASTAU, nr. 222 | HD | solara | 0.00616 | 0.006027 | 200 | 0.4 | CFp | NA | Retele Electrice Banat S.A. | 29359136 | 2026-01-26 | RO005E531181337/3 | 2026-01-29 | 2026
32722 | jud. HUNEDOARA, loc. PETROSANI, Strada CIRESILOR, nr. 18 | HD | solara | 0.01 | 0.00979 | 200 | 0.4 | CFp | NA | Retele Electrice Banat S.A. | 29359527 | 2026-01-26 | RO005E531458165/3 | 2026-01-29 | 2026
32723 | jud. ARAD, loc. SECUSIGIU, Strada SECUSIGIU, nr. 243 | AR | solara | 0.005 | 0.00489 | 100 | 0.23 | CFp | NA | Retele Electrice Banat S.A. | 29361169 | 2026-01-20 | RO005E521744635/3 | 2026-01-21 | 2026
32724 | jud. ARAD, loc. VLADIMIRESCU, Strada Fermei, nr. 11 | AR | solara | 0.00724 | 0.007085 | 200 | 0.23 | CFp | NA | Retele Electrice Banat S.A. | 29361554 | 2026-01-20 | RO005E520862376/4 | 2026-01-21 | 2026
32725 | jud. TIMIS, loc. GHIRODA, Strada VULTURILOR, nr. 7 | TM | solara | 0.01 | 0.0097 | 300 | 0.4 | CFp | NA | Retele Electrice Banat S.A. | 29362226 | 2026-01-16 | RO005E514138253/2 | 2026-01-19 | 2026
32726 | jud. TIMIS, loc. IECEA MARE, Strada IECEA MARE, nr. 369 | TM | solara | 0.004 | 0.003919 | 0 | 0 | CFp | NA | Retele Electrice Banat S.A. | 29362333 | 2026-01-16 | RO005E512506148/3 | 2026-01-19 | 2026
32727 | jud. TIMIS, loc. STAMORA ROMANA, Strada STAMORA ROMANA, nr. 141 | TM | solara | 0.006 | 0.00587 | 100 | 0.23 | CFp | NA | Retele Electrice Banat S.A. | 29362421 | 2026-01-19 | RO005E511459481/2 | 2026-01-21 | 2026
32728 | jud. ARAD, loc. ARAD, Strada Zarie Stefan, nr. 47 | AR | solara | 0.006 | 0.00578 | 200 | 0.23 | CFp | NA | Retele Electrice Banat S.A. | 29362620 | 2026-01-20 | RO005E520555005/2 | 2026-01-21 | 2026
32729 | jud. TIMIS, loc. TES, Strada TES, nr. 12 | TM | solara | 0.006 | 0.005879 | 0 | 0 | CFp | NA | Retele Electrice Banat S.A. | 29362635 | 2026-01-16 | RO005E514112367/2 | 2026-01-19 | 2026
32730 | jud. ARAD, loc. VLADIMIRESCU, Strada ATENA, nr. 19 | AR | solara | 0.017 | 0.01665 | 200 | 0.4 | CFp | NA | Retele Electrice Banat S.A. | 29363120 | 2026-01-20 | RO005E522372903/4 | 2026-01-21 | 2026
32731 | jud. TIMIS, loc. TIPARI, Strada Tipari, nr. 393 | TM | solara | 0.004 | 0.003919 | 0 | 0 | CFp | NA | Retele Electrice Banat S.A. | 29363225 | 2026-01-16 | RO005E511958272/2 | 2026-01-19 | 2026
32732 | jud. ARAD, loc. DOROBANTI, Strada DOROBANTI, nr. 674 | AR | solara | 0.003115 | 0.003052 | 0 | 0 | CFp | NA | Retele Electrice Banat S.A. | 29363487 | 2026-01-20 | RO005E521465231/2 | 2026-01-21 | 2026
32733 | jud. HUNEDOARA, loc. GELMAR, Strada GELMAR, nr. 21 | HD | solara | 0.005 | 0.00488 | 100 | 0.23 | CFp | NA | Retele Electrice Banat S.A. | 29363801 | 2026-01-26 | RO005E531294477/2 | 2026-01-29 | 2026
32734 | jud. ARAD, loc. FANTANELE, Strada FINTINELE, nr. 1169 | AR | solara | 0.01 | 0.0097 | 50 | 0.4 | CFp | NA | Retele Electrice Banat S.A. | 29363814 | 2026-01-23 | RO005E522623890/2 | 2026-01-29 | 2026
32735 | jud. TIMIS, loc. BEBA VECHE, Strada BEBA VECHE, nr. 196 | TM | solara | 0.0033 | 0.003233 | 0 | 0 | CFp | NA | Retele Electrice Banat S.A. | 29364718 | 2026-01-16 | RO005E513745784/2 | 2026-01-19 | 2026
32736 | jud. CARAS-SEVERIN, loc. RACASDIA, Strada RACASDIA, nr. 167 | CS | solara | 0.00332 | 0.003244 | 0 | 0 | CFp | NA | Retele Electrice Banat S.A. | 29364719 | 2026-01-26 | RO005E540821113/3 | 2026-01-29 | 2026
32737 | jud. TIMIS, loc. DUMBRAVITA, Strada GEORGE COSBUC, nr. 15, ap. C2 | TM | solara | 0.005 | 0.004845 | 100 | 0.4 | CFp | NA | Retele Electrice Banat S.A. | 29365622 | 2026-01-16 | RO005E513993172/2 | 2026-01-19 | 2026
32738 | jud. TIMIS, loc. GHIRODA, Strada VALISOARA, nr. 75M | TM | solara | 0.00714 | 0.006996 | 0 | 0 | CFp | NA | Retele Electrice Banat S.A. | 29365898 | 2026-01-16 | RO005E514408994/2 | 2026-01-19 | 2026
32739 | jud. TIMIS, loc. PARTA, Strada PARTA, nr. 502-C | TM | solara | 0.0046 | 0.004507 | 100 | 0.4 | CFp | NA | Retele Electrice Banat S.A. | 29366114 | 2026-01-16 | RO005E514315025/2 | 2026-01-19 | 2026
32740 | jud. TIMIS, loc. URSENI, Strada CECILIA, nr. 4 | TM | solara | 0.00612 | 0.005997 | 0 | 0 | CFp | NA | Retele Electrice Banat S.A. | 29366132 | 2026-01-16 | RO005E514118903/2 | 2026-01-19 | 2026
32741 | jud. TIMIS, loc. GHILAD, Strada GHILAD, nr. 42 | TM | solara | 0.00396 | 0.003861 | 0 | 0 | CFp | NA | Retele Electrice Banat S.A. | 29366249 | 2026-01-16 | RO005E512419185/2 | 2026-01-19 | 2026
32742 | jud. TIMIS, loc. CHISODA, Strada Orizont, nr. 50, ap. 2 | TM | solara | 0.01 | 0.00972 | 200 | 0.4 | CFp | NA | Retele Electrice Banat S.A. | 29366254 | 2026-01-16 | RO005E513825198/2 | 2026-01-19 | 2026
32743 | jud. HUNEDOARA, loc. CASTAU, Strada CASTAU, nr. 280 B | HD | solara | 0.00332 | 0.003244 | 0 | 0 | CFp | NA | Retele Electrice Banat S.A. | 29366886 | 2026-01-26 | RO005E531182406/3 | 2026-01-29 | 2026
32744 | jud. TIMIS, loc. VIZMA, Strada VIZMA, nr. 116 | TM | solara | 0.00415 | 0.004057 | 0 | 0 | CFp | NA | Retele Electrice Banat S.A. | 29366994 | 2026-01-16 | RO005E511970467/2 | 2026-01-21 | 2026
32745 | jud. ARAD, loc. ARAD, Strada Ghioceilor, nr. 19A | AR | solara | 0.006 | 0.00578 | 50 | 0.23 | CFp | NA | Retele Electrice Banat S.A. | 29367155 | 2026-01-20 | RO005E520600387/2 | 2026-01-21 | 2026
32746 | jud. TIMIS, loc. LUGOJ, Strada HORIA, nr. 10, ap. 1 | TM | solara | 0.00415 | 0.004057 | 0 | 0 | CFp | NA | Retele Electrice Banat S.A. | 29367373 | 2026-01-16 | RO005E511770218/2 | 2026-01-19 | 2026
32747 | jud. HUNEDOARA, loc. GALATI, Strada GALATI, nr. 164 | HD | solara | 0.008 | 0.007785 | 280 | 0.4 | CFp | NA | Retele Electrice Banat S.A. | 29369376 | 2026-01-29 | RO005E530993438/4 | 2026-01-30 | 2026
32748 | jud. HUNEDOARA, loc. CARJITI, Strada Principala, nr. 37A | HD | solara | 0.005 | 0.004845 | 280 | 0.4 | CFp | NA | Retele Electrice Banat S.A. | 29369488 | 2026-01-29 | RO005E532402356/3 | 2026-01-30 | 2026
32749 | jud. TIMIS, loc. TIMISOARA, Bulevardul CONSTANTIN BRANCOVEANU, nr. 72 | TM | solara | 0.006 | 0.005879 | 0 | 0 | CFp | NA | Retele Electrice Banat S.A. | 29372634 | 2026-01-19 | RO005E510657031/2 | 2026-01-20 | 2026
32750 | jud. TIMIS, loc. MOSNITA NOUA, Strada DIANA, nr. 17 | TM | solara | 0.006 | 0.005879 | 15.5 | 0.23 | CFp | NA | Retele Electrice Banat S.A. | 29372719 | 2026-01-22 | RO005E513457010/3 | 2026-01-28 | 2026
32751 | jud. TIMIS, loc. MOSNITA NOUA, Strada TELEGRAFULUI, nr. 8 | TM | solara | 0.012545 | 0.012293 | 10 | 0.4 | CFp | NA | Retele Electrice Banat S.A. | 29373409 | 2026-01-27 | RO005E513280531/5 | 2026-01-29 | 2026
32752 | jud. TIMIS, loc. CENAD, Strada Principala, nr. 1145 | TM | solara | 0.004 | 0.003919 | 0 | 0 | CFp | NA | Retele Electrice Banat S.A. | 29374007 | 2026-01-17 | RO005E512648178/2 | 2026-01-19 | 2026
32753 | jud. ARAD, loc. ARAD, Strada Viilor, nr. 2/A | AR | solara | 0.005 | 0.004895 | 100 | 0.4 | CFp | NA | Retele Electrice Banat S.A. | 29374409 | 2026-01-22 | RO005E522300735/3 | 2026-01-29 | 2026
32754 | jud. CARAS-SEVERIN, loc. CARANSEBES, Strada CPT. IANCU TEMES, nr. 11A | CS | solara | 0.006 | 0.00578 | 280 | 0.4 | CFp | NA | Retele Electrice Banat S.A. | 29375660 | 2026-01-28 | RO005E541544206/4 | 2026-01-29 | 2026
32755 | jud. CARAS-SEVERIN, loc. SOSDEA, Strada MACESILOR, nr. 40 | CS | solara | 0.006 | 0.00578 | 280 | 0.23 | CFp | NA | Retele Electrice Banat S.A. | 29375734 | 2026-01-27 | RO005E540766919/5 | 2026-01-28 | 2026
32756 | jud. CARAS-SEVERIN, loc. GARANA, Strada GARANA, nr. 213 | CS | solara | 0.004 | 0.00382 | 280 | 0.23 | CFp | NA | Retele Electrice Banat S.A. | 29375852 | 2026-01-27 | RO005E540255709/3 | 2026-01-28 | 2026
32757 | jud. CARAS-SEVERIN, loc. CARASOVA, Strada CARASOVA, nr. 262 | CS | solara | 0.006 | 0.00587 | 50 | 0.23 | CFp | NA | Retele Electrice Banat S.A. | 29376193 | 2026-01-28 | RO005E540783132/3 | 2026-01-29 | 2026
32758 | jud. ARAD, loc. ZABRANI, Strada ZABRANI, nr. 517J | AR | solara | 0.00909 | 0.008898 | 100 | 0.4 | CFp | NA | Retele Electrice Banat S.A. | 29376379 | 2026-01-22 | RO005E521546949/3 | 2026-01-29 | 2026
32759 | jud. HUNEDOARA, loc. SIBISEL (BERIU), Strada SIBISELUL VECHI, nr. 131 | HD | solara | 0.00332 | 0.003244 | 0 | 0 | CFp | NA | Retele Electrice Banat S.A. | 29376594 | 2026-01-26 | RO005E531193824/2 | 2026-01-28 | 2026
32760 | jud. CARAS-SEVERIN, loc. ANINA, Strada Vinatorilor, nr. 4 | CS | solara | 0.00332 | 0.003244 | 0 | 0 | CFp | NA | Retele Electrice Banat S.A. | 29376933 | 2026-01-28 | RO005E541415832/2 | 2026-01-29 | 2026
32761 | jud. HUNEDOARA, loc. LUNCOIU DE JOS, Strada LUNCOIU DE JOS, nr. 219 | HD | solara | 0.00332 | 0.003244 | 0 | 0 | CFp | NA | Retele Electrice Banat S.A. | 29376956 | 2026-01-26 | RO005E530817444/3 | 2026-01-29 | 2026
32762 | jud. HUNEDOARA, loc. LUNCOIU DE SUS, Strada LUNCOIU DE SUS, nr. 54 | HD | solara | 0.00332 | 0.003244 | 0 | 0 | CFp | NA | Retele Electrice Banat S.A. | 29377080 | 2026-01-26 | RO005E530819862/3 | 2026-01-29 | 2026
32763 | jud. HUNEDOARA, loc. LUNCOIU DE JOS, Strada LUNCOIU DE JOS, nr. 26 | HD | solara | 0.00332 | 0.003244 | 0 | 0 | CFp | NA | Retele Electrice Banat S.A. | 29377200 | 2026-01-26 | RO005E530816858/3 | 2026-01-29 | 2026
32764 | jud. TIMIS, loc. DUDESTII NOI, Strada Dealului, nr. 21-A | TM | solara | 0.012 | 0.01172 | 0 | 0 | CFp | NA | Retele Electrice Banat S.A. | 29377201 | 2026-01-22 | RO005E514209409/2 | 2026-01-22 | 2026
32765 | jud. HUNEDOARA, loc. SIBISEL (BERIU), Strada SIBISELUL VECHI, nr. 84 | HD | solara | 0.00332 | 0.003244 | 0 | 0 | CFp | NA | Retele Electrice Banat S.A. | 29377398 | 2026-01-26 | RO005E531193363/2 | 2026-01-28 | 2026
32766 | jud. TIMIS, loc. LUGOJ, Strada IULIU MANIU, nr. 1A | TM | solara | 0.006 | 0.00578 | 300 | 0.23 | CFp | NA | Retele Electrice Banat S.A. | 29378017 | 2026-01-19 | RO005E513012095/3 | 2026-01-21 | 2026
32767 | jud. TIMIS, loc. DAROVA, Strada DAROVA, nr. 30E | TM | solara | 0.00728 | 0.007094 | 280 | 0.4 | CFp | NA | Retele Electrice Banat S.A. | 29382261 | 2026-01-19 | RO005E513795958/3 | 2026-01-20 | 2026
32768 | jud. TIMIS, loc. MOSNITA NOUA, Strada Tibles, nr. 12 | TM | solara | 0.00645 | 0.006281 | 280 | 0.4 | CFp | NA | Retele Electrice Banat S.A. | 29382400 | 2026-01-19 | RO005E514034539/3 | 2026-01-20 | 2026
32769 | jud. TIMIS, loc. TIMISOARA, Strada CAPRIOAREI, nr. 15, ap. 0 | TM | solara | 0.006 | 0.005877 | 100 | 0.4 | CFp | NA | Retele Electrice Banat S.A. | 29386957 | 2026-01-19 | RO005E511242223/2 | 2026-01-28 | 2026
32770 | jud. Arad, loc. NADAB, Strada Somosului, nr. 22 | AR | solara | 0.01 | 0.00979 | 100 | 0.4 | CFp | NA | Retele Electrice Banat S.A. | 29393038 | 2026-01-22 | RO005E522417419/3 | 2026-01-28 | 2026
32771 | jud. TIMIS, loc. IECEA MARE, Strada -, nr. 19 | TM | solara | 0.004 | 0.003919 | 0 | 0 | CFp | NA | Retele Electrice Banat S.A. | 29393091 | 2026-01-22 | RO005E512502650/2 | 2026-01-29 | 2026
32772 | jud. TIMIS, loc. IECEA MARE, Strada -, nr. 97 | TM | solara | 0.004 | 0.003919 | 0 | 0 | CFp | NA | Retele Electrice Banat S.A. | 29393275 | 2026-01-22 | RO005E512503370/2 | 2026-01-29 | 2026
32773 | jud. HUNEDOARA, loc. BERIU, Strada BERIU, nr. 3 | HD | solara | 0.00332 | 0.003244 | 0 | 0 | CFp | NA | Retele Electrice Banat S.A. | 29393609 | 2026-01-26 | RO005E531166543/2 | 2026-01-29 | 2026
32774 | jud. TIMIS, loc. NITCHIDORF, Strada NITCHIDORF, nr. 240 | TM | solara | 0.004 | 0.003919 | 0 | 0 | CFp | NA | Retele Electrice Banat S.A. | 29394020 | 2026-01-22 | RO005E512199663/2 | 2026-01-29 | 2026
32775 | jud. ARAD, loc. LIVADA, Strada Livada, nr. 686 | AR | solara | 0.0092 | 0.008916 | 0 | 0 | CFp | NA | Retele Electrice Banat S.A. | 29394292 | 2026-01-22 | RO005E522483692/2 | 2026-01-28 | 2026
32776 | jud. TIMIS, loc. DUBESTI, Strada Principala, nr. 55 | TM | solara | 0.005 | 0.0047 | 100 | 0.4 | CFp | NA | Retele Electrice Banat S.A. | 29394726 | 2026-01-22 | RO005E512069793/3 | 2026-01-26 | 2026
32777 | jud. TIMIS, loc. REMETEA MARE, Strada REMETEA MARE, nr. 419/B, ap. 1 | TM | solara | 0.006 | 0.005879 | 0 | 0 | CFp | NA | Retele Electrice Banat S.A. | 29397785 | 2026-01-22 | RO005E513885116/2 | 2026-01-29 | 2026
32778 | jud. TIMIS, loc. COSTEIU, Strada GAROAFELOR, nr. 22 | TM | solara | 0.004 | 0.003919 | 0 | 0 | CFp | NA | Retele Electrice Banat S.A. | 29397887 | 2026-01-22 | RO005E511962626/3 | 2026-01-29 | 2026
32779 | jud. TIMIS, loc. OBAD, Strada OBAD, nr. 32 | TM | solara | 0.01 | 0.0097 | 280 | 0.4 | CFp | NA | Retele Electrice Banat S.A. | 29398134 | 2026-01-22 | RO005E512384153/3 | 2026-01-23 | 2026
32780 | jud. TIMIS, loc. FAGET, Calea Bichigiului, nr. 11 | TM | solara | 0.006 | 0.00578 | 0 | 0 | CFp | NA | Retele Electrice Banat S.A. | 29398191 | 2026-01-22 | RO005E512049319/2 | 2026-01-29 | 2026
32781 | jud. TIMIS, loc. SANANDREI, Strada IZLAZ, nr. 10 | TM | solara | 0.006 | 0.00582 | 280 | 0.23 | CFp | NA | Retele Electrice Banat S.A. | 29398263 | 2026-01-22 | RO005E511597675/5 | 2026-01-28 | 2026
32782 | jud. TIMIS, loc. SANPETRU MARE, Strada SINPETRU MARE, nr. 633 | TM | solara | 0.008 | 0.00776 | 280 | 0.4 | CFp | NA | Retele Electrice Banat S.A. | 29399063 | 2026-01-23 | RO005E514194053/3 | 2026-01-24 | 2026
32783 | jud. TIMIS, loc. DUDESTII VECHI, Strada DUDESTII VECHI, nr. 348 | TM | solara | 0.004 | 0.00391 | 100 | 0.23 | CFp | NA | Retele Electrice Banat S.A. | 29399126 | 2026-01-22 | RO005E512700762/2 | 2026-01-29 | 2026
32784 | jud. TIMIS, loc. BODO, Strada BODO, nr. 282 | TM | solara | 0.024 | 0.02342 | 1800 | 0.4 | CFp | NA | Retele Electrice Banat S.A. | 29399127 | 2026-01-20 | RO005E513902408/2 | 2026-01-20 | 2026
32785 | jud. TIMIS, loc. MARGINA, Strada MARGINA COLONIE, nr. 190 | TM | solara | 0.006 | 0.00582 | 280 | 0.4 | CFp | NA | Retele Electrice Banat S.A. | 29399133 | 2026-01-23 | RO005E512125707/5 | 2026-01-24 | 2026
32786 | jud. ARAD, loc. ZARAND, Strada ZARAND, nr. 463 | AR | solara | 0.006 | 0.00578 | 200 | 0.23 | CFp | NA | Retele Electrice Banat S.A. | 29399803 | 2026-01-22 | RO005E521985182/2 | 2026-01-27 | 2026
32787 | jud. HUNEDOARA, loc. SIMERIA, Strada TRAIAN, nr. 98 | HD | solara | 0.00574 | 0.005615 | 200 | 0.23 | CFp | NA | Retele Electrice Banat S.A. | 29401124 | 2026-01-26 | RO005E531374937/2 | 2026-01-29 | 2026
32788 | jud. ARAD, loc. SILINDIA, Strada Silindia, nr. 150 | AR | solara | 0.004 | 0.003919 | 0 | 0 | CFp | NA | Retele Electrice Banat S.A. | 29401135 | 2026-01-21 | RO005E520918604/2 | 2026-01-26 | 2026
32789 | jud. HUNEDOARA, loc. SIMERIA VECHE, Strada SIMERIA VECHE, nr. 45 | HD | solara | 0.006 | 0.005825 | 280 | 0.4 | CFp | NA | Retele Electrice Banat S.A. | 29401161 | 2026-01-29 | RO005E531468010/5 | 2026-01-30 | 2026
32790 | jud. HUNEDOARA, loc. BOZES, Strada BOZES, nr. 31 | HD | solara | 0.00332 | 0.003244 | 0 | 0 | CFp | NA | Retele Electrice Banat S.A. | 29401172 | 2026-01-27 | RO005E531293746/3 | 2026-01-29 | 2026
32791 | jud. HUNEDOARA, loc. SIMERIA, Strada ION CREANGA, nr. 22C | HD | solara | 0.008 | 0.007785 | 280 | 0.4 | CFp | NA | Retele Electrice Banat S.A. | 29401257 | 2026-01-29 | RO005E531357084/4 | 2026-01-30 | 2026
32792 | jud. HUNEDOARA, loc. GEOAGIU, Strada MUZICANTILOR, nr. 39 | HD | solara | 0.00332 | 0.003244 | 0 | 0 | CFp | NA | Retele Electrice Banat S.A. | 29401308 | 2026-01-27 | RO005E531150434/2 | 2026-01-29 | 2026
32793 | jud. HUNEDOARA, loc. GEOAGIU, Strada MUZICANTILOR, nr. 114 | HD | solara | 0.00332 | 0.003244 | 0 | 0 | CFp | NA | Retele Electrice Banat S.A. | 29401395 | 2026-01-27 | RO005E532206460/2 | 2026-01-29 | 2026
32794 | jud. ARAD, loc. SOCODOR, Strada SOCODOR, nr. 794 | AR | solara | 0.00396 | 0.00388 | 0 | 0 | CFp | NA | Retele Electrice Banat S.A. | 29401399 | 2026-01-21 | RO005E522369303/2 | 2026-01-29 | 2026
32795 | jud. HUNEDOARA, loc. BUCIUM, Strada BUCIUM, nr. 56A | HD | solara | 0.00574 | 0.005615 | 280 | 0.4 | CFp | NA | Retele Electrice Banat S.A. | 29401484 | 2026-01-27 | RO005E532181709/3 | 2026-01-30 | 2026
32796 | jud. TIMIS, loc. CRICIOVA, Strada CRICIOVA, nr. 87 | TM | solara | 0.00332 | 0.003244 | 0 | 0 | CFp | NA | Retele Electrice Banat S.A. | 29401523 | 2026-01-22 | RO005E511989186/2 | 2026-01-29 | 2026
32797 | jud. HUNEDOARA, loc. GEOAGIU, Calea ROMANILOR, nr. 290 | HD | solara | 0.00332 | 0.003244 | 0 | 0 | CFp | NA | Retele Electrice Banat S.A. | 29401570 | 2026-01-27 | RO005E531141568/2 | 2026-01-29 | 2026
32798 | jud. HUNEDOARA, loc. HOMOROD, Strada HOMOROD, nr. 108 | HD | solara | 0.00332 | 0.003244 | 0 | 0 | CFp | NA | Retele Electrice Banat S.A. | 29401936 | 2026-01-27 | RO005E531269503/2 | 2026-01-30 | 2026
32799 | jud. HUNEDOARA, loc. GEOAGIU, Calea ROMANILOR, nr. 263 | HD | solara | 0.00332 | 0.003244 | 0 | 0 | CFp | NA | Retele Electrice Banat S.A. | 29401956 | 2026-01-27 | RO005E531141344/3 | 2026-01-29 | 2026
32800 | jud. HUNEDOARA, loc. GEOAGIU, Strada MUZICANTILOR, nr. 41 | HD | solara | 0.00332 | 0.003244 | 0 | 0 | CFp | NA | Retele Electrice Banat S.A. | 29402020 | 2026-01-26 | RO005E531150412/2 | 2026-01-29 | 2026
32801 | jud. ARAD, loc. INEU, Strada Avram Iancu, nr. 72 | AR | solara | 0.008 | 0.007785 | 280 | 0.4 | CFp | NA | Retele Electrice Banat S.A. | 29402089 | 2026-01-21 | RO005E520790297/4 | 2026-01-23 | 2026
32802 | jud. HUNEDOARA, loc. GEOAGIU, Strada RAULUI, nr. 10 | HD | solara | 0.00332 | 0.003244 | 0 | 0 | CFp | NA | Retele Electrice Banat S.A. | 29402106 | 2026-01-27 | RO005E531143751/2 | 2026-01-29 | 2026
32803 | jud. TIMIS, loc. MOSNITA NOUA, Strada PODGORICA, nr. 4, ap. 1 | TM | solara | 0.00585 | 0.005723 | 280 | 0.23 | CFp | NA | Retele Electrice Banat S.A. | 29402309 | 2026-01-26 | RO005E514146858/2 | 2026-01-29 | 2026
32804 | jud. TIMIS, loc. PECIU NOU, Strada PECIU NOU, nr. 1110/20 | TM | solara | 0.013395 | 0.012927 | 0 | 0 | CFp | NA | Retele Electrice Banat S.A. | 29403857 | 2026-01-26 | RO005E513820216/3 | 2026-01-29 | 2026
32805 | jud. HUNEDOARA, loc. GENERAL BERTHELOT, Strada General Berthelot, nr. 99 | HD | solara | 0.005 | 0.00475 | 11.11 | 0.23 | CFp | NA | Retele Electrice Banat S.A. | 29404117 | 2026-01-27 | RO005E530970398/4 | 2026-01-29 | 2026
32806 | jud. TIMIS, loc. FIBIS, Strada FIBIS, nr. 29 | TM | solara | 0.006 | 0.00578 | 50 | 0.23 | CFp | NA | Retele Electrice Banat S.A. | 29404612 | 2026-01-26 | RO005E511523382/2 | 2026-01-29 | 2026
32807 | jud. HUNEDOARA, loc. BARCEA MICA, Strada CAMPULUI, nr. 52 | HD | solara | 0.01 | 0.00965 | 11.11 | 0.23 | CFp | NA | Retele Electrice Banat S.A. | 29404838 | 2026-01-27 | RO005E530798475/5 | 2026-01-29 | 2026
32808 | jud. TIMIS, loc. SAG, Strada 1, nr. 5 | TM | solara | 0.006 | 0.00582 | 280 | 0.23 | CFp | NA | Retele Electrice Banat S.A. | 29404882 | 2026-01-26 | RO005E511468098/4 | 2026-01-27 | 2026
32809 | jud. TIMIS, loc. SANMIHAIU GERMAN, Strada SINMIHAIU GERMAN, nr. 66 | TM | solara | 0.005 | 0.00485 | 280 | 0.23 | CFp | NA | Retele Electrice Banat S.A. | 29405131 | 2026-01-26 | RO005E513166747/4 | 2026-01-27 | 2026
32810 | jud. HUNEDOARA, loc. TUSTEA, Strada TUSTEA, nr. 68 | HD | solara | 0.02396 | 0.023181 | 0 | 0 | CFp | NA | Retele Electrice Banat S.A. | 29405391 | 2026-01-27 | RO005E530969026/6 | 2026-01-29 | 2026
32811 | jud. ARAD, loc. SILINDIA, Strada Silindia, nr. 286 | AR | solara | 0.004 | 0.003919 | 0 | 0 | CFp | NA | Retele Electrice Banat S.A. | 29405498 | 2026-01-23 | RO005E520919739/2 | 2026-01-26 | 2026
32812 | jud. TIMIS, loc. COSTEIU, Strada MACILOR, nr. 504 | TM | solara | 0.004 | 0.003919 | 0 | 0 | CFp | NA | Retele Electrice Banat S.A. | 29405730 | 2026-01-26 | RO005E511980198/3 | 2026-01-29 | 2026
32813 | jud. ARAD, loc. LIPOVA, Strada Timisorii, nr. 70 | AR | solara | 0.0044 | 0.004212 | 100 | 0.4 | CFp | NA | Retele Electrice Banat S.A. | 29406034 | 2026-01-22 | RO005E520826196/3 | 2026-01-29 | 2026
32814 | jud. HUNEDOARA, loc. GEOAGIU, Strada RAULUI, nr. 64 | HD | solara | 0.00332 | 0.003244 | 0 | 0 | CFp | NA | Retele Electrice Banat S.A. | 29406074 | 2026-01-27 | RO005E531143313/2 | 2026-01-29 | 2026
32815 | jud. Timis, loc. Timisoara, Calea STAN VIDRIGHIN, nr. 14 | TM | solara | 0.02652 | 0.02596 | 0 | 0 | CFp | NA | Retele Electrice Banat S.A. | 29406531 | 2026-01-26 | RO005E511693199/3 | 2026-01-29 | 2026
32816 | jud. ARAD, loc. TISA NOUA, SATUL TISA NOUA, nr. 187 | AR | solara | 0.004 | 0.003919 | 0 | 0 | CFp | NA | Retele Electrice Banat S.A. | 29406577 | 2026-01-23 | RO005E521774942/2 | 2026-01-29 | 2026
32817 | jud. TIMIS, loc. TIPARI, Strada Brazilor, nr. 7 | TM | solara | 0.004 | 0.003919 | 0 | 0 | CFp | NA | Retele Electrice Banat S.A. | 29406638 | 2026-01-26 | RO005E511956225/4 | 2026-01-29 | 2026
32818 | jud. HUNEDOARA, loc. GEOAGIU, Strada PARAUL TILIESULUI, nr. 11 | HD | solara | 0.00332 | 0.003244 | 0 | 0 | CFp | NA | Retele Electrice Banat S.A. | 29406711 | 2026-01-27 | RO005E531143155/3 | 2026-01-29 | 2026
32819 | jud. ARAD, loc. FANTANELE, Strada Fantanele, nr. 406 | AR | solara | 0.004 | 0.003919 | 0 | 0 | CFp | NA | Retele Electrice Banat S.A. | 29407500 | 2026-01-23 | RO005E521479865/2 | 2026-01-29 | 2026
32820 | jud. TIMIS, loc. BATESTI, Strada BATESTI, nr. 108 | TM | solara | 0.012 | 0.01166 | 0 | 0 | CFp | NA | Retele Electrice Banat S.A. | 29407813 | 2026-01-27 | RO005E513238343/4 | 2026-01-28 | 2026
32821 | jud. HUNEDOARA, loc. GEOAGIU, Calea ROMANILOR, nr. 252 | HD | solara | 0.00332 | 0.003244 | 0 | 0 | CFp | NA | Retele Electrice Banat S.A. | 29408048 | 2026-01-27 | RO005E531322772/2 | 2026-01-29 | 2026
32822 | jud. ARAD, loc. INEU, Strada Mihai Eminescu, nr. 69 | AR | solara | 0.006 | 0.00578 | 100 | 0.4 | CFp | NA | Retele Electrice Banat S.A. | 29408090 | 2026-01-29 | RO005E520754590/5 | 2026-01-30 | 2026
32823 | jud. TIMIS, loc. IECEA MARE, Strada -, nr. 860 | TM | solara | 0.004 | 0.003919 | 0 | 0 | CFp | NA | Retele Electrice Banat S.A. | 29408327 | 2026-01-26 | RO005E512510648/2 | 2026-01-29 | 2026
32824 | jud. TIMIS, loc. GATAIA, Strada SUMIGULUI, nr. 12B | TM | solara | 0.003 | 0.002939 | 0 | 0 | CFp | NA | Retele Electrice Banat S.A. | 29408461 | 2026-01-21 | RO005E512298719/2 | 2026-01-29 | 2026
32825 | jud. TIMIS, loc. SILAGIU, Strada SILAGIU, nr. 181 | TM | solara | 0.008 | 0.00776 | 200 | 0.4 | CFp | NA | Retele Electrice Banat S.A. | 29408708 | 2026-01-26 | RO005E513763267/2 | 2026-01-29 | 2026
32826 | jud. HUNEDOARA, loc. HOMOROD, Strada HOMOROD, nr. 104 | HD | solara | 0.00332 | 0.003244 | 0 | 0 | CFp | NA | Retele Electrice Banat S.A. | 29408956 | 2026-01-27 | RO005E531194623/2 | 2026-01-30 | 2026
32827 | jud. ARAD, loc. SANPAUL, Strada Industriala, nr. 28 | AR | solara | 0.006 | 0.00587 | 200 | 0.4 | CFp | NA | Retele Electrice Banat S.A. | 29409151 | 2026-01-23 | RO005E522639976/2 | 2026-01-29 | 2026
32828 | jud. ARAD, loc. SOCODOR, Strada SOCODOR, nr. 791 | AR | solara | 0.004 | 0.003919 | 0 | 0 | CFp | NA | Retele Electrice Banat S.A. | 29409229 | 2026-01-23 | RO005E522284163/3 | 2026-01-29 | 2026
32829 | jud. TIMIS, loc. COSTEIU, Strada -, nr. 432 | TM | solara | 0.004 | 0.003919 | 0 | 0 | CFp | NA | Retele Electrice Banat S.A. | 29409343 | 2026-01-26 | RO005E511961377/2 | 2026-01-29 | 2026
32830 | jud. TIMIS, loc. IECEA MARE, Strada -, nr. 832 | TM | solara | 0.004 | 0.003919 | 0 | 0 | CFp | NA | Retele Electrice Banat S.A. | 29409364 | 2026-01-26 | RO005E512510233/2 | 2026-01-29 | 2026
32831 | jud. ARAD, loc. GHIOROC, Strada NICOLAE BALCESCU, nr. 361 | AR | solara | 0.004 | 0.003919 | 0 | 0 | CFp | NA | Retele Electrice Banat S.A. | 29409375 | 2026-01-23 | RO005E521586381/5 | 2026-01-24 | 2026
32832 | jud. ARAD, loc. INEU, Strada Calea Republicii, nr. 114 | AR | solara | 0.00396 | 0.00388 | 0 | 0 | CFp | NA | Retele Electrice Banat S.A. | 29409578 | 2026-01-23 | RO005E520757380/3 | 2026-01-26 | 2026
32833 | jud. TIMIS, loc. LUGOJ, Strada BUZIASULUI, nr. 36 | TM | solara | 0.01 | 0.0097 | 100 | 0.4 | CFp | NA | Retele Electrice Banat S.A. | 29409601 | 2026-01-26 | RO005E512017662/3 | 2026-01-30 | 2026
32834 | jud. ARAD, loc. SOCODOR, Strada 40, nr. 28 | AR | solara | 0.00396 | 0.00388 | 0 | 0 | CFp | NA | Retele Electrice Banat S.A. | 29409697 | 2026-01-23 | RO005E521689622/3 | 2026-01-29 | 2026
32835 | jud. ARAD, loc. VLADIMIRESCU, Strada Stefan Cel Mare, nr. 6 | AR | solara | 0.00396 | 0.003861 | 0 | 0 | CFp | NA | Retele Electrice Banat S.A. | 29409789 | 2026-01-23 | RO005E520862679/2 | 2026-01-29 | 2026
32836 | jud. TIMIS, loc. DUMBRAVITA, Strada BRASILIA, nr. 18 | TM | solara | 0.006 | 0.00582 | 280 | 0.4 | CFp | NA | Retele Electrice Banat S.A. | 29409836 | 2026-01-26 | RO005E513520448/3 | 2026-01-27 | 2026
32837 | jud. ARAD, loc. CARAND, Strada -, nr. 187 | AR | solara | 0.004 | 0.003919 | 0 | 0 | CFp | NA | Retele Electrice Banat S.A. | 29410144 | 2026-01-23 | RO005E520999412/2 | 2026-01-30 | 2026
32838 | jud. TIMIS, loc. DUMBRAVITA, Strada MORICZ ZSIGMOND, nr. 61 | TM | solara | 0.006 | 0.00587 | 50 | 0.4 | CFp | NA | Retele Electrice Banat S.A. | 29410153 | 2026-01-26 | RO005E513053214/3 | 2026-01-27 | 2026
32839 | jud. ARAD, loc. CUVIN, Strada Cuvin, nr. 262 | AR | solara | 0.004 | 0.003919 | 0 | 0 | CFp | NA | Retele Electrice Banat S.A. | 29410172 | 2026-01-23 | RO005E521582354/2 | 2026-01-29 | 2026
32840 | jud. HUNEDOARA, loc. CIGMAU, Strada CIGMAU, nr. 55 | HD | solara | 0.00332 | 0.003244 | 0 | 0 | CFp | NA | Retele Electrice Banat S.A. | 29410193 | 2026-01-27 | RO005E531166251/2 | 2026-01-30 | 2026
32841 | jud. TIMIS, loc. BILED, Strada BILED, nr. 413 | TM | solara | 0.01 | 0.0096 | 300 | 0.4 | CFp | NA | Retele Electrice Banat S.A. | 29410238 | 2026-01-29 | RO005E511607240/3 | 2026-01-30 | 2026
32842 | jud. ARAD, loc. VLADIMIRESCU, Strada Libertatii, nr. 54 | AR | solara | 0.00396 | 0.003861 | 0 | 0 | CFp | NA | Retele Electrice Banat S.A. | 29410260 | 2026-01-23 | RO005E520863614/2 | 2026-01-29 | 2026
32843 | jud. TIMIS, loc. TIMISOARA, Strada DUNAREA, nr. 32 | TM | solara | 0.006 | 0.00587 | 100 | 0.4 | CFp | NA | Retele Electrice Banat S.A. | 29413863 | 2026-01-27 | RO005E510028044/3 | 2026-01-28 | 2026
32844 | jud. ARAD, loc. ARAD, Strada Caisului, nr. 48 | AR | solara | 0.00504 | 0.004839 | 280 | 0.4 | CFp | NA | Retele Electrice Banat S.A. | 29413909 | 2026-01-23 | RO005E520611929/3 | 2026-01-26 | 2026
32845 | jud. ARAD, loc. ZARAND, Strada Liviu Rebreanu, nr. 28 | AR | solara | 0.006 | 0.00578 | 50 | 0.4 | CFp | NA | Retele Electrice Banat S.A. | 29413987 | 2026-01-23 | RO005E521986936/3 | 2026-01-27 | 2026
32846 | jud. ARAD, loc. MACEA, Strada MACEA, nr. 1293 | AR | solara | 0.006 | 0.00578 | 200 | 0.23 | CFp | NA | Retele Electrice Banat S.A. | 29414126 | 2026-01-23 | RO005E521518904/3 | 2026-01-29 | 2026
32847 | jud. TIMIS, loc. IECEA MARE, Strada IECEA MARE, nr. 521 | TM | solara | 0.004 | 0.003919 | 100 | 0.23 | CFp | NA | Retele Electrice Banat S.A. | 29414429 | 2026-01-26 | RO005E512507442/2 | 2026-01-29 | 2026
32848 | jud. TIMIS, loc. SAG, Strada XLVI, nr. 49, ap. 2 | TM | solara | 0.006 | 0.00578 | 300 | 0.23 | CFp | NA | Retele Electrice Banat S.A. | 29414548 | 2026-01-26 | RO005E514277011/3 | 2026-01-29 | 2026
32849 | jud. TIMIS, loc. PARU, Strada Visinilor, nr. 59 | TM | solara | 0.004 | 0.003919 | 0 | 0 | CFp | NA | Retele Electrice Banat S.A. | 29414721 | 2026-01-26 | RO005E511977600/2 | 2026-01-28 | 2026
32850 | jud. TIMIS, loc. MOSNITA NOUA, Strada Agricultorilor, nr. 55 | TM | solara | 0.005 | 0.0048 | 30 | 0.23 | CFp | NA | Retele Electrice Banat S.A. | 29415205 | 2026-01-26 | RO005E513468146/2 | 2026-01-29 | 2026
32851 | jud. ARAD, loc. VLADIMIRESCU, Strada Revolutiei, nr. 5 | AR | solara | 0.00396 | 0.003861 | 0 | 0 | CFp | NA | Retele Electrice Banat S.A. | 29415215 | 2026-01-23 | RO005E520861487/2 | 2026-01-29 | 2026
32852 | jud. ARAD, loc. Siad, Strada -, nr. 160 | AR | solara | 0.00368 | 0.003605 | 0 | 0 | CFp | NA | Retele Electrice Banat S.A. | 29415526 | 2026-01-23 | RO005E521191428/2 | 2026-01-26 | 2026
32853 | jud. TIMIS, loc. GHIZELA, Strada GHIZELA, nr. 331 | TM | solara | 0.0088 | 0.008524 | 50 | 0.4 | CFp | NA | Retele Electrice Banat S.A. | 29415764 | 2026-01-27 | RO005E511923386/4 | 2026-01-29 | 2026
32854 | jud. ARAD, loc. SEBIS, Strada Dobrogei, nr. 29 | AR | solara | 0.00484 | 0.004643 | 200 | 0.23 | CFp | NA | Retele Electrice Banat S.A. | 29416095 | 2026-01-23 | RO005E521204153/2 | 2026-01-29 | 2026
32855 | jud. TIMIS, loc. MOSNITA NOUA, Strada NUCILOR, nr. 61 | TM | solara | 0.006 | 0.005879 | 0 | 0 | CFp | NA | Retele Electrice Banat S.A. | 29416194 | 2026-01-26 | RO005E512844277/3 | 2026-01-29 | 2026
32856 | jud. TIMIS, loc. LUGOJ, Strada IZLAZUL-MIC, nr. 33, ap. 1 | TM | solara | 0.006 | 0.00578 | 314 | 0.23 | CFp | NA | Retele Electrice Banat S.A. | 29416306 | 2026-01-26 | RO005E511813160/2 | 2026-01-29 | 2026
32857 | jud. ARAD, loc. VLADIMIRESCU, PIATA Victoriei, nr. 3 | AR | solara | 0.00396 | 0.003861 | 0 | 0 | CFp | NA | Retele Electrice Banat S.A. | 29416602 | 2026-01-23 | RO005E520868260/2 | 2026-01-29 | 2026
32858 | jud. ARAD, loc. CINTEI, Strada INFRATIRII, nr. 4 | AR | solara | 0.004 | 0.003919 | 0 | 0 | CFp | NA | Retele Electrice Banat S.A. | 29417368 | 2026-01-23 | RO005E521955022/4 | 2026-01-24 | 2026
32859 | jud. HUNEDOARA, loc. GEOAGIU, Calea ROMANILOR, nr. 34 | HD | solara | 0.00332 | 0.003244 | 0 | 0 | CFp | NA | Retele Electrice Banat S.A. | 29417397 | 2026-01-27 | RO005E531139880/2 | 2026-01-29 | 2026
32860 | jud. TIMIS, loc. DUMBRAVITA, Strada SALVADOR DALI, nr. 18 | TM | solara | 0.006 | 0.00582 | 280 | 0.23 | CFp | NA | Retele Electrice Banat S.A. | 29417549 | 2026-01-26 | RO005E512998547/3 | 2026-01-27 | 2026
32861 | jud. ARAD, loc. NADLAC, Strada IOAN SLAVICI, nr. 174 | AR | solara | 0.00405 | 0.003949 | 0 | 0 | CFp | NA | Retele Electrice Banat S.A. | 29417580 | 2026-01-23 | RO005E521843837/2 | 2026-01-29 | 2026
32862 | jud. TIMIS, loc. TIMISOARA, Strada MILOIA IOACHIM, nr. 11 | TM | solara | 0.008 | 0.007818 | 100 | 0.4 | CFp | NA | Retele Electrice Banat S.A. | 29418149 | 2026-01-27 | RO005E513330605/2 | 2026-01-29 | 2026
32863 | jud. ARAD, loc. VARSAND, Strada VARSAND, nr. 210 | AR | solara | 0.00303 | 0.002968 | 0 | 0 | CFp | NA | Retele Electrice Banat S.A. | 29418253 | 2026-01-28 | RO005E521686315/2 | 2026-01-29 | 2026
32864 | jud. ARAD, loc. FELNAC, Strada FELNAC, nr. 923 | AR | solara | 0.00405 | 0.003949 | 0 | 0 | CFp | NA | Retele Electrice Banat S.A. | 29418755 | 2026-01-28 | RO005E521474837/2 | 2026-01-29 | 2026
32865 | jud. ARAD, loc. SOCODOR, Strada SOCODOR, nr. 489 | AR | solara | 0.00396 | 0.00388 | 0 | 0 | CFp | NA | Retele Electrice Banat S.A. | 29419523 | 2026-01-23 | RO005E521693335/2 | 2026-01-29 | 2026
32866 | jud. ARAD, loc. BUCEAVA-SOIMUS, Strada Buceava-soimus, nr. 6 | AR | solara | 0.00369 | 0.003615 | 0 | 0 | CFp | NA | Retele Electrice Banat S.A. | 29420491 | 2026-01-23 | RO005E521048946/2 | 2026-01-27 | 2026
32867 | jud. TIMIS, loc. DUDESTII NOI, Strada DUDESTII NOI, nr. 52 | TM | solara | 0.025 | 0.02449 | 0 | 0 | CFp | NA | Retele Electrice Banat S.A. | 29420696 | 2026-01-22 | RO005E511416338/4 | 2026-01-29 | 2026
32868 | jud. TIMIS, loc. STAMORA ROMANA, Strada STAMORA ROMANA, nr. 89 | TM | solara | 0.00637 | 0.006242 | 200 | 0.4 | CFp | NA | Retele Electrice Banat S.A. | 29420785 | 2026-01-22 | RO005E511459762/2 | 2026-01-22 | 2026
32869 | jud. HUNEDOARA, loc. BANPOTOC, Strada BANPOTOC, nr. 80 | HD | solara | 0.006 | 0.00587 | 50 | 0.23 | CFp | NA | Retele Electrice Banat S.A. | 29421207 | 2026-01-29 | RO005E531201329/3 | 2026-01-30 | 2026
32870 | jud. TIMIS, loc. BELINT, Strada BELINT, nr. 588 | TM | solara | 0.0043 | 0.004213 | 0 | 0 | CFp | NA | Retele Electrice Banat S.A. | 29425929 | 2026-01-26 | RO005E511922093/2 | 2026-01-29 | 2026
32871 | jud. TIMIS, loc. COSTEIU, Strada PETUNIILOR, nr. 6 | TM | solara | 0.004 | 0.003919 | 0 | 0 | CFp | NA | Retele Electrice Banat S.A. | 29427963 | 2026-01-26 | RO005E511928044/2 | 2026-01-28 | 2026
32872 | jud. TIMIS, loc. REMETEA MARE, Strada Intravilan, nr. 369-A | TM | solara | 0.015 | 0.01469 | 0 | 0 | CFp | NA | Retele Electrice Banat S.A. | 29428966 | 2026-01-29 | RO005E514430999/3 | 2026-01-30 | 2026
32873 | jud. TIMIS, loc. VALCANI, Strada VALCANI, nr. 165 | TM | solara | 0.00415 | 0.004057 | 0 | 0 | CFp | NA | Retele Electrice Banat S.A. | 29429116 | 2026-01-27 | RO005E512667179/2 | 2026-01-29 | 2026
32874 | jud. HUNEDOARA, loc. GEOAGIU, Strada MUZICANTILOR, nr. 59 | HD | solara | 0.00332 | 0.003244 | 0 | 0 | CFp | NA | Retele Electrice Banat S.A. | 29429755 | 2026-01-29 | RO005E531268838/2 | 2026-01-30 | 2026
32875 | jud. TIMIS, loc. GHIRODA, Strada EGRETEI, nr. 10 | TM | solara | 0.008925 | 0.008647 | 30 | 0.4 | CFp | NA | Retele Electrice Banat S.A. | 29431832 | 2026-01-27 | RO005E514413248/2 | 2026-01-29 | 2026
32876 | jud. TIMIS, loc. LUGOJ, Strada LAZAR GH., nr. 38, ap. 1 | TM | solara | 0.004 | 0.00388 | 280 | 0.23 | CFp | NA | Retele Electrice Banat S.A. | 29433066 | 2026-01-27 | RO005E511813542/3 | 2026-01-28 | 2026
32877 | jud. TIMIS, loc. TIMISOARA, Strada VASILE VOICULESCU, nr. 4 | TM | solara | 0.01318 | 0.012906 | 280 | 0.4 | CFp | NA | Retele Electrice Banat S.A. | 29433552 | 2026-01-27 | RO005E512886846/5 | 2026-01-28 | 2026
32878 | jud. TIMIS, loc. DUDESTII NOI, Strada Ciocarliei, nr. 2 | TM | solara | 0.005 | 0.004899 | 11.6 | 0.23 | CFp | NA | Retele Electrice Banat S.A. | 29434002 | 2026-01-26 | RO005E513171237/5 | 2026-01-27 | 2026
32879 | jud. Timis, loc. MOSNITA NOUA, Strada Balea, nr. 21, ap. 2 | TM | solara | 0.006 | 0.005825 | 100 | 0.23 | CFp | NA | Retele Electrice Banat S.A. | 29435961 | 2026-01-26 | RO005E513566459/3 | 2026-01-27 | 2026
32880 | jud. TIMIS, loc. CURTEA, Strada CURTEA, nr. 120 | TM | solara | 0.003 | 0.00293 | 0 | 0 | CFp | NA | Retele Electrice Banat S.A. | 29436134 | 2026-01-26 | RO005E512119216/3 | 2026-01-27 | 2026
32881 | jud. TIMIS, loc. GIROC, Strada AZALEEA, nr. 3 | TM | solara | 0.01 | 0.00979 | 200 | 0.4 | CFp | NA | Retele Electrice Banat S.A. | 29436155 | 2026-01-27 | RO005E514121985/2 | 2026-01-29 | 2026
32882 | jud. TIMIS, loc. LUGOJ, Strada SPINANTEI, nr. 9, ap. 1 | TM | solara | 0.006 | 0.005879 | 100 | 0.23 | CFp | NA | Retele Electrice Banat S.A. | 29440641 | 2026-01-28 | RO005E511763401/2 | 2026-01-29 | 2026
32883 | jud. TIMIS, loc. GAVOJDIA, Strada GAVOJDIA, nr. 204A | TM | solara | 0.005 | 0.00489 | 0 | 0 | CFp | NA | Retele Electrice Banat S.A. | 29448253 | 2026-01-27 | RO005E511914230/2 | 2026-01-29 | 2026
32884 | jud. TIMIS, loc. SAG, Strada XXIX, nr. 15C | TM | solara | 0.008 | 0.00776 | 280 | 0.4 | CFp | NA | Retele Electrice Banat S.A. | 29448615 | 2026-01-28 | RO005E513188718/4 | 2026-01-29 | 2026
32885 | jud. HUNEDOARA, loc. BAIA DE CRIS, Strada Plopilor, nr. 29 | HD | solara | 0.0041 | 0.003968 | 280 | 0.23 | CFp | NA | Retele Electrice Banat S.A. | 29450011 | 2026-01-26 | RO005E530821685/4 | 2026-01-28 | 2026
32886 | jud. TIMIS, loc. SACALAZ, Strada LOC. SACALAZ, nr. 705/C | TM | solara | 0.009 | 0.00872 | 100 | 0.23 | CFp | NA | Retele Electrice Banat S.A. | 29450353 | 2026-01-29 | RO005E513201837/4 | 2026-01-30 | 2026
32887 | jud. TIMIS, loc. LUNGA, Strada LUNGA, nr. 91 | TM | solara | 0.00386 | 0.003773 | 0 | 0 | CFp | NA | Retele Electrice Banat S.A. | 29450459 | 2026-01-27 | RO005E512561789/5 | 2026-01-28 | 2026
32888 | jud. TIMIS, loc. IECEA MARE, Strada IECEA MARE, nr. 43 | TM | solara | 0.004 | 0.003919 | 0 | 0 | CFp | NA | Retele Electrice Banat S.A. | 29451071 | 2026-01-27 | RO005E512502829/2 | 2026-01-29 | 2026
32889 | jud. TIMIS, loc. VARIAS, Strada SAT VARIAS (COM.VARIAS), nr. 332 | TM | solara | 0.004 | 0.003919 | 0 | 0 | CFp | NA | Retele Electrice Banat S.A. | 29452078 | 2026-01-27 | RO005E512786889/2 | 2026-01-29 | 2026
32890 | jud. HUNEDOARA, loc. CASTAU, Strada CASTAU, nr. 191 | HD | solara | 0.006 | 0.00587 | 280 | 0.23 | CFp | NA | Retele Electrice Banat S.A. | 29452083 | 2026-01-29 | RO005E531181067/2 | 2026-01-30 | 2026
32891 | jud. TIMIS, loc. GHIRODA, Strada LEBEDEI, nr. 3 | TM | solara | 0.0043 | 0.004213 | 100 | 0.23 | CFp | NA | Retele Electrice Banat S.A. | 29452388 | 2026-01-28 | RO005E511480957/2 | 2026-01-29 | 2026
32892 | jud. HUNEDOARA, loc. BUCIUM-ORLEA, Strada Bucium-Orlea, nr. 16 | HD | solara | 0.00844 | 0.007971 | 11.11 | 0.4 | CFp | NA | Retele Electrice Banat S.A. | 29452719 | 2026-01-29 | RO005E530961590/4 | 2026-01-30 | 2026
32893 | jud. TIMIS, loc. REMETEA MARE, Strada SAT REMETEA MARE ( COM. REMETEA MARE), nr. 183 | TM | solara | 0.0043 | 0.004213 | 100 | 0.23 | CFp | NA | Retele Electrice Banat S.A. | 29452787 | 2026-01-28 | RO005E511515282/2 | 2026-01-29 | 2026
32894 | jud. TIMIS, loc. MOSNITA NOUA, Strada FLAMINGO, nr. 3 | TM | solara | 0.006 | 0.005825 | 100 | 0.23 | CFp | NA | Retele Electrice Banat S.A. | 29453605 | 2026-01-28 | RO005E514215259/3 | 2026-01-29 | 2026
32895 | jud. TIMIS, loc. GHIRODA, Strada ZORILOR, nr. 8 | TM | solara | 0.01 | 0.00979 | 200 | 0.4 | CFp | NA | Retele Electrice Banat S.A. | 29459090 | 2026-01-28 | RO005E512881368/3 | 2026-01-29 | 2026
32896 | jud. TIMIS, loc. DUMBRAVITA, Strada SUPERBA, nr. 1/B | TM | solara | 0.006 | 0.00573 | 11.11 | 0.4 | CFp | NA | Retele Electrice Banat S.A. | 29467712 | 2026-01-29 | RO005E512839552/2 | 2026-01-30 | 2026
32897 | jud. TIMIS, loc. CHISODA, Strada MACESULUI, nr. 15 | TM | solara | 0.01 | 0.0097 | 50 | 0.4 | CFp | NA | Retele Electrice Banat S.A. | 29468073 | 2026-01-29 | RO005E513996625/2 | 2026-01-30 | 2026
32898 | jud. TIMIS, loc. DUMBRAVITA, Strada PIATRA CRAIULUI, nr. 5 | TM | solara | 0.00729 | 0.006994 | 0 | 0 | CFp | NA | Retele Electrice Banat S.A. | 29468528 | 2026-01-29 | RO005E514018924/3 | 2026-01-30 | 2026
32899 | jud. TIMIS, loc. BELINT, Strada TEILOR, nr. 169C | TM | solara | 0.0043 | 0.004213 | 0 | 0 | CFp | NA | Retele Electrice Banat S.A. | 29470538 | 2026-01-29 | RO005E511919640/2 | 2026-01-30 | 2026
32900 | jud. TIMIS, loc. BELINT, Strada BELINT, nr. 59 | TM | solara | 0.0043 | 0.004213 | 0 | 0 | CFp | NA | Retele Electrice Banat S.A. | 29472512 | 2026-01-28 | RO005E511919000/2 | 2026-01-29 | 2026
32901 | jud. ARAD, loc. BUTENI, Strada Buteni, nr. 800 | AR | solara | 0.006 | 0.00578 | 50 | 0.4 | CFp | NA | Retele Electrice Banat S.A. | 29473182 | 2026-01-29 | RO005E521321119/3 | 2026-01-30 | 2026
32902 | jud. TIMIS, loc. SAG, Strada A-VI-A, nr. 21 | TM | solara | 0.008 | 0.007835 | 280 | 0.4 | CFp | NA | Retele Electrice Banat S.A. | 29479636 | 2026-01-29 | RO005E513241123/4 | 2026-01-30 | 2026
32903 | jud. TIMIS, loc. LUGOJ, Strada 13 DECEMBRIE, nr. 129, ap. 1 | TM | solara | 0.006 | 0.00582 | 280 | 0.23 | CFp | NA | Retele Electrice Banat S.A. | 29479806 | 2026-01-29 | RO005E511770038/3 | 2026-01-30 | 2026
32904 | jud. TIMIS, loc. GHIRODA, Strada ZORILOR, nr. 12 | TM | solara | 0.0198 | 0.019394 | 200 | 0.4 | CFp | NA | Retele Electrice Banat S.A. | 29482813 | 2026-01-28 | RO005E514338187/2 | 2026-01-29 | 2026
32905 | jud. TIMIS, loc. TIMISOARA, Strada AMAN THEODOR, nr. 21 | TM | solara | 0.006 | 0.00587 | 200 | 0.23 | CFp | NA | Retele Electrice Banat S.A. | 29483435 | 2026-01-28 | RO005E510032443/3 | 2026-01-29 | 2026
32906 | jud. TIMIS, loc. MOSNITA VECHE, Strada Mare, nr. 18C | TM | solara | 0.0092 | 0.009006 | 100 | 0.4 | CFp | NA | Retele Electrice Banat S.A. | 29494357 | 2026-01-28 | RO005E514016887/2 | 2026-01-29 | 2026
32907 | ud. ARAD, loc. CERMEI, Soseaua Extravilan, nr. CF303873 | AR | solara | 0.55 | 0.227 | 0 | 0 | CFp | NA | Retele Electrice Banat S.A. | 18446480 | 2024-10-03 | RO005E522589778/1 | 2026-01-28 | 2026
32908 | jud. HUNEDOARA, loc. VALEA DALJII, Strada VALEA DILJII, nr. 49 | HD | solara | 0.005 | 0.0048 | 0 | 0 | CFp | NA | Retele Electrice Banat S.A. | 06144033 | 2020-07-31 | RO005E531266207/2 | 2026-02-05 | 2026
32909 | jud. HUNEDOARA, loc. BACEA, Strada BACEA, nr. 146 | HD | solara | 0.008 | 0.007839 | 0 | 0 | CFp | NA | Retele Electrice Banat S.A. | 17841523 | 2023-08-02 | RO005E531126763/4 | 2026-02-23 | 2026
32910 | jud. HUNEDOARA, loc. HATEG, Strada Progresului, nr. FN | HD | solara | 0.025025 | 0.014714 | 0 | 0 | CFp | NA | Retele Electrice Banat S.A. | 17951947 | 2023-08-08 | RO005E531494109/3 | 2026-02-09 | 2026
32911 | jud. TIMIS, loc. MANASTIRE, Strada MANASTIRE, nr. FN | TM | solara | 0.14 | 0.13719 | 0 | 0 | CFp | NA | Retele Electrice Banat S.A. | 18669245 | 2024-01-17 | RO005E513554658/1 | 2026-02-06 | 2026
32912 | jud. HUNEDOARA, loc. PETROSANI, Strada OITUZ, nr. 7, et. BAZININOT | HD | solara | 0.2106 | 0.20624 | 0 | 0 | CFp | NA | Retele Electrice Banat S.A. | 19375583 | 2024-04-22 | RO005E532361541/2 | 2026-02-06 | 2026
32913 | jud. ARAD, loc. VLADIMIRESCU, Strada 7, nr. 16 | AR | solara | 0.01 | 0.009799 | 0 | 0 | CFp | NA | Retele Electrice Banat S.A. | 19545428 | 2024-03-29 | RO005E522384850/3 | 2026-02-06 | 2026
32914 | jud. TIMIS, loc. TIMISOARA, ALEEA STUDENTILOR, nr. 3A | TM | solara | 0.009 | 0.00881 | 0 | 0 | CFp | NA | Retele Electrice Banat S.A. | 19885610 | 2024-04-25 | RO005E511655210/4 | 2026-02-04 | 2026
32915 | jud. TIMIS, loc. VIZEJDIA, Strada VIZEJDIA, nr. FN | TM | solara | 0.142 | 0.13906 | 30 | 0.4 | CFp | NA | Retele Electrice Banat S.A. | 24582206 | 2024-08-30 | RO005E512818852/2 | 2026-02-19 | 2026
32916 | jud. CARAS-SEVERIN, loc. CARASOVA, Strada CARASOVA, nr. 73 | CS | solara | 0.00492 | 0.004812 | 0 | 0 | CFp | NA | Retele Electrice Banat S.A. | 24818831 | 2025-01-13 | RO005E540781668/3 | 2026-02-17 | 2026
32917 | jud. ARAD, loc. ARAD, Strada EXTRAVILAN, nr. F.N. | AR | solara | 0.39962 | 0.39153 | 0 | 0 | CFp | NA | Retele Electrice Banat S.A. | 24923406 | 2024-10-25 | RO005E522595078/1 | 2026-02-06 | 2026
32918 | jud. CARAS-SEVERIN, loc. ORAVITA, Strada 1 Decembrie 1918, nr. 14 | CS | solara | 0.003 | 0.00292 | 0 | 0 | CFp | NA | Retele Electrice Banat S.A. | 25224839 | 2024-12-11 | RO005E540724609/2 | 2026-02-16 | 2026
32919 | jud. HUNEDOARA, loc. PETRILA, Strada POPI, nr. 40 | HD | solara | 0.01968 | 0.02449 | 0 | 0 | CFp | NA | Retele Electrice Banat S.A. | 25392509 | 2025-01-08 | RO005E532404572/3 | 2026-02-24 | 2026
32920 | jud. Arad, loc. Lipova, Strada Extravilan, nr. FN | AR | solara | 0.33 | 0.32307 | 100 | 20 | CFp | NA | Retele Electrice Banat S.A. | 25405573 | 2025-01-10 | RO005E522465917/2 | 2026-02-06 | 2026
32921 | jud. ARAD, loc. ARAD, Strada Extravilan, nr. FN | AR | solara | 0.1 | 0 | 0 | 0 | CFp | NA | Retele Electrice Banat S.A. | 25431375 | 2025-01-14 | RO005E522490858/2 | 2026-02-26 | 2026
32922 | jud. CARAS-SEVERIN, loc. PALTINIS, Strada Paltinis, nr. 34 | CS | solara | 0.005 | 0.004899 | 0 | 0 | CFp | NA | Retele Electrice Banat S.A. | 25869822 | 2025-02-28 | RO005E540494041/3 | 2026-02-11 | 2026
32923 | jud. CARAS-SEVERIN, loc. BOCSA, Strada 1 Mai, nr. 23 | CS | solara | 0.03 | 0.02939 | 0 | 0 | CFp | NA | Retele Electrice Banat S.A. | 25992955 | 2025-02-28 | RO005E541697070/2 | 2026-02-10 | 2026
32924 | jud. Timis, loc. BAZOS, Strada BAZOS, nr. 36 | TM | solara | 0.02 | 0.0195 | 0 | 0 | CFp | NA | Retele Electrice Banat S.A. | 26123054 | 2025-03-07 | RO005E513640722/2 | 2026-02-11 | 2026
32925 | jud. TIMIS, loc. OTELEC, Strada Mica, nr. 189 | TM | solara | 0.012 | 0.011755 | 0 | 0 | CFp | NA | Retele Electrice Banat S.A. | 26187769 | 2025-03-17 | RO005E512542115/2 | 2026-02-06 | 2026
32926 | jud. CARAS-SEVERIN, loc. BAILE HERCULANE, Strada ABATORULUI, nr. 4 | CS | solara | 0.02 | 0.01959 | 0 | 0 | CFp | NA | Retele Electrice Banat S.A. | 26250368 | 2025-04-01 | RO005E541500613/4 | 2026-02-05 | 2026
32927 | jud. TIMIS, loc. MOSNITA VECHE, Strada IENUPARULUI, nr. 15, bl. -, sc. -, et. -, ap. - | TM | solara | 0.006 | 0.005879 | 0 | 0 | CFp | NA | Retele Electrice Banat S.A. | 26315150 | 2025-04-08 | RO005E513640058/3 | 2026-02-25 | 2026
32928 | jud. ARAD, loc. SAVARSIN, Strada SAVIRSIN, nr. 219 | AR | solara | 0.00984 | 0.009642 | 0 | 0 | CFp | NA | Retele Electrice Banat S.A. | 26320743 | 2025-03-31 | RO005E521869071/4 | 2026-02-12 | 2026
32929 | jud. HUNEDOARA, loc. SACARAMB, Strada SACARIMB, nr. 16 | HD | solara | 0.00528 | 0.005173 | 0 | 0 | CFp | NA | Retele Electrice Banat S.A. | 26328347 | 2025-03-24 | RO005E532504876/3 | 2026-02-03 | 2026
32930 | jud. HUNEDOARA, loc. BRAD, Strada Lunca, nr. 34 | HD | solara | 0.00303 | 0.002959 | 0 | 0 | CFp | NA | Retele Electrice Banat S.A. | 26333863 | 2025-04-14 | RO005E530747345/4 | 2026-02-12 | 2026
32931 | jud. TIMIS, loc. CIACOVA, Strada Ghiladului, nr. FN | TM | solara | 0.05 | 0.04896 | 0 | 0 | CFp | NA | Retele Electrice Banat S.A. | 26339525 | 2025-04-02 | RO005E511727681/2 | 2026-02-09 | 2026
32932 | jud. TIMIS, loc. GATAIA, Strada CARPATI, nr. FN | TM | solara | 0.04 | 0.0382 | 0 | 0 | CFp | NA | Retele Electrice Banat S.A. | 26339688 | 2025-04-04 | RO005E512360562/2 | 2026-02-09 | 2026
32933 | jud. ARAD, loc. LIPOVA, Strada Nicolae Balcescu, nr. 13 | AR | solara | 0.015 | 0.014699 | 0 | 0 | CFp | NA | Retele Electrice Banat S.A. | 26415578 | 2025-07-18 | RO005E520847098/3 | 2026-02-12 | 2026
32934 | jud. ARAD, loc. MADRIGESTI, Strada Madrigesti, nr. 121C | AR | solara | 0.20296 | 0.19889 | 0 | 0 | CFp | NA | Retele Electrice Banat S.A. | 26557168 | 2025-04-29 | RO005E522431033/3 | 2026-02-16 | 2026
32935 | jud. ARAD, loc. VLADIMIRESCU, Strada DJ 709 KM2+679, nr. FN | AR | solara | 0.05 | 0.0489 | 0 | 0 | CFp | NA | Retele Electrice Banat S.A. | 26788782 | 2025-07-03 | RO005E522241997/4 | 2026-02-18 | 2026
32936 | jud. HUNEDOARA, loc. URICANI, Strada TEILOR, nr. FN | HD | solara | 0.0099 | 0.009701 | 0 | 0 | CFp | NA | Retele Electrice Banat S.A. | 26817391 | 2025-06-19 | RO005E531445880/3 | 2026-02-12 | 2026
32937 | jud. ARAD, loc. CHISINEU-CRIS, Strada GARII, nr. 13 | AR | solara | 0.005 | 0.004899 | 0 | 0 | CFp | NA | Retele Electrice Banat S.A. | 26905954 | 2025-06-24 | RO005E521657739/3 | 2026-02-06 | 2026
32938 | jud. TIMIS, loc. TIMISOARA, Strada RUDOLF OTTO, nr. 4 | TM | solara | 0.5 | 0 | 0 | 0 | CFp | NA | Retele Electrice Banat S.A. | 26938172 | 2025-07-10 | RO005E512949802/2 | 2026-02-13 | 2026
32939 | jud. ARAD, loc. ARAD, Strada Intravilan, nr. DN7, bl. KM541, sc. +150 | AR | solara | 0.1 | 0.092 | 0 | 0 | CFp | NA | Retele Electrice Banat S.A. | 26952180 |  | RO005E522556266/2 | 2026-02-13 | 2026
32940 | jud. TIMIS, loc. LOVRIN, Strada Lovrin, nr. 555, ap. 0 | TM | solara | 0.006 | 0.00587 | 50 | 0.4 | CFp | NA | Retele Electrice Banat S.A. | 26960194 | 2025-06-20 | RO005E512723419/2 | 2026-02-25 | 2026
32941 | jud. HUNEDOARA, loc. DEVA, Calea ZARANDULUI, nr. 79 | HD | solara | 0.02 | 0.01959 | 0 | 0 | CFp | NA | Retele Electrice Banat S.A. | 27089228 | 2025-07-25 | RO005E531501502/3 | 2026-02-06 | 2026
32942 | jud. ARAD, loc. NADLAC, Strada STEJARULUI, nr. 6 | AR | solara | 0.006 | 0.00586 | 0 | 0 | CFp | NA | Retele Electrice Banat S.A. | 27139053 | 2025-07-17 | RO005E521827761/3 | 2026-02-27 | 2026
32943 | jud. TIMIS, loc. DUMBRAVITA, Strada SATURN, nr. 29 | TM | solara | 0.012 | 0.01166 | 0 | 0 | CFp | NA | Retele Electrice Banat S.A. | 27339174 |  | RO005E512928337/2 | 2026-02-11 | 2026
32944 | jud. TIMIS, loc. CENEI, Strada TRANDAFIRILOR, nr. 4 | TM | solara | 0.025 | 0.024495 | 0 | 0 | CFp | NA | Retele Electrice Banat S.A. | 27348887 | 2025-08-01 | RO005E514387035/3 | 2026-02-04 | 2026
32945 | jud. TIMIS, loc. LUGOJ, Strada ASTALAS, nr. 44, ap. 1 | TM | solara | 0.006 | 0.005879 | 200 | 0.23 | CFp | NA | Retele Electrice Banat S.A. | 27363617 | 2026-02-04 | RO005E511765144/2 | 2026-02-06 | 2026
32946 | jud. ARAD, loc. BOCSIG, Strada PRINCIPALA, nr. 8 | AR | solara | 0.008 | 0.00783 | 0 | 0 | CFp | NA | Retele Electrice Banat S.A. | 27458222 | 2025-08-18 | RO005E520928683/2 | 2026-02-12 | 2026
32947 | jud. ARAD, loc. FIRITEAZ, Strada FIRITEAZ, nr. 161 | AR | solara | 0.005 | 0.00489 | 0 | 0 | CFp | NA | Retele Electrice Banat S.A. | 27501726 | 2026-02-12 | RO005E521481835/2 | 2026-02-12 | 2026
32948 | jud. TIMIS, loc. IECEA MARE, Strada Intravilan, nr. 59 | TM | solara | 0.012 | 0.01156 | 104 | 0.4 | CFp | NA | Retele Electrice Banat S.A. | 27537532 | 2025-08-28 | RO005E514471871/2 | 2026-02-04 | 2026
32949 | jud. ARAD, loc. VASOAIA, Strada Vasoaia, nr. 64 | AR | solara | 0.00534 | 0.005133 | 0 | 0 | CFp | NA | Retele Electrice Banat S.A. | 27537868 | 2025-08-27 | RO005E522525611/2 | 2026-02-27 | 2026
32950 | jud. Arad, loc. Vladimirescu, Strada Cetatii Orod, nr. 2 | AR | solara | 0.17 | 0.16658 | 0 | 0 | CFp | NA | Retele Electrice Banat S.A. | 27591545 | 2025-10-10 | RO005E522519827/2 | 2026-02-18 | 2026
32951 | jud. CARAS-SEVERIN, loc. SOCENI, Strada SOCENI, nr. 284A | CS | solara | 0.07548 | 0.07377 | 0 | 0 | CFp | NA | Retele Electrice Banat S.A. | 27599454 | 2025-09-08 | RO005E541556984/4 | 2026-02-24 | 2026
32952 | jud. CARAS-SEVERIN, loc. RESITA, Strada RESITA, nr. FN | CS | solara | 0.4 | 0.3919 | 0 | 0 | CFp | NA | Retele Electrice Banat S.A. | 27619839 | 2025-09-03 | RO005E541397741/2 | 2026-02-20 | 2026
32953 | jud. ARAD, loc. PANCOTA, Strada Muresului, nr. 5 | AR | solara | 0.01184 | 0.011503 | 0 | 0 | CFp | NA | Retele Electrice Banat S.A. | 27658926 | 2025-09-11 | RO005E521095904/4 | 2026-02-06 | 2026
32954 | jud. CARAS-SEVERIN, loc. TOPLET, Strada TOPLET, nr. 151 | CS | solara | 0.00783 | 0.007671 | 100 | 0.23 | CFp | NA | Retele Electrice Banat S.A. | 27774090 | 2025-09-18 | RO005E541224795/2 | 2026-02-16 | 2026
32955 | jud. TIMIS, loc. PERIAM, Strada Nufarului, nr. 14 | TM | solara | 0.025 | 0.024499 | 0 | 0 | CFp | NA | Retele Electrice Banat S.A. | 27779786 | 2025-09-18 | RO005E513916122/2 | 2026-02-12 | 2026
32956 | jud. TIMIS, loc. DUDESTII NOI, Calea Hodoniului, nr. 1021 | TM | solara | 0.025 | 0.024499 | 0 | 0 | CFp | NA | Retele Electrice Banat S.A. | 27843820 | 2025-10-01 | RO005E514513801/1 | 2026-02-11 | 2026
32957 | jud. HUNEDOARA, loc. LUPENI, Calea BRAII, nr. FN | HD | solara | 0.025 | 0.02447 | 840 | 0.4 | CFp | NA | Retele Electrice Banat S.A. | 27849540 | 2025-10-10 | RO005E532520043/2 | 2026-02-12 | 2026
32958 | jud. TIMIS, loc. SACALAZ, Strada Plopului, nr. 21A | TM | solara | 0.006 | 0.00578 | 280 | 0.23 | CFp | NA | Retele Electrice Banat S.A. | 27859395 | 2026-02-11 | RO005E513995501/4 | 2026-02-12 | 2026
32959 | jud. ARAD, loc. TIPAR, Strada TIPAR, nr. 361 | AR | solara | 0.0094 | 0.009192 | 300 | 0.23 | CFp | NA | Retele Electrice Banat S.A. | 27859640 | 2025-10-22 | RO005E521700200/3 | 2026-02-06 | 2026
32960 | jud. TIMIS, loc. BUCOVAT (REMETEA MARE), Strada BUCOVAT, nr. 927, ap. 1 | TM | solara | 0.005 | 0.00489 | 100 | 0.4 | CFp | NA | Retele Electrice Banat S.A. | 27904634 | 2025-10-30 | RO005E514247175/2 | 2026-02-11 | 2026
32961 | jud. CARAS-SEVERIN, loc. MAGURA, Strada PRINCIPALA, nr. 92 | CS | solara | 0.0066 | 0.006458 | 0 | 0 | CFp | NA | Retele Electrice Banat S.A. | 27915292 | 2025-10-01 | RO005E540966089/2 | 2026-02-18 | 2026
32962 | jud. HUNEDOARA, loc. HARTAGANI, Strada HARTAGANI, nr. 119 | HD | solara | 0.008 | 0.00783 | 0 | 0 | CFp | NA | Retele Electrice Banat S.A. | 27931773 | 2025-10-09 | RO005E530899499/2 | 2026-02-12 | 2026
32963 | jud. ARAD, loc. LIPOVA, Strada Avram Iancu, nr. FN | AR | solara | 0.01 | 0.0097 | 0 | 0 | CFp | NA | Retele Electrice Banat S.A. | 27958448 | 2025-10-16 | RO005E522520278/3 | 2026-02-18 | 2026
32964 | jud. TIMIS, loc. TIMISOARA, Bulevardul Liviu Rebreanu, nr. 40/b, ap. 0 | TM | solara | 0.00782 | 0.007614 | 0 | 0 | CFp | NA | Retele Electrice Banat S.A. | 27975253 | 2025-10-07 | RO005E511095432/3 | 2026-02-25 | 2026
32965 | jud. CARAS-SEVERIN, loc. RESITA, Calea Timisoarei, nr. 23 | CS | solara | 0.08918 | 0.087296 | 0 | 0 | CFp | NA | Retele Electrice Banat S.A. | 27976559 | 2025-11-26 | RO005E541575143/2 | 2026-02-16 | 2026
32966 | jud. TIMIS, loc. STAMORA ROMANA, Strada -, nr. 178 | TM | solara | 0.006 | 0.00578 | 280 | 0.23 | CFp | NA | Retele Electrice Banat S.A. | 27976981 | 2026-02-11 | RO005E511459920/2 | 2026-02-13 | 2026
32967 | jud. HUNEDOARA, loc. SARBI, Strada SIRBI, nr. FN | HD | solara | 0.005 | 0.004897 | 0 | 0 | CFp | NA | Retele Electrice Banat S.A. | 27978443 | 2025-10-13 | RO005E531114298/2 | 2026-02-06 | 2026
32968 | jud. TIMIS, loc. SACALAZ, Strada Ursului, nr. 22 | TM | solara | 0.015 | 0.01468 | 0 | 0 | CFp | NA | Retele Electrice Banat S.A. | 27996794 | 2025-10-14 | RO005E513202300/3 | 2026-02-24 | 2026
32969 | jud. TIMIS, loc. SANANDREI, Strada LILIACULUI, nr. 14-A, ap. 1 | TM | solara | 0.008 | 0.00779 | 0 | 0 | CFp | NA | Retele Electrice Banat S.A. | 28001999 | 2025-10-14 | RO005E514067175/2 | 2026-02-02 | 2026
32970 | jud. CARAS-SEVERIN, loc. VODNIC, Strada VODNIC, nr. 80 | CS | solara | 0.0051 | 0.004997 | 0 | 0 | CFp | NA | Retele Electrice Banat S.A. | 28125504 | 2025-11-03 | RO005E540780230/4 | 2026-02-24 | 2026
32971 | jud. TIMIS, loc. TIMISOARA, Strada Carpin Dan, martir, nr. 34, bl. -, sc. -, et. -, ap. - | TM | solara | 0.01 | 0.00977 | 0 | 0 | CFp | NA | Retele Electrice Banat S.A. | 28127198 | 2025-10-16 | RO005E511662511/3 | 2026-02-19 | 2026
32972 | jud. ARAD, loc. MANDRULOC, Strada ANA ASLAN, nr. 17 | AR | solara | 0.00405 | 0.003949 | 0 | 0 | CFp | NA | Retele Electrice Banat S.A. | 28129236 | 2026-02-25 | RO005E521734982/3 | 2026-02-25 | 2026
32973 | jud. HUNEDOARA, loc. SIMERIA, Strada VASILE ALECSANDRI, nr. 40 | HD | solara | 0.015 | 0.01462 | 0 | 0 | CFp | NA | Retele Electrice Banat S.A. | 28212996 | 2025-10-28 | RO005E532364397/3 | 2026-02-06 | 2026
32974 | jud. TIMIS, loc. GIROC, Strada Vanatorilor, nr. 29 | TM | solara | 0.013 | 0.01269 | 11.11 | 0.4 | CFp | NA | Retele Electrice Banat S.A. | 28214116 | 2026-02-26 | RO005E514261441/4 | 2026-02-26 | 2026
32975 | jud. TIMIS, loc. SACALAZ, Strada IV, nr. 307/A | TM | solara | 0.00783 | 0.007663 | 200 | 0.4 | CFp | NA | Retele Electrice Banat S.A. | 28215023 | 2026-02-18 | RO005E511428353/3 | 2026-02-25 | 2026
32976 | jud. HUNEDOARA, loc. BRAD, Strada TRANDAFIRILOR, nr. 5 | HD | solara | 0.009 | 0.008819 | 0 | 0 | CFp | NA | Retele Electrice Banat S.A. | 28232975 | 2025-10-31 | RO005E530737175/4 | 2026-02-06 | 2026
32977 | jud. ARAD, loc. ARAD, Strada Campurilor, nr. FN | AR | solara | 0.05 | 0.048998 | 0 | 0 | CFp | NA | Retele Electrice Banat S.A. | 28254218 | 2025-10-24 | RO005E521370337/3 | 2026-02-19 | 2026
32978 | jud. HUNEDOARA, loc. ILIA, Strada T.VLADIMIRESCU, nr. 16B | HD | solara | 0.008 | 0.00783 | 0 | 0 | CFp | NA | Retele Electrice Banat S.A. | 28278928 | 2025-12-12 | RO005E531423077/4 | 2026-02-06 | 2026
32979 | jud. TIMIS, loc. BUCOVAT (REMETEA MARE), Strada BUCOVAT REMETEA, nr. 911, ap. 2 | TM | solara | 0.00637 | 0.006233 | 300 | 0.4 | CFp | NA | Retele Electrice Banat S.A. | 28286554 | 2025-10-30 | RO005E514125080/2 | 2026-02-04 | 2026
32980 | jud. TIMIS, loc. POGANESTI, Strada POGANESTI, nr. 52 | TM | solara | 0.01462 | 0.014318 | 200 | 0.4 | CFp | NA | Retele Electrice Banat S.A. | 28309741 | 2025-10-29 | RO005E512075925/2 | 2026-02-17 | 2026
32981 | jud. HUNEDOARA, loc. GURA-OANDULUI(MADA), Strada GURA OANDULUI(MADA), nr. 21 | HD | solara | 0.00528 | 0.005164 | 0 | 0 | CFp | NA | Retele Electrice Banat S.A. | 28314701 | 2025-11-06 | RO005E531258220/4 | 2026-02-12 | 2026
32982 | jud. ARAD, loc. SANTANA, Strada RODNEI, nr. 5\B | AR | solara | 0.006 | 0.005879 | 50 | 0.4 | CFp | NA | Retele Electrice Banat S.A. | 28316383 | 2026-02-09 | RO005E521944884/3 | 2026-02-11 | 2026
32983 | jud. ARAD, loc. GURAHONT, Strada Avram Iancu, nr. 22-24 | AR | solara | 0.015 | 0.014697 | 0 | 0 | CFp | NA | Retele Electrice Banat S.A. | 28332277 | 2025-11-05 | RO005E521327632/4 | 2026-02-18 | 2026
32984 | jud. TIMIS, loc. TIMISOARA, Strada GARLEANU EMIL, nr. 11 | TM | solara | 0.008 | 0.00776 | 0 | 0 | CFp | NA | Retele Electrice Banat S.A. | 28360448 | 2025-10-28 | RO005E513254194/2 | 2026-02-10 | 2026
32985 | jud. HUNEDOARA, loc. CAINELU DE SUS, Strada CAINELU DE SUS, nr. 19 | HD | solara | 0.01 | 0.00979 | 0 | 0 | CFp | NA | Retele Electrice Banat S.A. | 28398967 | 2025-11-12 | RO005E532401759/4 | 2026-02-20 | 2026
32986 | jud. ARAD, loc. NADLAC, Strada GEORGE COSBUC, nr. 61 | AR | solara | 0.00819 | 0.008016 | 300 | 0.23 | CFp | NA | Retele Electrice Banat S.A. | 28404847 | 2025-11-12 | RO005E521836187/2 | 2026-02-12 | 2026
32987 | jud. TIMIS, loc. BOLDUR, Strada BOLDUR, nr. 207 | TM | solara | 0.005 | 0.00489 | 200 | 0.23 | CFp | NA | Retele Electrice Banat S.A. | 28406940 | 2026-02-02 | RO005E512220039/2 | 2026-02-03 | 2026
32988 | jud. TIMIS, loc. Dumbravita, Strada Dambovita, nr. 25 | TM | solara | 0.006 | 0.00587 | 50 | 0.4 | CFp | NA | Retele Electrice Banat S.A. | 28444491 | 2025-11-26 | RO005E514541475/1 | 2026-02-04 | 2026
32989 | jud. HUNEDOARA, loc. HATEG, Strada Magnoliilor, nr. 15 | HD | solara | 0.0036 | 0.003518 | 50 | 0.23 | CFp | NA | Retele Electrice Banat S.A. | 28449492 | 2026-02-17 | RO005E530586638/2 | 2026-02-22 | 2026
32990 | jud. HUNEDOARA, loc. CIOPEIA, Strada CIOPEIA, nr. 19 | HD | solara | 0.008 | 0.007839 | 0 | 0 | CFp | NA | Retele Electrice Banat S.A. | 28457092 | 2025-11-18 | RO005E530975821/3 | 2026-02-06 | 2026
32991 | jud. TIMIS, loc. BAZOS, Strada Profesor Belu, nr. 12 | TM | solara | 0.008 | 0.00684 | 100 | 0.4 | CFp | NA | Retele Electrice Banat S.A. | 28527129 | 2025-11-11 | RO005E512823106/3 | 2026-02-06 | 2026
32992 | jud. TIMIS, loc. URSENI, Strada MAMAIA, nr. 14 | TM | solara | 0.00492 | 0.004812 | 200 | 0.23 | CFp | NA | Retele Electrice Banat S.A. | 28539377 | 2026-01-29 | RO005E513705498/3 | 2026-02-01 | 2026
32993 | jud. CARAS-SEVERIN, loc. OTELU ROSU, Strada GARII, nr. 27 | CS | solara | 0.008 | 0.007839 | 100 | 0.23 | CFp | NA | Retele Electrice Banat S.A. | 28555308 | 2025-12-08 | RO005E540639660/3 | 2026-02-24 | 2026
32994 | jud. HUNEDOARA, loc. HATEG, Strada Bisericilor, nr. 18 | HD | solara | 0.005 | 0.00475 | 0 | 0 | CFp | NA | Retele Electrice Banat S.A. | 28556205 | 2025-11-26 | RO005E530569460/3 | 2026-02-06 | 2026
32995 | jud. TIMIS, loc. LUGOJ, Strada Salcimului, nr. 8, ap. 1 | TM | solara | 0.006 | 0.005879 | 200 | 0.23 | CFp | NA | Retele Electrice Banat S.A. | 28560015 | 2026-02-12 | RO005E511775617/2 | 2026-02-12 | 2026
32996 | jud. TIMIS, loc. TIMISOARA, Strada HERCULANE, nr. 6 | TM | solara | 0.01 | 0.0097 | 0 | 0 | CFp | NA | Retele Electrice Banat S.A. | 28567528 | 2026-02-18 | RO005E514313416/2 | 2026-02-19 | 2026
32997 | jud. CARAS-SEVERIN, loc. ILOVA, Strada ILOVA, nr. 83 | CS | solara | 0.006 | 0.005879 | 100 | 0.23 | CFp | NA | Retele Electrice Banat S.A. | 28580785 | 2025-11-25 | RO005E540953007/3 | 2026-02-04 | 2026
32998 | jud. ARAD, loc. ARAD, Strada Pacateanu Teodor, nr. 17 | AR | solara | 0.008 | 0.00783 | 200 | 0.4 | CFp | NA | Retele Electrice Banat S.A. | 28629646 | 2025-12-09 | RO005E521398247/2 | 2026-02-12 | 2026
32999 | jud. CARAS-SEVERIN, loc. BOCSA ROMANA, Strada Mircea cel Batrin, nr. 32 | CS | solara | 0.0075 | 0.00715 | 0 | 0 | CFp | NA | Retele Electrice Banat S.A. | 28635456 | 2025-12-09 | RO005E540411635/3 | 2026-02-05 | 2026
33000 | jud. TIMIS, loc. NADRAG, Strada Turnatoriei nr 1, nr. 1-CF-40151 | TM | solara | 0.05 | 0.048999 | 0 | 0 | CFp | NA | Retele Electrice Banat S.A. | 28640402 | 2025-12-04 | RO005E514075455/2 | 2026-02-19 | 2026
33001 | jud. CARAS-SEVERIN, loc. VERENDIN, Strada VERENDIN, nr. 182 | CS | solara | 0.005 | 0.00485 | 0 | 0 | CFp | NA | Retele Electrice Banat S.A. | 28672315 | 2026-02-03 | RO005E541253135/4 | 2026-02-06 | 2026
33002 | jud. CARAS-SEVERIN, loc. BINIS, Strada BINIS, nr. 263 | CS | solara | 0.006 | 0.00587 | 30 | 0.4 | CFp | NA | Retele Electrice Banat S.A. | 28673351 | 2026-02-20 | RO005E541194151/4 | 2026-02-23 | 2026
33003 | jud. HUNEDOARA, loc. BOSOROD, Strada -, nr. 150 | HD | solara | 0.008 | 0.00684 | 0 | 0 | CFp | NA | Retele Electrice Banat S.A. | 28692813 | 2025-12-10 | RO005E530929707/4 | 2026-02-25 | 2026
33004 | jud. HUNEDOARA, loc. SIMERIA, Strada AUREL VLAICU, nr. 21 | HD | solara | 0.008 | 0.00783 | 0 | 0 | CFp | NA | Retele Electrice Banat S.A. | 28694438 | 2025-12-11 | RO005E531365533/2 | 2026-02-05 | 2026
33005 | jud. TIMIS, loc. CIACOVA, Strada DOSITEI OBRADOVICI, nr. 28, ap. 0 | TM | solara | 0.006 | 0.00558 | 205 | 0.4 | CFp | NA | Retele Electrice Banat S.A. | 28725018 | 2026-01-27 | RO005E512364331/2 | 2026-02-02 | 2026
33006 | jud. HUNEDOARA, loc. DEVA, Strada Sadoveanu Mihail, nr. 2 | HD | solara | 0.00468 | 0.004556 | 0 | 0 | CFp | NA | Retele Electrice Banat S.A. | 28735016 | 2025-12-17 | RO005E532263946/3 | 2026-02-06 | 2026
33007 | jud. CARAS-SEVERIN, loc. SOSDEA, Strada Cuza Voda, nr. 29 | CS | solara | 0.0041 | 0.004008 | 100 | 0.23 | CFp | NA | Retele Electrice Banat S.A. | 28753248 | 2026-02-04 | RO005E540767088/4 | 2026-02-04 | 2026
33008 | jud. TIMIS, loc. PADURENI, Strada PADURENI, nr. 176 | TM | solara | 0.008 | 0.007839 | 0 | 0 | CFp | NA | Retele Electrice Banat S.A. | 28769352 | 2025-12-02 | RO005E512387268/2 | 2026-02-25 | 2026
33009 | jud. TIMIS, loc. TIMISOARA, Strada TELEGRAFULUI, nr. 65 | TM | solara | 0.006 | 0.00582 | 280 | 0.4 | CFp | NA | Retele Electrice Banat S.A. | 28770698 | 2026-01-08 | RO005E510340164/3 | 2026-02-25 | 2026
33010 | jud. ARAD, loc. PRUNISOR, Strada Prunisor, nr. 179 | AR | solara | 0.00405 | 0.003949 | 0 | 0 | CFp | NA | Retele Electrice Banat S.A. | 28771269 | 2025-11-28 | RO005E521224380/3 | 2026-02-06 | 2026
33011 | jud. TIMIS, loc. TIMISOARA, Strada IOSEPH GABRIEL, nr. 27 | TM | solara | 0.006 | 0.00582 | 100 | 0.23 | CFp | NA | Retele Electrice Banat S.A. | 28772935 | 2026-01-26 | RO005E510758112/3 | 2026-02-07 | 2026
33012 | jud. CARAS-SEVERIN, loc. SASCA MONTANA, Strada Intravilan, nr. 115 | CS | solara | 0.005 | 0.004895 | 0 | 0 | CFp | NA | Retele Electrice Banat S.A. | 28780082 | 2025-12-15 | RO005E540844523/3 | 2026-02-18 | 2026
33013 | jud. CARAS-SEVERIN, loc. OHABA-MATNIC, Strada OHABA-MATNIC, nr. 18 | CS | solara | 0.006 | 0.00578 | 30 | 0.4 | CFp | NA | Retele Electrice Banat S.A. | 28783060 | 2025-12-04 | RO005E540895912/3 | 2026-02-04 | 2026
33014 | jud. Timis, loc. Calacea, Strada Calacea, nr. 123 | TM | solara | 0.0117 | 0.011366 | 280 | 0.4 | CFp | NA | Retele Electrice Banat S.A. | 28786521 | 2026-02-02 | RO005E511351437/4 | 2026-02-02 | 2026
33015 | jud. TIMIS, loc. MURANI, Strada MURANI, nr. 247B | TM | solara | 0.006 | 0.005879 | 0 | 0 | CFp | NA | Retele Electrice Banat S.A. | 28790060 | 2025-12-05 | RO005E513452071/3 | 2026-02-06 | 2026
33016 | jud. TIMIS, loc. MOSNITA VECHE, Strada Iliovici Ioan, nr. 3A | TM | solara | 0.006 | 0.00587 | 50 | 0.4 | CFp | NA | Retele Electrice Banat S.A. | 28814257 | 2026-01-29 | RO005E512880604/3 | 2026-02-01 | 2026
33017 | jud. TIMIS, loc. TIMISOARA, Strada KIRIAC DUMITRU, nr. 39, ap. 2 | TM | solara | 0.0041 | 0.004008 | 100 | 0.23 | CFp | NA | Retele Electrice Banat S.A. | 28835931 | 2026-01-27 | RO005E510648907/3 | 2026-02-16 | 2026
33018 | jud. TIMIS, loc. BUZIAS, Strada Brediceanu, nr. 19 | TM | solara | 0.0041 | 0.004008 | 30 | 0.4 | CFp | NA | Retele Electrice Banat S.A. | 28843015 | 2026-01-27 | RO005E514277279/3 | 2026-02-13 | 2026
33019 | jud. TIMIS, loc. MOSNITA NOUA, Strada ORZULUI, nr. 20, ap. 2 | TM | solara | 0.005 | 0.00489 | 100 | 0.4 | CFp | NA | Retele Electrice Banat S.A. | 28844303 | 2026-02-12 | RO005E513716771/2 | 2026-02-12 | 2026
33020 | jud. TIMIS, loc. TRAIAN VUIA, Strada TRAIAN VUIA, nr. 102 | TM | solara | 0.0041 | 0.004008 | 30 | 0.4 | CFp | NA | Retele Electrice Banat S.A. | 28845491 | 2026-02-11 | RO005E514040345/2 | 2026-02-12 | 2026
33021 | jud. HUNEDOARA, loc. BERIU, Strada BERIU, nr. FN | HD | solara | 0.005 | 0.00489 | 50 | 0.4 | CFp | NA | Retele Electrice Banat S.A. | 28847275 | 2026-02-19 | RO005E532283780/4 | 2026-02-21 | 2026
33022 | jud. TIMIS, loc. REMETEA MARE, Strada REMETEA MARE, nr. 13 | TM | solara | 0.006 | 0.00587 | 100 | 0.23 | CFp | NA | Retele Electrice Banat S.A. | 28847316 | 2026-02-27 | RO005E511513369/2 | 2026-02-27 | 2026
33023 | jud. TIMIS, loc. GHIRODA, Strada SOARELUI, nr. 7 | TM | solara | 0.006 | 0.00488 | 100 | 0.23 | CFp | NA | Retele Electrice Banat S.A. | 28851020 | 2026-02-12 | RO005E513664874/2 | 2026-02-12 | 2026
33024 | jud. TIMIS, loc. TOMNATIC, Strada TOMNATIC, nr. 156 | TM | solara | 0.006 | 0.00587 | 100 | 0.23 | CFp | NA | Retele Electrice Banat S.A. | 28851995 | 2026-01-29 | RO005E512797577/3 | 2026-02-01 | 2026
33025 | jud. TIMIS, loc. TIMISOARA, Strada ZORILE, nr. 13 | TM | solara | 0.006 | 0.00587 | 50 | 0.4 | CFp | NA | Retele Electrice Banat S.A. | 28852690 | 2026-01-28 | RO005E510042657/3 | 2026-02-03 | 2026
33026 | jud. TIMIS, loc. FAGET, Calea Bichigiului, nr. 63 | TM | solara | 0.006 | 0.00587 | 50 | 0.23 | CFp | NA | Retele Electrice Banat S.A. | 28852697 | 2026-01-29 | RO005E512051165/2 | 2026-02-01 | 2026
33027 | jud. CARAS-SEVERIN, loc. RESITA, Strada Strada Caransebesului, nr. fn | CS | solara | 0.09523 | 0.093225 | 0 | 0 | CFp | NA | Retele Electrice Banat S.A. | 28853180 | 2025-12-09 | RO005E541741373/2 | 2026-02-17 | 2026
33028 | jud. TIMIS, loc. JIMBOLIA, Strada Cerbului, nr. 28 | TM | solara | 0.006 | 0.00587 | 50 | 0.23 | CFp | NA | Retele Electrice Banat S.A. | 28853285 | 2026-01-27 | RO005E512448772/3 | 2026-02-02 | 2026
33029 | jud. TIMIS, loc. RUDNA, Strada RUDNA, nr. 304 | TM | solara | 0.006 | 0.00587 | 100 | 0.23 | CFp | NA | Retele Electrice Banat S.A. | 28854092 | 2026-01-29 | RO005E512410041/2 | 2026-02-11 | 2026
33030 | jud. TIMIS, loc. LUGOJ, Strada HONORICIULUI, nr. 35 | TM | solara | 0.006 | 0.00587 | 50 | 0.4 | CFp | NA | Retele Electrice Banat S.A. | 28859951 | 2026-02-09 | RO005E513868016/2 | 2026-02-10 | 2026
33031 | jud. TIMIS, loc. DRAGSINA, Strada -, nr. 35 | TM | solara | 0.006 | 0.00587 | 50 | 0.23 | CFp | NA | Retele Electrice Banat S.A. | 28874929 | 2026-01-27 | RO005E511417698/2 | 2026-02-17 | 2026
33032 | jud. TIMIS, loc. LUGOJ, Strada INDEPENDENTEI, nr. 11, ap. 1 | TM | solara | 0.006 | 0.00587 | 50 | 0.4 | CFp | NA | Retele Electrice Banat S.A. | 28899280 | 2026-02-12 | RO005E511813979/3 | 2026-02-13 | 2026
33033 | jud. TIMIS, loc. MOSNITA NOUA, Strada CARPATI, nr. 11 | TM | solara | 0.15 | 0.1469 | 0 | 0 | CFp | NA | Retele Electrice Banat S.A. | 28899733 | 2025-12-18 | RO005E512837516/2 | 2026-02-10 | 2026
33034 | jud. TIMIS, loc. DUMBRAVA, Strada DUMBRAVA, nr. 8 | TM | solara | 0.00616 | 0.005937 | 0 | 0 | CFp | NA | Retele Electrice Banat S.A. | 28905212 | 2026-01-14 | RO005E513330414/3 | 2026-02-04 | 2026
33035 | jud. TIMIS, loc. CORNESTI, Strada Intravilan, nr. 215 | TM | solara | 0.01 | 0.00979 | 50 | 0.4 | CFp | NA | Retele Electrice Banat S.A. | 28907302 | 2026-01-29 | RO005E514366032/2 | 2026-02-01 | 2026
33036 | jud. TIMIS, loc. MOSNITA VECHE, Strada Mare, nr. 6D, ap. 2 | TM | solara | 0.005 | 0.00489 | 50 | 0.23 | CFp | NA | Retele Electrice Banat S.A. | 28929441 | 2026-02-09 | RO005E513853649/2 | 2026-02-10 | 2026
33037 | jud. TIMIS, loc. MOSNITA NOUA, Strada NAPOLI, nr. 3, ap. 1 | TM | solara | 0.006 | 0.00587 | 50 | 0.23 | CFp | NA | Retele Electrice Banat S.A. | 28929442 | 2026-02-09 | RO005E513796645/3 | 2026-02-10 | 2026
33038 | jud. TIMIS, loc. MOSNITA NOUA, Strada MOVILEI, nr. 4 | TM | solara | 0.006 | 0.00587 | 50 | 0.23 | CFp | NA | Retele Electrice Banat S.A. | 28929516 | 2026-02-09 | RO005E514108575/2 | 2026-02-10 | 2026
33039 | jud. ARAD, loc. ARAD, Strada Ursului, nr. 21 | AR | solara | 0.05 | 0.0455 | 0 | 0 | CFp | NA | Retele Electrice Banat S.A. | 28932838 | 2025-12-11 | RO005E521365937/2 | 2026-02-03 | 2026
33040 | jud. ARAD, loc. Arad, Strada STRADA, nr. 31 | AR | solara | 0.01476 | 0.014365 | 0 | 0 | CFp | NA | Retele Electrice Banat S.A. | 28934957 | 2025-12-24 | RO005E522523068/3 | 2026-02-18 | 2026
33041 | jud. TIMIS, loc. GIARMATA, Strada Iohani, nr. 19 | TM | solara | 0.008 | 0.00779 | 0 | 0 | CFp | NA | Retele Electrice Banat S.A. | 28935556 | 2025-12-09 | RO005E511533642/2 | 2026-02-18 | 2026
33042 | jud. ARAD, loc. INEU, Strada Nicolae Balcescu, nr. 37 | AR | solara | 0.004235 | 0.00365 | 0 | 0 | CFp | NA | Retele Electrice Banat S.A. | 28935957 | 2026-02-12 | RO005E520808253/2 | 2026-02-12 | 2026
33043 | jud. ARAD, loc. ARAD, Strada Parcul Sfanta Maria, nr. 1 | AR | solara | 0.01813 | 0.017667 | 50 | 0.4 | CFp | NA | Retele Electrice Banat S.A. | 28938423 | 2025-12-29 | RO005E522049308/5 | 2026-02-12 | 2026
33044 | jud. ARAD, loc. ARAD, Strada Zona industriala, nr. 0 | AR | solara | 0.4 | 0.392 | 0 | 0 | CFp | NA | Retele Electrice Banat S.A. | 28944673 | 2025-12-19 | RO005E522002431/5 | 2026-02-20 | 2026
33045 | jud. TIMIS, loc. MOSNITA VECHE, Strada SALCIEI, nr. 9, ap. 2 | TM | solara | 0.00637 | 0.006193 | 0 | 0 | CFp | NA | Retele Electrice Banat S.A. | 28945598 | 2026-02-18 | RO005E513476088/2 | 2026-02-18 | 2026
33046 | jud. ARAD, loc. SIMAND, Strada SIMAND, nr. 174 | AR | solara | 0.00427 | 0.004175 | 100 | 0.23 | CFp | NA | Retele Electrice Banat S.A. | 28956872 | 2026-01-30 | RO005E521969410/2 | 2026-02-02 | 2026
33047 | jud. ARAD, loc. SIMAND, Strada SIMAND, nr. 284 | AR | solara | 0.00427 | 0.004175 | 50 | 0.4 | CFp | NA | Retele Electrice Banat S.A. | 28956884 | 2026-02-03 | RO005E521970467/3 | 2026-02-03 | 2026
33048 | jud. ARAD, loc. SIMAND, Strada LIVIU REBREANU, nr. 1 | AR | solara | 0.00427 | 0.004175 | 100 | 0.23 | CFp | NA | Retele Electrice Banat S.A. | 28958068 | 2026-01-30 | RO005E521969599/3 | 2026-02-02 | 2026
33049 | jud. ARAD, loc. ZIMANDU NOU, Strada ZIMANDU-NOU, nr. 158 | AR | solara | 0.00427 | 0.004175 | 100 | 0.23 | CFp | NA | Retele Electrice Banat S.A. | 28963681 | 2026-01-30 | RO005E521964921/3 | 2026-02-02 | 2026
33050 | jud. ARAD, loc. SINTEA MARE, Strada SINTEA-MARE, nr. 384 | AR | solara | 0.00427 | 0.004175 | 100 | 0.23 | CFp | NA | Retele Electrice Banat S.A. | 28964575 | 2026-02-24 | RO005E521670936/2 | 2026-02-24 | 2026
33051 | jud. ARAD, loc. TIPAR, Strada TIPAR, nr. 634 | AR | solara | 0.00427 | 0.004175 | 50 | 0.4 | CFp | NA | Retele Electrice Banat S.A. | 28964588 | 2026-02-04 | RO005E521702415/3 | 2026-02-04 | 2026
33052 | jud. ARAD, loc. TIPAR, Strada TIPAR, nr. 834 | AR | solara | 0.00427 | 0.004175 | 100 | 0.23 | CFp | NA | Retele Electrice Banat S.A. | 28964590 | 2026-01-30 | RO005E521703472/2 | 2026-02-02 | 2026
33053 | jud. ARAD, loc. ZIMANDCUZ, Strada ZIMANDCUZ, nr. 658 | AR | solara | 0.00427 | 0.004175 | 50 | 0.4 | CFp | NA | Retele Electrice Banat S.A. | 28964689 | 2026-01-29 | RO005E522335889/2 | 2026-02-10 | 2026
33054 | jud. ARAD, loc. ANDREI SAGUNA, Strada ANDREI SAGUNA, nr. 222 | AR | solara | 0.00427 | 0.004175 | 100 | 0.23 | CFp | NA | Retele Electrice Banat S.A. | 28965247 | 2026-01-30 | RO005E521961872/2 | 2026-02-02 | 2026
33055 | jud. ARAD, loc. SOFRONEA, Strada 19, nr. 38 | AR | solara | 0.00427 | 0.004175 | 100 | 0.23 | CFp | NA | Retele Electrice Banat S.A. | 28965333 | 2026-01-30 | RO005E521769621/3 | 2026-02-02 | 2026
33056 | jud. ARAD, loc. TIPAR, Strada TIPAR, nr. 589 | AR | solara | 0.00427 | 0.004175 | 100 | 0.23 | CFp | NA | Retele Electrice Banat S.A. | 28965651 | 2026-02-09 | RO005E521702044/2 | 2026-02-10 | 2026
33057 | jud. TIMIS, loc. LUGOJ, Strada VLADIMIRESCU T., nr. 75 | TM | solara | 0.006 | 0.00587 | 50 | 0.4 | CFp | NA | Retele Electrice Banat S.A. | 28973100 | 2026-01-29 | RO005E511740181/2 | 2026-02-01 | 2026
33058 | jud. TIMIS, loc. DUMBRAVITA, Strada LEHART FERENCZ, nr. 21 | TM | solara | 0.008 | 0.00779 | 0 | 0 | CFp | NA | Retele Electrice Banat S.A. | 28975527 | 2025-12-29 | RO005E513957835/2 | 2026-02-25 | 2026
33059 | jud. CARAS-SEVERIN, loc. SASCA MONTANA, Strada SASCA MONTANA, nr. 217 | CS | solara | 0.005 | 0.00489 | 200 | 0.23 | CFp | NA | Retele Electrice Banat S.A. | 28976075 | 2026-02-11 | RO005E540845861/3 | 2026-02-11 | 2026
33060 | jud. ARAD, loc. SOFRONEA, Strada 29, nr. 58 | AR | solara | 0.00427 | 0.004175 | 100 | 0.23 | CFp | NA | Retele Electrice Banat S.A. | 28976453 | 2026-01-30 | RO005E521773390/3 | 2026-02-02 | 2026
33061 | jud. ARAD, loc. ARAD, Strada II ZONA INDUSTRIALA ARAD VEST, nr. 2 | AR | solara | 0.4 | 0.392 | 0 | 0 | CFp | NA | Retele Electrice Banat S.A. | 28976801 | 2025-12-19 | RO005E522543712/3 | 2026-02-23 | 2026
33062 | jud. TIMIS, loc. SANANDREI, Strada Bisericii, nr. 80A | TM | solara | 0.005 | 0.00489 | 30 | 0.23 | CFp | NA | Retele Electrice Banat S.A. | 28976861 | 2026-02-09 | RO005E511598003/4 | 2026-02-10 | 2026
33063 | jud. TIMIS, loc. DUMBRAVITA, Strada VALIUG, nr. 3 | TM | solara | 0.006 | 0.00578 | 0 | 0 | CFp | NA | Retele Electrice Banat S.A. | 28994853 | 2026-01-12 | RO005E513867037/3 | 2026-02-11 | 2026
33064 | jud. HUNEDOARA, loc. SALASU DE SUS, Strada SALASU DE SUS, nr. 126 | HD | solara | 0.005 | 0.0048 | 11.6 | 0.23 | CFp | NA | Retele Electrice Banat S.A. | 29002071 | 2026-02-04 | RO005E530980557/3 | 2026-02-04 | 2026
33065 | jud. TIMIS, loc. DUMBRAVITA, Strada NICOLAE GRIGORESCU, nr. 24, ap. 2 | TM | solara | 0.00534 | 0.005133 | 50 | 0.23 | CFp | NA | Retele Electrice Banat S.A. | 29002693 | 2026-02-25 | RO005E513343328/3 | 2026-02-25 | 2026
33066 | jud. HUNEDOARA, loc. MALAIESTI, Strada MALAIESTI, nr. 32 | HD | solara | 0.003 | 0.00284 | 11.6 | 0.23 | CFp | NA | Retele Electrice Banat S.A. | 29003694 | 2026-02-09 | RO005E530962928/3 | 2026-02-10 | 2026
33067 | jud. HUNEDOARA, loc. ZAVOI, Strada ZAVOI, nr. 36 | HD | solara | 0.003 | 0.00284 | 11.6 | 0.4 | CFp | NA | Retele Electrice Banat S.A. | 29004707 | 2026-02-11 | RO005E530995823/4 | 2026-02-12 | 2026
33068 | jud. TIMIS, loc. LUGOJ, Strada Strada 13 decembrie, nr. 121 Ap 1, ap. 1 | TM | solara | 0.008 | 0.007839 | 200 | 0.23 | CFp | NA | Retele Electrice Banat S.A. | 29004766 | 2025-12-29 | RO005E511769632/2 | 2026-02-11 | 2026
33069 | jud. TIMIS, loc. MOSNITA NOUA, Strada VIENA, nr. 38 | TM | solara | 0.00589 | 0.005672 | 0 | 0 | CFp | NA | Retele Electrice Banat S.A. | 29006481 | 2025-12-24 | RO005E512922050/3 | 2026-02-11 | 2026
33070 | jud. TIMIS, loc. MOSNITA VECHE, Strada BRANDUSEI, nr. 10 | TM | solara | 0.006 | 0.00587 | 50 | 0.4 | CFp | NA | Retele Electrice Banat S.A. | 29007039 | 2026-02-09 | RO005E514434791/2 | 2026-02-10 | 2026
33071 | jud. TIMIS, loc. TIMISOARA, Strada FRATELIA, nr. 2, et. 1, ap. 1 | TM | solara | 0.006 | 0.00587 | 50 | 0.23 | CFp | NA | Retele Electrice Banat S.A. | 29007090 | 2026-02-09 | RO005E510643531/3 | 2026-02-11 | 2026
33072 | jud. TIMIS, loc. CORNESTI, Strada CORNESTI, nr. 305 | TM | solara | 0.006 | 0.00587 | 50 | 0.23 | CFp | NA | Retele Electrice Banat S.A. | 29007098 | 2026-02-11 | RO005E514416263/2 | 2026-02-12 | 2026
33073 | jud. HUNEDOARA, loc. BATALAR, Strada BATALAR, nr. 31 | HD | solara | 0.01 | 0.00975 | 100 | 0.4 | CFp | NA | Retele Electrice Banat S.A. | 29008672 | 2025-12-23 | RO005E530907062/3 | 2026-02-03 | 2026
33074 | jud. CARAS-SEVERIN, loc. CARANSEBES, Strada DIMITRIE A. STURZA, nr. 19C | CS | solara | 0.01441 | 0.014084 | 315 | 0.4 | CFp | NA | Retele Electrice Banat S.A. | 29009340 | 2026-02-20 | RO005E541659922/3 | 2026-02-21 | 2026
33075 | jud. TIMIS, loc. GHIRODA, Strada TRANDAFIRILOR, nr. 1B | TM | solara | 0.0083 | 0.008124 | 100 | 0.4 | CFp | NA | Retele Electrice Banat S.A. | 29014013 | 2025-12-19 | RO005E514554637/1 | 2026-02-10 | 2026
33076 | jud. TIMIS, loc. SANANDREI, Strada Sfantul Andrei, nr. 87, bl. P | TM | solara | 0.006 | 0.00578 | 50 | 0.23 | CFp | NA | Retele Electrice Banat S.A. | 29015294 | 2026-02-25 | RO005E512920856/2 | 2026-02-25 | 2026
33077 | jud. TIMIS, loc. DUMBRAVITA, Strada SIMPLEX, nr. 2 | TM | solara | 0.008 | 0.00783 | 50 | 0.4 | CFp | NA | Retele Electrice Banat S.A. | 29019934 | 2025-12-24 | RO005E512868352/2 | 2026-02-05 | 2026
33078 | jud. CARAS-SEVERIN, loc. RAFNIC, Strada RAFNIC, nr. 55A | CS | solara | 0.005 | 0.004899 | 0 | 0 | CFp | NA | Retele Electrice Banat S.A. | 29020372 | 2026-02-18 | RO005E541687462/2 | 2026-02-18 | 2026
33079 | jud. TIMIS, loc. TIMISOARA, Strada POP AUREL, nr. 8 | TM | solara | 0.015 | 0.0146 | 0 | 0 | CFp | NA | Retele Electrice Banat S.A. | 29022741 | 2025-12-19 | RO005E513090170/1 | 2026-02-04 | 2026
33080 | jud. HUNEDOARA, loc. OCISOR, Strada OCISOR, nr. 71 | HD | solara | 0.008 | 0.00783 | 50 | 0.4 | CFp | NA | Retele Electrice Banat S.A. | 29025956 | 2026-02-11 | RO005E530853950/3 | 2026-02-24 | 2026
33081 | jud. CARAS-SEVERIN, loc. CORNEREVA, Strada fara strada, nr. 371 | CS | solara | 0.0108 | 0.010574 | 200 | 0.4 | CFp | NA | Retele Electrice Banat S.A. | 29030302 | 2025-12-29 | RO005E541248285/3 | 2026-02-05 | 2026
33082 | jud. CARAS-SEVERIN, loc. POJEJENA, Strada FARA STRADA, nr. 248 | CS | solara | 0.008 | 0.00783 | 150 | 0.23 | CFp | NA | Retele Electrice Banat S.A. | 29041132 | 2026-01-15 | RO005E541162000/3 | 2026-02-13 | 2026
33083 | jud. CARAS-SEVERIN, loc. CARANSEBES, Strada ALEXANDRU IOAN CUZA, nr. 5 | CS | solara | 0.05 | 0.048 | 0 | 0 | CFp | NA | Retele Electrice Banat S.A. | 29066670 | 2025-12-19 | RO005E541699689/4 | 2026-02-02 | 2026
33084 | jud. TIMIS, loc. SACALAZ, Strada Cameliei, nr. 11 | TM | solara | 0.01581 | 0.015394 | 0 | 0 | CFp | NA | Retele Electrice Banat S.A. | 29068019 | 2026-01-15 | RO005E513408195/3 | 2026-02-05 | 2026
33085 | jud. CARAS-SEVERIN, loc. VERENDIN, Strada VERENDIN, nr. 161 | CS | solara | 0.006 | 0.00583 | 0 | 0 | CFp | NA | Retele Electrice Banat S.A. | 29068584 | 2026-02-10 | RO005E541252897/3 | 2026-02-23 | 2026
33086 | jud. CARAS-SEVERIN, loc. DOGNECEA, Strada DOGNECEA, nr. 563A | CS | solara | 0.015 | 0.0145 | 60 | 0.4 | CFp | NA | Retele Electrice Banat S.A. | 29081248 | 2026-02-10 | RO005E541317675/4 | 2026-02-11 | 2026
33087 | jud. TIMIS, loc. CARPINIS, Strada VIII, nr. 107 | TM | solara | 0.006 | 0.005879 | 0 | 0 | CFp | NA | Retele Electrice Banat S.A. | 29082809 | 2026-02-18 | RO005E513500176/4 | 2026-02-19 | 2026
33088 | jud. CARAS-SEVERIN, loc. GOLET, Strada GOLET, nr. 110A | CS | solara | 0.01458 | 0.014088 | 70 | 0.4 | CFp | NA | Retele Electrice Banat S.A. | 29083080 | 2026-01-15 | RO005E540932947/4 | 2026-02-17 | 2026
33089 | jud. TIMIS, loc. LUGOJEL, Strada LUGOJEL, nr. 59 | TM | solara | 0.008 | 0.00774 | 100 | 0.4 | CFp | NA | Retele Electrice Banat S.A. | 29089174 | 2026-02-06 | RO005E513213481/3 | 2026-02-10 | 2026
33090 | jud. TIMIS, loc. CHIZATAU, Strada Bujorilor, nr. 18 | TM | solara | 0.006 | 0.0058 | 280 | 0.23 | CFp | NA | Retele Electrice Banat S.A. | 29101559 | 2026-01-29 | RO005E511942972/3 | 2026-02-02 | 2026
33091 | jud. CARAS-SEVERIN, loc. RACHITOVA, Strada RACHITOVA, nr. 151 | CS | solara | 0.006 | 0.005879 | 0 | 0 | CFp | NA | Retele Electrice Banat S.A. | 29102123 | 2025-12-29 | RO005E540824587/3 | 2026-02-05 | 2026
33092 | jud. ARAD, loc. SATU NOU, Strada SATU NOU, nr. 243 | AR | solara | 0.006 | 0.00578 | 0 | 0 | CFp | NA | Retele Electrice Banat S.A. | 29102225 | 2026-02-11 | RO005E521316720/3 | 2026-02-13 | 2026
33093 | jud. TIMIS, loc. TOPOLOVATU MARE, Strada TOPOLOVATU MARE, nr. 59 | TM | solara | 0.008 | 0.00764 | 205 | 0.23 | CFp | NA | Retele Electrice Banat S.A. | 29106156 | 2025-12-29 | RO005E511949340/2 | 2026-02-25 | 2026
33094 | jud. CARAS-SEVERIN, loc. MAURENI, Strada STADIONULUI, nr. 19 | CS | solara | 0.00908 | 0.008698 | 0 | 0 | CFp | NA | Retele Electrice Banat S.A. | 29108090 | 2026-01-08 | RO005E541616914/3 | 2026-02-25 | 2026
33095 | jud. TIMIS, loc. SANANDREI, Strada PRIMAVERII, nr. 31 | TM | solara | 0.0041 | 0 | 100 | 0.23 | CFp | NA | Retele Electrice Banat S.A. | 29111152 | 2026-02-06 | RO005E511601312/3 | 2026-02-10 | 2026
33096 | jud. TIMIS, loc. COVACI, Strada Veche, nr. 58 | TM | solara | 0.0041 | 0 | 100 | 0.23 | CFp | NA | Retele Electrice Banat S.A. | 29113607 | 2026-02-11 | RO005E511593019/3 | 2026-02-13 | 2026
33097 | jud. CARAS-SEVERIN, loc. RESITA, Strada MARULUI, nr. 3A | CS | solara | 0.00992 | 0.009472 | 100 | 0.4 | CFp | NA | Retele Electrice Banat S.A. | 29114123 | 2026-02-12 | RO005E540115434/3 | 2026-02-12 | 2026
33098 | jud. TIMIS, loc. BETHAUSEN, Strada BETHAUSEN, nr. 321 | TM | solara | 0.024 | 0.02351 | 0 | 0 | CFp | NA | Retele Electrice Banat S.A. | 29114714 | 2026-01-13 | RO005E513172823/2 | 2026-02-20 | 2026
33099 | jud. TIMIS, loc. DUMBRAVITA, Strada BALADEI, nr. 54 | TM | solara | 0.00715 | 0.007006 | 0 | 0 | CFp | NA | Retele Electrice Banat S.A. | 29115465 | 2025-12-29 | RO005E513374816/2 | 2026-02-09 | 2026
33100 | jud. TIMIS, loc. DUDESTII NOI, Strada Romana, nr. 22 | TM | solara | 0.008 | 0.00774 | 280 | 0.4 | CFp | NA | Retele Electrice Banat S.A. | 29116866 | 2026-02-18 | RO005E514178257/2 | 2026-02-18 | 2026
33101 | jud. TIMIS, loc. SANANDREI, Strada PRIMAVERII, nr. 110 | TM | solara | 0.0041 | 0 | 100 | 0.23 | CFp | NA | Retele Electrice Banat S.A. | 29116911 | 2026-02-26 | RO005E511602009/3 | 2026-02-26 | 2026
33102 | jud. TIMIS, loc. SANANDREI, Strada Batrana, nr. 138 | TM | solara | 0.0041 | 0 | 100 | 0.23 | CFp | NA | Retele Electrice Banat S.A. | 29118009 | 2026-02-24 | RO005E511603875/2 | 2026-02-25 | 2026
33103 | jud. TIMIS, loc. CARANI, Strada Miorita, nr. 27 | TM | solara | 0.0041 | 0 | 100 | 0.23 | CFp | NA | Retele Electrice Banat S.A. | 29118316 | 2026-02-24 | RO005E511586268/4 | 2026-02-25 | 2026
33104 | jud. TIMIS, loc. SANANDREI, Strada Unirii, nr. 20 | TM | solara | 0.0041 | 0 | 100 | 0.23 | CFp | NA | Retele Electrice Banat S.A. | 29118505 | 2026-02-26 | RO005E511600647/3 | 2026-02-27 | 2026
33105 | jud. TIMIS, loc. CARANI, Strada GARII, nr. 8 | TM | solara | 0.0041 | 0 | 100 | 0.23 | CFp | NA | Retele Electrice Banat S.A. | 29118865 | 2026-02-24 | RO005E511586785/3 | 2026-02-25 | 2026
33106 | jud. TIMIS, loc. CARANI, Strada NUCILOR, nr. 81 | TM | solara | 0.0041 | 0 | 100 | 0.23 | CFp | NA | Retele Electrice Banat S.A. | 29118991 | 2026-02-26 | RO005E511585953/3 | 2026-02-26 | 2026
33107 | jud. TIMIS, loc. CARANI, Strada Nucilor, nr. 50 | TM | solara | 0.0041 | 0 | 100 | 0.23 | CFp | NA | Retele Electrice Banat S.A. | 29119215 | 2026-02-06 | RO005E511585469/3 | 2026-02-10 | 2026
33108 | jud. TIMIS, loc. SANANDREI, Strada Batrana, nr. 164 | TM | solara | 0.0041 | 0 | 100 | 0.23 | CFp | NA | Retele Electrice Banat S.A. | 29122073 | 2026-02-06 | RO005E511602223/2 | 2026-02-09 | 2026
33109 | jud. TIMIS, loc. SANANDREI, Strada Batrana, nr. 123 | TM | solara | 0.0041 | 0 | 100 | 0.23 | CFp | NA | Retele Electrice Banat S.A. | 29122109 | 2026-02-06 | RO005E511604001/2 | 2026-02-10 | 2026
33110 | jud. TIMIS, loc. CARANI, Strada Valea Frumoasa, nr. 42 | TM | solara | 0.0041 | 0 | 100 | 0.23 | CFp | NA | Retele Electrice Banat S.A. | 29122168 | 2026-02-06 | RO005E511584794/2 | 2026-02-09 | 2026
33111 | jud. TIMIS, loc. SANANDREI, Strada Tineretului, nr. 155 | TM | solara | 0.0041 | 0 | 100 | 0.23 | CFp | NA | Retele Electrice Banat S.A. | 29122211 | 2026-02-06 | RO005E511601109/2 | 2026-02-10 | 2026
33112 | jud. TIMIS, loc. CARANI, Strada Miorita, nr. 23 | TM | solara | 0.0041 | 0 | 100 | 0.23 | CFp | NA | Retele Electrice Banat S.A. | 29122251 | 2026-02-11 | RO005E511586257/3 | 2026-02-13 | 2026
33113 | jud. TIMIS, loc. COVACI, Strada BISERICII, nr. 6, ap. 1 | TM | solara | 0.0041 | 0 | 100 | 0.23 | CFp | NA | Retele Electrice Banat S.A. | 29122315 | 2026-02-26 | RO005E511592894/3 | 2026-02-27 | 2026
33114 | jud. TIMIS, loc. SANANDREI, Strada Batrana, nr. 3 | TM | solara | 0.0041 | 0 | 100 | 0.23 | CFp | NA | Retele Electrice Banat S.A. | 29122481 | 2026-02-11 | RO005E511603280/2 | 2026-02-13 | 2026
33115 | jud. TIMIS, loc. CARANI, Strada Garii, nr. 6 | TM | solara | 0.0041 | 0 | 100 | 0.23 | CFp | NA | Retele Electrice Banat S.A. | 29122607 | 2026-02-11 | RO005E511586796/2 | 2026-02-12 | 2026
33116 | jud. CARAS-SEVERIN, loc. BOCSA, Strada RESITEI, nr. 84 | CS | solara | 0.0105 | 0.010289 | 0 | 0 | CFp | NA | Retele Electrice Banat S.A. | 29124408 | 2026-01-08 | RO005E540396974/3 | 2026-02-19 | 2026
33117 | jud. TIMIS, loc. TIMISOARA, Strada CRISAN, nr. 76 | TM | solara | 0.008 | 0.007839 | 0 | 0 | CFp | NA | Retele Electrice Banat S.A. | 29125153 | 2025-12-30 | RO005E510124883/2 | 2026-02-05 | 2026
33118 | jud. HUNEDOARA, loc. OCOLISU MARE, Strada OCOLISUL MARE, nr. 73 | HD | solara | 0.0063 | 0.006074 | 314 | 0.23 | CFp | NA | Retele Electrice Banat S.A. | 29125157 | 2026-01-26 | RO005E530918873/5 | 2026-02-25 | 2026
33119 | jud. TIMIS, loc. CIACOVA, Strada Carpati, nr. 10 | TM | solara | 0.02 | 0.0195 | 0 | 0 | CFp | NA | Retele Electrice Banat S.A. | 29125391 | 2025-12-30 | RO005E514180968/2 | 2026-02-12 | 2026
33120 | jud. ARAD, loc. ARAD, Strada Fatu Ioan, nr. 11 | AR | solara | 0.003115 | 0.002953 | 50 | 0.23 | CFp | NA | Retele Electrice Banat S.A. | 29126001 | 2026-01-14 | RO005E520809502/3 | 2026-02-12 | 2026
33121 | jud. HUNEDOARA, loc. BARASTII HATEGULUI, Strada BARASTII HATEGULUI, nr. 38 | HD | solara | 0.006 | 0.00587 | 100 | 0.4 | CFp | NA | Retele Electrice Banat S.A. | 29129208 | 2026-02-04 | RO005E531303535/6 | 2026-02-04 | 2026
33122 | jud. TIMIS, loc. TIMISOARA, Strada BOTOCA EFTA, nr. 7 | TM | solara | 0.005 | 0.004899 | 0 | 0 | CFp | NA | Retele Electrice Banat S.A. | 29129953 | 2025-12-31 | RO005E513056295/3 | 2026-02-02 | 2026
33123 | jud. CARAS-SEVERIN, loc. RESITA, Strada FAGARASULUI, nr. 18B | CS | solara | 0.05 | 0.048945 | 0 | 0 | CFp | NA | Retele Electrice Banat S.A. | 29132784 | 2026-01-09 | RO005E541721753/2 | 2026-02-05 | 2026
33124 | jud. ARAD, loc. ARAD, Strada Visinului, nr. 84 | AR | solara | 0.01 | 0.00979 | 0 | 0 | CFp | NA | Retele Electrice Banat S.A. | 29147933 | 2026-01-15 | RO005E522372936/3 | 2026-02-18 | 2026
33125 | jud. HUNEDOARA, loc. CERBAL, Strada CERBAL, nr. 78 | HD | solara | 0.005 | 0.00485 | 280 | 0.23 | CFp | NA | Retele Electrice Banat S.A. | 29190470 | 2026-02-19 | RO005E531030992/3 | 2026-02-23 | 2026
33126 | jud. HUNEDOARA, loc. RACHITOVA, Strada RACHITOVA, nr. 8 | HD | solara | 0.005 | 0.00485 | 280 | 0.23 | CFp | NA | Retele Electrice Banat S.A. | 29222261 | 2026-02-04 | RO005E530966663/4 | 2026-02-04 | 2026
33127 | jud. TIMIS, loc. DUMBRAVITA, Strada PIERSICULUI, nr. 14, ap. 2 | TM | solara | 0.00414 | 0.004056 | 0 | 0 | CFp | NA | Retele Electrice Banat S.A. | 29223612 | 2026-01-15 | RO005E514561589/1 | 2026-02-20 | 2026
33128 | jud. CARAS-SEVERIN, loc. SICHEVITA, Strada SICHEVITA, nr. 191 | CS | solara | 0.01496 | 0.014581 | 0 | 0 | CFp | NA | Retele Electrice Banat S.A. | 29228458 | 2026-01-19 | RO005E541323212/3 | 2026-02-18 | 2026
33129 | jud. TIMIS, loc. TIMISOARA, Strada OLARILOR, nr. 30 | TM | solara | 0.006 | 0.00586 | 0 | 0 | CFp | NA | Retele Electrice Banat S.A. | 29243097 | 2026-02-18 | RO005E510912035/2 | 2026-02-18 | 2026
33130 | jud. TIMIS, loc. JIMBOLIA, Strada CORNELIU COPOSU, nr. 30 | TM | solara | 0.005 | 0.004897 | 100 | 0.4 | CFp | NA | Retele Electrice Banat S.A. | 29249383 | 2026-01-08 | RO005E512448592/2 | 2026-02-20 | 2026
33131 | jud. HUNEDOARA, loc. CAINELU DE SUS, Strada CAINELU DE SUS, nr. 200 | HD | solara | 0.006 | 0.00587 | 200 | 0.23 | CFp | NA | Retele Electrice Banat S.A. | 29256927 | 2026-01-14 | RO005E531311376/2 | 2026-02-05 | 2026
33132 | jud. TIMIS, loc. MOSNITA NOUA, Strada ROXANA, nr. 8 | TM | solara | 0.0087 | 0.008426 | 0 | 0 | CFp | NA | Retele Electrice Banat S.A. | 29260370 | 2026-01-27 | RO005E513343193/3 | 2026-02-11 | 2026
33133 | jud. TIMIS, loc. BUCOVAT (DUMBRAVA), Strada BUCOVAT, nr. 375A | TM | solara | 0.01 | 0.009797 | 300 | 0.4 | CFp | NA | Retele Electrice Banat S.A. | 29263903 | 2026-01-05 | RO005E513339176/2 | 2026-02-10 | 2026
33134 | jud. TIMIS, loc. NADAS, Strada Intravilan, nr. FN | TM | solara | 0.00574 | 0.005605 | 0 | 0 | CFp | NA | Retele Electrice Banat S.A. | 29270416 | 2026-01-08 | RO005E514185907/2 | 2026-02-06 | 2026
33135 | jud. ARAD, loc. SANMARTIN, Strada SINMARTIN, nr. 351B | AR | solara | 0.005 | 0.004895 | 0 | 0 | CFp | NA | Retele Electrice Banat S.A. | 29270548 | 2026-02-16 | RO005E522069850/2 | 2026-02-27 | 2026
33136 | jud. TIMIS, loc. UTVIN, Strada Principala, nr. 86A | TM | solara | 0.005 | 0.00489 | 0 | 0 | CFp | NA | Retele Electrice Banat S.A. | 29272036 | 2026-02-04 | RO005E514056229/3 | 2026-02-12 | 2026
33137 | jud. HUNEDOARA, loc. DUMBRAVITA, Strada DUMBRAVITA, nr. 28 | HD | solara | 0.005 | 0.004899 | 0 | 0 | CFp | NA | Retele Electrice Banat S.A. | 29274240 | 2026-02-24 | RO005E531114872/2 | 2026-02-24 | 2026
33138 | jud. HUNEDOARA, loc. TOPLITA, Strada TOPLITA, nr. 42A | HD | solara | 0.00867 | 0.008496 | 280 | 0.4 | CFp | NA | Retele Electrice Banat S.A. | 29299168 | 2026-02-09 | RO005E532343013/4 | 2026-02-13 | 2026
33139 | jud. TIMIS, loc. REMETEA MARE, Strada REMETEA MARE, nr. 789/A | TM | solara | 0.02 | 0.01945 | 0 | 0 | CFp | NA | Retele Electrice Banat S.A. | 29301524 | 2026-01-19 | RO005E514269427/4 | 2026-02-04 | 2026
33140 | jud. TIMIS, loc. IECEA MARE, Strada -, nr. 271 | TM | solara | 0.004 | 0.003919 | 0 | 0 | CFp | NA | Retele Electrice Banat S.A. | 29301915 | 2026-01-10 | RO005E512505215/2 | 2026-02-02 | 2026
33141 | jud. TIMIS, loc. PARU, Strada PARU, nr. 142 | TM | solara | 0.00332 | 0.003244 | 0 | 0 | CFp | NA | Retele Electrice Banat S.A. | 29307498 | 2026-02-19 | RO005E511953356/2 | 2026-02-23 | 2026
33142 | jud. CARAS-SEVERIN, loc. ZAGUJENI, Strada -, nr. 179 | CS | solara | 0.008 | 0.00783 | 0 | 0 | CFp | NA | Retele Electrice Banat S.A. | 29308020 | 2026-01-28 | RO005E540912158/2 | 2026-02-03 | 2026
33143 | jud. TIMIS, loc. GIROC, Strada Bujorilor, nr. 3 | TM | solara | 0.01 | 0.00979 | 0 | 0 | CFp | NA | Retele Electrice Banat S.A. | 29329632 | 2026-02-10 | RO005E513816761/3 | 2026-02-18 | 2026
33144 | jud. CARAS-SEVERIN, loc. SACU, Strada SACU, nr. 213 | CS | solara | 0.00979 | 0.009564 | 48 | 0.4 | CFp | NA | Retele Electrice Banat S.A. | 29331746 | 2026-01-29 | RO005E540957304/3 | 2026-02-09 | 2026
33145 | jud. ARAD, loc. ARAD, Strada Cucului, nr. 22 | AR | solara | 0.00348 | 0.003355 | 100 | 0.23 | CFp | NA | Retele Electrice Banat S.A. | 29340607 | 2026-02-27 | RO005E520334347/3 | 2026-02-28 | 2026
33146 | jud. ARAD, loc. LIPOVA, Strada Avram Iancu, nr. 42 | AR | solara | 0.006 | 0.00587 | 280 | 0.23 | CFp | NA | Retele Electrice Banat S.A. | 29343217 | 2026-01-21 | RO005E520816836/3 | 2026-02-05 | 2026
33147 | jud. ARAD, loc. MILOVA, Strada MILOVA, nr. 161 | AR | solara | 0.006 | 0.00587 | 100 | 0.23 | CFp | NA | Retele Electrice Banat S.A. | 29343259 | 2026-01-20 | RO005E521572050/2 | 2026-02-05 | 2026
33148 | jud. ARAD, loc. GURAHONT, Strada Avram Iancu, nr. 27, ap. 1 | AR | solara | 0.02024 | 0.019735 | 34.8 | 0.4 | CFp | NA | Retele Electrice Banat S.A. | 29347405 | 2026-01-23 | RO005E521352360/3 | 2026-02-27 | 2026
33149 | jud. TIMIS, loc. REMETEA MARE, Strada REMETEA MARE, nr. 584 | TM | solara | 0.012 | 0.01166 | 0 | 0 | CFp | NA | Retele Electrice Banat S.A. | 29348142 | 2026-01-19 | RO005E512980740/3 | 2026-02-25 | 2026
33150 | jud. HUNEDOARA, loc. DEVA, Strada PAIULUI, nr. 9 | HD | solara | 0.004545 | 0.004394 | 50 | 0.4 | CFp | NA | Retele Electrice Banat S.A. | 29348374 | 2026-01-30 | RO005E532362788/2 | 2026-02-02 | 2026
33151 | jud. TIMIS, loc. TIMISOARA, Strada PRAHOVA, nr. 11E, bl. CASA | TM | solara | 0.00528 | 0.005074 | 200 | 0.4 | CFp | NA | Retele Electrice Banat S.A. | 29353027 | 2026-02-17 | RO005E511160749/2 | 2026-02-20 | 2026
33152 | jud. ARAD, loc. DOROBANTI, Strada DOROBANTI, nr. 363 | AR | solara | 0.003115 | 0.003052 | 0 | 0 | CFp | NA | Retele Electrice Banat S.A. | 29353999 | 2026-02-18 | RO005E521722574/2 | 2026-02-19 | 2026
33153 | jud. ARAD, loc. PEREGU MARE, Strada PEREGU-MARE, nr. 350 | AR | solara | 0.0162 | 0.015776 | 100 | 0.4 | CFp | NA | Retele Electrice Banat S.A. | 29354417 | 2026-02-05 | RO005E521814060/3 | 2026-02-06 | 2026
33154 | jud. TIMIS, loc. TIMISOARA, Strada TRAVIATA, nr. 5-7 | TM | solara | 0.00837 | 0.008153 | 50 | 0.4 | CFp | NA | Retele Electrice Banat S.A. | 29354786 | 2026-01-19 | RO005E511295209/3 | 2026-02-04 | 2026
33155 | jud. TIMIS, loc. CARANI, Strada Principala, nr. 78 | TM | solara | 0.00546 | 0.005301 | 0 | 0 | CFp | NA | Retele Electrice Banat S.A. | 29354860 | 2026-01-30 | RO005E511583928/4 | 2026-02-02 | 2026
33156 | jud. ARAD, loc. DOROBANTI, Strada DOROBANTI, nr. 300 | AR | solara | 0.003115 | 0.003052 | 0 | 0 | CFp | NA | Retele Electrice Banat S.A. | 29356502 | 2026-02-27 | RO005E521722080/2 | 2026-02-27 | 2026
33157 | jud. TIMIS, loc. MOSNITA NOUA, Strada Basmului, nr. 50 | TM | solara | 0.012 | 0.01175 | 0 | 0 | CFp | NA | Retele Electrice Banat S.A. | 29356859 | 2026-01-30 | RO005E514142630/4 | 2026-02-02 | 2026
33158 | jud. TIMIS, loc. TIMISOARA, Strada MUNTEANU CASSIAN, nr. 23 | TM | solara | 0.008 | 0.00774 | 314 | 0.23 | CFp | NA | Retele Electrice Banat S.A. | 29357216 | 2026-01-17 | RO005E510025434/4 | 2026-02-20 | 2026
33159 | jud. TIMIS, loc. BECICHERECU MIC, Strada Lalelelor, nr. 18/A | TM | solara | 0.00736 | 0.007203 | 0 | 0 | CFp | NA | Retele Electrice Banat S.A. | 29358005 | 2026-02-19 | RO005E513788815/2 | 2026-02-20 | 2026
33160 | jud. CARAS-SEVERIN, loc. ANINA, Strada Colonia 1, nr. 46 | CS | solara | 0.0041 | 0.004008 | 0 | 0 | CFp | NA | Retele Electrice Banat S.A. | 29358007 | 2026-02-20 | RO005E541410321/3 | 2026-02-25 | 2026
33161 | jud. TIMIS, loc. TIMISOARA, Strada HEBE, nr. 48 | TM | solara | 0.009555 | 0.009354 | 200 | 0.4 | CFp | NA | Retele Electrice Banat S.A. | 29358367 | 2026-01-26 | RO005E511707061/2 | 2026-02-19 | 2026
33162 | jud. TIMIS, loc. TIMISOARA, Strada HOMOROD, nr. 18, ap. 0 | TM | solara | 0.003 | 0.00293 | 0 | 0 | CFp | NA | Retele Electrice Banat S.A. | 29359222 | 2026-02-17 | RO005E510031318/3 | 2026-02-18 | 2026
33163 | jud. CARAS-SEVERIN, loc. RESITA, Strada CALARASILOR, nr. 50 | CS | solara | 0.006 | 0.00587 | 280 | 0.23 | CFp | NA | Retele Electrice Banat S.A. | 29359505 | 2026-01-30 | RO005E541600029/2 | 2026-02-02 | 2026
33164 | jud. CARAS-SEVERIN, loc. DEZESTI, Strada DEZESTI, nr. 60 | CS | solara | 0.006 | 0.00568 | 60 | 0.23 | CFp | NA | Retele Electrice Banat S.A. | 29359528 | 2026-01-23 | RO005E540748346/4 | 2026-02-02 | 2026
33165 | jud. CARAS-SEVERIN, loc. MEHADIA, Strada MEHADIA, nr. 53 | CS | solara | 0.005 | 0.00489 | 200 | 0.23 | CFp | NA | Retele Electrice Banat S.A. | 29359740 | 2026-02-11 | RO005E541285297/2 | 2026-02-23 | 2026
33166 | jud. ARAD, loc. ARAD, Strada Smeurei, nr. 4A | AR | solara | 0.01 | 0.0097 | 0 | 0 | CFp | NA | Retele Electrice Banat S.A. | 29361658 | 2026-01-23 | RO005E522368470/3 | 2026-02-12 | 2026
33167 | jud. ARAD, loc. NADLAC, Strada Dr. Martin Luther, nr. 120 | AR | solara | 0.00895 | 0.008761 | 0 | 0 | CFp | NA | Retele Electrice Banat S.A. | 29362558 | 2026-02-04 | RO005E521825578/4 | 2026-02-27 | 2026
33168 | jud. HUNEDOARA, loc. GRADISTEA DE MUNTE, Strada GRADISTEA DE MUNTE, nr. 77 | HD | solara | 0.006 | 0.00587 | 300 | 0.23 | CFp | NA | Retele Electrice Banat S.A. | 29364305 | 2026-01-26 | RO005E531174722/3 | 2026-02-19 | 2026
33169 | jud. TIMIS, loc. RECAS, Strada RECAS, nr. 353 | TM | solara | 0.00328 | 0.003213 | 0 | 0 | CFp | NA | Retele Electrice Banat S.A. | 29366419 | 2026-01-17 | RO005E511362013/3 | 2026-02-06 | 2026
33170 | jud. ARAD, loc. ARAD, Strada Coasei, nr. 24 | AR | solara | 0.006 | 0.00578 | 50 | 0.23 | CFp | NA | Retele Electrice Banat S.A. | 29366837 | 2026-01-20 | RO005E520554150/2 | 2026-02-04 | 2026
33171 | jud. ARAD, loc. SANTANA, Strada BANATULUI, nr. 31 | AR | solara | 0.006 | 0.00578 | 280 | 0.4 | CFp | NA | Retele Electrice Banat S.A. | 29367465 | 2026-01-20 | RO005E521940880/3 | 2026-02-17 | 2026
33172 | jud. ARAD, loc. SAGU, Strada SAGU, nr. 268 | AR | solara | 0.01188 | 0.011632 | 0 | 0 | CFp | NA | Retele Electrice Banat S.A. | 29368554 | 2026-02-18 | RO005E521763771/3 | 2026-02-19 | 2026
33173 | jud. ARAD, loc. ARAD, Strada Moricz Zsigmond, nr. 20A | AR | solara | 0.006105 | 0.00587 | 0 | 0 | CFp | NA | Retele Electrice Banat S.A. | 29368637 | 2026-02-12 | RO005E520516260/3 | 2026-02-13 | 2026
33174 | jud. TIMIS, loc. TIMISOARA, Strada RADU DE LA AFUMATI, nr. 15 | TM | solara | 0.006 | 0.005877 | 300 | 0.23 | CFp | NA | Retele Electrice Banat S.A. | 29372153 | 2026-01-19 | RO005E510029629/3 | 2026-02-16 | 2026
33175 | jud. ARAD, loc. ARAD, Strada III-Zona Industriala Vest, nr. 1 | AR | solara | 0.3996 | 0.39157 | 0 | 0 | CFp | NA | Retele Electrice Banat S.A. | 29373192 | 2026-01-22 | RO005E522028811/3 | 2026-02-27 | 2026
33176 | jud. ARAD, loc. HORIA, Strada MIRON CRISTEA, nr. 36 | AR | solara | 0.01157 | 0.011329 | 27 | 0.4 | CFp | NA | Retele Electrice Banat S.A. | 29374421 | 2026-01-23 | RO005E522316754/3 | 2026-02-12 | 2026
33177 | jud. CARAS-SEVERIN, loc. ZLAGNA, Strada ZLAGNA, nr. 69 | CS | solara | 0.006 | 0.00578 | 280 | 0.23 | CFp | NA | Retele Electrice Banat S.A. | 29375144 | 2026-01-27 | RO005E540964582/4 | 2026-02-03 | 2026
33178 | jud. ARAD, loc. ARAD, Strada Hector, nr. 36- | AR | solara | 0.01 | 0.01175 | 314 | 0.4 | CFp | NA | Retele Electrice Banat S.A. | 29375655 | 2026-02-03 | RO005E520307369/4 | 2026-02-27 | 2026
33179 | jud. ARAD, loc. OLARI, Strada OLARI, nr. 251 | AR | solara | 0.005 | 0.004895 | 100 | 0.23 | CFp | NA | Retele Electrice Banat S.A. | 29377078 | 2026-02-05 | RO005E521950870/3 | 2026-02-10 | 2026
33180 | jud. HUNEDOARA, loc. SOIMUS, Strada VALEA BOHOLTULUI, nr. 128-D | HD | solara | 0.01 | 0.00976 | 280 | 0.4 | CFp | NA | Retele Electrice Banat S.A. | 29382544 | 2026-02-17 | RO005E532470496/4 | 2026-02-18 | 2026
33181 | jud. TIMIS, loc. PECIU NOU, Strada PECIU NOU, nr. 63 D | TM | solara | 0.00522 | 0.005106 | 150 | 0.4 | CFp | NA | Retele Electrice Banat S.A. | 29388565 | 2026-01-26 | RO005E513156746/3 | 2026-02-11 | 2026
33182 | jud. CARAS-SEVERIN, loc. BANIA, Strada BANIA, nr. 94 | CS | solara | 0.006 | 0.00578 | 200 | 0.23 | CFp | NA | Retele Electrice Banat S.A. | 29393329 | 2026-02-03 | RO005E541122949/2 | 2026-02-05 | 2026
33183 | jud. HUNEDOARA, loc. VULCAN, Strada ABATOR, nr. 20A | HD | solara | 0.01215 | 0.011707 | 0 | 0 | CFp | NA | Retele Electrice Banat S.A. | 29393858 | 2026-02-03 | RO005E532039947/5 | 2026-02-12 | 2026
33184 | jud. TIMIS, loc. TIMISOARA, Strada SEVERIN, nr. 3, ap. 0 | TM | solara | 0.008 | 0.007839 | 0 | 0 | CFp | NA | Retele Electrice Banat S.A. | 29393915 | 2026-01-22 | RO005E510368894/3 | 2026-02-20 | 2026
33185 | jud. TIMIS, loc. CARANI, Artera CFR, nr. 2 | TM | solara | 0.0041 | 0 | 50 | 0.4 | CFp | NA | Retele Electrice Banat S.A. | 29395049 | 2026-02-10 | RO005E511587988/3 | 2026-02-11 | 2026
33186 | jud. HUNEDOARA, loc. HUNEDOARA, Strada DOROBANTILOR, nr. 31 | HD | solara | 0.006 | 0.00582 | 280 | 0.4 | CFp | NA | Retele Electrice Banat S.A. | 29397894 | 2026-02-04 | RO005E532380452/3 | 2026-02-05 | 2026
33187 | jud. TIMIS, loc. IECEA MARE, Strada IECEA MARE, nr. 302 | TM | solara | 0.004 | 0.003919 | 0 | 0 | CFp | NA | Retele Electrice Banat S.A. | 29398251 | 2026-01-22 | RO005E512505507/3 | 2026-02-02 | 2026
33188 | jud. HUNEDOARA, loc. DEVA, Strada BARBU LAUTARU, nr. 36 | HD | solara | 0.00533 | 0.005163 | 280 | 0.23 | CFp | NA | Retele Electrice Banat S.A. | 29399280 | 2026-02-19 | RO005E530173652/3 | 2026-02-20 | 2026
33189 | jud. TIMIS, loc. JIMBOLIA, Strada Plopilor, nr. 7 | TM | solara | 0.008 | 0.00783 | 200 | 0.4 | CFp | NA | Retele Electrice Banat S.A. | 29401467 | 2026-01-23 | RO005E512470621/3 | 2026-02-04 | 2026
33190 | jud. HUNEDOARA, loc. HOMOROD, Strada HOMOROD, nr. 222 | HD | solara | 0.00332 | 0.003244 | 0 | 0 | CFp | NA | Retele Electrice Banat S.A. | 29402068 | 2026-01-27 | RO005E531195578/2 | 2026-02-03 | 2026
33191 | jud. HUNEDOARA, loc. RENGHET, Strada RENGHET, nr. 93 | HD | solara | 0.00332 | 0.003244 | 0 | 0 | CFp | NA | Retele Electrice Banat S.A. | 29402086 | 2026-01-27 | RO005E531146091/3 | 2026-02-09 | 2026
33192 | jud. TIMIS, loc. MOSNITA NOUA, Strada Balea, nr. 21 | TM | solara | 0.006 | 0.005825 | 100 | 0.23 | CFp | NA | Retele Electrice Banat S.A. | 29402322 | 2026-01-27 | RO005E513276367/3 | 2026-02-09 | 2026
33193 | jud. CARAS-SEVERIN, loc. GARLISTE, Strada GIRLISTE, nr. 90 | CS | solara | 0.006 | 0.00578 | 0 | 0 | CFp | NA | Retele Electrice Banat S.A. | 29402901 | 2026-02-04 | RO005E540829278/3 | 2026-02-19 | 2026
33194 | jud. ARAD, loc. ARAD, Strada Liviu Rebreanu, nr. 98C | AR | solara | 0.07 | 0.068599 | 0 | 0 | CFp | NA | Retele Electrice Banat S.A. | 29404078 | 2026-01-22 | RO005E521282924/2 | 2026-02-11 | 2026
33195 | jud. HUNEDOARA, loc. ORMINDEA, Strada ORMINDEA, nr. 38 | HD | solara | 0.004 | 0.00389 | 100 | 0.23 | CFp | NA | Retele Electrice Banat S.A. | 29405429 | 2026-01-29 | RO005E530901101/3 | 2026-02-06 | 2026
33196 | jud. ARAD, loc. VLADIMIRESCU, Strada MAIA, nr. 22 | AR | solara | 0.005785 | 0.005649 | 100 | 0.4 | CFp | NA | Retele Electrice Banat S.A. | 29406162 | 2026-02-11 | RO005E522387965/3 | 2026-02-12 | 2026
33197 | jud. HUNEDOARA, loc. RACASTIA, Strada Principala, nr. 204 ANEXA | HD | solara | 0.006 | 0.00578 | 300 | 0.4 | CFp | NA | Retele Electrice Banat S.A. | 29406797 | 2026-01-30 | RO005E532150165/4 | 2026-02-10 | 2026
33198 | jud. TIMIS, loc. IECEA MARE, Strada -, nr. 137B | TM | solara | 0.004 | 0.003919 | 0 | 0 | CFp | NA | Retele Electrice Banat S.A. | 29408112 | 2026-01-26 | RO005E512503831/4 | 2026-02-02 | 2026
33199 | jud. ARAD, loc. CUVIN, Strada Cuvin, nr. 50 | AR | solara | 0.004 | 0.003919 | 0 | 0 | CFp | NA | Retele Electrice Banat S.A. | 29408289 | 2026-01-23 | RO005E521580576/2 | 2026-02-05 | 2026
33200 | jud. ARAD, loc. MINIS, Strada MINIS, nr. 218 | AR | solara | 0.008 | 0.00782 | 11.11 | 0.4 | CFp | NA | Retele Electrice Banat S.A. | 29408488 | 2026-02-19 | RO005E521538782/3 | 2026-02-25 | 2026
33201 | jud. ARAD, loc. SILINDIA, Strada Silindia, nr. 213 | AR | solara | 0.004 | 0.003919 | 0 | 0 | CFp | NA | Retele Electrice Banat S.A. | 29408851 | 2026-01-23 | RO005E520919111/2 | 2026-02-04 | 2026
33202 | jud. ARAD, loc. VLADIMIRESCU, Strada Cuza Voda, nr. 15 | AR | solara | 0.00396 | 0.003861 | 0 | 0 | CFp | NA | Retele Electrice Banat S.A. | 29409104 | 2026-01-23 | RO005E520864042/3 | 2026-02-06 | 2026
33203 | jud. ARAD, loc. SOCODOR, Strada 4, nr. 9 | AR | solara | 0.00396 | 0.00388 | 0 | 0 | CFp | NA | Retele Electrice Banat S.A. | 29409630 | 2026-02-03 | RO005E521693807/2 | 2026-02-03 | 2026
33204 | jud. TIMIS, loc. TIMISOARA, Strada CETATEA ALBA, nr. 3-A | TM | solara | 0.019 | 0.01812 | 0 | 0 | CFp | NA | Retele Electrice Banat S.A. | 29410190 | 2026-02-20 | RO005E514401975/2 | 2026-02-21 | 2026
33205 | jud. ARAD, loc. SIAD, Strada SIAD, nr. 14 | AR | solara | 0.004 | 0.003919 | 0 | 0 | CFp | NA | Retele Electrice Banat S.A. | 29413763 | 2026-01-23 | RO005E521190405/2 | 2026-02-02 | 2026
33206 | jud. CARAS-SEVERIN, loc. COMORASTE, Strada BISERICII, nr. 3 | CS | solara | 0.01 | 0.009799 | 0 | 0 | CFp | NA | Retele Electrice Banat S.A. | 29414357 | 2026-02-04 | RO005E540826365/5 | 2026-02-16 | 2026
33207 | jud. CARAS-SEVERIN, loc. CARANSEBES, Strada EPISCOP MIRON CRISTEA, nr. 32 | CS | solara | 0.00714 | 0.006996 | 0 | 0 | CFp | NA | Retele Electrice Banat S.A. | 29414488 | 2026-01-29 | RO005E540570305/3 | 2026-02-11 | 2026
33208 | jud. CARAS-SEVERIN, loc. BANIA, Strada BANIA, nr. 144A | CS | solara | 0.006 | 0.00578 | 200 | 0.4 | CFp | NA | Retele Electrice Banat S.A. | 29415044 | 2026-02-04 | RO005E541393275/3 | 2026-02-06 | 2026
33209 | jud. TIMIS, loc. SAG, Strada SAG INTRAVILAN EXTINS, nr. FN | TM | solara | 0.4 | 0.39192 | 0 | 0 | CFp | NA | Retele Electrice Banat S.A. | 29416146 | 2026-02-02 | RO005E514159807/5 | 2026-02-12 | 2026
33210 | jud. HUNEDOARA, loc. URICANI, Strada BULZU, nr. 6 A, bl. 5, sc. 1, et. 2, ap. 5 | HD | solara | 0.02844 | 0.027833 | 0 | 0 | CFp | NA | Retele Electrice Banat S.A. | 29416449 | 2026-02-04 | RO005E532383534/6 | 2026-02-12 | 2026
33211 | jud. CARAS-SEVERIN, loc. SASCA ROMANA, Strada Revolutia din 1989, nr. 98 | CS | solara | 0.006 | 0.00583 | 0 | 0 | CFp | NA | Retele Electrice Banat S.A. | 29417515 | 2026-01-30 | RO005E541078961/4 | 2026-02-02 | 2026
33212 | jud. CARAS-SEVERIN, loc. RAMNA, Strada RAMNA, nr. 76 | CS | solara | 0.006 | 0.00578 | 50 | 0.23 | CFp | NA | Retele Electrice Banat S.A. | 29417584 | 2026-01-29 | RO005E541034660/2 | 2026-02-12 | 2026
33213 | jud. ARAD, loc. VARSAND, Strada VARSAND, nr. 43 | AR | solara | 0.00303 | 0.002968 | 0 | 0 | CFp | NA | Retele Electrice Banat S.A. | 29418096 | 2026-02-27 | RO005E521684447/2 | 2026-02-27 | 2026
33214 | jud. ARAD, loc. VARSAND, Strada VARSAND, nr. 325 | AR | solara | 0.00303 | 0.002968 | 0 | 0 | CFp | NA | Retele Electrice Banat S.A. | 29418240 | 2026-02-27 | RO005E521687800/2 | 2026-02-27 | 2026
33215 | jud. CARAS-SEVERIN, loc. BOCSA ROMANA, Strada Eroilor, nr. 29 | CS | solara | 0.008 | 0.007839 | 200 | 0.23 | CFp | NA | Retele Electrice Banat S.A. | 29418330 | 2026-02-04 | RO005E540380034/3 | 2026-02-10 | 2026
33216 | jud. ARAD, loc. PETRIS, Strada PETRIS, nr. 290 | AR | solara | 0.00405 | 0.003949 | 0 | 0 | CFp | NA | Retele Electrice Banat S.A. | 29418547 | 2026-01-28 | RO005E521861691/3 | 2026-02-10 | 2026
33217 | jud. ARAD, loc. DOROBANTI, Strada DOROBANTI, nr. 242 | AR | solara | 0.003115 | 0.003052 | 0 | 0 | CFp | NA | Retele Electrice Banat S.A. | 29418557 | 2026-02-27 | RO005E521721663/2 | 2026-02-27 | 2026
33218 | jud. ARAD, loc. PILU, Strada PILU, nr. 30 | AR | solara | 0.00303 | 0.002968 | 0 | 0 | CFp | NA | Retele Electrice Banat S.A. | 29418568 | 2026-02-26 | RO005E521460461/2 | 2026-02-26 | 2026
33219 | jud. ARAD, loc. BUCEAVA-SOIMUS, Strada Buceava-soimus, nr. 67 | AR | solara | 0.004 | 0.003919 | 0 | 0 | CFp | NA | Retele Electrice Banat S.A. | 29418948 | 2026-02-06 | RO005E521049521/3 | 2026-02-19 | 2026
33220 | jud. ARAD, loc. PETRIS, Strada PETRIS, nr. 195 | AR | solara | 0.00405 | 0.003949 | 0 | 0 | CFp | NA | Retele Electrice Banat S.A. | 29419056 | 2026-01-28 | RO005E521862647/3 | 2026-02-10 | 2026
33221 | jud. ARAD, loc. SILINDIA, Strada Silindia, nr. 291 | AR | solara | 0.004 | 0.003919 | 0 | 0 | CFp | NA | Retele Electrice Banat S.A. | 29419193 | 2026-01-28 | RO005E520919526/2 | 2026-02-02 | 2026
33222 | jud. TIMIS, loc. COVACI, Strada VECHE, nr. 8 | TM | solara | 0.0041 | 0 | 100 | 0.23 | CFp | NA | Retele Electrice Banat S.A. | 29419573 | 2026-02-09 | RO005E511593187/3 | 2026-02-11 | 2026
33223 | jud. TIMIS, loc. SANANDREI, Strada Bisericii, nr. 104 | TM | solara | 0.0041 | 0 | 100 | 0.23 | CFp | NA | Retele Electrice Banat S.A. | 29419830 | 2026-02-09 | RO005E511598283/3 | 2026-02-11 | 2026
33224 | jud. TIMIS, loc. COVACI, Strada VECHE, nr. 37 | TM | solara | 0.0041 | 0 | 100 | 0.23 | CFp | NA | Retele Electrice Banat S.A. | 29420000 | 2026-02-09 | RO005E511726589/3 | 2026-02-10 | 2026
33225 | jud. ARAD, loc. CHISLACA, Strada Chislaca, nr. 298 | AR | solara | 0.004 | 0.003919 | 0 | 0 | CFp | NA | Retele Electrice Banat S.A. | 29420003 | 2026-01-28 | RO005E521186815/3 | 2026-02-01 | 2026
33226 | jud. ARAD, loc. ARCHIS, Strada Archis, nr. 54 | AR | solara | 0.004 | 0.003919 | 0 | 0 | CFp | NA | Retele Electrice Banat S.A. | 29420133 | 2026-01-28 | RO005E521178209/3 | 2026-02-01 | 2026
33227 | jud. ARAD, loc. BATA, Strada BATA, nr. 109 | AR | solara | 0.004 | 0.003919 | 0 | 0 | CFp | NA | Retele Electrice Banat S.A. | 29420238 | 2026-01-28 | RO005E521898107/3 | 2026-02-01 | 2026
33228 | jud. TIMIS, loc. COVACI, Strada BISERICII, nr. 20 | TM | solara | 0.0041 | 0 | 100 | 0.23 | CFp | NA | Retele Electrice Banat S.A. | 29420264 | 2026-02-09 | RO005E511592221/3 | 2026-02-11 | 2026
33229 | jud. TIMIS, loc. SANANDREI, Strada Bisericii, nr. 82 | TM | solara | 0.0041 | 0 | 100 | 0.23 | CFp | NA | Retele Electrice Banat S.A. | 29420335 | 2026-02-09 | RO005E511598047/3 | 2026-02-10 | 2026
33230 | jud. TIMIS, loc. COVACI, Strada Scolii, nr. 62 | TM | solara | 0.0041 | 0 | 100 | 0.23 | CFp | NA | Retele Electrice Banat S.A. | 29420452 | 2026-02-11 | RO005E511592849/3 | 2026-02-13 | 2026
33231 | jud. TIMIS, loc. SANANDREI, Strada IZLAZ, nr. 8 | TM | solara | 0.0041 | 0 | 100 | 0.23 | CFp | NA | Retele Electrice Banat S.A. | 29420506 | 2026-02-26 | RO005E511597664/3 | 2026-02-27 | 2026
33232 | jud. TIMIS, loc. COVACI, Strada Scolii, nr. 38 | TM | solara | 0.0041 | 0 | 100 | 0.23 | CFp | NA | Retele Electrice Banat S.A. | 29420586 | 2026-02-06 | RO005E511592883/2 | 2026-02-09 | 2026
33233 | jud. TIMIS, loc. CARANI, Strada Hera, nr. 10 | TM | solara | 0.0041 | 0 | 100 | 0.23 | CFp | NA | Retele Electrice Banat S.A. | 29420690 | 2026-02-06 | RO005E511587674/2 | 2026-02-10 | 2026
33234 | jud. TIMIS, loc. DUMBRAVITA, Strada CRISURILOR, nr. 21 | TM | solara | 0.006 | 0.005879 | 200 | 0.23 | CFp | NA | Retele Electrice Banat S.A. | 29420736 | 2026-02-06 | RO005E512875901/2 | 2026-02-10 | 2026
33235 | jud. ARAD, loc. ARAD, Strada Clujului, nr. 143 | AR | solara | 0.01 | 0.0097 | 0 | 0 | CFp | NA | Retele Electrice Banat S.A. | 29422272 | 2026-01-30 | RO005E520331085/3 | 2026-02-02 | 2026
33236 | jud. ARAD, loc. ARAD, Strada Clujului, nr. 137, ap. 1 | AR | solara | 0.005 | 0.0048 | 0 | 0 | CFp | NA | Retele Electrice Banat S.A. | 29422690 | 2026-02-17 | RO005E520331120/4 | 2026-02-18 | 2026
33237 | jud. TIMIS, loc. MOSNITA NOUA, Strada HOREZU, nr. 9 | TM | solara | 0.005 | 0.00485 | 280 | 0.23 | CFp | NA | Retele Electrice Banat S.A. | 29422754 | 2026-01-26 | RO005E513839003/4 | 2026-02-03 | 2026
33238 | jud. TIMIS, loc. LUGOJ, Strada BUZIASULUI, nr. 35-E9 | TM | solara | 0.006 | 0.00578 | 280 | 0.23 | CFp | NA | Retele Electrice Banat S.A. | 29424255 | 2026-02-06 | RO005E513482344/3 | 2026-02-06 | 2026
33239 | jud. CARAS-SEVERIN, loc. GLIMBOCA, Strada Glimboca, nr. 302 | CS | solara | 0.01 | 0.00979 | 50 | 0.4 | CFp | NA | Retele Electrice Banat S.A. | 29424863 | 2026-02-03 | RO005E540536521/4 | 2026-02-03 | 2026
33240 | jud. TIMIS, loc. TIMISOARA, Strada VALCOVICI VICTOR, nr. 18 | TM | solara | 0.005 | 0.00489 | 0 | 0 | CFp | NA | Retele Electrice Banat S.A. | 29425002 | 2026-02-05 | RO005E510556039/3 | 2026-02-17 | 2026
33241 | jud. TIMIS, loc. CARANI, Artera CFR, nr. 16 | TM | solara | 0.006 | 0.005879 | 0 | 0 | CFp | NA | Retele Electrice Banat S.A. | 29425095 | 2026-01-27 | RO005E511587810/4 | 2026-02-03 | 2026
33242 | jud. TIMIS, loc. URSENI, Strada TICLEANULUI, nr. 15 | TM | solara | 0.008 | 0.007839 | 0 | 0 | CFp | NA | Retele Electrice Banat S.A. | 29425159 | 2026-01-26 | RO005E514054520/2 | 2026-02-11 | 2026
33243 | jud. ARAD, loc. SOCODOR, Strada SOCODOR, nr. 780 | AR | solara | 0.00396 | 0.00388 | 0 | 0 | CFp | NA | Retele Electrice Banat S.A. | 29428335 | 2026-01-30 | RO005E522543150/2 | 2026-02-18 | 2026
33244 | jud. HUNEDOARA, loc. CIGMAU, Strada CIGMAU, nr. 3 | HD | solara | 0.006 | 0.00587 | 200 | 0.23 | CFp | NA | Retele Electrice Banat S.A. | 29429070 | 2026-01-29 | RO005E531165979/3 | 2026-02-03 | 2026
33245 | jud. TIMIS, loc. TIMISOARA, Strada ARHIMANDRIT TEOFIL PARAIAN, nr. 32, ap. 1 | TM | solara | 0.006 | 0.005879 | 0 | 0 | CFp | NA | Retele Electrice Banat S.A. | 29429634 | 2026-01-27 | RO005E512857057/3 | 2026-02-26 | 2026
33246 | jud. HUNEDOARA, loc. HOMOROD, Strada HOMOROD, nr. 107 | HD | solara | 0.00332 | 0.003244 | 0 | 0 | CFp | NA | Retele Electrice Banat S.A. | 29430257 | 2026-01-29 | RO005E531261561/2 | 2026-02-03 | 2026
33247 | jud. ARAD, loc. SIRIA, Strada I. R. Sirianu, nr. 351 | AR | solara | 0.00396 | 0.003861 | 0 | 0 | CFp | NA | Retele Electrice Banat S.A. | 29430296 | 2026-01-30 | RO005E520891446/2 | 2026-02-23 | 2026
33248 | jud. ARAD, loc. GALSA, Strada Galsa, nr. 565 | AR | solara | 0.00396 | 0.003861 | 0 | 0 | CFp | NA | Retele Electrice Banat S.A. | 29431138 | 2026-01-29 | RO005E521116357/2 | 2026-02-23 | 2026
33249 | jud. ARAD, loc. PETRIS, Strada PETRIS, nr. 176 | AR | solara | 0.00405 | 0.003949 | 0 | 0 | CFp | NA | Retele Electrice Banat S.A. | 29432075 | 2026-01-29 | RO005E521862580/3 | 2026-02-25 | 2026
33250 | jud. ARAD, loc. SECAS, Strada Secas, nr. 15 A | AR | solara | 0.00369 | 0.003615 | 0 | 0 | CFp | NA | Retele Electrice Banat S.A. | 29432522 | 2026-01-30 | RO005E521028775/3 | 2026-02-18 | 2026
33251 | jud. ARAD, loc. SOCODOR, Strada SOCODOR, nr. 756 | AR | solara | 0.004 | 0.003919 | 0 | 0 | CFp | NA | Retele Electrice Banat S.A. | 29432853 | 2026-01-29 | RO005E521693267/2 | 2026-02-18 | 2026
33252 | jud. ARAD, loc. SOCODOR, Strada 2, nr. 59 | AR | solara | 0.00396 | 0.00388 | 0 | 0 | CFp | NA | Retele Electrice Banat S.A. | 29433070 | 2026-01-30 | RO005E521689486/3 | 2026-02-18 | 2026
33253 | jud. HUNEDOARA, loc. BOZES, Strada BOZES, nr. 8 | HD | solara | 0.00332 | 0.003244 | 0 | 0 | CFp | NA | Retele Electrice Banat S.A. | 29433123 | 2026-01-29 | RO005E531150917/2 | 2026-02-03 | 2026
33254 | jud. ARAD, loc. CHISINEU-CRIS, Strada MARASESTI, nr. 23 | AR | solara | 0.00405 | 0.003949 | 0 | 0 | CFp | NA | Retele Electrice Banat S.A. | 29433618 | 2026-02-19 | RO005E521316449/4 | 2026-02-23 | 2026
33255 | jud. TIMIS, loc. SAG, Strada CXIII, nr. 14 | TM | solara | 0.008 | 0.00783 | 280 | 0.4 | CFp | NA | Retele Electrice Banat S.A. | 29434310 | 2026-01-30 | RO005E513242337/3 | 2026-02-02 | 2026
33256 | jud. ARAD, loc. SOCODOR, Strada SOCODOR, nr. 807 | AR | solara | 0.004 | 0.003919 | 0 | 0 | CFp | NA | Retele Electrice Banat S.A. | 29434371 | 2026-01-30 | RO005E521690556/2 | 2026-02-18 | 2026
33257 | jud. ARAD, loc. LIPOVA, Strada Soimos, nr. 171 | AR | solara | 0.00384 | 0.003762 | 100 | 0.23 | CFp | NA | Retele Electrice Banat S.A. | 29434414 | 2026-01-29 | RO005E520852195/3 | 2026-02-25 | 2026
33258 | jud. ARAD, loc. LIPOVA, Calea TIMISORII, nr. 85 | AR | solara | 0.00408 | 0.003997 | 100 | 0.23 | CFp | NA | Retele Electrice Banat S.A. | 29434722 | 2026-01-29 | RO005E520826118/3 | 2026-02-19 | 2026
33259 | jud. ARAD, loc. VLADIMIRESCU, Strada 14, nr. 12 | AR | solara | 0.01 | 0.00979 | 205 | 0.4 | CFp | NA | Retele Electrice Banat S.A. | 29437910 | 2026-02-11 | RO005E522479956/3 | 2026-02-12 | 2026
33260 | jud. ARAD, loc. SICULA, Strada Sicula, nr. FN | AR | solara | 0.00637 | 0.006233 | 300 | 0.4 | CFp | NA | Retele Electrice Banat S.A. | 29437991 | 2026-01-29 | RO005E522508690/3 | 2026-02-09 | 2026
33261 | jud. ARAD, loc. ARAD, Strada Andreica Tribunul, nr. 13 | AR | solara | 0.006 | 0.005879 | 50 | 0.4 | CFp | NA | Retele Electrice Banat S.A. | 29445099 | 2026-02-02 | RO005E521410624/3 | 2026-02-10 | 2026
33262 | jud. ARAD, loc. ARAD, Strada Ghiba Birta, nr. 32, ap. 1 | AR | solara | 0.005 | 0.00489 | 50 | 0.23 | CFp | NA | Retele Electrice Banat S.A. | 29449360 | 2026-02-02 | RO005E520054368/2 | 2026-02-02 | 2026
33263 | jud. TIMIS, loc. DUMBRAVITA, Strada Mesteacanului, nr. 1A | TM | solara | 0.00533 | 0.005163 | 280 | 0.4 | CFp | NA | Retele Electrice Banat S.A. | 29449514 | 2026-01-28 | RO005E512895026/4 | 2026-02-01 | 2026
33264 | jud. TIMIS, loc. BUZIAS, Strada Brediceanu, nr. 32 | TM | solara | 0.005 | 0.004899 | 280 | 0.23 | CFp | NA | Retele Electrice Banat S.A. | 29449678 | 2026-01-28 | RO005E512160582/4 | 2026-02-03 | 2026
33265 | jud. ARAD, loc. ARAD, Strada Goga Octavian, nr. 9 | AR | solara | 0.01 | 0.009799 | 30 | 0.4 | CFp | NA | Retele Electrice Banat S.A. | 29450263 | 2026-02-03 | RO005E520058980/3 | 2026-02-12 | 2026
33266 | jud. TIMIS, loc. IECEA MARE, Strada IECEA MARE, nr. 101 | TM | solara | 0.004 | 0.003919 | 100 | 0.4 | CFp | NA | Retele Electrice Banat S.A. | 29451716 | 2026-01-27 | RO005E512503426/3 | 2026-02-02 | 2026
33267 | jud. ARAD, loc. NADLAC, Strada MIHAI EMINESCU, nr. 50 | AR | solara | 0.006 | 0.005879 | 200 | 0.4 | CFp | NA | Retele Electrice Banat S.A. | 29451722 | 2026-02-03 | RO005E521836862/4 | 2026-02-04 | 2026
33268 | jud. TIMIS, loc. TIMISOARA, Strada COMOAREI, nr. 26 | TM | solara | 0.0044 | 0.004257 | 100 | 0.23 | CFp | NA | Retele Electrice Banat S.A. | 29453232 | 2026-02-12 | RO005E510118527/3 | 2026-02-13 | 2026
33269 | jud. ARAD, loc. CHISINEU-CRIS, Strada MARASESTI, nr. 41 | AR | solara | 0.005 | 0.00488 | 200 | 0.23 | CFp | NA | Retele Electrice Banat S.A. | 29453301 | 2026-02-02 | RO005E521421301/2 | 2026-02-02 | 2026
33270 | jud. HUNEDOARA, loc. BOZES, SATUL BOZES, nr. 89 | HD | solara | 0.00332 | 0.003244 | 0 | 0 | CFp | NA | Retele Electrice Banat S.A. | 29454567 | 2026-01-30 | RO005E531151547/4 | 2026-02-04 | 2026
33271 | jud. TIMIS, loc. GIROC, Strada TIMIS, nr. 83/A | TM | solara | 0.006 | 0.005879 | 314 | 0.23 | CFp | NA | Retele Electrice Banat S.A. | 29454893 | 2026-01-30 | RO005E511696822/3 | 2026-02-02 | 2026
33272 | jud. TIMIS, loc. GIROC, Strada ZEFIRULUI, nr. 28, ap. 2B | TM | solara | 0.004095 | 0.004012 | 200 | 0.23 | CFp | NA | Retele Electrice Banat S.A. | 29454966 | 2026-02-06 | RO005E514394022/2 | 2026-02-27 | 2026
33273 | jud. TIMIS, loc. RECAS, Strada RECAS, nr. 49 | TM | solara | 0.00415 | 0.004057 | 0 | 0 | CFp | NA | Retele Electrice Banat S.A. | 29457224 | 2026-01-28 | RO005E511429916/2 | 2026-02-19 | 2026
33274 | jud. HUNEDOARA, loc. HOMOROD, SATUL HOMOROD, nr. 213 | HD | solara | 0.00332 | 0.003244 | 0 | 0 | CFp | NA | Retele Electrice Banat S.A. | 29457264 | 2026-01-30 | RO005E531195657/2 | 2026-02-04 | 2026
33275 | jud. HUNEDOARA, loc. GEOAGIU, Strada MUZICANTILOR, nr. 33 | HD | solara | 0.00332 | 0.003244 | 0 | 0 | CFp | NA | Retele Electrice Banat S.A. | 29457291 | 2026-01-30 | RO005E531327362/2 | 2026-02-02 | 2026
33276 | jud. HUNEDOARA, loc. GEOAGIU, Strada TEILOR, nr. 77 | HD | solara | 0.00332 | 0.003244 | 0 | 0 | CFp | NA | Retele Electrice Banat S.A. | 29457467 | 2026-01-30 | RO005E531140578/2 | 2026-02-02 | 2026
33277 | jud. HUNEDOARA, loc. BOZES, Strada BOZES, nr. 101 | HD | solara | 0.00332 | 0.003244 | 0 | 0 | CFp | NA | Retele Electrice Banat S.A. | 29457539 | 2026-01-30 | RO005E531323223/2 | 2026-02-04 | 2026
33278 | jud. HUNEDOARA, loc. BOZES, SATUL BOZES, nr. 20 | HD | solara | 0.00332 | 0.003244 | 0 | 0 | CFp | NA | Retele Electrice Banat S.A. | 29457544 | 2026-01-30 | RO005E531151031/2 | 2026-02-04 | 2026
33279 | jud. TIMIS, loc. Dumbravita, Strada Schubert, nr. FN | TM | solara | 0.0046 | 0.004507 | 100 | 0.4 | CFp | NA | Retele Electrice Banat S.A. | 29457799 | 2026-02-12 | RO005E514301907/2 | 2026-02-12 | 2026
33280 | jud. ARAD, loc. INEU, Strada Eftimie Murgu, nr. 8 | AR | solara | 0.005915 | 0.005796 | 200 | 0.23 | CFp | NA | Retele Electrice Banat S.A. | 29458361 | 2026-02-02 | RO005E520801144/3 | 2026-02-05 | 2026
33281 | jud. ARAD, loc. INEU, Strada Mihai Eminescu, nr. 101 | AR | solara | 0.003185 | 0.001121 | 200 | 0.4 | CFp | NA | Retele Electrice Banat S.A. | 29458414 | 2026-02-02 | RO005E522202534/4 | 2026-02-03 | 2026
33282 | jud. ARAD, loc. INEU, Calea Traian, nr. 24B | AR | solara | 0.00328 | 0.003194 | 200 | 0.4 | CFp | NA | Retele Electrice Banat S.A. | 29458850 | 2026-01-30 | RO005E520756457/5 | 2026-02-12 | 2026
33283 | jud. ARAD, loc. GURAHONT, Strada TRUTA PETRU, nr. 3 | AR | solara | 0.00328 | 0.003194 | 200 | 0.4 | CFp | NA | Retele Electrice Banat S.A. | 29458952 | 2026-02-02 | RO005E521020058/5 | 2026-02-03 | 2026
33284 | jud. TIMIS, loc. TIMISOARA, Strada Coresi Diaconu, nr. 17A, ap. 0 | TM | solara | 0.005 | 0.004845 | 100 | 0.23 | CFp | NA | Retele Electrice Banat S.A. | 29458993 | 2026-02-12 | RO005E510790512/3 | 2026-02-13 | 2026
33285 | jud. ARAD, loc. SILINDIA, Strada Silindia, nr. 36 | AR | solara | 0.005915 | 0.005777 | 200 | 0.23 | CFp | NA | Retele Electrice Banat S.A. | 29459015 | 2026-02-02 | RO005E520917782/3 | 2026-02-03 | 2026
33286 | jud. ARAD, loc. ARAD, Strada Mihulin Nicolae, nr. 3 | AR | solara | 0.003185 | 0.003101 | 200 | 0.4 | CFp | NA | Retele Electrice Banat S.A. | 29459137 | 2026-02-03 | RO005E522402187/4 | 2026-02-04 | 2026
33287 | jud. ARAD, loc. INEU, Strada George Cosbuc, nr. 13 | AR | solara | 0.00328 | 0.003194 | 200 | 0.4 | CFp | NA | Retele Electrice Banat S.A. | 29459288 | 2026-02-02 | RO005E520753139/5 | 2026-02-04 | 2026
33288 | jud. ARAD, loc. ARAD, Strada Cedrului, nr. 4 | AR | solara | 0.00598 | 0.00576 | 0 | 0 | CFp | NA | Retele Electrice Banat S.A. | 29462529 | 2026-02-03 | RO005E520520490/2 | 2026-02-03 | 2026
33289 | jud. ARAD, loc. CERMEI, Strada Cermei, nr. 33 | AR | solara | 0.004 | 0.003919 | 0 | 0 | CFp | NA | Retele Electrice Banat S.A. | 29467457 | 2026-02-03 | RO005E520958631/3 | 2026-02-04 | 2026
33290 | jud. TIMIS, loc. REMETEA MARE, Strada REMETEA MARE, nr. 77 | TM | solara | 0.0043 | 0.004213 | 0 | 0 | CFp | NA | Retele Electrice Banat S.A. | 29468186 | 2026-01-29 | RO005E511513820/3 | 2026-02-25 | 2026
33291 | jud. HUNEDOARA, loc. BOZES, Strada BOZES, nr. 124 | HD | solara | 0.00979 | 0.009534 | 13 | 0.4 | CFp | NA | Retele Electrice Banat S.A. | 29468456 | 2026-01-30 | RO005E531150748/3 | 2026-02-05 | 2026
33292 | jud. TIMIS, loc. REMETEA MARE, Strada Principala, nr. 347 | TM | solara | 0.008075 | 0.007905 | 100 | 0.4 | CFp | NA | Retele Electrice Banat S.A. | 29468632 | 2026-02-02 | RO005E511516733/4 | 2026-02-02 | 2026
33293 | jud. CARAS-SEVERIN, loc. DOGNECEA, Strada DOGNECEA, nr. 383 | CS | solara | 0.004 | 0.003919 | 0 | 0 | CFp | NA | Retele Electrice Banat S.A. | 29468652 | 2026-02-04 | RO005E540756536/4 | 2026-02-05 | 2026
33294 | jud. ARAD, loc. LIPOVA, Strada Cuza Voda, nr. 4 | AR | solara | 0.005 | 0.004894 | 100 | 0.23 | CFp | NA | Retele Electrice Banat S.A. | 29469419 | 2026-02-17 | RO005E520824734/2 | 2026-02-18 | 2026
33295 | jud. ARAD, loc. ARAD, Strada Diana, nr. 16A | AR | solara | 0.00504 | 0.004839 | 280 | 0.4 | CFp | NA | Retele Electrice Banat S.A. | 29469493 | 2026-02-03 | RO005E522432258/3 | 2026-02-07 | 2026
33296 | jud. ARAD, loc. SOCODOR, Strada SOCODOR, nr. 756 | AR | solara | 0.00396 | 0.00388 | 0 | 0 | CFp | NA | Retele Electrice Banat S.A. | 29469622 | 2026-02-03 | RO005E521693256/2 | 2026-02-03 | 2026
33297 | jud. CARAS-SEVERIN, loc. TICVANIU MARE, Strada TICVANIU MIC, nr. 333 | CS | solara | 0.00505 | 0.004939 | 100 | 0.4 | CFp | NA | Retele Electrice Banat S.A. | 29470784 | 2026-02-04 | RO005E540808613/3 | 2026-02-06 | 2026
33298 | jud. TIMIS, loc. GHIRODA, Strada ROMANITEI, nr. 12 | TM | solara | 0.006 | 0.00587 | 100 | 0.23 | CFp | NA | Retele Electrice Banat S.A. | 29471301 | 2026-02-06 | RO005E511478493/2 | 2026-02-09 | 2026
33299 | jud. ARAD, loc. TIPAR, Strada TIPAR, nr. 208 | AR | solara | 0.006 | 0.00578 | 0 | 0 | CFp | NA | Retele Electrice Banat S.A. | 29471776 | 2026-02-03 | RO005E521698914/3 | 2026-02-12 | 2026
33300 | jud. ARAD, loc. SOCODOR, Strada 32, nr. 10 | AR | solara | 0.004 | 0.003919 | 0 | 0 | CFp | NA | Retele Electrice Banat S.A. | 29471892 | 2026-02-03 | RO005E522277345/4 | 2026-02-03 | 2026
33301 | jud. ARAD, loc. SOCODOR, Strada SOCODOR, nr. 755 | AR | solara | 0.004 | 0.003919 | 0 | 0 | CFp | NA | Retele Electrice Banat S.A. | 29472412 | 2026-02-03 | RO005E521693133/2 | 2026-02-03 | 2026
33302 | jud. HUNEDOARA, loc. GEOAGIU, Strada PROGRESULUI, nr. 40 | HD | solara | 0.00332 | 0.003244 | 0 | 0 | CFp | NA | Retele Electrice Banat S.A. | 29472882 | 2026-01-30 | RO005E531149768/2 | 2026-02-02 | 2026
33303 | jud. ARAD, loc. ARAD, Calea Timisorii, nr. 21 | AR | solara | 0.00704 | 0.006799 | 50 | 0.4 | CFp | NA | Retele Electrice Banat S.A. | 29472916 | 2026-02-06 | RO005E521395615/3 | 2026-02-06 | 2026
33304 | jud. HUNEDOARA, loc. ORASTIE, Strada Nicolae Balcescu, nr. 24 | HD | solara | 0.003 | 0.00288 | 50 | 0.23 | CFp | NA | Retele Electrice Banat S.A. | 29473032 | 2026-01-30 | RO005E530761767/4 | 2026-02-02 | 2026
33305 | jud. TIMIS, loc. MOSNITA VECHE, Strada GURGHIU, nr. 12 | TM | solara | 0.00663 | 0.006487 | 0 | 0 | CFp | NA | Retele Electrice Banat S.A. | 29473235 | 2026-02-02 | RO005E513399868/3 | 2026-02-02 | 2026
33306 | jud. ARAD, loc. SEITIN, Strada LUNGA, nr. 78 | AR | solara | 0.004 | 0.003919 | 0 | 0 | CFp | NA | Retele Electrice Banat S.A. | 29473512 | 2026-02-03 | RO005E521631843/2 | 2026-02-03 | 2026
33307 | jud. ARAD, loc. SEITIN, Strada 16 FEBRUARIE, nr. 65 | AR | solara | 0.004 | 0.003919 | 0 | 0 | CFp | NA | Retele Electrice Banat S.A. | 29473607 | 2026-02-03 | RO005E521640876/3 | 2026-02-04 | 2026
33308 | jud. ARAD, loc. GHIOROC, Strada IOJA BELLA, nr. 252 | AR | solara | 0.004 | 0.003919 | 0 | 0 | CFp | NA | Retele Electrice Banat S.A. | 29473914 | 2026-02-03 | RO005E521535217/4 | 2026-02-04 | 2026
33309 | jud. HUNEDOARA, loc. CUCUIS, Strada CUCUIS, nr. 59 | HD | solara | 0.006 | 0.00587 | 200 | 0.23 | CFp | NA | Retele Electrice Banat S.A. | 29474241 | 2026-01-30 | RO005E531182912/2 | 2026-02-02 | 2026
33310 | jud. HUNEDOARA, loc. CIGMAU, SATUL CIGMAU, nr. 14 | HD | solara | 0.00332 | 0.003244 | 0 | 0 | CFp | NA | Retele Electrice Banat S.A. | 29474373 | 2026-02-04 | RO005E531166026/2 | 2026-02-06 | 2026
33311 | jud. CARAS-SEVERIN, loc. DOGNECEA, Strada DOGNECEA, nr. 494 | CS | solara | 0.004 | 0.003919 | 0 | 0 | CFp | NA | Retele Electrice Banat S.A. | 29474445 | 2026-02-04 | RO005E540757627/4 | 2026-02-25 | 2026
33312 | jud. ARAD, loc. SOMOSCHES, Strada Somosches, nr. 168 | AR | solara | 0.004 | 0.003919 | 0 | 0 | CFp | NA | Retele Electrice Banat S.A. | 29474453 | 2026-02-03 | RO005E520967158/3 | 2026-02-04 | 2026
33313 | jud. ARAD, loc. LIPOVA, Strada stefan cel mare, nr. 56 | AR | solara | 0.006 | 0.005879 | 7 | 0.23 | CFp | NA | Retele Electrice Banat S.A. | 29474454 | 2026-02-03 | RO005E520822428/4 | 2026-02-04 | 2026
33314 | jud. CARAS-SEVERIN, loc. GREONI, Strada GREONI, nr. 183 | CS | solara | 0.00332 | 0.003244 | 0 | 0 | CFp | NA | Retele Electrice Banat S.A. | 29474901 | 2026-02-04 | RO005E540855569/3 | 2026-02-06 | 2026
33315 | jud. HUNEDOARA, loc. LUNCOIU DE JOS, SATUL LUNCOIU DE JOS, nr. 213 | HD | solara | 0.00332 | 0.003244 | 0 | 0 | CFp | NA | Retele Electrice Banat S.A. | 29474950 | 2026-02-04 | RO005E530817501/3 | 2026-02-04 | 2026
33316 | jud. ARAD, loc. ARAD, Strada ARTEMIS, nr. 49 | AR | solara | 0.00322 | 0.003056 | 0 | 0 | CFp | NA | Retele Electrice Banat S.A. | 29475862 | 2026-02-03 | RO005E522547334/2 | 2026-02-04 | 2026
33317 | jud. TIMIS, loc. MOSNITA VECHE, Strada Predeal, nr. 25 | TM | solara | 0.006 | 0.005879 | 200 | 0.4 | CFp | NA | Retele Electrice Banat S.A. | 29476354 | 2026-01-28 | RO005E514566179/1 | 2026-02-04 | 2026
33318 | jud. TIMIS, loc. SATCHINEZ, Strada Panselutelor, nr. 54 | TM | solara | 0.02 | 0.019599 | 0 | 0 | CFp | NA | Retele Electrice Banat S.A. | 29478448 | 2026-01-29 | RO005E511627556/3 | 2026-02-24 | 2026
33319 | jud. Timis, loc. Faget, Strada Gheorghe Doja, nr. 41 | TM | solara | 0.006 | 0.00578 | 100 | 0.4 | CFp | NA | Retele Electrice Banat S.A. | 29478972 | 2026-01-29 | RO005E512052986/2 | 2026-02-09 | 2026
33320 | jud. ARAD, loc. CINTEI, Strada MUZICANTILOR, nr. 5 | AR | solara | 0.00402 | 0.003939 | 0 | 0 | CFp | NA | Retele Electrice Banat S.A. | 29478973 | 2026-02-03 | RO005E521958586/4 | 2026-02-04 | 2026
33321 | jud. ARAD, loc. SELEUS, Strada Seleus, nr. 327-A | AR | solara | 0.017 | 0.016659 | 0 | 0 | CFp | NA | Retele Electrice Banat S.A. | 29479465 | 2026-02-03 | RO005E522520177/2 | 2026-02-04 | 2026
33322 | jud. CARAS-SEVERIN, loc. Caransebes, Strada Potocului, nr. 48 | CS | solara | 0.00612 | 0.005898 | 100 | 0.4 | CFp | NA | Retele Electrice Banat S.A. | 29479512 | 2026-02-06 | RO005E540482341/3 | 2026-02-06 | 2026
33323 | jud. ARAD, loc. FRUMUSENI, Strada FRUMUSENI, nr. 114 | AR | solara | 0.004 | 0.003919 | 0 | 0 | CFp | NA | Retele Electrice Banat S.A. | 29479534 | 2026-02-03 | RO005E521485457/2 | 2026-02-04 | 2026
33324 | jud. TIMIS, loc. TIMISOARA, Strada LINISTEI, nr. 7-9 | TM | solara | 0.02 | 0.019599 | 0 | 0 | CFp | NA | Retele Electrice Banat S.A. | 29479558 | 2026-01-28 | RO005E512836818/4 | 2026-02-06 | 2026
33325 | jud. TIMIS, loc. CHIZATAU, Strada Chizatau, nr. 37 | TM | solara | 0.0043 | 0.004213 | 0 | 0 | CFp | NA | Retele Electrice Banat S.A. | 29479817 | 2026-02-02 | RO005E511943120/2 | 2026-02-03 | 2026
33326 | jud. ARAD, loc. Tela, Strada -, nr. 59 | AR | solara | 0.004 | 0.003919 | 0 | 0 | CFp | NA | Retele Electrice Banat S.A. | 29479843 | 2026-02-03 | RO005E521900314/3 | 2026-02-10 | 2026
33327 | jud. TIMIS, loc. VARIAS, Strada Varias, nr. 1194 | TM | solara | 0.004 | 0.003919 | 0 | 0 | CFp | NA | Retele Electrice Banat S.A. | 29479854 | 2026-02-02 | RO005E512794956/2 | 2026-02-02 | 2026
33328 | jud. TIMIS, loc. TIMISOARA, Strada ODOBESCU ALEXANDRU, nr. 52 | TM | solara | 0.01 | 0.0097 | 0 | 0 | CFp | NA | Retele Electrice Banat S.A. | 29479958 | 2026-02-02 | RO005E510690173/3 | 2026-02-02 | 2026
33329 | jud. ARAD, loc. SANTANA, Strada POETULUI, nr. 27 | AR | solara | 0.004 | 0.003919 | 0 | 0 | CFp | NA | Retele Electrice Banat S.A. | 29480205 | 2026-02-03 | RO005E521930250/2 | 2026-02-04 | 2026
33330 | jud. ARAD, loc. CARAND, Strada CARAND, nr. 62 | AR | solara | 0.004 | 0.003919 | 0 | 0 | CFp | NA | Retele Electrice Banat S.A. | 29480303 | 2026-02-03 | RO005E520998871/3 | 2026-02-06 | 2026
33331 | jud. TIMIS, loc. CHIZATAU, Strada -, nr. 197 | TM | solara | 0.0043 | 0.004213 | 0 | 0 | CFp | NA | Retele Electrice Banat S.A. | 29480529 | 2026-02-02 | RO005E511944255/2 | 2026-02-09 | 2026
33332 | jud. ARAD, loc. SOCODOR, Strada -, nr. 766 | AR | solara | 0.004 | 0.003919 | 0 | 0 | CFp | NA | Retele Electrice Banat S.A. | 29480588 | 2026-02-04 | RO005E521693885/2 | 2026-02-04 | 2026
33333 | jud. ARAD, loc. SILINDIA, Strada 8, nr. 280 | AR | solara | 0.004 | 0.003919 | 0 | 0 | CFp | NA | Retele Electrice Banat S.A. | 29480624 | 2026-02-10 | RO005E520919436/3 | 2026-02-16 | 2026
33334 | jud. ARAD, loc. SILINDIA, Strada 8, nr. 285 | AR | solara | 0.004 | 0.003919 | 0 | 0 | CFp | NA | Retele Electrice Banat S.A. | 29480682 | 2026-02-03 | RO005E520919469/3 | 2026-02-10 | 2026
33335 | jud. TIMIS, loc. VARIAS, Strada VARIAS, nr. 218 | TM | solara | 0.004 | 0.003919 | 0 | 0 | CFp | NA | Retele Electrice Banat S.A. | 29480761 | 2026-02-02 | RO005E512785833/2 | 2026-02-02 | 2026
33336 | jud. ARAD, loc. BATA, Strada BATA, nr. 289 | AR | solara | 0.004 | 0.003919 | 0 | 0 | CFp | NA | Retele Electrice Banat S.A. | 29481148 | 2026-02-03 | RO005E521897342/2 | 2026-02-10 | 2026
33337 | jud. TIMIS, loc. CHISODA, Strada ROSCOVEI, nr. CF 410216 | TM | solara | 0.00846 | 0.008091 | 205 | 0.4 | CFp | NA | Retele Electrice Banat S.A. | 29481178 | 2026-02-02 | RO005E514229186/2 | 2026-02-02 | 2026
33338 | jud. TIMIS, loc. URSENI, Strada Cneaz Pepelecea, nr. 26-B | TM | solara | 0.006 | 0.00587 | 50 | 0.4 | CFp | NA | Retele Electrice Banat S.A. | 29481205 | 2026-02-02 | RO005E514033358/2 | 2026-02-03 | 2026
33339 | jud. TIMIS, loc. TIMISOARA, Strada ENEAS, nr. 4, ap. 0 | TM | solara | 0.006 | 0.00587 | 100 | 0.23 | CFp | NA | Retele Electrice Banat S.A. | 29481284 | 2026-02-02 | RO005E510414593/2 | 2026-02-03 | 2026
33340 | jud. TIMIS, loc. Dumbravita, Strada BEREGSAU, nr. 6, et. P, ap. 1 | TM | solara | 0.008 | 0.007839 | 0 | 0 | CFp | NA | Retele Electrice Banat S.A. | 29481561 | 2026-01-29 | RO005E514100825/2 | 2026-02-12 | 2026
33341 | jud. ARAD, loc. CHERELUS, Strada Cherelus, nr. 111 | AR | solara | 0.00405 | 0.003949 | 0 | 0 | CFp | NA | Retele Electrice Banat S.A. | 29481585 | 2026-02-03 | RO005E522021410/2 | 2026-02-03 | 2026
33342 | jud. ARAD, loc. CRAIVA, Strada Chislaca, nr. 6 | AR | solara | 0.004 | 0.003919 | 0 | 0 | CFp | NA | Retele Electrice Banat S.A. | 29481981 | 2026-02-04 | RO005E521188154/2 | 2026-02-06 | 2026
33343 | jud. TIMIS, loc. GATAIA, Strada G. COSBUC, nr. 6 | TM | solara | 0.005 | 0.00489 | 50 | 0.23 | CFp | NA | Retele Electrice Banat S.A. | 29482051 | 2026-02-06 | RO005E512309251/2 | 2026-02-11 | 2026
33344 | jud. ARAD, loc. INEU, Strada Mihai Eminescu, nr. 65 | AR | solara | 0.00402 | 0.003939 | 0 | 0 | CFp | NA | Retele Electrice Banat S.A. | 29482434 | 2026-02-04 | RO005E520754589/3 | 2026-02-04 | 2026
33345 | jud. ARAD, loc. MOCREA, Strada Mocrea, nr. 181 | AR | solara | 0.004 | 0.003919 | 0 | 0 | CFp | NA | Retele Electrice Banat S.A. | 29482468 | 2026-02-04 | RO005E521153662/2 | 2026-02-04 | 2026
33346 | jud. TIMIS, loc. LIVEZILE, Strada Stejarilor, nr. 5 | TM | solara | 0.00546 | 0.005341 | 50 | 0.23 | CFp | NA | Retele Electrice Banat S.A. | 29482877 | 2026-01-29 | RO005E513216473/2 | 2026-02-04 | 2026
33347 | jud. ARAD, loc. SAGU, Strada SAGU, nr. 283 | AR | solara | 0.0044 | 0.004311 | 50 | 0.23 | CFp | NA | Retele Electrice Banat S.A. | 29482994 | 2026-02-04 | RO005E521763962/2 | 2026-02-04 | 2026
33348 | jud. CARAS-SEVERIN, loc. BORLOVENII VECHI, Strada BORLOVENII VECHI, nr. 91 | CS | solara | 0.0043 | 0.004213 | 0 | 0 | CFp | NA | Retele Electrice Banat S.A. | 29483020 | 2026-02-06 | RO005E541133514/3 | 2026-02-10 | 2026
33349 | jud. TIMIS, loc. GRABAT, Strada Intravilan, nr. 514/A | TM | solara | 0.00558 | 0.005458 | 200 | 0.23 | CFp | NA | Retele Electrice Banat S.A. | 29483119 | 2026-02-13 | RO005E513563467/2 | 2026-02-14 | 2026
33350 | jud. Timis, loc. Giroc, Strada Minisului, nr. 11, ap. 1 | TM | solara | 0.00505 | 0.004849 | 0 | 0 | CFp | NA | Retele Electrice Banat S.A. | 29483213 | 2026-02-02 | RO005E514441328/2 | 2026-02-02 | 2026
33351 | jud. CARAS-SEVERIN, loc. CARANSEBES, Strada RACOVITEI, nr. 34 | CS | solara | 0.0043 | 0.004213 | 0 | 0 | CFp | NA | Retele Electrice Banat S.A. | 29483361 | 2026-02-06 | RO005E540474230/2 | 2026-02-06 | 2026
33352 | jud. TIMIS, loc. SAG, Strada XXIX, nr. 15B | TM | solara | 0.01 | 0.0097 | 280 | 0.4 | CFp | NA | Retele Electrice Banat S.A. | 29483928 | 2026-02-02 | RO005E513343924/3 | 2026-02-03 | 2026
33353 | jud. TIMIS, loc. COSTEIU, Strada MARGARETELOR, nr. 650 | TM | solara | 0.004 | 0.003919 | 0 | 0 | CFp | NA | Retele Electrice Banat S.A. | 29484005 | 2026-02-02 | RO005E511963098/3 | 2026-02-03 | 2026
33354 | jud. TIMIS, loc. MOSNITA VECHE, Strada FREZIEI, nr. 5, ap. 2 | TM | solara | 0.006 | 0.00587 | 100 | 0.23 | CFp | NA | Retele Electrice Banat S.A. | 29484058 | 2026-02-18 | RO005E513728156/2 | 2026-02-19 | 2026
33355 | jud. ARAD, loc. CARAND, Strada Carand, nr. 266 | AR | solara | 0.004 | 0.003919 | 0 | 0 | CFp | NA | Retele Electrice Banat S.A. | 29484063 | 2026-02-03 | RO005E521000124/3 | 2026-02-06 | 2026
33356 | jud. TIMIS, loc. GIARMATA-VII, Strada Carpenului, nr. 11, ap. 1 | TM | solara | 0.00588 | 0.005662 | 0 | 0 | CFp | NA | Retele Electrice Banat S.A. | 29484334 | 2026-02-02 | RO005E514396079/4 | 2026-02-12 | 2026
33357 | jud. ARAD, loc. SILINDIA, Strada Silindia, nr. 92-A | AR | solara | 0.00368 | 0.003605 | 0 | 0 | CFp | NA | Retele Electrice Banat S.A. | 29484404 | 2026-02-10 | RO005E520918255/2 | 2026-02-16 | 2026
33358 | jud. ARAD, loc. ARAD, Strada Ulmului, nr. 13/A | AR | solara | 0.019755 | 0.01926 | 280 | 0.4 | CFp | NA | Retele Electrice Banat S.A. | 29485610 | 2026-02-03 | RO005E520372507/4 | 2026-02-13 | 2026
33359 | jud. HUNEDOARA, loc. DOBRA, Strada STR. NOUA, nr. 24A | HD | solara | 0.006 | 0.00587 | 50 | 0.4 | CFp | NA | Retele Electrice Banat S.A. | 29485654 | 2026-02-04 | RO005E532335272/3 | 2026-02-17 | 2026
33360 | jud. TIMIS, loc. LUGOJ, Strada FAGETULUI, nr. 77 | TM | solara | 0.00552 | 0.0054 | 50 | 0.4 | CFp | NA | Retele Electrice Banat S.A. | 29486295 | 2026-02-02 | RO005E513458921/3 | 2026-02-02 | 2026
33361 | jud. HUNEDOARA, loc. HUNEDOARA, Strada Cosbuc George, nr. 22 | HD | solara | 0.005 | 0.004899 | 50 | 0.23 | CFp | NA | Retele Electrice Banat S.A. | 29486349 | 2026-02-04 | RO005E530443731/2 | 2026-02-09 | 2026
33362 | jud. HUNEDOARA, loc. ROMOS, SATUL ROMOS, nr. 22 | HD | solara | 0.006 | 0.00587 | 50 | 0.23 | CFp | NA | Retele Electrice Banat S.A. | 29486358 | 2026-02-09 | RO005E531190652/3 | 2026-02-10 | 2026
33363 | jud. HUNEDOARA, loc. DEVA, Calea Zarandului, nr. 80 | HD | solara | 0.015 | 0.0146 | 0 | 0 | CFp | NA | Retele Electrice Banat S.A. | 29488112 | 2026-02-02 | RO005E532242774/5 | 2026-02-02 | 2026
33364 | jud. TIMIS, loc. DUMBRAVITA, Strada PRIMAVERII, nr. 1 | TM | solara | 0.00801 | 0.00775 | 100 | 0.4 | CFp | NA | Retele Electrice Banat S.A. | 29489655 | 2026-02-04 | RO005E514474526/2 | 2026-02-04 | 2026
33365 | jud. ARAD, loc. ARAD, Strada Ulmului, nr. 21 | AR | solara | 0.00798 | 0.00772 | 280 | 0.23 | CFp | NA | Retele Electrice Banat S.A. | 29490301 | 2026-02-04 | RO005E520372024/4 | 2026-02-23 | 2026
33366 | jud. TIMIS, loc. CHIZATAU, Strada Intravilan, nr. 284 | TM | solara | 0.006 | 0.00587 | 50 | 0.4 | CFp | NA | Retele Electrice Banat S.A. | 29490480 | 2026-02-02 | RO005E513446771/2 | 2026-02-05 | 2026
33367 | jud. TIMIS, loc. TIMISOARA, Strada PACII, nr. 19 | TM | solara | 0.005 | 0.00489 | 0 | 0 | CFp | NA | Retele Electrice Banat S.A. | 29490916 | 2026-02-10 | RO005E511153134/2 | 2026-02-11 | 2026
33368 | jud. TIMIS, loc. LUGOJ, Strada BOCSEI, nr. 40 | TM | solara | 0.0055 | 0.005389 | 0 | 0 | CFp | NA | Retele Electrice Banat S.A. | 29491006 | 2026-02-02 | RO005E511819751/2 | 2026-02-05 | 2026
33369 | jud. ARAD, loc. ARAD, Strada Zambilelor, nr. 31 | AR | solara | 0.006 | 0.00578 | 200 | 0.23 | CFp | NA | Retele Electrice Banat S.A. | 29491207 | 2026-02-11 | RO005E520608060/2 | 2026-02-26 | 2026
33370 | jud. ARAD, loc. ARAD, Strada TOSCANA, nr. 16 | AR | solara | 0.00498 | 0.00478 | 0 | 0 | CFp | NA | Retele Electrice Banat S.A. | 29491220 | 2026-02-06 | RO005E522440314/3 | 2026-02-27 | 2026
33371 | jud. ARAD, loc. SEITIN, Strada CLOSCA, nr. 43 | AR | solara | 0.00396 | 0.00388 | 0 | 0 | CFp | NA | Retele Electrice Banat S.A. | 29491480 | 2026-02-04 | RO005E521641169/4 | 2026-02-09 | 2026
33372 | jud. CARAS-SEVERIN, loc. MAURENI, Strada Calea Tmisorii, nr. 83 | CS | solara | 0.0043 | 0.004213 | 0 | 0 | CFp | NA | Retele Electrice Banat S.A. | 29491814 | 2026-02-10 | RO005E540761004/4 | 2026-02-11 | 2026
33373 | jud. ARAD, loc. GHIOROC, Strada GHIOROC, nr. 257 | AR | solara | 0.00402 | 0.003939 | 0 | 0 | CFp | NA | Retele Electrice Banat S.A. | 29492608 | 2026-02-18 | RO005E521585919/3 | 2026-02-23 | 2026
33374 | jud. ARAD, loc. CHISLACA, Strada Chislaca, nr. 440 | AR | solara | 0.004 | 0.003919 | 0 | 0 | CFp | NA | Retele Electrice Banat S.A. | 29492979 | 2026-02-04 | RO005E521187119/3 | 2026-02-09 | 2026
33375 | jud. TIMIS, loc. REMETEA MARE, Strada REMETEA MARE, nr. 201 | TM | solara | 0.012 | 0.01161 | 0 | 0 | CFp | NA | Retele Electrice Banat S.A. | 29493124 | 2026-02-04 | RO005E511516429/3 | 2026-02-04 | 2026
33376 | jud. ARAD, loc. CHISINDIA, Strada Chisindia, nr. 391 | AR | solara | 0.00402 | 0.003939 | 0 | 0 | CFp | NA | Retele Electrice Banat S.A. | 29493242 | 2026-02-04 | RO005E521245675/3 | 2026-02-08 | 2026
33377 | jud. ARAD, loc. FELNAC, Strada FELNAC, nr. 596 | AR | solara | 0.006 | 0.00573 | 200 | 0.23 | CFp | NA | Retele Electrice Banat S.A. | 29493297 | 2026-02-04 | RO005E521472105/2 | 2026-02-04 | 2026
33378 | jud. TIMIS, loc. MOSNITA VECHE, Strada BIRDA, nr. 38 | TM | solara | 0.009 | 0.008819 | 0 | 0 | CFp | NA | Retele Electrice Banat S.A. | 29493335 | 2026-02-06 | RO005E514032111/4 | 2026-02-07 | 2026
33379 | jud. ARAD, loc. ARAD, Strada TUBEROZEI, nr. 1, ap. 1 | AR | solara | 0.00598 | 0.00585 | 0 | 0 | CFp | NA | Retele Electrice Banat S.A. | 29493616 | 2026-02-09 | RO005E522560081/3 | 2026-02-11 | 2026
33380 | jud. TIMIS, loc. BOLDUR, Strada BOLDUR, nr. 178 | TM | solara | 0.006 | 0.00578 | 100 | 0.23 | CFp | NA | Retele Electrice Banat S.A. | 29493654 | 2026-02-02 | RO005E512219813/2 | 2026-02-02 | 2026
33381 | jud. ARAD, loc. SELISTEA, Strada SELISTEA, nr. 86 | AR | solara | 0.004 | 0.003919 | 0 | 0 | CFp | NA | Retele Electrice Banat S.A. | 29493699 | 2026-02-04 | RO005E520991122/3 | 2026-02-08 | 2026
33382 | jud. ARAD, loc. ROSIA NOUA, Strada ROSIA-NOUA, nr. 33 | AR | solara | 0.00405 | 0.003949 | 0 | 0 | CFp | NA | Retele Electrice Banat S.A. | 29493821 | 2026-02-04 | RO005E521859676/3 | 2026-02-10 | 2026
33383 | jud. ARAD, loc. DOROBANTI, Strada DOROBANTI, nr. 709 | AR | solara | 0.003115 | 0.003052 | 0 | 0 | CFp | NA | Retele Electrice Banat S.A. | 29494062 | 2026-02-04 | RO005E521465578/2 | 2026-02-04 | 2026
33384 | jud. TIMIS, loc. TIPARI, Strada MOLIDULUI, nr. 138 | TM | solara | 0.004 | 0.003919 | 0 | 0 | CFp | NA | Retele Electrice Banat S.A. | 29494192 | 2026-02-02 | RO005E511957046/2 | 2026-02-02 | 2026
33385 | jud. ARAD, loc. DOROBANTI, Strada DOROBANTI, nr. 249 | AR | solara | 0.003115 | 0.003052 | 0 | 0 | CFp | NA | Retele Electrice Banat S.A. | 29494197 | 2026-02-04 | RO005E521721764/2 | 2026-02-04 | 2026
33386 | jud. CARAS-SEVERIN, loc. CARANSEBES, Strada MUNTELE MIC, nr. 18 | CS | solara | 0.0135 | 0.01313 | 300 | 0.4 | CFp | NA | Retele Electrice Banat S.A. | 29494206 | 2026-02-10 | RO005E540593614/3 | 2026-02-11 | 2026
33387 | jud. ARAD, loc. CHISLACA, Strada Chislaca, nr. 21 | AR | solara | 0.004 | 0.003919 | 0 | 0 | CFp | NA | Retele Electrice Banat S.A. | 29494643 | 2026-02-04 | RO005E521185342/3 | 2026-02-08 | 2026
33388 | jud. ARAD, loc. SELISTEA, Strada SELISTEA, nr. 99 | AR | solara | 0.004 | 0.003919 | 0 | 0 | CFp | NA | Retele Electrice Banat S.A. | 29494703 | 2026-02-04 | RO005E520991133/4 | 2026-02-05 | 2026
33389 | jud. TIMIS, loc. MOSNITA NOUA, Strada Postei, nr. 68 | TM | solara | 0.00715 | 0.006952 | 280 | 0.4 | CFp | NA | Retele Electrice Banat S.A. | 29494784 | 2026-02-13 | RO005E513397068/3 | 2026-02-14 | 2026
33390 | jud. ARAD, loc. FANTANELE, Strada FINTINELE, nr. 262 | AR | solara | 0.004 | 0.003919 | 0 | 0 | CFp | NA | Retele Electrice Banat S.A. | 29495039 | 2026-02-04 | RO005E521478268/3 | 2026-02-28 | 2026
33391 | jud. ARAD, loc. ARAD, Strada Ghioceilor, nr. 78/A | AR | solara | 0.00612 | 0.005898 | 280 | 0.4 | CFp | NA | Retele Electrice Banat S.A. | 29495214 | 2026-02-12 | RO005E522376008/3 | 2026-02-23 | 2026
33392 | jud. ARAD, loc. CARAND, Strada -, nr. 51 | AR | solara | 0.004 | 0.003919 | 0 | 0 | CFp | NA | Retele Electrice Banat S.A. | 29495218 | 2026-02-04 | RO005E520998253/2 | 2026-02-06 | 2026
33393 | jud. TIMIS, loc. TIMISOARA, Strada UMBREI, nr. 3 | TM | solara | 0.005 | 0.004899 | 0 | 0 | CFp | NA | Retele Electrice Banat S.A. | 29495226 | 2026-02-02 | RO005E510027492/2 | 2026-02-02 | 2026
33394 | jud. ARAD, loc. FANTANELE, Strada FINTINELE, nr. 419 | AR | solara | 0.00396 | 0.00388 | 0 | 0 | CFp | NA | Retele Electrice Banat S.A. | 29495279 | 2026-02-04 | RO005E521479999/4 | 2026-02-05 | 2026
33395 | jud. ARAD, loc. SOCODOR, Strada SOCODOR, nr. 810 | AR | solara | 0.00396 | 0.00388 | 0 | 0 | CFp | NA | Retele Electrice Banat S.A. | 29495428 | 2026-02-04 | RO005E522467751/2 | 2026-02-04 | 2026
33396 | jud. HUNEDOARA, loc. PUI, Strada DUMBRAVA, nr. 53 | HD | solara | 0.006 | 0.00587 | 280 | 0.23 | CFp | NA | Retele Electrice Banat S.A. | 29495685 | 2026-02-09 | RO005E530990211/2 | 2026-02-10 | 2026
33397 | jud. ARAD, loc. SELISTEA, Strada SELISTEA, nr. 24 | AR | solara | 0.004 | 0.003919 | 0 | 0 | CFp | NA | Retele Electrice Banat S.A. | 29495756 | 2026-02-04 | RO005E520990097/3 | 2026-02-09 | 2026
33398 | jud. HUNEDOARA, loc. GHELARI, Strada CARIEREI, nr. 7 | HD | solara | 0.006 | 0.00587 | 280 | 0.23 | CFp | NA | Retele Electrice Banat S.A. | 29495844 | 2026-02-09 | RO005E531271911/2 | 2026-02-10 | 2026
33399 | jud. ARAD, loc. CHISINDIA, Strada Principala, nr. 230 | AR | solara | 0.00402 | 0.003939 | 0 | 0 | CFp | NA | Retele Electrice Banat S.A. | 29495860 | 2026-02-05 | RO005E521246609/3 | 2026-02-08 | 2026
33400 | jud. CARAS-SEVERIN, loc. DOGNECEA, Strada DOGNECEA, nr. 277A | CS | solara | 0.004 | 0.003919 | 0 | 0 | CFp | NA | Retele Electrice Banat S.A. | 29496213 | 2026-02-11 | RO005E540755614/4 | 2026-02-12 | 2026
33401 | jud. CARAS-SEVERIN, loc. DOGNECEA, Strada DOGNECEA, nr. 441 | CS | solara | 0.004 | 0.003919 | 0 | 0 | CFp | NA | Retele Electrice Banat S.A. | 29496279 | 2026-02-11 | RO005E540757087/4 | 2026-02-12 | 2026
33402 | jud. ARAD, loc. CHISINDIA, Strada Chisindia, nr. 138A | AR | solara | 0.00396 | 0.00388 | 0 | 0 | CFp | NA | Retele Electrice Banat S.A. | 29496359 | 2026-02-04 | RO005E521243640/4 | 2026-02-08 | 2026
33403 | jud. HUNEDOARA, loc. PAROS, Strada PAROS, nr. 18 | HD | solara | 0.006 | 0.00587 | 200 | 0.23 | CFp | NA | Retele Electrice Banat S.A. | 29496365 | 2026-01-30 | RO005E530996453/4 | 2026-02-02 | 2026
33404 | jud. HUNEDOARA, loc. LUNCOIU DE SUS, SATUL LUNCOIU DE SUS, nr. 82 | HD | solara | 0.006 | 0.00587 | 280 | 0.23 | CFp | NA | Retele Electrice Banat S.A. | 29496368 | 2026-02-09 | RO005E531284342/2 | 2026-02-10 | 2026
33405 | jud. HUNEDOARA, loc. HATEG, Strada Progresului, nr. 49 | HD | solara | 0.006 | 0.00587 | 200 | 0.23 | CFp | NA | Retele Electrice Banat S.A. | 29496429 | 2026-02-04 | RO005E530586919/2 | 2026-02-13 | 2026
33406 | jud. HUNEDOARA, loc. ORASTIE, Strada Armatei, nr. 13 | HD | solara | 0.006 | 0.00587 | 200 | 0.23 | CFp | NA | Retele Electrice Banat S.A. | 29496774 | 2026-02-04 | RO005E530645454/2 | 2026-02-10 | 2026
33407 | jud. ARAD, loc. ARAD, Strada PETRU MAIOR, nr. 13/A | AR | solara | 0.00612 | 0.005898 | 280 | 0.4 | CFp | NA | Retele Electrice Banat S.A. | 29496943 | 2026-02-11 | RO005E522438355/2 | 2026-02-23 | 2026
33408 | jud. ARAD, loc. BATA, Strada BATA, nr. 372 | AR | solara | 0.004 | 0.003919 | 0 | 0 | CFp | NA | Retele Electrice Banat S.A. | 29497337 | 2026-02-04 | RO005E521896183/3 | 2026-02-08 | 2026
33409 | jud. TIMIS, loc. TIMISOARA, Strada Stanescu Nichita, nr. 14 | TM | solara | 0.00819 | 0.007976 | 200 | 0.4 | CFp | NA | Retele Electrice Banat S.A. | 29497918 | 2026-02-02 | RO005E513453421/3 | 2026-02-02 | 2026
33410 | jud. TIMIS, loc. JIMBOLIA, Strada GHEORGHE DOJA, nr. 18 | TM | solara | 0.01 | 0.00979 | 0 | 0 | CFp | NA | Retele Electrice Banat S.A. | 29497972 | 2026-02-09 | RO005E512465456/4 | 2026-02-18 | 2026
33411 | jud. TIMIS, loc. UTVIN, Strada Intravilan, nr. 130/E | TM | solara | 0.006 | 0.00578 | 200 | 0.23 | CFp | NA | Retele Electrice Banat S.A. | 29500815 | 2026-02-04 | RO005E513541812/2 | 2026-02-04 | 2026
33412 | jud. ARAD, loc. SEPREUS, Strada Ioan Slavici, nr. 63 | AR | solara | 0.006 | 0.00587 | 280 | 0.23 | CFp | NA | Retele Electrice Banat S.A. | 29501062 | 2026-02-05 | RO005E521445958/2 | 2026-02-06 | 2026
33413 | jud. CARAS-SEVERIN, loc. DOGNECEA, Strada DOGNECEA, nr. 335 | CS | solara | 0.004 | 0.003919 | 0 | 0 | CFp | NA | Retele Electrice Banat S.A. | 29501286 | 2026-02-11 | RO005E540756187/5 | 2026-02-12 | 2026
33414 | jud. CARAS-SEVERIN, loc. DOGNECEA, Strada DOGNECEA, nr. 98 | CS | solara | 0.004 | 0.003919 | 0 | 0 | CFp | NA | Retele Electrice Banat S.A. | 29501509 | 2026-02-11 | RO005E540753993/3 | 2026-02-12 | 2026
33415 | jud. ARAD, loc. GURBA, Strada Gurba, nr. 98 | AR | solara | 0.004 | 0.0039 | 0 | 0 | CFp | NA | Retele Electrice Banat S.A. | 29501707 | 2026-02-05 | RO005E520950385/2 | 2026-02-10 | 2026
33416 | jud. ARAD, loc. ZADARENI, Strada Gradinilor, nr. 665 | AR | solara | 0.006 | 0.00587 | 280 | 0.23 | CFp | NA | Retele Electrice Banat S.A. | 29501977 | 2026-02-05 | RO005E521803338/2 | 2026-02-06 | 2026
33417 | jud. CARAS-SEVERIN, loc. MARU, Strada MARU, nr. 132 | CS | solara | 0.006 | 0.00578 | 50 | 0.23 | CFp | NA | Retele Electrice Banat S.A. | 29502295 | 2026-02-11 | RO005E541441426/3 | 2026-02-12 | 2026
33418 | jud. TIMIS, loc. MOSNITA NOUA, Strada CALIMAN, nr. 36, ap. 2 | TM | solara | 0.006 | 0.00587 | 100 | 0.23 | CFp | NA | Retele Electrice Banat S.A. | 29502438 | 2026-02-10 | RO005E513492367/2 | 2026-02-11 | 2026
33419 | jud. TIMIS, loc. BUCOVAT, Strada SAT BUCOVAT (COM.BUCOVAT), nr. 314 | TM | solara | 0.0043 | 0.004213 | 0 | 0 | CFp | NA | Retele Electrice Banat S.A. | 29502500 | 2026-02-04 | RO005E511390643/2 | 2026-02-05 | 2026
33420 | jud. HUNEDOARA, loc. BARSAU, SATUL BARSAU, nr. 275 | HD | solara | 0.006 | 0.00587 | 280 | 0.23 | CFp | NA | Retele Electrice Banat S.A. | 29502715 | 2026-02-04 | RO005E531206627/2 | 2026-02-04 | 2026
33421 | jud. HUNEDOARA, loc. BARZA, SATUL BARZA, nr. 2 | HD | solara | 0.006 | 0.00587 | 280 | 0.23 | CFp | NA | Retele Electrice Banat S.A. | 29502869 | 2026-02-09 | RO005E530867225/3 | 2026-02-10 | 2026
33422 | jud. CARAS-SEVERIN, loc. BANIA, Strada BANIA, nr. 284 | CS | solara | 0.0043 | 0.004213 | 100 | 0.23 | CFp | NA | Retele Electrice Banat S.A. | 29503158 | 2026-02-11 | RO005E541124367/2 | 2026-02-16 | 2026
33423 | jud. HUNEDOARA, loc. CRISTUR, Strada Cernei, nr. 3 | HD | solara | 0.01 | 0.00979 | 100 | 0.4 | CFp | NA | Retele Electrice Banat S.A. | 29503168 | 2026-02-04 | RO005E530796608/4 | 2026-02-04 | 2026
33424 | jud. CARAS-SEVERIN, loc. DOGNECEA, Strada DOGNECEA, nr. 387 | CS | solara | 0.004 | 0.003919 | 0 | 0 | CFp | NA | Retele Electrice Banat S.A. | 29503330 | 2026-02-11 | RO005E540756558/4 | 2026-02-12 | 2026
33425 | jud. ARAD, loc. SANLEANI, Strada SINLEANI, nr. 43A | AR | solara | 0.006 | 0.00578 | 200 | 0.23 | CFp | NA | Retele Electrice Banat S.A. | 29503541 | 2026-02-05 | RO005E522057374/3 | 2026-02-06 | 2026
33426 | jud. HUNEDOARA, loc. LUNCOIU DE SUS, SATUL LUNCOIU DE SUS, nr. 47 | HD | solara | 0.006 | 0.00587 | 280 | 0.23 | CFp | NA | Retele Electrice Banat S.A. | 29503551 | 2026-02-09 | RO005E530819660/3 | 2026-02-10 | 2026
33427 | jud. HUNEDOARA, loc. LUNCOIU DE JOS, SATUL LUNCOIU DE JOS, nr. 232 | HD | solara | 0.006 | 0.00587 | 280 | 0.23 | CFp | NA | Retele Electrice Banat S.A. | 29503607 | 2026-02-09 | RO005E530817231/2 | 2026-02-10 | 2026
33428 | jud. TIMIS, loc. BELINT, Strada BELINT, nr. 76 | TM | solara | 0.0043 | 0.004213 | 0 | 0 | CFp | NA | Retele Electrice Banat S.A. | 29503688 | 2026-02-04 | RO005E511919077/2 | 2026-02-04 | 2026
33429 | jud. TIMIS, loc. BELINT, Strada -, nr. 445 | TM | solara | 0.0043 | 0.004213 | 0 | 0 | CFp | NA | Retele Electrice Banat S.A. | 29503954 | 2026-02-04 | RO005E511966440/2 | 2026-02-04 | 2026
33430 | jud. ARAD, loc. ARAD, Strada Aron Pumnul, nr. 98 | AR | solara | 0.0084 | 0.008132 | 280 | 0.23 | CFp | NA | Retele Electrice Banat S.A. | 29503983 | 2026-02-05 | RO005E520370404/3 | 2026-02-15 | 2026
33431 | jud. TIMIS, loc. IANOVA, Strada -, nr. 406 | TM | solara | 0.0043 | 0.004213 | 0 | 0 | CFp | NA | Retele Electrice Banat S.A. | 29503990 | 2026-02-04 | RO005E511521470/2 | 2026-02-04 | 2026
33432 | jud. ARAD, loc. SOMOSCHES, Strada Somosches, nr. 297 | AR | solara | 0.00396 | 0.00388 | 0 | 0 | CFp | NA | Retele Electrice Banat S.A. | 29504182 | 2026-02-05 | RO005E520968092/3 | 2026-02-07 | 2026
33433 | jud. ARAD, loc. ARAD, Strada PETRU MAIOR, nr. 5 | AR | solara | 0.005 | 0.0048 | 280 | 0.23 | CFp | NA | Retele Electrice Banat S.A. | 29504242 | 2026-02-05 | RO005E520372080/3 | 2026-02-13 | 2026
33434 | jud. TIMIS, loc. PARTA, Strada Intravilan, nr. FN | TM | solara | 0.008 | 0.00783 | 50 | 0.4 | CFp | NA | Retele Electrice Banat S.A. | 29504258 | 2026-02-17 | RO005E513844201/2 | 2026-02-18 | 2026
33435 | jud. ARAD, loc. SOMOSCHES, Strada Somosches, nr. 454 | AR | solara | 0.004 | 0.003919 | 0 | 0 | CFp | NA | Retele Electrice Banat S.A. | 29504568 | 2026-02-05 | RO005E520969295/4 | 2026-02-08 | 2026
33436 | jud. ARAD, loc. SEITIN, Strada DOBROGEANU GHEREA, nr. 53 | AR | solara | 0.004 | 0.003919 | 0 | 0 | CFp | NA | Retele Electrice Banat S.A. | 29504725 | 2026-02-05 | RO005E521638042/3 | 2026-02-06 | 2026
33437 | jud. ARAD, loc. SOMOSCHES, Strada Somosches, nr. 264 | AR | solara | 0.004 | 0.003919 | 0 | 0 | CFp | NA | Retele Electrice Banat S.A. | 29504755 | 2026-02-05 | RO005E520967776/3 | 2026-02-07 | 2026
33438 | jud. TIMIS, loc. IECEA MARE, Strada -, nr. 537 B | TM | solara | 0.004 | 0.003919 | 0 | 0 | CFp | NA | Retele Electrice Banat S.A. | 29504895 | 2026-02-04 | RO005E513183634/3 | 2026-02-04 | 2026
33439 | jud. ARAD, loc. SOMOSCHES, Strada Somosches, nr. 80 | AR | solara | 0.004 | 0.003919 | 0 | 0 | CFp | NA | Retele Electrice Banat S.A. | 29505228 | 2026-02-05 | RO005E520966685/3 | 2026-02-07 | 2026
33440 | jud. HUNEDOARA, loc. RAU MIC, SATUL RIUL MIC, nr. 1 | HD | solara | 0.006 | 0.00587 | 280 | 0.23 | CFp | NA | Retele Electrice Banat S.A. | 29505316 | 2026-02-11 | RO005E530978295/2 | 2026-02-12 | 2026
33441 | jud. ARAD, loc. SOMOSCHES, Strada Somosches, nr. 290 | AR | solara | 0.004 | 0.003919 | 0 | 0 | CFp | NA | Retele Electrice Banat S.A. | 29505545 | 2026-02-05 | RO005E520968036/3 | 2026-02-07 | 2026
33442 | jud. ARAD, loc. ARAD, Strada Faurilor, nr. 43-45 | AR | solara | 0.005 | 0.0048 | 280 | 0.23 | CFp | NA | Retele Electrice Banat S.A. | 29505818 | 2026-02-05 | RO005E520328092/3 | 2026-02-07 | 2026
33443 | jud. CARAS-SEVERIN, loc. DOGNECEA, Strada DOGNECEA, nr. 313 | CS | solara | 0.004 | 0.003919 | 0 | 0 | CFp | NA | Retele Electrice Banat S.A. | 29505916 | 2026-02-12 | RO005E540755973/4 | 2026-02-13 | 2026
33444 | jud. ARAD, loc. ARAD, Strada INFINITULUI, nr. 1 | AR | solara | 0.01 | 0.00979 | 0 | 0 | CFp | NA | Retele Electrice Banat S.A. | 29506000 | 2026-02-09 | RO005E522669801/1 | 2026-02-27 | 2026
33445 | jud. CARAS-SEVERIN, loc. DOGNECEA, Strada DOGNECEA, nr. 391 | CS | solara | 0.004 | 0.003919 | 0 | 0 | CFp | NA | Retele Electrice Banat S.A. | 29506107 | 2026-02-12 | RO005E540756570/4 | 2026-02-13 | 2026
33446 | jud. ARAD, loc. ARAD, Strada INFINITULUI, nr. 2 | AR | solara | 0.006 | 0.00587 | 0 | 0 | CFp | NA | Retele Electrice Banat S.A. | 29506520 | 2026-02-09 | RO005E522669812/1 | 2026-02-27 | 2026
33447 | jud. ARAD, loc. CERMEI, Strada Cermei, nr. 348 | AR | solara | 0.004 | 0.003919 | 0 | 0 | CFp | NA | Retele Electrice Banat S.A. | 29506547 | 2026-02-05 | RO005E520960926/3 | 2026-02-07 | 2026
33448 | jud. ARAD, loc. ARAD, Strada Badea Cartan, nr. 18 | AR | solara | 0.003 | 0.002939 | 200 | 0.23 | CFp | NA | Retele Electrice Banat S.A. | 29506623 | 2026-02-05 | RO005E520566311/4 | 2026-02-07 | 2026
33449 | jud. ARAD, loc. CERMEI, Strada Cermei, nr. 839 | AR | solara | 0.00396 | 0.00388 | 0 | 0 | CFp | NA | Retele Electrice Banat S.A. | 29506720 | 2026-02-05 | RO005E520964201/3 | 2026-02-07 | 2026
33450 | jud. ARAD, loc. ARAD, Strada Nufar, nr. 6A | AR | solara | 0.005 | 0.0048 | 280 | 0.4 | CFp | NA | Retele Electrice Banat S.A. | 29506879 | 2026-02-05 | RO005E522395054/4 | 2026-02-07 | 2026
33451 | jud. ARAD, loc. CARAND, Strada Carand, nr. 213 | AR | solara | 0.00402 | 0.003939 | 0 | 0 | CFp | NA | Retele Electrice Banat S.A. | 29506985 | 2026-02-05 | RO005E520999647/3 | 2026-02-13 | 2026
33452 | jud. ARAD, loc. CERMEI, Strada Cermei, nr. 114 | AR | solara | 0.004 | 0.003919 | 0 | 0 | CFp | NA | Retele Electrice Banat S.A. | 29507034 | 2026-02-05 | RO005E520959115/3 | 2026-02-07 | 2026
33453 | jud. TIMIS, loc. NITCHIDORF, Strada NITCHIDORF, nr. 151 | TM | solara | 0.005 | 0.0048 | 0 | 0 | CFp | NA | Retele Electrice Banat S.A. | 29507355 | 2026-02-04 | RO005E512198976/2 | 2026-02-05 | 2026
33454 | jud. TIMIS, loc. TEREMIA MARE, Strada TEPES VLAD, nr. 53 | TM | solara | 0.00546 | 0.005301 | 0 | 0 | CFp | NA | Retele Electrice Banat S.A. | 29507378 | 2026-02-04 | RO005E512689454/2 | 2026-02-04 | 2026
33455 | jud. ARAD, loc. CHISLACA, Strada Chislaca, nr. 351 | AR | solara | 0.004 | 0.003919 | 0 | 0 | CFp | NA | Retele Electrice Banat S.A. | 29507703 | 2026-02-05 | RO005E521187221/3 | 2026-02-10 | 2026
33456 | jud. TIMIS, loc. MOSNITA VECHE, Strada Mare, nr. 18D | TM | solara | 0.0092 | 0.009006 | 200 | 0.4 | CFp | NA | Retele Electrice Banat S.A. | 29508318 | 2026-01-30 | RO005E514016876/2 | 2026-02-02 | 2026
33457 | jud. ARAD, loc. SEPREUS, Strada SEPREUS, nr. 570 | AR | solara | 0.006 | 0.005879 | 205 | 0.23 | CFp | NA | Retele Electrice Banat S.A. | 29508915 | 2026-02-12 | RO005E521444643/2 | 2026-02-12 | 2026
33458 | jud. CARAS-SEVERIN, loc. ILIDIA, Strada ILIDIA, nr. 363 | CS | solara | 0.006 | 0.00587 | 50 | 0.4 | CFp | NA | Retele Electrice Banat S.A. | 29509293 | 2026-02-12 | RO005E540852915/3 | 2026-02-18 | 2026
33459 | jud. TIMIS, loc. IANOVA, Strada -, nr. 48 | TM | solara | 0.0043 | 0.004213 | 0 | 0 | CFp | NA | Retele Electrice Banat S.A. | 29513750 | 2026-02-04 | RO005E511518926/2 | 2026-02-05 | 2026
33460 | jud. ARAD, loc. SEMLAC, Strada ROZELOR, nr. 17 | AR | solara | 0.006 | 0.00587 | 200 | 0.23 | CFp | NA | Retele Electrice Banat S.A. | 29513951 | 2026-02-11 | RO005E521650697/3 | 2026-02-27 | 2026
33461 | jud. HUNEDOARA, loc. SAULESTI, SATUL SAULESTI, nr. 61A | HD | solara | 0.006 | 0.00587 | 50 | 0.23 | CFp | NA | Retele Electrice Banat S.A. | 29513952 | 2026-02-09 | RO005E531222838/2 | 2026-02-10 | 2026
33462 | jud. TIMIS, loc. BUCOVAT, Strada LAVANDEI, nr. 59 | TM | solara | 0.01755 | 0.017099 | 0 | 0 | CFp | NA | Retele Electrice Banat S.A. | 29514058 | 2026-02-10 | RO005E514572211/1 | 2026-02-20 | 2026
33463 | jud. ARAD, loc. TELA, Strada TELA, nr. 119 | AR | solara | 0.00396 | 0.00388 | 0 | 0 | CFp | NA | Retele Electrice Banat S.A. | 29514297 | 2026-02-06 | RO005E521900516/2 | 2026-02-11 | 2026
33464 | jud. ARAD, loc. MANDRULOC, Strada HORIA HULUBEI, nr. 1-A | AR | solara | 0.01 | 0.00979 | 200 | 0.4 | CFp | NA | Retele Electrice Banat S.A. | 29514403 | 2026-02-06 | RO005E522519467/2 | 2026-02-06 | 2026
33465 | jud. TIMIS, loc. TIMISOARA, ALEEA Viilor, nr. 30, ap. 0 | TM | solara | 0.0054 | 0.005232 | 50 | 0.23 | CFp | NA | Retele Electrice Banat S.A. | 29514716 | 2026-02-18 | RO005E510126773/2 | 2026-02-18 | 2026
33466 | jud. ARAD, loc. ARAD, Strada Maior Petru, nr. 39 | AR | solara | 0.005 | 0.0048 | 280 | 0.23 | CFp | NA | Retele Electrice Banat S.A. | 29514832 | 2026-02-06 | RO005E520373980/3 | 2026-02-07 | 2026
33467 | jud. ARAD, loc. CERMEI, Strada Cermei, nr. 105 | AR | solara | 0.004 | 0.003919 | 0 | 0 | CFp | NA | Retele Electrice Banat S.A. | 29515259 | 2026-02-06 | RO005E520959092/3 | 2026-02-07 | 2026
33468 | jud. ARAD, loc. CERMEI, Strada Cermei, nr. 797 | AR | solara | 0.00402 | 0.003939 | 0 | 0 | CFp | NA | Retele Electrice Banat S.A. | 29515498 | 2026-02-06 | RO005E520963851/4 | 2026-02-10 | 2026
33469 | jud. HUNEDOARA, loc. HATEG, Strada Graniceri, nr. 5 | HD | solara | 0.01 | 0.00965 | 11.11 | 0.4 | CFp | NA | Retele Electrice Banat S.A. | 29515502 | 2026-02-11 | RO005E530624990/4 | 2026-02-12 | 2026
33470 | jud. ARAD, loc. ARAD, Strada Independentei, nr. 12A | AR | solara | 0.006 | 0.00578 | 280 | 0.23 | CFp | NA | Retele Electrice Banat S.A. | 29515560 | 2026-02-06 | RO005E522051817/3 | 2026-02-07 | 2026
33471 | jud. ARAD, loc. ARAD, Strada Emilian, nr. 12 | AR | solara | 0.0089 | 0.008622 | 0 | 0 | CFp | NA | Retele Electrice Banat S.A. | 29515797 | 2026-02-06 | RO005E520369828/4 | 2026-02-19 | 2026
33472 | jud. ARAD, loc. SOFRONEA, Strada 21, nr. 14 | AR | solara | 0.00546 | 0.005251 | 100 | 0.23 | CFp | NA | Retele Electrice Banat S.A. | 29515813 | 2026-02-09 | RO005E521769834/3 | 2026-02-10 | 2026
33473 | jud. TIMIS, loc. VARIAS, Strada -, nr. 319 | TM | solara | 0.004 | 0.003919 | 0 | 0 | CFp | NA | Retele Electrice Banat S.A. | 29516195 | 2026-02-04 | RO005E512786755/2 | 2026-02-04 | 2026
33474 | jud. TIMIS, loc. COSTEIU, Strada -, nr. 582 | TM | solara | 0.0043 | 0.004213 | 0 | 0 | CFp | NA | Retele Electrice Banat S.A. | 29516241 | 2026-02-04 | RO005E511962569/2 | 2026-02-04 | 2026
33475 | jud. HUNEDOARA, loc. CINCIS-CERNA, Strada CERNEI, nr. 5 | HD | solara | 0.006 | 0.00587 | 280 | 0.23 | CFp | NA | Retele Electrice Banat S.A. | 29516642 | 2026-02-11 | RO005E531062313/2 | 2026-02-12 | 2026
33476 | jud. ARAD, loc. SANPAUL, Strada SINPAUL, nr. FN | AR | solara | 0.01254 | 0.012189 | 100 | 0.4 | CFp | NA | Retele Electrice Banat S.A. | 29516849 | 2026-02-03 | RO005E522389541/2 | 2026-02-03 | 2026
33477 | jud. ARAD, loc. SINTEA MARE, Strada SINTEA-MARE, nr. 17 | AR | solara | 0.003 | 0.002937 | 200 | 0.23 | CFp | NA | Retele Electrice Banat S.A. | 29517059 | 2026-02-06 | RO005E521667707/3 | 2026-02-07 | 2026
33478 | jud. Timis, loc. BAZOSU NOU, Strada -, nr. 279 | TM | solara | 0.005 | 0.00489 | 50 | 0.23 | CFp | NA | Retele Electrice Banat S.A. | 29517147 | 2026-02-12 | RO005E513605857/2 | 2026-02-13 | 2026
33479 | jud. ARAD, loc. CERMEI, Strada Cermei, nr. 836 | AR | solara | 0.00396 | 0.00388 | 0 | 0 | CFp | NA | Retele Electrice Banat S.A. | 29517183 | 2026-02-06 | RO005E520964188/3 | 2026-02-09 | 2026
33480 | jud. ARAD, loc. VINGA, Strada SCOLII, nr. 25 | AR | solara | 0.005 | 0.004899 | 50 | 0.23 | CFp | NA | Retele Electrice Banat S.A. | 29517266 | 2026-02-12 | RO005E521783379/2 | 2026-02-12 | 2026
33481 | jud. ARAD, loc. ARAD, Strada Bocu Sever, nr. 11 | AR | solara | 0.005 | 0.0048 | 280 | 0.23 | CFp | NA | Retele Electrice Banat S.A. | 29517350 | 2026-02-09 | RO005E520606406/3 | 2026-02-10 | 2026
33482 | jud. ARAD, loc. VLADIMIRESCU, Strada Ioan Slavici, nr. 15 | AR | solara | 0.005 | 0.00489 | 50 | 0.23 | CFp | NA | Retele Electrice Banat S.A. | 29517798 | 2026-02-12 | RO005E520867270/3 | 2026-02-12 | 2026
33483 | jud. ARAD, loc. ADEA, Strada ADEA, nr. 496 | AR | solara | 0.005 | 0.004899 | 200 | 0.23 | CFp | NA | Retele Electrice Banat S.A. | 29517824 | 2026-02-09 | RO005E521452798/3 | 2026-02-10 | 2026
33484 | jud. ARAD, loc. ADEA, Strada ADEA, nr. 10 | AR | solara | 0.003 | 0.002939 | 200 | 0.23 | CFp | NA | Retele Electrice Banat S.A. | 29517982 | 2026-02-09 | RO005E521449132/3 | 2026-02-10 | 2026
33485 | jud. ARAD, loc. PECICA, Strada Strada 102, nr. 8 | AR | solara | 0.005 | 0.00489 | 50 | 0.23 | CFp | NA | Retele Electrice Banat S.A. | 29518099 | 2026-02-12 | RO005E521612965/2 | 2026-02-12 | 2026
33486 | jud. ARAD, loc. CHISINEU-CRIS, Strada CUZA VODA, nr. 14 | AR | solara | 0.003 | 0.002937 | 200 | 0.23 | CFp | NA | Retele Electrice Banat S.A. | 29518115 | 2026-02-09 | RO005E521662409/4 | 2026-02-10 | 2026
33487 | jud. ARAD, loc. ARAD, Strada Alunului, nr. 7B | AR | solara | 0.005 | 0.0048 | 280 | 0.4 | CFp | NA | Retele Electrice Banat S.A. | 29518175 | 2026-02-06 | RO005E520375623/4 | 2026-02-09 | 2026
33488 | jud. ARAD, loc. NADLAC, Strada VICTORIEI, nr. 16 | AR | solara | 0.005 | 0.00489 | 50 | 0.23 | CFp | NA | Retele Electrice Banat S.A. | 29518205 | 2026-02-12 | RO005E521842881/2 | 2026-02-12 | 2026
33489 | jud. ARAD, loc. ARAD, Strada Marnei, nr. 39A | AR | solara | 0.005 | 0.0048 | 280 | 0.23 | CFp | NA | Retele Electrice Banat S.A. | 29518221 | 2026-02-06 | RO005E520337250/3 | 2026-02-09 | 2026
33490 | jud. ARAD, loc. MISCA, Strada MISCA(CRIS), nr. 33 | AR | solara | 0.0034 | 0.003232 | 200 | 0.23 | CFp | NA | Retele Electrice Banat S.A. | 29518402 | 2026-02-06 | RO005E521672680/3 | 2026-02-18 | 2026
33491 | jud. ARAD, loc. SELISTEA, Strada SELISTEA, nr. 88 | AR | solara | 0.004 | 0.003919 | 0 | 0 | CFp | NA | Retele Electrice Banat S.A. | 29518426 | 2026-02-06 | RO005E520991166/3 | 2026-02-11 | 2026
33492 | jud. ARAD, loc. ARAD, Strada Tichindeal Dimitrie, nr. 3A | AR | solara | 0.006 | 0.00578 | 200 | 0.23 | CFp | NA | Retele Electrice Banat S.A. | 29518457 | 2026-02-09 | RO005E522097389/3 | 2026-02-10 | 2026
33493 | jud. ARAD, loc. CHISINDIA, Strada Chisindia, nr. 146/B | AR | solara | 0.00402 | 0.003939 | 0 | 0 | CFp | NA | Retele Electrice Banat S.A. | 29518663 | 2026-02-09 | RO005E522402479/3 | 2026-02-12 | 2026
33494 | jud. ARAD, loc. SEITIN, Strada LUNGA, nr. 15 | AR | solara | 0.00396 | 0.00388 | 0 | 0 | CFp | NA | Retele Electrice Banat S.A. | 29518911 | 2026-02-09 | RO005E521631326/3 | 2026-02-12 | 2026
33495 | jud. ARAD, loc. ARAD, Strada Lacrimioarelor, nr. 33A | AR | solara | 0.005 | 0.0048 | 280 | 0.23 | CFp | NA | Retele Electrice Banat S.A. | 29518936 | 2026-02-09 | RO005E520340838/5 | 2026-02-10 | 2026
33496 | jud. ARAD, loc. SEITIN, Strada TUDOR VLADIMIRESCU, nr. 62 | AR | solara | 0.004 | 0.003919 | 0 | 0 | CFp | NA | Retele Electrice Banat S.A. | 29519010 | 2026-02-06 | RO005E521634554/3 | 2026-02-11 | 2026
33497 | jud. ARAD, loc. SUSAG, Strada Susag, nr. 46 | AR | solara | 0.004 | 0.003919 | 0 | 0 | CFp | NA | Retele Electrice Banat S.A. | 29519072 | 2026-02-06 | RO005E521195534/3 | 2026-02-13 | 2026
33498 | jud. ARAD, loc. ARCHIS, Strada Archis, nr. 144 | AR | solara | 0.00396 | 0.00388 | 0 | 0 | CFp | NA | Retele Electrice Banat S.A. | 29519310 | 2026-02-06 | RO005E521178962/4 | 2026-02-09 | 2026
33499 | jud. ARAD, loc. ARAD, Strada Maior Petru, nr. 16 | AR | solara | 0.005 | 0.0048 | 280 | 0.23 | CFp | NA | Retele Electrice Banat S.A. | 29519321 | 2026-02-06 | RO005E520372765/3 | 2026-02-11 | 2026
33500 | jud. ARAD, loc. ARAD, Strada Zarie Stefan, nr. 20 | AR | solara | 0.01155 | 0.011299 | 0 | 0 | CFp | NA | Retele Electrice Banat S.A. | 29519539 | 2026-02-12 | RO005E520552709/3 | 2026-02-12 | 2026
33501 | jud. TIMIS, loc. MOSNITA NOUA, Strada Salciei, nr. 29, ap. 2 | TM | solara | 0.006 | 0.00587 | 100 | 0.23 | CFp | NA | Retele Electrice Banat S.A. | 29519603 | 2026-02-25 | RO005E513330650/3 | 2026-02-26 | 2026
33502 | jud. ARAD, loc. SELISTEA, Strada SELISTEA, nr. 109 | AR | solara | 0.00396 | 0.00388 | 0 | 0 | CFp | NA | Retele Electrice Banat S.A. | 29519608 | 2026-02-06 | RO005E520990963/3 | 2026-02-11 | 2026
33503 | jud. TIMIS, loc. TIMISOARA, Strada GHIOCEILOR, nr. 10B | TM | solara | 0.006 | 0.00578 | 50 | 0.23 | CFp | NA | Retele Electrice Banat S.A. | 29519673 | 2026-02-04 | RO005E510045919/2 | 2026-02-05 | 2026
33504 | jud. ARAD, loc. ARAD, Strada Dambovita, nr. 38 | AR | solara | 0.01505 | 0.014649 | 280 | 0.4 | CFp | NA | Retele Electrice Banat S.A. | 29519736 | 2026-02-12 | RO005E520601333/3 | 2026-02-13 | 2026
33505 | jud. ARAD, loc. TIPAR, Strada TIPAR, nr. 171 | AR | solara | 0.003 | 0.002937 | 200 | 0.23 | CFp | NA | Retele Electrice Banat S.A. | 29519737 | 2026-02-12 | RO005E521698532/7 | 2026-02-13 | 2026
33506 | jud. ARAD, loc. MISCA, Strada MISCA(CRIS), nr. 164 | AR | solara | 0.003 | 0.002937 | 200 | 0.23 | CFp | NA | Retele Electrice Banat S.A. | 29519756 | 2026-02-06 | RO005E521673636/3 | 2026-02-18 | 2026
33507 | jud. ARAD, loc. SIRIA, Strada I. R. Sirianu, nr. 50 | AR | solara | 0.006 | 0.00587 | 50 | 0.4 | CFp | NA | Retele Electrice Banat S.A. | 29519789 | 2026-02-12 | RO005E520890423/4 | 2026-02-19 | 2026
33508 | jud. ARAD, loc. SIMAND, Strada SIMAND, nr. 1283 | AR | solara | 0.003 | 0.002937 | 200 | 0.23 | CFp | NA | Retele Electrice Banat S.A. | 29519806 | 2026-02-06 | RO005E521980402/3 | 2026-02-09 | 2026
33509 | jud. TIMIS, loc. MOSNITA NOUA, Strada Scolii, nr. 50 | TM | solara | 0.00414 | 0.004056 | 100 | 0.23 | CFp | NA | Retele Electrice Banat S.A. | 29520059 | 2026-02-06 | RO005E512899716/3 | 2026-02-10 | 2026
33510 | jud. CARAS-SEVERIN, loc. Bocsa, Strada Horea, nr. 52 | CS | solara | 0.02 | 0.01958 | 200 | 0.4 | CFp | NA | Retele Electrice Banat S.A. | 29521020 | 2026-02-20 | RO005E540403726/4 | 2026-02-23 | 2026
33511 | jud. TIMIS, loc. MOSNITA NOUA, Strada Linistii, nr. 26 | TM | solara | 0.005 | 0.00489 | 50 | 0.4 | CFp | NA | Retele Electrice Banat S.A. | 29525574 | 2026-02-09 | RO005E513413999/3 | 2026-02-10 | 2026
33512 | jud. TIMIS, loc. GIROC, Strada DUNAREA, nr. 1-B5, ap. 2 | TM | solara | 0.005 | 0.00489 | 50 | 0.23 | CFp | NA | Retele Electrice Banat S.A. | 29525597 | 2026-02-09 | RO005E514003917/2 | 2026-02-10 | 2026
33513 | jud. TIMIS, loc. JAMU MARE, Strada JAMU MARE, nr. 171 | TM | solara | 0.006 | 0.00587 | 100 | 0.23 | CFp | NA | Retele Electrice Banat S.A. | 29525673 | 2026-02-09 | RO005E512327958/2 | 2026-02-10 | 2026
33514 | jud. TIMIS, loc. SANMARTINU MAGHIAR, Strada LUNGA, nr. 37 | TM | solara | 0.006 | 0.00587 | 50 | 0.23 | CFp | NA | Retele Electrice Banat S.A. | 29525772 | 2026-02-17 | RO005E512553353/3 | 2026-02-17 | 2026
33515 | jud. TIMIS, loc. TIMISOARA, Strada CERCULUI, nr. 30 | TM | solara | 0.005 | 0.004845 | 100 | 0.23 | CFp | NA | Retele Electrice Banat S.A. | 29525953 | 2026-02-04 | RO005E510517698/3 | 2026-02-05 | 2026
33516 | jud. TIMIS, loc. Mosnita Veche, Strada Salciei, nr. 3 | TM | solara | 0.006 | 0.00573 | 200 | 0.23 | CFp | NA | Retele Electrice Banat S.A. | 29525962 | 2026-02-06 | RO005E513207620/3 | 2026-02-06 | 2026
33517 | jud. TIMIS, loc. BUZIAS, Strada Semenicului, nr. 8-A | TM | solara | 0.006 | 0.005825 | 280 | 0.4 | CFp | NA | Retele Electrice Banat S.A. | 29526441 | 2026-02-04 | RO005E514018676/3 | 2026-02-05 | 2026
33518 | jud. HUNEDOARA, loc. HUNEDOARA, Strada REVOLUTIEI, nr. 4 | HD | solara | 0.006 | 0.00587 | 50 | 0.23 | CFp | NA | Retele Electrice Banat S.A. | 29526447 | 2026-02-09 | RO005E530453169/2 | 2026-02-10 | 2026
33519 | jud. TIMIS, loc. LUGOJ, Strada XENOPOL, nr. 32 | TM | solara | 0.005 | 0.00489 | 50 | 0.23 | CFp | NA | Retele Electrice Banat S.A. | 29526490 | 2026-02-04 | RO005E511828694/2 | 2026-02-09 | 2026
33520 | jud. HUNEDOARA, loc. BRANISCA, SATUL BRANISCA, nr. 157D | HD | solara | 0.01 | 0.00979 | 0 | 0 | CFp | NA | Retele Electrice Banat S.A. | 29526735 | 2026-02-09 | RO005E531450202/4 | 2026-02-10 | 2026
33521 | jud. HUNEDOARA, loc. BACIA, SATUL BACIA, nr. 215 | HD | solara | 0.005 | 0.00489 | 50 | 0.23 | CFp | NA | Retele Electrice Banat S.A. | 29526741 | 2026-02-09 | RO005E531221747/2 | 2026-02-10 | 2026
33522 | jud. TIMIS, loc. DUDESTII NOI, Strada -, nr. 659 | TM | solara | 0.006 | 0.00587 | 50 | 0.23 | CFp | NA | Retele Electrice Banat S.A. | 29526792 | 2026-02-09 | RO005E511552586/2 | 2026-02-10 | 2026
33523 | jud. ARAD, loc. ARAD, Strada Patria, nr. 22 | AR | solara | 0.0046 | 0.004498 | 50 | 0.4 | CFp | NA | Retele Electrice Banat S.A. | 29526873 | 2026-02-12 | RO005E520139025/3 | 2026-02-12 | 2026
33524 | jud. TIMIS, loc. TIMISOARA, Strada Pamfil Eduard, nr. 3 | TM | solara | 0.005 | 0.00489 | 50 | 0.4 | CFp | NA | Retele Electrice Banat S.A. | 29526874 | 2026-02-18 | RO005E510999692/3 | 2026-02-26 | 2026
33525 | jud. TIMIS, loc. SANMIHAIU ROMAN, Strada -, nr. 240J | TM | solara | 0.006 | 0.00587 | 100 | 0.23 | CFp | NA | Retele Electrice Banat S.A. | 29526935 | 2026-02-09 | RO005E513431618/2 | 2026-02-10 | 2026
33526 | jud. TIMIS, loc. CLADOVA, Strada -, nr. 59 | TM | solara | 0.00546 | 0.005341 | 200 | 0.4 | CFp | NA | Retele Electrice Banat S.A. | 29533370 | 2026-02-04 | RO005E513093667/3 | 2026-02-04 | 2026
33527 | jud. CARAS-SEVERIN, loc. MEHADIA, Strada MEHADIA, nr. 541 | CS | solara | 0.006 | 0.00587 | 200 | 0.23 | CFp | NA | Retele Electrice Banat S.A. | 29533456 | 2026-02-12 | RO005E541286186/2 | 2026-02-23 | 2026
33528 | jud. TIMIS, loc. SACALAZ, Strada Intravilan, nr. FN | TM | solara | 0.008 | 0.00783 | 0 | 0 | CFp | NA | Retele Electrice Banat S.A. | 29533787 | 2026-02-04 | RO005E514448831/2 | 2026-02-04 | 2026
33529 | jud. CARAS-SEVERIN, loc. POIANA MARULUI, Strada POIANA MARULUI, nr. FN | CS | solara | 0.005 | 0.00489 | 100 | 0.23 | CFp | NA | Retele Electrice Banat S.A. | 29533983 | 2026-02-12 | RO005E541006614/2 | 2026-02-12 | 2026
33530 | jud. ARAD, loc. CARAND, Strada Carand, nr. 289 | AR | solara | 0.00396 | 0.00388 | 0 | 0 | CFp | NA | Retele Electrice Banat S.A. | 29540763 | 2026-02-09 | RO005E521000304/2 | 2026-02-17 | 2026
33531 | jud. HUNEDOARA, loc. HATEG, Strada Ciprian Porumbescu, nr. 27D | HD | solara | 0.006 | 0.00573 | 11.11 | 0.4 | CFp | NA | Retele Electrice Banat S.A. | 29541822 | 2026-02-11 | RO005E532430762/4 | 2026-02-12 | 2026
33532 | jud. TIMIS, loc. RECAS, Strada BUJORILOR, nr. 54 | TM | solara | 0.00332 | 0.003244 | 0 | 0 | CFp | NA | Retele Electrice Banat S.A. | 29542338 | 2026-02-06 | RO005E511366488/3 | 2026-02-06 | 2026
33533 | jud. ARAD, loc. ARAD, Strada Progresului, nr. 6A | AR | solara | 0.00504 | 0.004839 | 280 | 0.4 | CFp | NA | Retele Electrice Banat S.A. | 29542588 | 2026-02-18 | RO005E521411760/4 | 2026-02-19 | 2026
33534 | jud. ARAD, loc. ARAD, Strada Lucius Verus, nr. 14 | AR | solara | 0.005 | 0.0048 | 280 | 0.4 | CFp | NA | Retele Electrice Banat S.A. | 29543959 | 2026-02-18 | RO005E522410816/3 | 2026-02-19 | 2026
33535 | jud. TIMIS, loc. SANPETRU MARE, Strada SINPETRU MARE, nr. 465 | TM | solara | 0.00413 | 0.003947 | 100 | 0.23 | CFp | NA | Retele Electrice Banat S.A. | 29544040 | 2026-02-11 | RO005E512776361/2 | 2026-02-12 | 2026
33536 | jud. CARAS-SEVERIN, loc. MAURENI, Strada Garii, nr. 7 | CS | solara | 0.0043 | 0.004213 | 0 | 0 | CFp | NA | Retele Electrice Banat S.A. | 29544132 | 2026-02-17 | RO005E541050512/4 | 2026-02-17 | 2026
33537 | jud. TIMIS, loc. SANPETRU MARE, Strada SINPETRU MARE, nr. 497 | TM | solara | 0.00413 | 0.003947 | 100 | 0.23 | CFp | NA | Retele Electrice Banat S.A. | 29544591 | 2026-02-11 | RO005E512776653/2 | 2026-02-12 | 2026
33538 | jud. TIMIS, loc. SANPETRU MARE, Strada SINPETRU MARE, nr. 188 | TM | solara | 0.00413 | 0.003947 | 100 | 0.23 | CFp | NA | Retele Electrice Banat S.A. | 29545365 | 2026-02-11 | RO005E512733971/2 | 2026-02-12 | 2026
33539 | jud. TIMIS, loc. SANPETRU MARE, Strada SINPETRU MARE, nr. 437 | TM | solara | 0.00413 | 0.003947 | 100 | 0.23 | CFp | NA | Retele Electrice Banat S.A. | 29545639 | 2026-02-18 | RO005E512776204/2 | 2026-02-19 | 2026
33540 | jud. TIMIS, loc. SANPETRU MARE, Strada SINPETRU MARE, nr. 548 | TM | solara | 0.00413 | 0.003947 | 100 | 0.23 | CFp | NA | Retele Electrice Banat S.A. | 29546014 | 2026-02-11 | RO005E513207237/2 | 2026-02-12 | 2026
33541 | jud. HUNEDOARA, loc. VULCAN, Strada CARPATI, nr. 1A | HD | solara | 0.01701 | 0.01666 | 1200 | 0.4 | CFp | NA | Retele Electrice Banat S.A. | 29546274 | 2026-02-11 | RO005E532287212/3 | 2026-02-12 | 2026
33542 | jud. TIMIS, loc. SANPETRU MARE, Strada SINPETRU MARE, nr. 890 | TM | solara | 0.00413 | 0.003947 | 100 | 0.23 | CFp | NA | Retele Electrice Banat S.A. | 29550092 | 2026-02-11 | RO005E512779678/2 | 2026-02-12 | 2026
33543 | jud. TIMIS, loc. SANPETRU MARE, Strada SINPETRU MARE, nr. 553, bl. 0 | TM | solara | 0.00413 | 0.003947 | 100 | 0.23 | CFp | NA | Retele Electrice Banat S.A. | 29550351 | 2026-02-11 | RO005E512777047/2 | 2026-02-12 | 2026
33544 | jud. TIMIS, loc. SANPETRU MARE, Strada SINPETRU MARE, nr. 153 | TM | solara | 0.00413 | 0.003947 | 100 | 0.23 | CFp | NA | Retele Electrice Banat S.A. | 29550708 | 2026-02-18 | RO005E512733645/2 | 2026-02-18 | 2026
33545 | jud. HUNEDOARA, loc. VULCAN, Strada N.BALCESCU, nr. 4 | HD | solara | 0.006 | 0.00587 | 50 | 0.23 | CFp | NA | Retele Electrice Banat S.A. | 29551048 | 2026-02-11 | RO005E532074160/2 | 2026-02-12 | 2026
33546 | jud. TIMIS, loc. SANPETRU MARE, Strada SINPETRU MARE, nr. 136 | TM | solara | 0.00413 | 0.003947 | 100 | 0.23 | CFp | NA | Retele Electrice Banat S.A. | 29551256 | 2026-02-11 | RO005E512733511/2 | 2026-02-12 | 2026
33547 | jud. TIMIS, loc. SANPETRU MARE, Strada SINPETRU MARE, nr. 865 | TM | solara | 0.00413 | 0.004046 | 100 | 0.23 | CFp | NA | Retele Electrice Banat S.A. | 29551509 | 2026-02-11 | RO005E512779487/2 | 2026-02-12 | 2026
33548 | jud. TIMIS, loc. SANPETRU MARE, Strada SINPETRU MARE, nr. 785 | TM | solara | 0.00413 | 0.003947 | 100 | 0.23 | CFp | NA | Retele Electrice Banat S.A. | 29551723 | 2026-02-11 | RO005E512778857/2 | 2026-02-12 | 2026
33549 | jud. HUNEDOARA, loc. DEVA, Strada TOAMNEI, nr. 14 | HD | solara | 0.006 | 0.00587 | 50 | 0.23 | CFp | NA | Retele Electrice Banat S.A. | 29552037 | 2026-02-11 | RO005E530148340/2 | 2026-02-12 | 2026
33550 | jud. ARAD, loc. GHIOROC, Strada FN, nr. 294 | AR | solara | 0.006 | 0.00587 | 280 | 0.23 | CFp | NA | Retele Electrice Banat S.A. | 29553026 | 2026-02-09 | RO005E521535497/2 | 2026-02-11 | 2026
33551 | jud. ARAD, loc. ARAD, Strada Ciorogariu Roman, episcop, nr. 45 | AR | solara | 0.00504 | 0.004929 | 280 | 0.4 | CFp | NA | Retele Electrice Banat S.A. | 29553981 | 2026-02-09 | RO005E520581419/3 | 2026-02-11 | 2026
33552 | jud. TIMIS, loc. SANPETRU MARE, Strada SINPETRU MARE, nr. 114 | TM | solara | 0.00413 | 0.003947 | 100 | 0.23 | CFp | NA | Retele Electrice Banat S.A. | 29554009 | 2026-02-11 | RO005E512733364/2 | 2026-02-12 | 2026
33553 | jud. TIMIS, loc. SANPETRU MARE, Strada SINPETRU MARE, nr. 17 | TM | solara | 0.00413 | 0.003947 | 100 | 0.23 | CFp | NA | Retele Electrice Banat S.A. | 29554413 | 2026-02-11 | RO005E512732565/2 | 2026-02-12 | 2026
33554 | jud. TIMIS, loc. MASLOC, Strada MASLOC, nr. 89 | TM | solara | 0.00414 | 0.004056 | 100 | 0.23 | CFp | NA | Retele Electrice Banat S.A. | 29555992 | 2026-02-06 | RO005E511559943/2 | 2026-02-06 | 2026
33555 | jud. TIMIS, loc. TEREMIA MARE, Strada VLAD TEPES, nr. 52 | TM | solara | 0.00546 | 0.005301 | 100 | 0.23 | CFp | NA | Retele Electrice Banat S.A. | 29556785 | 2026-02-06 | RO005E512689173/2 | 2026-02-06 | 2026
33556 | jud. HUNEDOARA, loc. CALAN, Strada Criseni, nr. 108 | HD | solara | 0.006 | 0.00587 | 0 | 0 | CFp | NA | Retele Electrice Banat S.A. | 29557368 | 2026-02-11 | RO005E532508207/2 | 2026-02-17 | 2026
33557 | jud. TIMIS, loc. DUMBRAVITA, Strada ARINULUI, nr. 16 | TM | solara | 0.00546 | 0.005301 | 200 | 0.4 | CFp | NA | Retele Electrice Banat S.A. | 29557695 | 2026-02-06 | RO005E513044663/3 | 2026-02-06 | 2026
33558 | jud. TIMIS, loc. SANPETRU MARE, Strada SINPETRU MARE, nr. 894 | TM | solara | 0.00546 | 0.005301 | 200 | 0.23 | CFp | NA | Retele Electrice Banat S.A. | 29558278 | 2026-02-11 | RO005E512779713/2 | 2026-02-12 | 2026
33559 | jud. ARAD, loc. LIPOVA, Strada Stefan Cel Mare, nr. 25 | AR | solara | 0.00408 | 0.003997 | 200 | 0.23 | CFp | NA | Retele Electrice Banat S.A. | 29558290 | 2026-02-26 | RO005E520844758/3 | 2026-02-27 | 2026
33560 | jud. TIMIS, loc. GHIRODA, Strada CEAHLAU, nr. 13 | TM | solara | 0.004 | 0.003919 | 0 | 0 | CFp | NA | Retele Electrice Banat S.A. | 29558387 | 2026-02-06 | RO005E511482768/2 | 2026-02-09 | 2026
33561 | jud. TIMIS, loc. BUCOVAT, Strada Principala, nr. 369 | TM | solara | 0.01472 | 0.014326 | 0 | 0 | CFp | NA | Retele Electrice Banat S.A. | 29558665 | 2026-02-17 | RO005E511642160/3 | 2026-02-25 | 2026
33562 | jud. TIMIS, loc. DRAGOIESTI, Strada DRAGOIESTI, nr. 114 | TM | solara | 0.0092 | 0.009006 | 0 | 0 | CFp | NA | Retele Electrice Banat S.A. | 29559183 | 2026-02-18 | RO005E514204954/3 | 2026-02-18 | 2026
33563 | jud. TIMIS, loc. GATAIA, Strada REPUBLICII, nr. 87 | TM | solara | 0.008 | 0.00783 | 50 | 0.4 | CFp | NA | Retele Electrice Banat S.A. | 29559325 | 2026-02-19 | RO005E512334552/3 | 2026-02-24 | 2026
33564 | jud. HUNEDOARA, loc. LUNCOIU DE SUS, SATUL LUNCOIU DE SUS, nr. 153 | HD | solara | 0.005 | 0.00488 | 100 | 0.23 | CFp | NA | Retele Electrice Banat S.A. | 29560146 | 2026-02-27 | RO005E530818928/3 | 2026-02-27 | 2026
33565 | jud. TIMIS, loc. UTVIN, Strada Utvin, nr. 235 | TM | solara | 0.006 | 0.005877 | 0 | 0 | CFp | NA | Retele Electrice Banat S.A. | 29560165 | 2026-02-10 | RO005E513448043/3 | 2026-02-11 | 2026
33566 | jud. HUNEDOARA, loc. SIMERIA VECHE, SATUL SIMERIA VECHE, nr. 113 | HD | solara | 0.006 | 0.00568 | 280 | 0.23 | CFp | NA | Retele Electrice Banat S.A. | 29561130 | 2026-02-11 | RO005E531289954/2 | 2026-02-12 | 2026
33567 | jud. CARAS-SEVERIN, loc. ORAVITA, Strada Islazului, nr. 1 | CS | solara | 0.005 | 0.0048 | 0 | 0 | CFp | NA | Retele Electrice Banat S.A. | 29561261 | 2026-02-17 | RO005E540721099/2 | 2026-02-23 | 2026
33568 | jud. TIMIS, loc. NERAU, Strada NERAU, nr. 112 | TM | solara | 0.006 | 0.00587 | 50 | 0.23 | CFp | NA | Retele Electrice Banat S.A. | 29561281 | 2026-02-17 | RO005E512691277/2 | 2026-02-18 | 2026
33569 | jud. ARAD, loc. LIVADA, Strada -, nr. 682 | AR | solara | 0.006 | 0.00588 | 480 | 0.23 | CFp | NA | Retele Electrice Banat S.A. | 29561366 | 2026-02-10 | RO005E522392994/4 | 2026-02-11 | 2026
33570 | jud. HUNEDOARA, loc. ROMOS, Strada ROMOS, nr. 149 | HD | solara | 0.006 | 0.00587 | 200 | 0.23 | CFp | NA | Retele Electrice Banat S.A. | 29561847 | 2026-02-11 | RO005E531269413/2 | 2026-02-12 | 2026
33571 | jud. HUNEDOARA, loc. BIRTIN, SATUL BIRTIN, nr. 65 | HD | solara | 0.00332 | 0.003244 | 0 | 0 | CFp | NA | Retele Electrice Banat S.A. | 29561913 | 2026-02-11 | RO005E530831596/2 | 2026-02-12 | 2026
33572 | jud. ARAD, loc. ARAD, Strada Septimiu, nr. 22 | AR | solara | 0.00816 | 0.007897 | 280 | 0.4 | CFp | NA | Retele Electrice Banat S.A. | 29561942 | 2026-02-10 | RO005E522384423/4 | 2026-02-23 | 2026
33573 | jud. ARAD, loc. ARAD, Strada Baba Novac, nr. 17 | AR | solara | 0.005 | 0.0048 | 280 | 0.23 | CFp | NA | Retele Electrice Banat S.A. | 29562147 | 2026-02-10 | RO005E520603773/3 | 2026-02-11 | 2026
33574 | jud. ARAD, loc. VLADIMIRESCU, Strada MADRID, nr. 22 | AR | solara | 0.006 | 0.00578 | 280 | 0.4 | CFp | NA | Retele Electrice Banat S.A. | 29562277 | 2026-02-10 | RO005E522360371/4 | 2026-02-11 | 2026
33575 | jud. HUNEDOARA, loc. BOS, SATUL BOS, nr. 35 | HD | solara | 0.006 | 0.00587 | 50 | 0.23 | CFp | NA | Retele Electrice Banat S.A. | 29562316 | 2026-02-11 | RO005E531020485/2 | 2026-02-12 | 2026
33576 | jud. HUNEDOARA, loc. TOTESTI, SATUL TOTESTI, nr. 46 | HD | solara | 0.006 | 0.00587 | 0 | 0 | CFp | NA | Retele Electrice Banat S.A. | 29562388 | 2026-02-11 | RO005E532527220/2 | 2026-02-12 | 2026
33577 | jud. ARAD, loc. LIPOVA, Strada Lugojului, nr. 6 | AR | solara | 0.006 | 0.00578 | 280 | 0.23 | CFp | NA | Retele Electrice Banat S.A. | 29562422 | 2026-02-10 | RO005E520848606/3 | 2026-02-13 | 2026
33578 | jud. ARAD, loc. HALMAGIU, Strada Valicutei, nr. 9 | AR | solara | 0.02 | 0.01959 | 200 | 0.4 | CFp | NA | Retele Electrice Banat S.A. | 29562704 | 2026-02-10 | RO005E521034615/4 | 2026-02-18 | 2026
33579 | jud. HUNEDOARA, loc. PRIHODISTE (VATA DE JOS), SATUL PRIHODISTE, nr. 2 | HD | solara | 0.00332 | 0.003244 | 0 | 0 | CFp | NA | Retele Electrice Banat S.A. | 29562842 | 2026-02-11 | RO005E530832395/2 | 2026-02-12 | 2026
33580 | jud. CARAS-SEVERIN, loc. SOSDEA, Strada HOREA, nr. 5 | CS | solara | 0.0043 | 0.004213 | 0 | 0 | CFp | NA | Retele Electrice Banat S.A. | 29563140 | 2026-02-17 | RO005E541320253/4 | 2026-02-17 | 2026
33581 | jud. ARAD, loc. BARZAVA, Strada BARZAVA, nr. 361 | AR | solara | 0.005 | 0.0048 | 280 | 0.23 | CFp | NA | Retele Electrice Banat S.A. | 29563223 | 2026-02-10 | RO005E521885877/4 | 2026-02-15 | 2026
33582 | jud. ARAD, loc. VLADIMIRESCU, Strada Nicolae Balcescu, nr. 12 | AR | solara | 0.005 | 0.0048 | 280 | 0.23 | CFp | NA | Retele Electrice Banat S.A. | 29563543 | 2026-02-10 | RO005E522076432/3 | 2026-02-11 | 2026
33583 | jud. TIMIS, loc. DUMBRAVITA, Strada BISTRITA, nr. 8, ap. 1 | TM | solara | 0.00651 | 0.00637 | 50 | 0.4 | CFp | NA | Retele Electrice Banat S.A. | 29563789 | 2026-02-11 | RO005E513516533/2 | 2026-02-13 | 2026
33584 | jud. HUNEDOARA, loc. HUNEDOARA, Strada CARPATI, nr. 27 | HD | solara | 0.005 | 0.00475 | 11.11 | 0.23 | CFp | NA | Retele Electrice Banat S.A. | 29564471 | 2026-02-11 | RO005E530436643/4 | 2026-02-12 | 2026
33585 | jud. TIMIS, loc. Giroc, Strada Mercur, nr. 12 | TM | solara | 0.006 | 0.00578 | 75 | 0.4 | CFp | NA | Retele Electrice Banat S.A. | 29564522 | 2026-02-10 | RO005E513368448/3 | 2026-02-11 | 2026
33586 | jud. TIMIS, loc. SACALAZ, Strada MARGARETELOR, nr. 4, ap. 1 | TM | solara | 0.006 | 0.00587 | 50 | 0.4 | CFp | NA | Retele Electrice Banat S.A. | 29564725 | 2026-02-06 | RO005E513430617/2 | 2026-02-11 | 2026
33587 | jud. TIMIS, loc. HOMOJDIA, Strada HOMOJDIA, nr. 36 | TM | solara | 0.006 | 0.00578 | 0 | 0 | CFp | NA | Retele Electrice Banat S.A. | 29564783 | 2026-02-11 | RO005E514051235/2 | 2026-02-12 | 2026
33588 | jud. TIMIS, loc. GIROC, Strada Bujorilor, nr. 5 | TM | solara | 0.005 | 0.00475 | 11.11 | 0.4 | CFp | NA | Retele Electrice Banat S.A. | 29564905 | 2026-02-11 | RO005E513810877/4 | 2026-02-12 | 2026
33589 | jud. TIMIS, loc. TIPARI, Strada MOLIDULUI, nr. 140 | TM | solara | 0.004 | 0.003919 | 0 | 0 | CFp | NA | Retele Electrice Banat S.A. | 29564913 | 2026-02-09 | RO005E511957338/2 | 2026-02-09 | 2026
33590 | jud. TIMIS, loc. GIROC, Strada SANZIENELOR, nr. 16, ap. 1 | TM | solara | 0.01 | 0.009799 | 0 | 0 | CFp | NA | Retele Electrice Banat S.A. | 29565069 | 2026-02-11 | RO005E514091385/2 | 2026-02-12 | 2026
33591 | jud. ARAD, loc. ALMAS, Strada Almas, nr. 10 | AR | solara | 0.006 | 0.00578 | 50 | 0.4 | CFp | NA | Retele Electrice Banat S.A. | 29565178 | 2026-02-10 | RO005E521064562/3 | 2026-02-16 | 2026
33592 | jud. CARAS-SEVERIN, loc. MAURENI, Strada GARII, nr. 11 | CS | solara | 0.0043 | 0.004213 | 0 | 0 | CFp | NA | Retele Electrice Banat S.A. | 29565445 | 2026-02-17 | RO005E541050499/4 | 2026-02-17 | 2026
33593 | jud. ARAD, loc. ARAD, Strada Lavandei, nr. 4 | AR | solara | 0.005 | 0.0048 | 280 | 0.23 | CFp | NA | Retele Electrice Banat S.A. | 29565465 | 2026-02-10 | RO005E522604956/2 | 2026-02-11 | 2026
33594 | jud. ARAD, loc. ARAD, Strada Foisor, nr. 30 | AR | solara | 0.01 | 0.0097 | 280 | 0.4 | CFp | NA | Retele Electrice Banat S.A. | 29565651 | 2026-02-10 | RO005E520613897/3 | 2026-02-11 | 2026
33595 | jud. HUNEDOARA, loc. BARASTII HATEGULUI, Strada BARASTII HATEGULUI, nr. 86 | HD | solara | 0.00328 | 0.003064 | 11.11 | 0.23 | CFp | NA | Retele Electrice Banat S.A. | 29565712 | 2026-02-11 | RO005E530979757/4 | 2026-02-12 | 2026
33596 | jud. TIMIS, loc. DUMBRAVITA, Strada PHOENIX, nr. 48, ap. 1 | TM | solara | 0.005 | 0.00489 | 50 | 0.4 | CFp | NA | Retele Electrice Banat S.A. | 29565781 | 2026-02-11 | RO005E512913117/2 | 2026-02-13 | 2026
33597 | jud. TIMIS, loc. TIMISOARA, Strada SEMICERC, nr. 34 | TM | solara | 0.01 | 0.00965 | 0 | 0 | CFp | NA | Retele Electrice Banat S.A. | 29566150 | 2026-02-09 | RO005E513992643/3 | 2026-02-10 | 2026
33598 | jud. HUNEDOARA, loc. BIRTIN, SATUL BIRTIN, nr. 50 | HD | solara | 0.00332 | 0.003244 | 0 | 0 | CFp | NA | Retele Electrice Banat S.A. | 29566568 | 2026-02-11 | RO005E530831844/3 | 2026-02-12 | 2026
33599 | jud. ARAD, loc. ARAD, Strada Maior Petru, nr. 2/30 | AR | solara | 0.004 | 0.00382 | 280 | 0.23 | CFp | NA | Retele Electrice Banat S.A. | 29566714 | 2026-02-10 | RO005E520587943/3 | 2026-02-11 | 2026
33600 | jud. TIMIS, loc. IGRIS, Strada IGRIS, nr. 361 | TM | solara | 0.00413 | 0.003947 | 100 | 0.23 | CFp | NA | Retele Electrice Banat S.A. | 29566727 | 2026-02-17 | RO005E512739854/2 | 2026-02-18 | 2026
33601 | jud. TIMIS, loc. SANPETRU MARE, Strada SINPETRU MARE, nr. 243 | TM | solara | 0.00413 | 0.003947 | 100 | 0.23 | CFp | NA | Retele Electrice Banat S.A. | 29566820 | 2026-02-17 | RO005E512734231/2 | 2026-02-18 | 2026
33602 | jud. TIMIS, loc. CENAD, Strada CENAD, nr. 464, ap. 1 | TM | solara | 0.005 | 0.00489 | 50 | 0.4 | CFp | NA | Retele Electrice Banat S.A. | 29566861 | 2026-02-18 | RO005E512645366/2 | 2026-02-23 | 2026
33603 | jud. TIMIS, loc. BELINT, Strada Belint, nr. 534 | TM | solara | 0.0043 | 0.004213 | 0 | 0 | CFp | NA | Retele Electrice Banat S.A. | 29566874 | 2026-02-09 | RO005E511980457/2 | 2026-02-11 | 2026
33604 | jud. TIMIS, loc. SANPETRU MARE, Strada SINPETRU MARE, nr. 171 | TM | solara | 0.00413 | 0.003947 | 100 | 0.23 | CFp | NA | Retele Electrice Banat S.A. | 29566883 | 2026-02-17 | RO005E512733825/2 | 2026-02-18 | 2026
33605 | jud. ARAD, loc. ARAD, Strada Liliac, nr. 23 | AR | solara | 0.006 | 0.00578 | 280 | 0.23 | CFp | NA | Retele Electrice Banat S.A. | 29566931 | 2026-02-10 | RO005E520211914/3 | 2026-02-11 | 2026
33606 | jud. TIMIS, loc. SANPETRU MARE, Strada SINPETRU MARE, nr. 15 | TM | solara | 0.00413 | 0.003947 | 100 | 0.23 | CFp | NA | Retele Electrice Banat S.A. | 29567034 | 2026-02-17 | RO005E512732554/2 | 2026-02-18 | 2026
33607 | jud. TIMIS, loc. IZVIN, Strada NARCISELOR, nr. 20A | TM | solara | 0.006 | 0.00587 | 0 | 0 | CFp | NA | Retele Electrice Banat S.A. | 29567093 | 2026-02-04 | RO005E513578463/2 | 2026-02-04 | 2026
33608 | jud. TIMIS, loc. SANPETRU MARE, Strada SINPETRU MARE, nr. 314 | TM | solara | 0.00413 | 0.003947 | 100 | 0.23 | CFp | NA | Retele Electrice Banat S.A. | 29567096 | 2026-02-17 | RO005E512775315/2 | 2026-02-18 | 2026
33609 | jud. TIMIS, loc. SANPETRU MARE, Strada SINPETRU MARE, nr. 135 | TM | solara | 0.00413 | 0.003947 | 100 | 0.23 | CFp | NA | Retele Electrice Banat S.A. | 29567110 | 2026-02-17 | RO005E512733500/2 | 2026-02-18 | 2026
33610 | jud. TIMIS, loc. SANPETRU MARE, Strada SINPETRU MARE, nr. 716 | TM | solara | 0.00413 | 0.003947 | 100 | 0.23 | CFp | NA | Retele Electrice Banat S.A. | 29567137 | 2026-02-17 | RO005E512778251/2 | 2026-02-18 | 2026
33611 | jud. ARAD, loc. SANLEANI, Strada SANLEANI, nr. 191 | AR | solara | 0.005 | 0.0048 | 280 | 0.23 | CFp | NA | Retele Electrice Banat S.A. | 29567147 | 2026-02-10 | RO005E521806645/3 | 2026-02-11 | 2026
33612 | jud. ARAD, loc. BELIU, Strada 5, nr. 179 | AR | solara | 0.005 | 0.004899 | 100 | 0.4 | CFp | NA | Retele Electrice Banat S.A. | 29567161 | 2026-02-18 | RO005E521164338/4 | 2026-02-18 | 2026
33613 | jud. ARAD, loc. ARAD, Strada Nasaud, nr. 16 | AR | solara | 0.0051 | 0.004898 | 100 | 0.23 | CFp | NA | Retele Electrice Banat S.A. | 29567224 | 2026-02-10 | RO005E520336844/2 | 2026-02-11 | 2026
33614 | jud. ARAD, loc. JOIA MARE, Strada -, nr. 37 | AR | solara | 0.00445 | 0.00436 | 100 | 0.4 | CFp | NA | Retele Electrice Banat S.A. | 29567447 | 2026-02-10 | RO005E522031916/3 | 2026-02-12 | 2026
33615 | jud. ARAD, loc. BELIU, Strada -, nr. 263 | AR | solara | 0.00445 | 0.00436 | 100 | 0.4 | CFp | NA | Retele Electrice Banat S.A. | 29567743 | 2026-02-10 | RO005E521165227/3 | 2026-02-13 | 2026
33616 | jud. ARAD, loc. CHISINEU-CRIS, Strada MARASESTI, nr. 56 | AR | solara | 0.00405 | 0.003949 | 0 | 0 | CFp | NA | Retele Electrice Banat S.A. | 29567768 | 2026-02-10 | RO005E521421592/3 | 2026-02-11 | 2026
33617 | jud. TIMIS, loc. BECICHERECU MIC, Strada ORHIDEEI, nr. 4 | TM | solara | 0.005 | 0.004899 | 0 | 0 | CFp | NA | Retele Electrice Banat S.A. | 29567854 | 2026-02-04 | RO005E513973259/2 | 2026-02-04 | 2026
33618 | jud. HUNEDOARA, loc. BROTUNA, SATUL BROTUNA, nr. 83 | HD | solara | 0.00332 | 0.003244 | 0 | 0 | CFp | NA | Retele Electrice Banat S.A. | 29568006 | 2026-02-11 | RO005E530854603/3 | 2026-02-12 | 2026
33619 | jud. ARAD, loc. Soimos, Calea DEVEI, nr. 153 | AR | solara | 0.00332 | 0.003253 | 280 | 0.23 | CFp | NA | Retele Electrice Banat S.A. | 29569137 | 2026-02-10 | RO005E520853703/6 | 2026-02-11 | 2026
33620 | jud. HUNEDOARA, loc. LAPUGIU DE SUS, SATUL LAPUGIU DE SUS, nr. 122 | HD | solara | 0.0041 | 0.004008 | 100 | 0.23 | CFp | NA | Retele Electrice Banat S.A. | 29569359 | 2026-02-11 | RO005E531132737/3 | 2026-02-17 | 2026
33621 | jud. TIMIS, loc. COMLOSU MARE, Strada COMLOSU MARE, nr. 882 | TM | solara | 0.003 | 0.00293 | 0 | 0 | CFp | NA | Retele Electrice Banat S.A. | 29569415 | 2026-02-17 | RO005E512537669/3 | 2026-02-19 | 2026
33622 | jud. TIMIS, loc. SUSANI, Strada SUSANI, nr. 127 | TM | solara | 0.003835 | 0.003748 | 0 | 0 | CFp | NA | Retele Electrice Banat S.A. | 29569533 | 2026-02-09 | RO005E512115166/3 | 2026-02-10 | 2026
33623 | jud. ARAD, loc. ZIMANDCUZ, Strada ZIMANDCUZ, nr. 1 | AR | solara | 0.00427 | 0.004175 | 100 | 0.23 | CFp | NA | Retele Electrice Banat S.A. | 29570953 | 2026-02-26 | RO005E521988231/2 | 2026-02-26 | 2026
33624 | jud. ARAD, loc. ZIMANDU NOU, Strada ZIMANDU-NOU, nr. 450 | AR | solara | 0.00427 | 0.004175 | 100 | 0.23 | CFp | NA | Retele Electrice Banat S.A. | 29570975 | 2026-02-26 | RO005E521967890/2 | 2026-02-26 | 2026
33625 | jud. ARAD, loc. FRUMUSENI, Strada FRUMUSENI, nr. 87 | AR | solara | 0.00427 | 0.004175 | 100 | 0.4 | CFp | NA | Retele Electrice Banat S.A. | 29571026 | 2026-02-26 | RO005E521485165/3 | 2026-02-26 | 2026
33626 | jud. ARAD, loc. NADAB, Strada Vasile Goldis, nr. 22 | AR | solara | 0.006 | 0.00587 | 280 | 0.23 | CFp | NA | Retele Electrice Banat S.A. | 29571215 | 2026-02-11 | RO005E521429208/2 | 2026-02-11 | 2026
33627 | jud. ARAD, loc. INEU, Strada ROMA, nr. 7 | AR | solara | 0.00552 | 0.0054 | 0 | 0 | CFp | NA | Retele Electrice Banat S.A. | 29571456 | 2026-02-11 | RO005E522560979/2 | 2026-02-11 | 2026
33628 | jud. TIMIS, loc. LOVRIN, Strada Lovrin, nr. 851B, ap. 0 | TM | solara | 0.0046 | 0.004507 | 100 | 0.23 | CFp | NA | Retele Electrice Banat S.A. | 29571489 | 2026-02-09 | RO005E512717456/2 | 2026-02-10 | 2026
33629 | jud. ARAD, loc. ARAD, Strada Clopoteilor, nr. 1 | AR | solara | 0.006 | 0.00578 | 97.65 | 0.23 | CFp | NA | Retele Electrice Banat S.A. | 29571664 | 2026-02-10 | RO005E520563824/2 | 2026-02-11 | 2026
33630 | jud. ARAD, loc. ARAD, Strada Egalitatii, nr. 11 | AR | solara | 0.00504 | 0.004839 | 280 | 0.23 | CFp | NA | Retele Electrice Banat S.A. | 29572672 | 2026-02-11 | RO005E520256328/3 | 2026-02-12 | 2026
33631 | jud. CARAS-SEVERIN, loc. RESITA, Strada VALEA TEROVEI, nr. 53 | CS | solara | 0.00736 | 0.007203 | 100 | 0.4 | CFp | NA | Retele Electrice Banat S.A. | 29572736 | 2026-02-23 | RO005E541726938/2 | 2026-02-23 | 2026
33632 | jud. ARAD, loc. NEUDORF, Strada NEUDORF, nr. 147 | AR | solara | 0.004 | 0.003919 | 100 | 0.23 | CFp | NA | Retele Electrice Banat S.A. | 29572756 | 2026-02-11 | RO005E521554678/3 | 2026-02-16 | 2026
33633 | jud. CARAS-SEVERIN, loc. RESITA, Strada 24 IANUARIE, nr. 50 | CS | solara | 0.01155 | 0.011309 | 0 | 0 | CFp | NA | Retele Electrice Banat S.A. | 29572792 | 2026-02-17 | RO005E540114646/3 | 2026-02-17 | 2026
33634 | jud. TIMIS, loc. REMETEA MARE, Strada -, nr. 202 | TM | solara | 0.0043 | 0.004213 | 0 | 0 | CFp | NA | Retele Electrice Banat S.A. | 29572893 | 2026-02-09 | RO005E511516362/3 | 2026-02-11 | 2026
33635 | jud. ARAD, loc. SANPAUL, Strada SINPAUL, nr. 279 | AR | solara | 0.013 | 0.012737 | 0 | 0 | CFp | NA | Retele Electrice Banat S.A. | 29572917 | 2026-02-24 | RO005E522281766/3 | 2026-02-27 | 2026
33636 | jud. ARAD, loc. NEUDORF, Strada NEUDORF, nr. 207 | AR | solara | 0.005 | 0.004899 | 100 | 0.23 | CFp | NA | Retele Electrice Banat S.A. | 29573086 | 2026-02-11 | RO005E521555398/3 | 2026-02-17 | 2026
33637 | jud. ARAD, loc. ARAD, Strada Caisului, nr. 11 | AR | solara | 0.00504 | 0.004839 | 280 | 0.4 | CFp | NA | Retele Electrice Banat S.A. | 29573290 | 2026-02-11 | RO005E520612289/4 | 2026-02-12 | 2026
33638 | jud. CARAS-SEVERIN, loc. PALTINIS, Strada Paltinis, nr. 156 | CS | solara | 0.006 | 0.00587 | 100 | 0.23 | CFp | NA | Retele Electrice Banat S.A. | 29573556 | 2026-02-18 | RO005E540495345/2 | 2026-02-18 | 2026
33639 | jud. TIMIS, loc. DUMBRAVA, Strada DUMBRAVA, nr. 292 | TM | solara | 0.005395 | 0.005277 | 50 | 0.23 | CFp | NA | Retele Electrice Banat S.A. | 29573837 | 2026-02-09 | RO005E512064103/2 | 2026-02-12 | 2026
33640 | jud. TIMIS, loc. URSENI, Strada PRISLOP, nr. 8, ap. 1 | TM | solara | 0.005 | 0.004899 | 0 | 0 | CFp | NA | Retele Electrice Banat S.A. | 29574228 | 2026-02-04 | RO005E513779567/2 | 2026-02-04 | 2026
33641 | jud. ARAD, loc. DOROBANTI, Strada DOROBANTI, nr. 564 | AR | solara | 0.003115 | 0.003052 | 0 | 0 | CFp | NA | Retele Electrice Banat S.A. | 29574329 | 2026-02-27 | RO005E521464498/2 | 2026-02-27 | 2026
33642 | jud. ARAD, loc. ARAD, Strada Viitorului, nr. 1/B | AR | solara | 0.015 | 0.0146 | 280 | 0.4 | CFp | NA | Retele Electrice Banat S.A. | 29574769 | 2026-02-27 | RO005E522445588/4 | 2026-02-28 | 2026
33643 | jud. ARAD, loc. NEUDORF, Strada NEUDORF, nr. 148 | AR | solara | 0.004 | 0.003919 | 100 | 0.23 | CFp | NA | Retele Electrice Banat S.A. | 29575191 | 2026-02-11 | RO005E521554689/2 | 2026-02-16 | 2026
33644 | jud. ARAD, loc. NEUDORF, Strada NEUDORF, nr. 210 | AR | solara | 0.00408 | 0.003997 | 100 | 0.23 | CFp | NA | Retele Electrice Banat S.A. | 29575435 | 2026-02-11 | RO005E521555433/2 | 2026-02-16 | 2026
33645 | jud. CARAS-SEVERIN, loc. MAURENI, Strada PINULUI, nr. 7 | CS | solara | 0.0043 | 0.004204 | 0 | 0 | CFp | NA | Retele Electrice Banat S.A. | 29575459 | 2026-02-17 | RO005E541051423/4 | 2026-02-17 | 2026
33646 | jud. CARAS-SEVERIN, loc. STINAPARI, Strada STINAPARI, nr. 273 | CS | solara | 0.00968 | 0.009476 | 0 | 0 | CFp | NA | Retele Electrice Banat S.A. | 29576017 | 2026-02-23 | RO005E541644724/3 | 2026-02-23 | 2026
33647 | jud. ARAD, loc. ARAD, Strada Toporas, nr. 11 | AR | solara | 0.005 | 0.0048 | 280 | 0.23 | CFp | NA | Retele Electrice Banat S.A. | 29576191 | 2026-02-11 | RO005E520526250/3 | 2026-02-12 | 2026
33648 | jud. ARAD, loc. VARSAND, Strada VARSAND, nr. 122 | AR | solara | 0.01 | 0.00979 | 0 | 0 | CFp | NA | Retele Electrice Banat S.A. | 29576301 | 2026-02-11 | RO005E521685954/3 | 2026-02-11 | 2026
33649 | jud. TIMIS, loc. TIMISOARA, Strada STEFAN FRECOT, nr. 1, ap. 1 | TM | solara | 0.006 | 0.00578 | 0 | 0 | CFp | NA | Retele Electrice Banat S.A. | 29576574 | 2026-02-18 | RO005E514485865/2 | 2026-02-18 | 2026
33650 | jud. ARAD, loc. ARAD, Strada Lavandei, nr. 45 | AR | solara | 0.005 | 0.0048 | 280 | 0.4 | CFp | NA | Retele Electrice Banat S.A. | 29576575 | 2026-02-11 | RO005E522436308/4 | 2026-02-12 | 2026
33651 | jud. TIMIS, loc. SACALAZ, Strada PRIETENIEI, nr. 7 | TM | solara | 0.004 | 0.003919 | 0 | 0 | CFp | NA | Retele Electrice Banat S.A. | 29576621 | 2026-02-09 | RO005E513989841/2 | 2026-02-10 | 2026
33652 | jud. ARAD, loc. ARAD, Strada Orizontului, nr. 5A | AR | solara | 0.008 | 0.00774 | 280 | 0.4 | CFp | NA | Retele Electrice Banat S.A. | 29576730 | 2026-02-18 | RO005E522070043/4 | 2026-02-19 | 2026
33653 | jud. ARAD, loc. ARAD, Strada Retezat, nr. 7 | AR | solara | 0.006 | 0.00587 | 280 | 0.4 | CFp | NA | Retele Electrice Banat S.A. | 29576788 | 2026-02-11 | RO005E522052807/3 | 2026-02-12 | 2026
33654 | jud. TIMIS, loc. DUMBRAVITA, Strada Graz, nr. 6, ap. 2 | TM | solara | 0.00615 | 0.006017 | 200 | 0.4 | CFp | NA | Retele Electrice Banat S.A. | 29576937 | 2026-02-17 | RO005E513228375/3 | 2026-02-17 | 2026
33655 | jud. HUNEDOARA, loc. GALATI, SATUL GALATI, nr. 93 | HD | solara | 0.004 | 0.003919 | 50 | 0.23 | CFp | NA | Retele Electrice Banat S.A. | 29577979 | 2026-02-11 | RO005E530992639/3 | 2026-02-17 | 2026
33656 | jud. TIMIS, loc. ALIOS, Strada INTRAVILAN, nr. 80 | TM | solara | 0.00616 | 0.006027 | 50 | 0.4 | CFp | NA | Retele Electrice Banat S.A. | 29578044 | 2026-02-09 | RO005E514368270/2 | 2026-02-10 | 2026
33657 | jud. HUNEDOARA, loc. GEOAGIU, Strada TEILOR, nr. 4 | HD | solara | 0.00384 | 0.003762 | 50 | 0.23 | CFp | NA | Retele Electrice Banat S.A. | 29578093 | 2026-02-11 | RO005E531150085/2 | 2026-02-12 | 2026
33658 | jud. HUNEDOARA, loc. GALATI, SATUL GALATI, nr. 99 | HD | solara | 0.004 | 0.003919 | 50 | 0.23 | CFp | NA | Retele Electrice Banat S.A. | 29578188 | 2026-02-11 | RO005E530993269/2 | 2026-02-18 | 2026
33659 | jud. HUNEDOARA, loc. PETROS, Strada Muncelului, nr. 112A | HD | solara | 0.00328 | 0.003194 | 200 | 0.23 | CFp | NA | Retele Electrice Banat S.A. | 29578201 | 2026-02-17 | RO005E530984214/3 | 2026-02-18 | 2026
33660 | jud. ARAD, loc. LIPOVA, Strada Detasamentul Paulis, nr. 196 | AR | solara | 0.00408 | 0.003997 | 100 | 0.23 | CFp | NA | Retele Electrice Banat S.A. | 29579712 | 2026-02-11 | RO005E520834319/3 | 2026-02-14 | 2026
33661 | jud. ARAD, loc. SIMAND, Strada SIMAND, nr. 1336/A | AR | solara | 0.01 | 0.00979 | 300 | 0.4 | CFp | NA | Retele Electrice Banat S.A. | 29579860 | 2026-02-11 | RO005E522380025/3 | 2026-02-12 | 2026
33662 | jud. TIMIS, loc. TIMISOARA, Strada MOLDOVEI, nr. 29 | TM | solara | 0.006 | 0.00587 | 50 | 0.4 | CFp | NA | Retele Electrice Banat S.A. | 29580072 | 2026-02-10 | RO005E510416944/3 | 2026-02-13 | 2026
33663 | jud. HUNEDOARA, loc. SALASU DE SUS, Strada SALASU DE SUS, nr. 187 | HD | solara | 0.003 | 0.00279 | 11.11 | 0.4 | CFp | NA | Retele Electrice Banat S.A. | 29580126 | 2026-02-11 | RO005E530980917/3 | 2026-02-12 | 2026
33664 | jud. ARAD, loc. SICULA, Strada Sicula, nr. 320 | AR | solara | 0.006 | 0.00578 | 200 | 0.4 | CFp | NA | Retele Electrice Banat S.A. | 29580224 | 2026-02-12 | RO005E520946447/3 | 2026-02-17 | 2026
33665 | jud. TIMIS, loc. SACALAZ, Strada Tisa, nr. 12 | TM | solara | 0.005 | 0.00489 | 50 | 0.4 | CFp | NA | Retele Electrice Banat S.A. | 29580346 | 2026-02-06 | RO005E514218937/2 | 2026-02-19 | 2026
33666 | jud. TIMIS, loc. REMETEA MARE, Strada REMETEA MARE, nr. 407 | TM | solara | 0.0043 | 0.004213 | 0 | 0 | CFp | NA | Retele Electrice Banat S.A. | 29580426 | 2026-02-18 | RO005E511517475/3 | 2026-02-19 | 2026
33667 | jud. TIMIS, loc. GIARMATA, Strada Viilor, nr. 3 | TM | solara | 0.006 | 0.00587 | 100 | 0.23 | CFp | NA | Retele Electrice Banat S.A. | 29580478 | 2026-02-25 | RO005E512946270/3 | 2026-02-26 | 2026
33668 | jud. CARAS-SEVERIN, loc. CARANSEBES, Strada NICOLAE BALCESCU, nr. 110 | CS | solara | 0.006 | 0.00578 | 50 | 0.23 | CFp | NA | Retele Electrice Banat S.A. | 29580693 | 2026-02-18 | RO005E541327654/2 | 2026-02-18 | 2026
33669 | jud. TIMIS, loc. LUGOJ, Strada JIULUI, nr. 13 | TM | solara | 0.0064 | 0.005872 | 0 | 0 | CFp | NA | Retele Electrice Banat S.A. | 29580785 | 2026-02-12 | RO005E511836480/2 | 2026-02-12 | 2026
33670 | jud. TIMIS, loc. COSTEIU, Strada MACILOR, nr. 20 | TM | solara | 0.004 | 0.003919 | 0 | 0 | CFp | NA | Retele Electrice Banat S.A. | 29580939 | 2026-02-10 | RO005E511961737/2 | 2026-02-11 | 2026
33671 | jud. TIMIS, loc. GIROC, Strada Prutului, nr. 23 | TM | solara | 0.005 | 0.00489 | 100 | 0.23 | CFp | NA | Retele Electrice Banat S.A. | 29581741 | 2026-02-18 | RO005E513920318/2 | 2026-02-19 | 2026
33672 | jud. ARAD, loc. ARAD, Strada Endre Ady, nr. 117A | AR | solara | 0.006 | 0.00578 | 280 | 0.23 | CFp | NA | Retele Electrice Banat S.A. | 29581903 | 2026-02-11 | RO005E522074531/3 | 2026-02-18 | 2026
33673 | jud. TIMIS, loc. LUGOJ, Strada PANSELELOR, nr. 35D | TM | solara | 0.015 | 0.01469 | 0 | 0 | CFp | NA | Retele Electrice Banat S.A. | 29582186 | 2026-02-11 | RO005E514398093/6 | 2026-02-12 | 2026
33674 | jud. TIMIS, loc. TIMISOARA, Strada SAGOVICI SAMUIL, nr. 39, ap. 1 | TM | solara | 0.005 | 0.00489 | 50 | 0.4 | CFp | NA | Retele Electrice Banat S.A. | 29582199 | 2026-02-18 | RO005E514262284/2 | 2026-02-19 | 2026
33675 | jud. CARAS-SEVERIN, loc. TARNOVA, Strada TARNOVA, nr. 106A | CS | solara | 0.0043 | 0.004213 | 100 | 0.4 | CFp | NA | Retele Electrice Banat S.A. | 29582693 | 2026-02-18 | RO005E541188367/3 | 2026-02-18 | 2026
33676 | jud. TIMIS, loc. IECEA MARE, Strada -, nr. 159A | TM | solara | 0.004 | 0.003919 | 0 | 0 | CFp | NA | Retele Electrice Banat S.A. | 29582804 | 2026-02-11 | RO005E512504023/4 | 2026-02-16 | 2026
33677 | jud. TIMIS, loc. BACOVA, Strada BACOVA, nr. 502, ap. 1 | TM | solara | 0.005 | 0.00489 | 50 | 0.23 | CFp | NA | Retele Electrice Banat S.A. | 29582931 | 2026-02-17 | RO005E512998288/2 | 2026-02-20 | 2026
33678 | jud. ARAD, loc. ARAD, Strada Ghioceilor, nr. 3A | AR | solara | 0.005 | 0.0048 | 280 | 0.23 | CFp | NA | Retele Electrice Banat S.A. | 29583055 | 2026-02-12 | RO005E522030285/3 | 2026-02-13 | 2026
33679 | jud. TIMIS, loc. LUGOJ, Strada GHEORGHE LAZAR, nr. 41A | TM | solara | 0.00434 | 0.004203 | 280 | 0.23 | CFp | NA | Retele Electrice Banat S.A. | 29583198 | 2026-02-20 | RO005E511813395/4 | 2026-02-23 | 2026
33680 | jud. TIMIS, loc. TIMISOARA, Strada Pavlov I. P., nr. 26A | TM | solara | 0.005 | 0.00485 | 280 | 0.23 | CFp | NA | Retele Electrice Banat S.A. | 29583358 | 2026-02-18 | RO005E510580845/4 | 2026-02-19 | 2026
33681 | jud. TIMIS, loc. BABSA, Strada BABSA, nr. 3 | TM | solara | 0.0043 | 0.004213 | 0 | 0 | CFp | NA | Retele Electrice Banat S.A. | 29583508 | 2026-02-11 | RO005E514253969/2 | 2026-02-12 | 2026
33682 | jud. TIMIS, loc. SANNICOLAU MARE, Strada Aurel Popovici, nr. 2B | TM | solara | 0.009775 | 0.00948 | 280 | 0.4 | CFp | NA | Retele Electrice Banat S.A. | 29583593 | 2026-02-18 | RO005E513587283/4 | 2026-02-19 | 2026
33683 | jud. CARAS-SEVERIN, loc. SLATINA-NERA, Strada SLATINA NERA, nr. 70 | CS | solara | 0.01 | 0.0097 | 30 | 0.4 | CFp | NA | Retele Electrice Banat S.A. | 29583630 | 2026-02-18 | RO005E541072684/3 | 2026-02-18 | 2026
33684 | jud. CARAS-SEVERIN, loc. FIZES, Strada FIZES, nr. 196 | CS | solara | 0.006 | 0.00587 | 50 | 0.23 | CFp | NA | Retele Electrice Banat S.A. | 29583854 | 2026-02-18 | RO005E541198021/4 | 2026-02-25 | 2026
33685 | jud. HUNEDOARA, loc. DEVA, Strada Iosif Vulcan, nr. 99A | HD | solara | 0.01 | 0.00979 | 0 | 0 | CFp | NA | Retele Electrice Banat S.A. | 29583881 | 2026-02-11 | RO005E532458896/2 | 2026-02-12 | 2026
33686 | jud. ARAD, loc. ARAD, Strada Cuza Voda, nr. 35, ap. 1 | AR | solara | 0.006 | 0.00578 | 280 | 0.23 | CFp | NA | Retele Electrice Banat S.A. | 29583973 | 2026-02-12 | RO005E522509804/2 | 2026-02-12 | 2026
33687 | jud. TIMIS, loc. TIMISOARA, Strada Horia, nr. 58 | TM | solara | 0.006 | 0.00587 | 100 | 0.23 | CFp | NA | Retele Electrice Banat S.A. | 29583984 | 2026-02-18 | RO005E510062143/2 | 2026-02-18 | 2026
33688 | jud. TIMIS, loc. TIMISOARA, Strada ALPINISTILOR, nr. 15 | TM | solara | 0.0043 | 0.004213 | 0 | 0 | CFp | NA | Retele Electrice Banat S.A. | 29584226 | 2026-02-11 | RO005E511077825/2 | 2026-02-12 | 2026
33689 | jud. ARAD, loc. MINIS, Strada MINIS, nr. 33 | AR | solara | 0.008 | 0.00782 | 0 | 0 | CFp | NA | Retele Electrice Banat S.A. | 29584546 | 2026-02-12 | RO005E521575716/3 | 2026-02-12 | 2026
33690 | jud. ARAD, loc. CHISINDIA, Strada Chisindia, nr. 25 | AR | solara | 0.00396 | 0.00388 | 0 | 0 | CFp | NA | Retele Electrice Banat S.A. | 29585381 | 2026-02-12 | RO005E521242616/2 | 2026-02-17 | 2026
33691 | jud. TIMIS, loc. DUMBRAVITA, Strada Nuvelei, nr. 15, ap. 1 | TM | solara | 0.006 | 0.00568 | 100 | 0.23 | CFp | NA | Retele Electrice Banat S.A. | 29586259 | 2026-02-10 | RO005E514301255/3 | 2026-02-17 | 2026
33692 | jud. ARAD, loc. VLADIMIRESCU, Strada 1, nr. 16 | AR | solara | 0.00483 | 0.004633 | 280 | 0.4 | CFp | NA | Retele Electrice Banat S.A. | 29586566 | 2026-02-12 | RO005E522093857/3 | 2026-02-13 | 2026
33693 | jud. TIMIS, loc. IECEA MARE, Strada -, nr. 80A | TM | solara | 0.004 | 0.003919 | 0 | 0 | CFp | NA | Retele Electrice Banat S.A. | 29586945 | 2026-02-10 | RO005E512503224/4 | 2026-02-13 | 2026
33694 | jud. ARAD, loc. CICIR, Strada Anatol Vieru, nr. 2 | AR | solara | 0.00396 | 0.003861 | 0 | 0 | CFp | NA | Retele Electrice Banat S.A. | 29587145 | 2026-02-26 | RO005E521715093/2 | 2026-02-26 | 2026
33695 | jud. TIMIS, loc. URSENI, Strada PRISLOP, nr. 8, ap. 2 | TM | solara | 0.005 | 0.004899 | 0 | 0 | CFp | NA | Retele Electrice Banat S.A. | 29587794 | 2026-02-05 | RO005E513779578/2 | 2026-02-06 | 2026
33696 | jud. TIMIS, loc. BEREGSAU MARE, Strada VI, nr. 370 | TM | solara | 0.01 | 0.009799 | 0 | 0 | CFp | NA | Retele Electrice Banat S.A. | 29587843 | 2026-02-11 | RO005E512529143/3 | 2026-02-12 | 2026
33697 | jud. TIMIS, loc. SAG, Strada A VI-A, nr. 30 | TM | solara | 0.005 | 0.004899 | 0 | 0 | CFp | NA | Retele Electrice Banat S.A. | 29589870 | 2026-02-06 | RO005E512999638/2 | 2026-02-09 | 2026
33698 | jud. TIMIS, loc. SANANDREI, Strada Primaverii, nr. 33 | TM | solara | 0.0041 | 0 | 50 | 0.4 | CFp | NA | Retele Electrice Banat S.A. | 29590252 | 2026-02-11 | RO005E511601301/2 | 2026-02-13 | 2026
33699 | jud. HUNEDOARA, loc. LUNCA (BAITA), Strada LUNCA, nr. FN | HD | solara | 0.005 | 0.00489 | 50 | 0.23 | CFp | NA | Retele Electrice Banat S.A. | 29590628 | 2026-02-11 | RO005E532269155/3 | 2026-02-18 | 2026
33700 | jud. HUNEDOARA, loc. PETRILA, Strada TRAIAN VUIA, nr. 4 | HD | solara | 0.006 | 0.00587 | 50 | 0.23 | CFp | NA | Retele Electrice Banat S.A. | 29590664 | 2026-02-11 | RO005E531919280/2 | 2026-02-12 | 2026
33701 | jud. HUNEDOARA, loc. TRESTIA, Strada TRESTIA, nr. 12 | HD | solara | 0.006 | 0.00587 | 50 | 0.23 | CFp | NA | Retele Electrice Banat S.A. | 29590680 | 2026-02-11 | RO005E530894393/2 | 2026-02-12 | 2026
33702 | jud. ARAD, loc. VARADIA DE MURES, Strada VARADIA-DE-MURES, nr. 5 | AR | solara | 0.00534 | 0.005232 | 280 | 0.23 | CFp | NA | Retele Electrice Banat S.A. | 29590718 | 2026-02-12 | RO005E521878150/4 | 2026-02-13 | 2026
33703 | jud. ARAD, loc. LIPOVA, Strada Closca, nr. 24 | AR | solara | 0.005 | 0.004899 | 50 | 0.23 | CFp | NA | Retele Electrice Banat S.A. | 29590779 | 2026-02-17 | RO005E520842790/3 | 2026-02-18 | 2026
33704 | jud. ARAD, loc. MACEA, Strada MACEA, nr. 1110 | AR | solara | 0.006 | 0.005879 | 50 | 0.23 | CFp | NA | Retele Electrice Banat S.A. | 29590782 | 2026-02-12 | RO005E521517138/2 | 2026-02-12 | 2026
33705 | jud. ARAD, loc. LIPOVA, Strada Fagetului, nr. 36 | AR | solara | 0.006 | 0.005879 | 280 | 0.23 | CFp | NA | Retele Electrice Banat S.A. | 29590843 | 2026-02-12 | RO005E520818366/5 | 2026-02-13 | 2026
33706 | jud. ARAD, loc. LIPOVA, Strada Lugojului, nr. 1D | AR | solara | 0.005 | 0.004899 | 280 | 0.4 | CFp | NA | Retele Electrice Banat S.A. | 29592855 | 2026-02-12 | RO005E520847751/4 | 2026-02-13 | 2026
33707 | jud. ARAD, loc. JULITA, Strada JULITA, nr. 6 | AR | solara | 0.003 | 0.002939 | 280 | 0.23 | CFp | NA | Retele Electrice Banat S.A. | 29592980 | 2026-02-12 | RO005E521881064/3 | 2026-02-13 | 2026
33708 | jud. ARAD, loc. RADNA, Strada MANASTIRII, nr. 12 | AR | solara | 0.003 | 0.002939 | 280 | 0.23 | CFp | NA | Retele Electrice Banat S.A. | 29593264 | 2026-02-17 | RO005E520829986/4 | 2026-02-23 | 2026
33709 | jud. CARAS-SEVERIN, loc. EFTIMIE MURGU, Strada EFTIMIE MURGU, nr. 155 | CS | solara | 0.0043 | 0.004213 | 0 | 0 | CFp | NA | Retele Electrice Banat S.A. | 29594286 | 2026-02-18 | RO005E541146956/2 | 2026-02-18 | 2026
33710 | jud. ARAD, loc. ARAD, Strada Cetatii, nr. 6 | AR | solara | 0.003 | 0.00284 | 280 | 0.23 | CFp | NA | Retele Electrice Banat S.A. | 29594308 | 2026-02-12 | RO005E520288806/3 | 2026-02-13 | 2026
33711 | jud. ARAD, loc. Varfurile, Strada PRIMARIEI, nr. 78 | AR | solara | 0.004 | 0.003919 | 280 | 0.23 | CFp | NA | Retele Electrice Banat S.A. | 29594322 | 2026-02-12 | RO005E521050242/4 | 2026-02-13 | 2026
33712 | jud. TIMIS, loc. CHIZATAU, Strada CHIZATAU, nr. 227 | TM | solara | 0.0043 | 0.004213 | 0 | 0 | CFp | NA | Retele Electrice Banat S.A. | 29594340 | 2026-02-12 | RO005E511944446/2 | 2026-02-24 | 2026
33713 | jud. ARAD, loc. VARADIA DE MURES, Strada V?r?dia De Mure?, nr. 139 | AR | solara | 0.005785 | 0.005668 | 280 | 0.4 | CFp | NA | Retele Electrice Banat S.A. | 29594510 | 2026-02-12 | RO005E521879016/4 | 2026-02-23 | 2026
33714 | jud. ARAD, loc. SANPAUL, Strada 2, nr. 5A | AR | solara | 0.005 | 0.0048 | 280 | 0.4 | CFp | NA | Retele Electrice Banat S.A. | 29594522 | 2026-02-18 | RO005E522510884/3 | 2026-02-19 | 2026
33715 | jud. CARAS-SEVERIN, loc. RESITA, Strada PARCULUI, nr. 6 | CS | solara | 0.02 | 0.0195 | 205 | 0.4 | CFp | NA | Retele Electrice Banat S.A. | 29595140 | 2026-02-18 | RO005E540005713/4 | 2026-02-19 | 2026
33716 | jud. TIMIS, loc. Lugoj, Strada Salcamului, nr. 40 | TM | solara | 0.0051 | 0.004898 | 100 | 0.4 | CFp | NA | Retele Electrice Banat S.A. | 29595939 | 2026-02-12 | RO005E513907650/2 | 2026-02-12 | 2026
33717 | jud. TIMIS, loc. MOSNITA VECHE, Strada Intravilan, nr. FN | TM | solara | 0.00765 | 0.007397 | 100 | 0.4 | CFp | NA | Retele Electrice Banat S.A. | 29596348 | 2026-02-12 | RO005E514343206/2 | 2026-02-12 | 2026
33718 | jud. CARAS-SEVERIN, loc. EFTIMIE MURGU, Strada EFTIMIE MURGU, nr. 490 | CS | solara | 0.0043 | 0.004204 | 100 | 0.23 | CFp | NA | Retele Electrice Banat S.A. | 29596450 | 2026-02-18 | RO005E541104770/2 | 2026-02-23 | 2026
33719 | jud. ARAD, loc. LIPOVA, Strada Bugariu, nr. 48 | AR | solara | 0.003 | 0.002939 | 280 | 0.23 | CFp | NA | Retele Electrice Banat S.A. | 29596464 | 2026-02-12 | RO005E520810368/4 | 2026-02-13 | 2026
33720 | jud. TIMIS, loc. GHIRODA, Strada BRATES, nr. 23 D | TM | solara | 0.006 | 0.00582 | 0 | 0 | CFp | NA | Retele Electrice Banat S.A. | 29596629 | 2026-02-12 | RO005E513348558/5 | 2026-02-20 | 2026
33721 | jud. ARAD, loc. LIPOVA, Strada Aurel Vlaicu, nr. 18/BIS | AR | solara | 0.006 | 0.005879 | 280 | 0.4 | CFp | NA | Retele Electrice Banat S.A. | 29597386 | 2026-02-12 | RO005E521413177/3 | 2026-02-17 | 2026
33722 | jud. HUNEDOARA, loc. BERIU, Strada BERIU, nr. 192G | HD | solara | 0.006 | 0.00578 | 0 | 0 | CFp | NA | Retele Electrice Banat S.A. | 29597701 | 2026-02-11 | RO005E531419645/4 | 2026-02-12 | 2026
33723 | jud. CARAS-SEVERIN, loc. MAURENI, Strada TRANDAFIRILOR, nr. 80 | CS | solara | 0.0043 | 0.004213 | 0 | 0 | CFp | NA | Retele Electrice Banat S.A. | 29598748 | 2026-02-18 | RO005E540761127/3 | 2026-02-18 | 2026
33724 | jud. ARAD, loc. SOFRONEA, Strada 19, nr. 23 | AR | solara | 0.003 | 0.00284 | 280 | 0.4 | CFp | NA | Retele Electrice Banat S.A. | 29599582 | 2026-02-24 | RO005E522049926/4 | 2026-02-25 | 2026
33725 | jud. TIMIS, loc. SAG, Strada XXIX, nr. 1 | TM | solara | 0.006 | 0.00587 | 100 | 0.23 | CFp | NA | Retele Electrice Banat S.A. | 29599731 | 2026-02-20 | RO005E513859982/2 | 2026-02-23 | 2026
33726 | jud. HUNEDOARA, loc. ORASTIE, Strada Arcului, nr. 12 | HD | solara | 0.00498 | 0.00486 | 200 | 0.23 | CFp | NA | Retele Electrice Banat S.A. | 29600215 | 2026-02-17 | RO005E530640628/3 | 2026-02-18 | 2026
33727 | jud. ARAD, loc. SOFRONEA, Strada 27, nr. 16 | AR | solara | 0.00495 | 0.004851 | 280 | 0.23 | CFp | NA | Retele Electrice Banat S.A. | 29600764 | 2026-02-17 | RO005E521771679/4 | 2026-02-27 | 2026
33728 | jud. CARAS-SEVERIN, loc. CARASOVA, Strada CARASOVA, nr. 25 | CS | solara | 0.00332 | 0.003244 | 0 | 0 | CFp | NA | Retele Electrice Banat S.A. | 29601307 | 2026-02-18 | RO005E540780926/2 | 2026-02-18 | 2026
33729 | jud. TIMIS, loc. GRUNI, Strada GRUNI, nr. 40 | TM | solara | 0.0043 | 0.004213 | 0 | 0 | CFp | NA | Retele Electrice Banat S.A. | 29601353 | 2026-02-12 | RO005E511941915/3 | 2026-02-16 | 2026
33730 | jud. TIMIS, loc. CARANI, Strada Tineretului, nr. 17 | TM | solara | 0.0041 | 0 | 50 | 0.4 | CFp | NA | Retele Electrice Banat S.A. | 29601546 | 2026-02-12 | RO005E511585009/3 | 2026-02-12 | 2026
33731 | jud. TIMIS, loc. DUMBRAVITA, Strada LILIACULUI, nr. 15 | TM | solara | 0.006 | 0.0058 | 100 | 0.23 | CFp | NA | Retele Electrice Banat S.A. | 29601955 | 2026-02-11 | RO005E513720170/2 | 2026-02-25 | 2026
33732 | jud. Timis, loc. Covaci, Strada Scolii, nr. 32 | TM | solara | 0.0041 | 0 | 50 | 0.4 | CFp | NA | Retele Electrice Banat S.A. | 29602151 | 2026-02-11 | RO005E511416710/4 | 2026-02-27 | 2026
33733 | jud. Timis, loc. SANANDREI, Strada Tineretului, nr. 42 | TM | solara | 0.0041 | 0 | 50 | 0.4 | CFp | NA | Retele Electrice Banat S.A. | 29602465 | 2026-02-12 | RO005E511600209/3 | 2026-02-13 | 2026
33734 | jud. TIMIS, loc. MOSNITA NOUA, Strada Buhui, nr. 8 | TM | solara | 0.01 | 0.00979 | 0 | 0 | CFp | NA | Retele Electrice Banat S.A. | 29602571 | 2026-02-18 | RO005E514271116/2 | 2026-02-18 | 2026
33735 | jud. TIMIS, loc. DUMBRAVITA, Strada Bucuresti, nr. 21 | TM | solara | 0.01 | 0.009799 | 0 | 0 | CFp | NA | Retele Electrice Banat S.A. | 29603063 | 2026-02-09 | RO005E513653131/2 | 2026-02-10 | 2026
33736 | jud. TIMIS, loc. SACALAZ, Strada -, nr. 236 | TM | solara | 0.006 | 0.00587 | 200 | 0.23 | CFp | NA | Retele Electrice Banat S.A. | 29603549 | 2026-02-18 | RO005E511567706/3 | 2026-02-18 | 2026
33737 | jud. TIMIS, loc. JIMBOLIA, Strada Babes Victor, nr. 59 | TM | solara | 0.008 | 0.00783 | 200 | 0.4 | CFp | NA | Retele Electrice Banat S.A. | 29603622 | 2026-02-18 | RO005E512443373/2 | 2026-02-19 | 2026
33738 | jud. TIMIS, loc. CENEI, Strada CENEI, nr. 335 | TM | solara | 0.008 | 0.00587 | 280 | 0.23 | CFp | NA | Retele Electrice Banat S.A. | 29603645 | 2026-02-23 | RO005E512496168/2 | 2026-02-23 | 2026
33739 | jud. ARAD, loc. NADLAC, Strada MIHAIL KOGALNICEANU, nr. 59 | AR | solara | 0.005 | 0.00489 | 50 | 0.23 | CFp | NA | Retele Electrice Banat S.A. | 29604050 | 2026-02-12 | RO005E521846841/2 | 2026-02-12 | 2026
33740 | jud. ARAD, loc. SIRIA, Strada Independentei, nr. 18 | AR | solara | 0.005 | 0.00489 | 100 | 0.23 | CFp | NA | Retele Electrice Banat S.A. | 29607766 | 2026-02-12 | RO005E521103117/3 | 2026-02-19 | 2026
33741 | jud. ARAD, loc. DUMBRAVITA, Strada DUMBRAVITA, nr. 3 | AR | solara | 0.006 | 0.00587 | 50 | 0.23 | CFp | NA | Retele Electrice Banat S.A. | 29607833 | 2026-02-12 | RO005E522273341/3 | 2026-02-12 | 2026
33742 | jud. ARAD, loc. ARAD, Strada Ghioceilor, nr. 28 | AR | solara | 0.005 | 0.00489 | 50 | 0.4 | CFp | NA | Retele Electrice Banat S.A. | 29607936 | 2026-02-12 | RO005E522231828/3 | 2026-02-12 | 2026
33743 | jud. ARAD, loc. PILU, Strada PILU, nr. 425 | AR | solara | 0.006 | 0.00587 | 50 | 0.23 | CFp | NA | Retele Electrice Banat S.A. | 29608373 | 2026-02-17 | RO005E521683356/2 | 2026-02-18 | 2026
33744 | jud. ARAD, loc. HORIA, Strada TIRON ALBANI, nr. 11 | AR | solara | 0.006 | 0.00587 | 100 | 0.23 | CFp | NA | Retele Electrice Banat S.A. | 29608532 | 2026-02-12 | RO005E521494783/2 | 2026-02-12 | 2026
33745 | jud. CARAS-SEVERIN, loc. BOCSA ROMANA, Strada Carasului, nr. 24 | CS | solara | 0.006 | 0.005879 | 50 | 0.23 | CFp | NA | Retele Electrice Banat S.A. | 29608589 | 2026-02-18 | RO005E540388403/2 | 2026-02-25 | 2026
33746 | jud. TIMIS, loc. SACALAZ, Strada Cameliei, nr. 15 | TM | solara | 0.00747 | 0.007311 | 50 | 0.4 | CFp | NA | Retele Electrice Banat S.A. | 29610921 | 2026-02-20 | RO005E513573446/2 | 2026-02-21 | 2026
33747 | jud. TIMIS, loc. DUMBRAVITA, Strada MORICZ ZSIGMOND, nr. -, et. P+1E, ap. 2 | TM | solara | 0.006 | 0.00587 | 50 | 0.4 | CFp | NA | Retele Electrice Banat S.A. | 29611006 | 2026-02-23 | RO005E514301390/2 | 2026-02-23 | 2026
33748 | jud. TIMIS, loc. REMETEA MARE, Strada Principala, nr. 399 | TM | solara | 0.005 | 0.00489 | 100 | 0.23 | CFp | NA | Retele Electrice Banat S.A. | 29611164 | 2026-02-20 | RO005E513481680/4 | 2026-02-21 | 2026
33749 | jud. ARAD, loc. PECICA, Strada STRADA 402, nr. 35 | AR | solara | 0.008 | 0.00783 | 50 | 0.4 | CFp | NA | Retele Electrice Banat S.A. | 29611734 | 2026-02-12 | RO005E521627130/3 | 2026-02-27 | 2026
33750 | jud. TIMIS, loc. MOSNITA NOUA, Strada Cerbului, nr. 31 | TM | solara | 0.006 | 0.00587 | 100 | 0.4 | CFp | NA | Retele Electrice Banat S.A. | 29611941 | 2026-02-20 | RO005E514122054/2 | 2026-02-23 | 2026
33751 | jud. ARAD, loc. VINGA, Strada SCOLII, nr. 31 | AR | solara | 0.006 | 0.00587 | 50 | 0.23 | CFp | NA | Retele Electrice Banat S.A. | 29611988 | 2026-02-12 | RO005E521783357/2 | 2026-02-12 | 2026
33752 | jud. TIMIS, loc. GIROC, Strada TRANDAFIRILOR, nr. 60A1 | TM | solara | 0.006 | 0.00587 | 100 | 0.23 | CFp | NA | Retele Electrice Banat S.A. | 29612235 | 2026-02-20 | RO005E513239164/3 | 2026-02-21 | 2026
33753 | jud. TIMIS, loc. BELINT, Strada Belint, nr. 236 | TM | solara | 0.0043 | 0.004213 | 0 | 0 | CFp | NA | Retele Electrice Banat S.A. | 29619805 | 2026-02-17 | RO005E511920091/2 | 2026-02-17 | 2026
33754 | jud. HUNEDOARA, loc. CRISCIOR, Strada VALEA MORII, nr. 16 | HD | solara | 0.00332 | 0.003244 | 0 | 0 | CFp | NA | Retele Electrice Banat S.A. | 29620141 | 2026-02-11 | RO005E530870522/3 | 2026-02-12 | 2026
33755 | jud. TIMIS, loc. TIMISOARA, Strada SLAVICI ION, nr. 37/A, bl. CASA, et. P+S, ap. 1 | TM | solara | 0.006 | 0.005879 | 50 | 0.23 | CFp | NA | Retele Electrice Banat S.A. | 29620521 | 2026-02-17 | RO005E510898601/2 | 2026-02-17 | 2026
33756 | jud. HUNEDOARA, loc. CRISCIOR, Calea ZARANDULUI, nr. 115 | HD | solara | 0.00332 | 0.003244 | 0 | 0 | CFp | NA | Retele Electrice Banat S.A. | 29620538 | 2026-02-11 | RO005E530873435/2 | 2026-02-12 | 2026
33757 | jud. TIMIS, loc. SUSTRA, Strada TIMISOAREI, nr. 137 | TM | solara | 0.00595 | 0.005731 | 200 | 0.23 | CFp | NA | Retele Electrice Banat S.A. | 29620799 | 2026-02-19 | RO005E511954289/2 | 2026-02-27 | 2026
33758 | jud. HUNEDOARA, loc. SALASU DE SUS, SATUL SALASU DE SUS, nr. 260 | HD | solara | 0.003 | 0.00279 | 11.11 | 0.23 | CFp | NA | Retele Electrice Banat S.A. | 29621040 | 2026-02-11 | RO005E530981042/3 | 2026-02-12 | 2026
33759 | jud. TIMIS, loc. BELINT, Strada BELINT, nr. 626 | TM | solara | 0.0043 | 0.004213 | 0 | 0 | CFp | NA | Retele Electrice Banat S.A. | 29621089 | 2026-02-17 | RO005E511922330/3 | 2026-02-17 | 2026
33760 | jud. HUNEDOARA, loc. CRISCIOR, Strada Dumbravita, nr. 9 | HD | solara | 0.00332 | 0.003244 | 0 | 0 | CFp | NA | Retele Electrice Banat S.A. | 29621120 | 2026-02-11 | RO005E530873907/3 | 2026-02-18 | 2026
33761 | jud. TIMIS, loc. GHIZELA, Strada GHIZELA, nr. 348 | TM | solara | 0.0043 | 0.004213 | 0 | 0 | CFp | NA | Retele Electrice Banat S.A. | 29622031 | 2026-02-17 | RO005E511923498/2 | 2026-02-18 | 2026
33762 | jud. ARAD, loc. LIPOVA, Strada Slt. Sorin Suciu, nr. 51A | AR | solara | 0.003 | 0.002939 | 280 | 0.4 | CFp | NA | Retele Electrice Banat S.A. | 29626820 | 2026-02-17 | RO005E522089481/4 | 2026-02-19 | 2026
33763 | jud. HUNEDOARA, loc. ORASTIE, Strada 1 Mai, nr. 10 | HD | solara | 0.00605 | 0.005928 | 200 | 0.4 | CFp | NA | Retele Electrice Banat S.A. | 29628014 | 2026-02-17 | RO005E532384298/3 | 2026-02-20 | 2026
33764 | jud. ARAD, loc. ARAD, Strada Fatu Ioan, nr. 9 | AR | solara | 0.006 | 0.00578 | 50 | 0.23 | CFp | NA | Retele Electrice Banat S.A. | 29628078 | 2026-02-10 | RO005E520554701/2 | 2026-02-27 | 2026
33765 | jud. TIMIS, loc. UTVIN, Strada UTVIN, nr. 14C, ap. 2 | TM | solara | 0.006 | 0.00587 | 200 | 0.23 | CFp | NA | Retele Electrice Banat S.A. | 29629605 | 2026-02-17 | RO005E513850208/2 | 2026-02-17 | 2026
33766 | jud. HUNEDOARA, loc. PUI, Strada PRIMAVERII, nr. 3 | HD | solara | 0.00414 | 0.004056 | 50 | 0.23 | CFp | NA | Retele Electrice Banat S.A. | 29629698 | 2026-02-11 | RO005E530990233/2 | 2026-02-12 | 2026
33767 | jud. ARAD, loc. LIPOVA, Strada PRIMAVERII, nr. 2 | AR | solara | 0.006 | 0.005879 | 280 | 0.23 | CFp | NA | Retele Electrice Banat S.A. | 29629753 | 2026-02-17 | RO005E522066352/4 | 2026-02-19 | 2026
33768 | jud. HUNEDOARA, loc. TELIUCU INFERIOR, Strada MINEI, nr. 9 | HD | solara | 0.005 | 0.00489 | 0 | 0 | CFp | NA | Retele Electrice Banat S.A. | 29630040 | 2026-02-11 | RO005E531301768/4 | 2026-02-12 | 2026
33769 | jud. TIMIS, loc. CRAI NOU, Strada CRAI NOU, nr. 39 | TM | solara | 0.0043 | 0.004213 | 0 | 0 | CFp | NA | Retele Electrice Banat S.A. | 29632644 | 2026-02-13 | RO005E512405898/2 | 2026-02-17 | 2026
33770 | jud. Arad, loc. VASILE GOLDIS, Strada 5, nr. 271 | AR | solara | 0.005 | 0.00489 | 100 | 0.4 | CFp | NA | Retele Electrice Banat S.A. | 29632910 | 2026-02-24 | RO005E520986913/4 | 2026-02-25 | 2026
33771 | jud. ARAD, loc. IRATOSU, Strada IRATOSU, nr. 593 | AR | solara | 0.00528 | 0.005074 | 200 | 0.23 | CFp | NA | Retele Electrice Banat S.A. | 29633215 | 2026-02-19 | RO005E521501805/2 | 2026-02-23 | 2026
33772 | jud. TIMIS, loc. DENTA, Strada DENTA, nr. 844 | TM | solara | 0.0043 | 0.004213 | 0 | 0 | CFp | NA | Retele Electrice Banat S.A. | 29633377 | 2026-02-13 | RO005E512322830/2 | 2026-02-13 | 2026
33773 | jud. HUNEDOARA, loc. OHABA, SATUL OHABA, nr. 25 | HD | solara | 0.004 | 0.003919 | 50 | 0.23 | CFp | NA | Retele Electrice Banat S.A. | 29634216 | 2026-02-11 | RO005E531131556/3 | 2026-02-19 | 2026
33774 | jud. TIMIS, loc. DUMBRAVITA, Strada Antonio Vivaldi, nr. 3, ap. 1 | TM | solara | 0.00588 | 0.005562 | 0 | 0 | CFp | NA | Retele Electrice Banat S.A. | 29635041 | 2026-02-19 | RO005E513718874/2 | 2026-02-20 | 2026
33775 | jud. ARAD, loc. SIMAND, Strada SIMAND, nr. 1032 | AR | solara | 0.00588 | 0.005752 | 205 | 0.4 | CFp | NA | Retele Electrice Banat S.A. | 29635181 | 2026-02-17 | RO005E522454409/2 | 2026-02-18 | 2026
33776 | jud. CARAS-SEVERIN, loc. MAURENI, Strada TRANDAFIRILOR, nr. 34 | CS | solara | 0.0043 | 0.004213 | 0 | 0 | CFp | NA | Retele Electrice Banat S.A. | 29635875 | 2026-02-20 | RO005E540764636/3 | 2026-02-23 | 2026
33777 | jud. TIMIS, loc. GIROC, Strada TRANDAFIRILOR, nr. 116 | TM | solara | 0.01 | 0.0096 | 300 | 0.4 | CFp | NA | Retele Electrice Banat S.A. | 29636495 | 2026-02-17 | RO005E513388293/3 | 2026-02-17 | 2026
33778 | jud. TIMIS, loc. MOSNITA NOUA, Strada DIANA, nr. 21 | TM | solara | 0.006 | 0.00587 | 100 | 0.23 | CFp | NA | Retele Electrice Banat S.A. | 29637289 | 2026-02-20 | RO005E513122806/3 | 2026-02-21 | 2026
33779 | jud. HUNEDOARA, loc. PRIHODISTE (VATA DE JOS), Strada PRIHODISTE, nr. 72 | HD | solara | 0.00332 | 0.003244 | 0 | 0 | CFp | NA | Retele Electrice Banat S.A. | 29637867 | 2026-02-11 | RO005E530832610/2 | 2026-02-12 | 2026
33780 | jud. HUNEDOARA, loc. HOMOROD, SATUL HOMOROD, nr. 58 | HD | solara | 0.00332 | 0.003244 | 0 | 0 | CFp | NA | Retele Electrice Banat S.A. | 29637954 | 2026-02-11 | RO005E531329296/2 | 2026-02-13 | 2026
33781 | jud. HUNEDOARA, loc. PRIHODISTE (VATA DE JOS), Strada PRIHODISTE, nr. 83 | HD | solara | 0.00332 | 0.003244 | 0 | 0 | CFp | NA | Retele Electrice Banat S.A. | 29638001 | 2026-02-11 | RO005E530832474/2 | 2026-02-12 | 2026
33782 | jud. ARAD, loc. ARAD, Strada Constitutiei, nr. 58 | AR | solara | 0.008 | 0.00774 | 100 | 0.4 | CFp | NA | Retele Electrice Banat S.A. | 29638622 | 2026-02-17 | RO005E520278580/3 | 2026-02-18 | 2026
33783 | jud. CARAS-SEVERIN, loc. CARANSEBES, Strada CARASULUI, nr. 10 | CS | solara | 0.005 | 0.004899 | 30 | 0.23 | CFp | NA | Retele Electrice Banat S.A. | 29640369 | 2026-02-10 | RO005E540590958/2 | 2026-02-11 | 2026
33784 | jud. TIMIS, loc. BEREGSAU MARE, Strada Miorita, nr. 2 | TM | solara | 0.015 | 0.0146 | 200 | 0.4 | CFp | NA | Retele Electrice Banat S.A. | 29641016 | 2026-02-18 | RO005E513547953/1 | 2026-02-18 | 2026
33785 | jud. ARAD, loc. PETRIS, Strada PETRIS, nr. 194 | AR | solara | 0.00405 | 0.003949 | 0 | 0 | CFp | NA | Retele Electrice Banat S.A. | 29641414 | 2026-02-17 | RO005E521862636/3 | 2026-02-25 | 2026
33786 | jud. TIMIS, loc. DENTA, Strada -, nr. 242 | TM | solara | 0.0043 | 0.004213 | 0 | 0 | CFp | NA | Retele Electrice Banat S.A. | 29641457 | 2026-02-18 | RO005E512266523/2 | 2026-02-18 | 2026
33787 | jud. TIMIS, loc. CARANI, Strada MIORITA, nr. 79 | TM | solara | 0.00992 | 0.009712 | 314 | 0.4 | CFp | NA | Retele Electrice Banat S.A. | 29641622 | 2026-02-25 | RO005E511586527/4 | 2026-02-25 | 2026
33788 | jud. TIMIS, loc. TIMISOARA, Calea BOGDANESTILOR, nr. 62 | TM | solara | 0.00534 | 0.005133 | 9 | 0.4 | CFp | NA | Retele Electrice Banat S.A. | 29643225 | 2026-02-20 | RO005E510173191/2 | 2026-02-21 | 2026
33789 | jud. TIMIS, loc. IECEA MARE, Strada SAT IECEA MARE (COM.IECEA MARE), nr. 296 | TM | solara | 0.004 | 0.00391 | 0 | 0 | CFp | NA | Retele Electrice Banat S.A. | 29643371 | 2026-02-18 | RO005E512505462/2 | 2026-02-18 | 2026
33790 | jud. TIMIS, loc. TIMISOARA, Calea BOGDANESTILOR, nr. 62 | TM | solara | 0.00534 | 0.005133 | 9 | 0.4 | CFp | NA | Retele Electrice Banat S.A. | 29643378 | 2026-02-20 | RO005E514215765/2 | 2026-02-21 | 2026
33791 | jud. ARAD, loc. ARAD, Strada Leului, nr. 2 | AR | solara | 0.003 | 0.00284 | 280 | 0.4 | CFp | NA | Retele Electrice Banat S.A. | 29643728 | 2026-02-17 | RO005E522324102/3 | 2026-02-18 | 2026
33792 | jud. TIMIS, loc. SAG, Strada LXV, nr. 2 | TM | solara | 0.0099 | 0.009701 | 100 | 0.4 | CFp | NA | Retele Electrice Banat S.A. | 29643733 | 2026-02-25 | RO005E513900226/3 | 2026-02-25 | 2026
33793 | jud. CARAS-SEVERIN, loc. EFTIMIE MURGU, Strada EFTIMIE MURGU, nr. 562 | CS | solara | 0.0043 | 0.004213 | 0 | 0 | CFp | NA | Retele Electrice Banat S.A. | 29644020 | 2026-02-23 | RO005E541105535/2 | 2026-02-23 | 2026
33794 | jud. ARAD, loc. VLADIMIRESCU, Strada 22 Decembrie, nr. 26 | AR | solara | 0.0126 | 0.012248 | 0 | 0 | CFp | NA | Retele Electrice Banat S.A. | 29645130 | 2026-02-24 | RO005E520836535/3 | 2026-02-25 | 2026
33795 | jud. HUNEDOARA, loc. PRAVALENI, Strada PRAVALENI, nr. 77 | HD | solara | 0.00332 | 0.003244 | 0 | 0 | CFp | NA | Retele Electrice Banat S.A. | 29645456 | 2026-02-11 | RO005E530852544/3 | 2026-02-12 | 2026
33796 | jud. HUNEDOARA, loc. OCIU, Strada OCIU, nr. 76 | HD | solara | 0.00332 | 0.003244 | 0 | 0 | CFp | NA | Retele Electrice Banat S.A. | 29645634 | 2026-02-11 | RO005E531236899/2 | 2026-02-12 | 2026
33797 | jud. ARAD, loc. VINGA, Strada Principala, nr. 55 | AR | solara | 0.00504 | 0.004839 | 280 | 0.4 | CFp | NA | Retele Electrice Banat S.A. | 29645794 | 2026-02-27 | RO005E521788150/4 | 2026-02-28 | 2026
33798 | jud. CARAS-SEVERIN, loc. BOCSA ROMANA, Strada Republicii, nr. 126 | CS | solara | 0.01761 | 0.017158 | 100 | 0.4 | CFp | NA | Retele Electrice Banat S.A. | 29645911 | 2026-02-23 | RO005E540382250/3 | 2026-02-24 | 2026
33799 | jud. TIMIS, loc. SATCHINEZ, Strada Trandafirilor, nr. 32 | TM | solara | 0.005 | 0.00489 | 0 | 0 | CFp | NA | Retele Electrice Banat S.A. | 29646039 | 2026-02-17 | RO005E511578832/2 | 2026-02-18 | 2026
33800 | jud. CARAS-SEVERIN, loc. SASCA MONTANA, Strada SASCA ROMANA, nr. 39 | CS | solara | 0.00332 | 0.003244 | 0 | 0 | CFp | NA | Retele Electrice Banat S.A. | 29646081 | 2026-02-23 | RO005E541079681/3 | 2026-02-26 | 2026
33801 | jud. TIMIS, loc. HONORICI, Strada Extravilan, nr. FN | TM | solara | 0.0083 | 0.008129 | 0 | 0 | CFp | NA | Retele Electrice Banat S.A. | 29646149 | 2026-02-18 | RO005E513847787/3 | 2026-02-18 | 2026
33802 | jud. TIMIS, loc. CENAD, Strada -, nr. 19 | TM | solara | 0.004 | 0.003919 | 0 | 0 | CFp | NA | Retele Electrice Banat S.A. | 29646309 | 2026-02-18 | RO005E512683683/3 | 2026-02-24 | 2026
33803 | jud. ARAD, loc. GALSA, Strada Galsa, nr. 422 | AR | solara | 0.004 | 0.0039 | 0 | 0 | CFp | NA | Retele Electrice Banat S.A. | 29646669 | 2026-02-17 | RO005E521115020/2 | 2026-02-23 | 2026
33804 | jud. ARAD, loc. ZADARENI, Calea Calea Aradului, nr. 14L | AR | solara | 0.005 | 0.0048 | 280 | 0.4 | CFp | NA | Retele Electrice Banat S.A. | 29647163 | 2026-02-18 | RO005E522029700/5 | 2026-02-23 | 2026
33805 | jud. ARAD, loc. LIPOVA, Strada GEORGE ENESCU, nr. 18 | AR | solara | 0.003 | 0.002939 | 280 | 0.4 | CFp | NA | Retele Electrice Banat S.A. | 29647330 | 2026-02-17 | RO005E522497563/5 | 2026-02-23 | 2026
33806 | jud. ARAD, loc. GALSA, Strada ROMANILOR, nr. 3 | AR | solara | 0.004 | 0.0039 | 0 | 0 | CFp | NA | Retele Electrice Banat S.A. | 29647486 | 2026-02-17 | RO005E522439413/3 | 2026-02-18 | 2026
33807 | jud. HUNEDOARA, loc. PETROSANI, Strada DANUTONI, nr. 341 | HD | solara | 0.006 | 0.00587 | 100 | 0.23 | CFp | NA | Retele Electrice Banat S.A. | 29647561 | 2026-02-19 | RO005E531604584/2 | 2026-02-24 | 2026
33808 | jud. ARAD, loc. BELIU, Strada Beliu, nr. 173 | AR | solara | 0.005 | 0.004897 | 50 | 0.23 | CFp | NA | Retele Electrice Banat S.A. | 29647708 | 2026-02-17 | RO005E521164260/2 | 2026-02-18 | 2026
33809 | jud. HUNEDOARA, loc. GRIND, SATUL GRIND, nr. 27 | HD | solara | 0.00414 | 0.004056 | 30 | 0.23 | CFp | NA | Retele Electrice Banat S.A. | 29647900 | 2026-02-11 | RO005E531129823/2 | 2026-02-19 | 2026
33810 | jud. TIMIS, loc. ORTISOARA, Strada Extravilan, nr. FN | TM | solara | 0.009555 | 0.009314 | 200 | 0.4 | CFp | NA | Retele Electrice Banat S.A. | 29647950 | 2026-02-18 | RO005E514200758/2 | 2026-02-18 | 2026
33811 | jud. TIMIS, loc. DUMBRAVITA, Strada QUASAR, nr. 2 | TM | solara | 0.006 | 0.005879 | 100 | 0.23 | CFp | NA | Retele Electrice Banat S.A. | 29648068 | 2026-02-20 | RO005E513096525/5 | 2026-02-21 | 2026
33812 | jud. TIMIS, loc. LUGOJ, Strada CRONICAR ION NECULCE, nr. 7 | TM | solara | 0.006 | 0.005825 | 280 | 0.4 | CFp | NA | Retele Electrice Banat S.A. | 29648161 | 2026-02-18 | RO005E511834095/4 | 2026-02-22 | 2026
33813 | jud. TIMIS, loc. DUMBRAVITA, Strada BERLIN, nr. 13 | TM | solara | 0.00546 | 0.005301 | 200 | 0.23 | CFp | NA | Retele Electrice Banat S.A. | 29648383 | 2026-02-17 | RO005E512978253/2 | 2026-02-18 | 2026
33814 | jud. TIMIS, loc. ALIOS, Strada ALIOS, nr. 402 | TM | solara | 0.003 | 0.00293 | 18 | 0.23 | CFp | NA | Retele Electrice Banat S.A. | 29648829 | 2026-02-18 | RO005E511591499/4 | 2026-02-19 | 2026
33815 | jud. TIMIS, loc. BACOVA, Strada SAT BACOVA (ORS. BUZIAS), nr. 281C, ap. 1 | TM | solara | 0.0055 | 0.005389 | 0 | 0 | CFp | NA | Retele Electrice Banat S.A. | 29648907 | 2026-02-18 | RO005E514078111/3 | 2026-02-18 | 2026
33816 | jud. HUNEDOARA, loc. DANCU MIC, SATUL DINCU MIC, nr. 71 | HD | solara | 0.00415 | 0.003967 | 200 | 0.23 | CFp | NA | Retele Electrice Banat S.A. | 29650830 | 2026-02-24 | RO005E531184026/3 | 2026-02-24 | 2026
33817 | jud. ARAD, loc. LIPOVA, Strada SLT. SORIN SUCIU, nr. 49 | AR | solara | 0.003 | 0.002939 | 280 | 0.23 | CFp | NA | Retele Electrice Banat S.A. | 29650873 | 2026-02-18 | RO005E520832980/4 | 2026-02-19 | 2026
33818 | jud. ARAD, loc. VLADIMIRESCU, Strada Berlin, nr. 63 | AR | solara | 0.005 | 0.004899 | 280 | 0.4 | CFp | NA | Retele Electrice Banat S.A. | 29651338 | 2026-02-18 | RO005E522393186/3 | 2026-02-19 | 2026
33819 | jud. HUNEDOARA, loc. GALATI, SATUL GALATI, nr. 20 | HD | solara | 0.00414 | 0.004056 | 30 | 0.23 | CFp | NA | Retele Electrice Banat S.A. | 29651360 | 2026-02-11 | RO005E530993360/2 | 2026-02-17 | 2026
33820 | jud. ARAD, loc. ARAD, Strada Gladiator, nr. 39 | AR | solara | 0.01 | 0.00979 | 50 | 0.4 | CFp | NA | Retele Electrice Banat S.A. | 29651958 | 2026-02-18 | RO005E520308124/3 | 2026-02-18 | 2026
33821 | jud. ARAD, loc. ARAD, Strada Gorunului, nr. 29 | AR | solara | 0.006 | 0.005879 | 280 | 0.4 | CFp | NA | Retele Electrice Banat S.A. | 29651976 | 2026-02-18 | RO005E520525721/4 | 2026-02-19 | 2026
33822 | jud. ARAD, loc. BELIU, Strada Beliu, nr. 300 | AR | solara | 0.004 | 0.0039 | 0 | 0 | CFp | NA | Retele Electrice Banat S.A. | 29652088 | 2026-02-18 | RO005E521165575/2 | 2026-02-18 | 2026
33823 | jud. TIMIS, loc. PADURENI, Strada PADURENI, nr. 10 | TM | solara | 0.005 | 0.004899 | 100 | 0.23 | CFp | NA | Retele Electrice Banat S.A. | 29652821 | 2026-02-18 | RO005E512385738/3 | 2026-02-18 | 2026
33824 | jud. ARAD, loc. SOFRONEA, Strada 9, nr. 6 | AR | solara | 0.0099 | 0.009602 | 280 | 0.4 | CFp | NA | Retele Electrice Banat S.A. | 29652986 | 2026-02-27 | RO005E522328443/3 | 2026-02-28 | 2026
33825 | jud. HUNEDOARA, loc. CRISCIOR, Calea ZARANDULUI, nr. 168 | HD | solara | 0.00332 | 0.003244 | 0 | 0 | CFp | NA | Retele Electrice Banat S.A. | 29653003 | 2026-02-11 | RO005E530873604/3 | 2026-02-18 | 2026
33826 | jud. HUNEDOARA, loc. AUREL VLAICU, SATUL AUREL VLAICU, nr. 100 | HD | solara | 0.00414 | 0.004056 | 30 | 0.23 | CFp | NA | Retele Electrice Banat S.A. | 29653040 | 2026-02-11 | RO005E531171909/2 | 2026-02-12 | 2026
33827 | jud. TIMIS, loc. TIMISOARA, Strada Glinka Mihail Ivanovici, nr. 4B | TM | solara | 0.006825 | 0.006679 | 100 | 0.4 | CFp | NA | Retele Electrice Banat S.A. | 29653151 | 2026-02-18 | RO005E510671600/2 | 2026-02-19 | 2026
33828 | jud. ARAD, loc. NEUDORF, Strada NEUDORF, nr. 61 | AR | solara | 0.006 | 0.00578 | 280 | 0.23 | CFp | NA | Retele Electrice Banat S.A. | 29653387 | 2026-02-18 | RO005E521553666/4 | 2026-02-19 | 2026
33829 | jud. ARAD, loc. LIPOVA, Strada Viilor, nr. 3 | AR | solara | 0.003 | 0.002939 | 280 | 0.23 | CFp | NA | Retele Electrice Banat S.A. | 29653500 | 2026-02-18 | RO005E522034144/3 | 2026-02-25 | 2026
33830 | jud. ARAD, loc. CHISINEU-CRIS, Strada NUFARULUI, nr. 58 | AR | solara | 0.005 | 0.0048 | 280 | 0.23 | CFp | NA | Retele Electrice Banat S.A. | 29653613 | 2026-02-18 | RO005E521414101/3 | 2026-02-19 | 2026
33831 | jud. TIMIS, loc. Dumbravita, Strada Constantin cel Mare, nr. 9 | TM | solara | 0.01104 | 0.010818 | 0 | 0 | CFp | NA | Retele Electrice Banat S.A. | 29653788 | 2026-02-18 | RO005E514292153/2 | 2026-02-18 | 2026
33832 | jud. TIMIS, loc. CRIVOBARA, Strada CRIVOBARA, nr. 7 | TM | solara | 0.00332 | 0.003244 | 0 | 0 | CFp | NA | Retele Electrice Banat S.A. | 29653900 | 2026-02-19 | RO005E511964370/3 | 2026-02-23 | 2026
33833 | jud. HUNEDOARA, loc. BARU, Strada PROF. DR. STEFAN GARBEA, nr. 123 | HD | solara | 0.005395 | 0.005267 | 200 | 0.4 | CFp | NA | Retele Electrice Banat S.A. | 29653989 | 2026-02-26 | RO005E531003734/4 | 2026-02-26 | 2026
33834 | jud. ARAD, loc. PECICA, Strada 240, nr. 11 | AR | solara | 0.01 | 0.00979 | 0 | 0 | CFp | NA | Retele Electrice Banat S.A. | 29654146 | 2026-02-26 | RO005E521627714/4 | 2026-02-26 | 2026
33835 | jud. ARAD, loc. SEMLAC, Strada SEMLAC, nr. 1001A | AR | solara | 0.01 | 0.009799 | 280 | 0.4 | CFp | NA | Retele Electrice Banat S.A. | 29654669 | 2026-02-18 | RO005E522339827/3 | 2026-02-18 | 2026
33836 | jud. TIMIS, loc. MOSNITA NOUA, Strada PARIS, nr. 23 | TM | solara | 0.006 | 0.005879 | 0 | 0 | CFp | NA | Retele Electrice Banat S.A. | 29655884 | 2026-02-18 | RO005E513349111/3 | 2026-02-18 | 2026
33837 | jud. TIMIS, loc. IANOVA, Strada IANOVA, nr. 34 | TM | solara | 0.0043 | 0.004213 | 0 | 0 | CFp | NA | Retele Electrice Banat S.A. | 29656255 | 2026-02-18 | RO005E511518847/2 | 2026-02-19 | 2026
33838 | jud. TIMIS, loc. LUGOJ, Strada LIBERTATII, nr. 62A, ap. 1 | TM | solara | 0.005 | 0.00489 | 50 | 0.4 | CFp | NA | Retele Electrice Banat S.A. | 29656927 | 2026-02-25 | RO005E511850352/2 | 2026-02-27 | 2026
33839 | jud. ARAD, loc. LIVADA, Strada Livada, nr. 811 | AR | solara | 0.012 | 0.01175 | 200 | 0.4 | CFp | NA | Retele Electrice Banat S.A. | 29657304 | 2026-02-12 | RO005E522393467/3 | 2026-02-12 | 2026
33840 | jud. TIMIS, loc. LUGOJ, Strada I.D. SUCIU, nr. 14 | TM | solara | 0.006 | 0.00578 | 200 | 0.23 | CFp | NA | Retele Electrice Banat S.A. | 29658003 | 2026-02-23 | RO005E513271957/3 | 2026-02-25 | 2026
33841 | jud. TIMIS, loc. TEREMIA MARE, Strada MIRCEA MARCU, nr. 60 | TM | solara | 0.012 | 0.011759 | 314 | 0.4 | CFp | NA | Retele Electrice Banat S.A. | 29658300 | 2026-02-23 | RO005E513893159/3 | 2026-02-25 | 2026
33842 | jud. HUNEDOARA, loc. STEJAREL, SATUL STEJAREL, nr. 13 | HD | solara | 0.00332 | 0.003244 | 0 | 0 | CFp | NA | Retele Electrice Banat S.A. | 29659048 | 2026-02-17 | RO005E531284959/2 | 2026-02-18 | 2026
33843 | jud. ARAD, loc. VLADIMIRESCU, Strada Eroilor, nr. 1 | AR | solara | 0.00414 | 0.004037 | 0 | 0 | CFp | NA | Retele Electrice Banat S.A. | 29659160 | 2026-02-18 | RO005E520860150/3 | 2026-02-18 | 2026
33844 | jud. TIMIS, loc. JEBEL, Strada Intravilan, nr. 583 | TM | solara | 0.01 | 0.00979 | 50 | 0.4 | CFp | NA | Retele Electrice Banat S.A. | 29659163 | 2026-02-18 | RO005E514230717/2 | 2026-02-23 | 2026
33845 | jud. HUNEDOARA, loc. LUNCOIU DE JOS, SATUL LUNCOIU DE JOS, nr. 210A | HD | solara | 0.00332 | 0.003244 | 0 | 0 | CFp | NA | Retele Electrice Banat S.A. | 29659232 | 2026-02-17 | RO005E530817556/3 | 2026-02-18 | 2026
33846 | jud. ARAD, loc. CURTICI, Strada Crisan, nr. 48 | AR | solara | 0.005 | 0.004899 | 100 | 0.23 | CFp | NA | Retele Electrice Banat S.A. | 29659245 | 2026-02-18 | RO005E520770712/3 | 2026-02-18 | 2026
33847 | jud. HUNEDOARA, loc. CRISCIOR, Strada STEJARULUI, nr. 8 | HD | solara | 0.00332 | 0.003244 | 0 | 0 | CFp | NA | Retele Electrice Banat S.A. | 29659458 | 2026-02-17 | RO005E530874065/3 | 2026-02-23 | 2026
33848 | jud. ARAD, loc. PANCOTA, Strada Luncii, nr. 8 | AR | solara | 0.006 | 0.005879 | 100 | 0.23 | CFp | NA | Retele Electrice Banat S.A. | 29659608 | 2026-02-18 | RO005E521096534/4 | 2026-02-18 | 2026
33849 | jud. HUNEDOARA, loc. CRISCIOR, Strada VALEA MORII, nr. 9 | HD | solara | 0.00332 | 0.003244 | 0 | 0 | CFp | NA | Retele Electrice Banat S.A. | 29659635 | 2026-02-17 | RO005E530870375/2 | 2026-02-23 | 2026
33850 | jud. HUNEDOARA, loc. CRISCIOR, Strada CALEA MOTILOR, nr. 65 | HD | solara | 0.00332 | 0.003244 | 0 | 0 | CFp | NA | Retele Electrice Banat S.A. | 29659793 | 2026-02-17 | RO005E530873356/4 | 2026-02-23 | 2026
33851 | jud. ARAD, loc. CHISINEU-CRIS, Strada PLEVNA, nr. 22 | AR | solara | 0.003 | 0.002939 | 280 | 0.4 | CFp | NA | Retele Electrice Banat S.A. | 29659832 | 2026-02-18 | RO005E521657289/4 | 2026-02-19 | 2026
33852 | jud. TIMIS, loc. BETHAUSEN, Strada -, nr. 126 | TM | solara | 0.006 | 0.00587 | 0 | 0 | CFp | NA | Retele Electrice Banat S.A. | 29659852 | 2026-02-18 | RO005E512091338/3 | 2026-02-18 | 2026
33853 | jud. HUNEDOARA, loc. CRISCIOR, Strada Salcamilor, nr. 7 | HD | solara | 0.00332 | 0.003244 | 0 | 0 | CFp | NA | Retele Electrice Banat S.A. | 29659946 | 2026-02-17 | RO005E530869744/3 | 2026-02-23 | 2026
33854 | jud. TIMIS, loc. TIMISOARA, Strada SUCEAVA, nr. 32, ap. 0 | TM | solara | 0.0081 | 0.007928 | 280 | 0.23 | CFp | NA | Retele Electrice Banat S.A. | 29660187 | 2026-02-18 | RO005E510170323/2 | 2026-02-25 | 2026
33855 | jud. TIMIS, loc. SANANDREI, Strada IRIS, nr. 11 | TM | solara | 0.026 | 0.02547 | 0 | 0 | CFp | NA | Retele Electrice Banat S.A. | 29664871 | 2026-02-18 | RO005E514134473/3 | 2026-02-25 | 2026
33856 | jud. TIMIS, loc. TIMISOARA, Strada Cernaianu, martir, nr. 35 | TM | solara | 0.01656 | 0.016226 | 628 | 0.4 | CFp | NA | Retele Electrice Banat S.A. | 29666356 | 2026-02-23 | RO005E514160269/2 | 2026-02-23 | 2026
33857 | jud. ARAD, loc. Soimos, Strada IOAN HOZAN, nr. 50 | AR | solara | 0.003 | 0.002939 | 280 | 0.23 | CFp | NA | Retele Electrice Banat S.A. | 29666568 | 2026-02-18 | RO005E520851565/4 | 2026-02-19 | 2026
33858 | jud. ARAD, loc. FANTANELE, Strada FINTINELE, nr. 281A | AR | solara | 0.004 | 0.003919 | 0 | 0 | CFp | NA | Retele Electrice Banat S.A. | 29666616 | 2026-02-18 | RO005E521478538/2 | 2026-02-19 | 2026
33859 | jud. Arad, loc. PECICA, Strada 2, nr. 120 | AR | solara | 0.005 | 0.0048 | 50 | 0.23 | CFp | NA | Retele Electrice Banat S.A. | 29666826 | 2026-02-19 | RO005E521614417/2 | 2026-02-23 | 2026
33860 | jud. Timis, loc. Mosnita Noua, Strada Piatra Craiului, nr. 29 | TM | solara | 0.008 | 0.00774 | 0 | 0 | CFp | NA | Retele Electrice Banat S.A. | 29666949 | 2026-02-18 | RO005E514359315/2 | 2026-02-18 | 2026
33861 | jud. HUNEDOARA, loc. STEJAREL, Strada STEJAREL, nr. 87 | HD | solara | 0.00332 | 0.003244 | 0 | 0 | CFp | NA | Retele Electrice Banat S.A. | 29667654 | 2026-02-17 | RO005E530900155/3 | 2026-02-18 | 2026
33862 | jud. TIMIS, loc. TOPOLOVATU MIC, Strada TOPOLOVATU MIC, nr. 14 | TM | solara | 0.00392 | 0.003742 | 50 | 0.23 | CFp | NA | Retele Electrice Banat S.A. | 29667777 | 2026-02-18 | RO005E511952344/3 | 2026-02-18 | 2026
33863 | jud. HUNEDOARA, loc. CRISCIOR, Strada Dumbravita, nr. 21 | HD | solara | 0.00332 | 0.003244 | 0 | 0 | CFp | NA | Retele Electrice Banat S.A. | 29667822 | 2026-02-17 | RO005E530873996/3 | 2026-02-23 | 2026
33864 | jud. ARAD, loc. MANDRULOC, Strada MINDRULOC, nr. 210 | AR | solara | 0.00414 | 0.004037 | 0 | 0 | CFp | NA | Retele Electrice Banat S.A. | 29668079 | 2026-02-18 | RO005E521734724/2 | 2026-02-19 | 2026
33865 | jud. ARAD, loc. SEBIS, Strada Zarandului, nr. 35 | AR | solara | 0.003 | 0.002939 | 100 | 0.4 | CFp | NA | Retele Electrice Banat S.A. | 29668392 | 2026-02-18 | RO005E522049476/3 | 2026-02-23 | 2026
33866 | jud. TIMIS, loc. GIARMATA-VII, Strada INFRATIRII, nr. 135 | TM | solara | 0.005 | 0.00489 | 50 | 0.23 | CFp | NA | Retele Electrice Banat S.A. | 29668564 | 2026-02-24 | RO005E513148163/3 | 2026-02-25 | 2026
33867 | jud. ARAD, loc. VLADIMIRESCU, Strada Samuil Micu, nr. 17 | AR | solara | 0.00414 | 0.004037 | 0 | 0 | CFp | NA | Retele Electrice Banat S.A. | 29669211 | 2026-02-18 | RO005E520869856/4 | 2026-02-19 | 2026
33868 | jud. ARAD, loc. ROSIA NOUA, Strada ROSIA-NOUA, nr. 275 | AR | solara | 0.00405 | 0.003949 | 0 | 0 | CFp | NA | Retele Electrice Banat S.A. | 29669590 | 2026-02-18 | RO005E521860465/3 | 2026-02-25 | 2026
33869 | jud. TIMIS, loc. MOSNITA VECHE, Strada FRASINULUI, nr. 37 | TM | solara | 0.006 | 0.005879 | 100 | 0.23 | CFp | NA | Retele Electrice Banat S.A. | 29669696 | 2026-02-18 | RO005E513491838/3 | 2026-02-19 | 2026
33870 | jud. TIMIS, loc. JDIOARA, Strada JDIOARA, nr. 55 | TM | solara | 0.005 | 0.00489 | 50 | 0.23 | CFp | NA | Retele Electrice Banat S.A. | 29670086 | 2026-02-18 | RO005E511980907/2 | 2026-02-20 | 2026
33871 | jud. HUNEDOARA, loc. CASTAU, Strada CASTAU, nr. 295 | HD | solara | 0.00332 | 0.003244 | 0 | 0 | CFp | NA | Retele Electrice Banat S.A. | 29670542 | 2026-02-19 | RO005E531182574/2 | 2026-02-20 | 2026
33872 | jud. HUNEDOARA, loc. ORASTIE, Strada Castaului, nr. 35 | HD | solara | 0.00332 | 0.003244 | 0 | 0 | CFp | NA | Retele Electrice Banat S.A. | 29670742 | 2026-02-19 | RO005E530719399/2 | 2026-02-20 | 2026
33873 | jud. TIMIS, loc. SACOSU MARE, Strada SACOSU MARE, nr. 224 | TM | solara | 0.00332 | 0.003244 | 0 | 0 | CFp | NA | Retele Electrice Banat S.A. | 29671047 | 2026-02-18 | RO005E512197571/2 | 2026-02-27 | 2026
33874 | jud. TIMIS, loc. MOSNITA NOUA, Strada Postei, nr. 21 | TM | solara | 0.004 | 0.003919 | 280 | 0.23 | CFp | NA | Retele Electrice Banat S.A. | 29671151 | 2026-02-19 | RO005E511405897/3 | 2026-02-23 | 2026
33875 | jud. HUNEDOARA, loc. ORASTIE, Strada Popa Sapca, nr. 6 | HD | solara | 0.00332 | 0.003244 | 0 | 0 | CFp | NA | Retele Electrice Banat S.A. | 29671350 | 2026-02-19 | RO005E530631415/2 | 2026-02-24 | 2026
33876 | jud. TIMIS, loc. VALCANI, Strada VALCANI, nr. 5 | TM | solara | 0.00332 | 0.003244 | 0 | 0 | CFp | NA | Retele Electrice Banat S.A. | 29671751 | 2026-02-18 | RO005E512666280/2 | 2026-02-22 | 2026
33877 | jud. TIMIS, loc. GIROC, Strada TRANDAFIRILOR, nr. 112A | TM | solara | 0.006 | 0.005879 | 100 | 0.23 | CFp | NA | Retele Electrice Banat S.A. | 29671935 | 2026-02-18 | RO005E513592414/3 | 2026-02-19 | 2026
33878 | jud. HUNEDOARA, loc. ORASTIE, Strada Liviu Rebreanu, nr. 4 | HD | solara | 0.00332 | 0.003244 | 0 | 0 | CFp | NA | Retele Electrice Banat S.A. | 29672240 | 2026-02-19 | RO005E530725138/2 | 2026-02-20 | 2026
33879 | jud. HUNEDOARA, loc. ORASTIE, Strada Gheorghe Doja, nr. 37 | HD | solara | 0.00332 | 0.003244 | 0 | 0 | CFp | NA | Retele Electrice Banat S.A. | 29672670 | 2026-02-19 | RO005E530755377/2 | 2026-02-20 | 2026
33880 | jud. TIMIS, loc. DUMBRAVITA, Strada BELGRAD, nr. 58 | TM | solara | 0.003 | 0.002939 | 100 | 0.4 | CFp | NA | Retele Electrice Banat S.A. | 29673216 | 2026-02-26 | RO005E513272903/4 | 2026-02-26 | 2026
33881 | jud. HUNEDOARA, loc. CALAN, Strada AVRAM IANCU, nr. 35 | HD | solara | 0.003 | 0.00279 | 11.11 | 0.23 | CFp | NA | Retele Electrice Banat S.A. | 29673257 | 2026-02-19 | RO005E530561529/4 | 2026-02-20 | 2026
33882 | jud. TIMIS, loc. REMETEA MARE, Strada FS, nr. 215 | TM | solara | 0.0043 | 0.004213 | 100 | 0.23 | CFp | NA | Retele Electrice Banat S.A. | 29673319 | 2026-02-18 | RO005E511515529/3 | 2026-02-19 | 2026
33883 | jud. TIMIS, loc. MOSNITA NOUA, Strada Nucilor, nr. 38 | TM | solara | 0.003 | 0.002939 | 100 | 0.23 | CFp | NA | Retele Electrice Banat S.A. | 29673577 | 2026-02-18 | RO005E513234428/3 | 2026-02-19 | 2026
33884 | jud. TIMIS, loc. SACALAZ, Strada RECOLTEI, nr. 1 | TM | solara | 0.0099 | 0.009701 | 0 | 0 | CFp | NA | Retele Electrice Banat S.A. | 29673791 | 2026-02-18 | RO005E514337276/2 | 2026-02-18 | 2026
33885 | jud. TIMIS, loc. IECEA MARE, Strada -, nr. 706 | TM | solara | 0.004 | 0.003919 | 0 | 0 | CFp | NA | Retele Electrice Banat S.A. | 29674272 | 2026-02-18 | RO005E512508948/2 | 2026-02-18 | 2026
33886 | jud. ARAD, loc. CURTICI, Strada Stefan Cel Mare, nr. 18 | AR | solara | 0.02 | 0.019599 | 280 | 0.4 | CFp | NA | Retele Electrice Banat S.A. | 29674600 | 2026-02-18 | RO005E520781039/3 | 2026-02-19 | 2026
33887 | jud. HUNEDOARA, loc. HATEG, Strada Tudor Arghezi, nr. 12 | HD | solara | 0.013 | 0.01244 | 11.11 | 0.4 | CFp | NA | Retele Electrice Banat S.A. | 29675135 | 2026-02-19 | RO005E532499284/4 | 2026-02-20 | 2026
33888 | jud. HUNEDOARA, loc. TARNITA, Strada TARNITA, nr. 154A | HD | solara | 0.005 | 0.00489 | 50 | 0.23 | CFp | NA | Retele Electrice Banat S.A. | 29675243 | 2026-02-19 | RO005E530862376/4 | 2026-02-20 | 2026
33889 | jud. TIMIS, loc. TIMISOARA, Strada Zambilelor, nr. 9 | TM | solara | 0.00825 | 0.007085 | 100 | 0.4 | CFp | NA | Retele Electrice Banat S.A. | 29675699 | 2026-02-23 | RO005E514248323/3 | 2026-02-24 | 2026
33890 | jud. HUNEDOARA, loc. ILIA, Strada LIBERTATII, nr. 127 | HD | solara | 0.01056 | 0.010339 | 280 | 0.4 | CFp | NA | Retele Electrice Banat S.A. | 29676039 | 2026-02-19 | RO005E531267679/3 | 2026-02-20 | 2026
33891 | jud. TIMIS, loc. SACALAZ, Strada ORHIDEELOR, nr. 9 | TM | solara | 0.006 | 0.005879 | 280 | 0.4 | CFp | NA | Retele Electrice Banat S.A. | 29676116 | 2026-02-23 | RO005E513940747/4 | 2026-02-24 | 2026
33892 | jud. HUNEDOARA, loc. BOSOROD, Strada BOSOROD, nr. 49 | HD | solara | 0.006 | 0.005879 | 100 | 0.23 | CFp | NA | Retele Electrice Banat S.A. | 29676155 | 2026-02-19 | RO005E530929639/3 | 2026-02-21 | 2026
33893 | jud. TIMIS, loc. DUMBRAVITA, Strada PRIVIGHETORII, nr. 1 | TM | solara | 0.0054 | 0.005282 | 280 | 0.4 | CFp | NA | Retele Electrice Banat S.A. | 29677315 | 2026-02-23 | RO005E513761771/3 | 2026-02-23 | 2026
33894 | jud. TIMIS, loc. TIMISOARA, Strada ULPIA TRAIANA, nr. 24, ap. 1 | TM | solara | 0.00637 | 0.006233 | 75 | 0.4 | CFp | NA | Retele Electrice Banat S.A. | 29677379 | 2026-02-18 | RO005E510413794/3 | 2026-02-19 | 2026
33895 | jud. ARAD, loc. LIPOVA, Strada Maria Radna, nr. 22 | AR | solara | 0.0051 | 0.004997 | 280 | 0.23 | CFp | NA | Retele Electrice Banat S.A. | 29680681 | 2026-02-19 | RO005E520828165/4 | 2026-02-23 | 2026
33896 | jud. TIMIS, loc. TRAIAN VUIA, Strada sat Saceni, nr. 57 | TM | solara | 0.00415 | 0.004057 | 0 | 0 | CFp | NA | Retele Electrice Banat S.A. | 29680921 | 2026-02-19 | RO005E512139465/4 | 2026-02-22 | 2026
33897 | jud. ARAD, loc. IGNESTI, Strada Igne?ti, nr. 85 | AR | solara | 0.005 | 0.004899 | 280 | 0.4 | CFp | NA | Retele Electrice Banat S.A. | 29681211 | 2026-02-19 | RO005E522402468/4 | 2026-02-23 | 2026
33898 | jud. TIMIS, loc. TIMISOARA, Strada Mile Carpenisan, nr. 1, ap. 2 | TM | solara | 0.011 | 0.0095 | 0 | 0 | CFp | NA | Retele Electrice Banat S.A. | 29682739 | 2026-02-26 | RO005E513821936/4 | 2026-02-26 | 2026
33899 | jud. HUNEDOARA, loc. HATEG, Strada Carpati, nr. 11 | HD | solara | 0.0189 | 0.018372 | 0 | 0 | CFp | NA | Retele Electrice Banat S.A. | 29682800 | 2026-02-19 | RO005E530577919/5 | 2026-02-20 | 2026
33900 | jud. ARAD, loc. ARAD, Strada Constanta, nr. 28 | AR | solara | 0.006 | 0.00578 | 280 | 0.4 | CFp | NA | Retele Electrice Banat S.A. | 29682838 | 2026-02-19 | RO005E522399216/3 | 2026-02-23 | 2026
33901 | jud. ARAD, loc. ARAD, Strada Lucius Verus, nr. 28 | AR | solara | 0.005 | 0.0048 | 280 | 0.4 | CFp | NA | Retele Electrice Banat S.A. | 29684023 | 2026-02-19 | RO005E522424989/2 | 2026-02-23 | 2026
33902 | jud. ARAD, loc. CRUCENI, Strada CRUCENI, nr. 231 | AR | solara | 0.00539 | 0.005281 | 30 | 0.23 | CFp | NA | Retele Electrice Banat S.A. | 29684415 | 2026-02-19 | RO005E521719064/2 | 2026-02-23 | 2026
33903 | jud. TIMIS, loc. SANMIHAIU ROMAN, Strada SANMIHAIU ROMAN, nr. 2/D | TM | solara | 0.003 | 0.002939 | 280 | 0.23 | CFp | NA | Retele Electrice Banat S.A. | 29684475 | 2026-02-23 | RO005E513146318/5 | 2026-02-24 | 2026
33904 | jud. TIMIS, loc. CHIZATAU, Strada FS, nr. 276 | TM | solara | 0.0043 | 0.004213 | 100 | 0.4 | CFp | NA | Retele Electrice Banat S.A. | 29684633 | 2026-02-19 | RO005E511944749/2 | 2026-02-20 | 2026
33905 | jud. TIMIS, loc. LIEBLING, Strada Intravilan, nr. FN | TM | solara | 0.00747 | 0.007316 | 0 | 0 | CFp | NA | Retele Electrice Banat S.A. | 29684732 | 2026-02-18 | RO005E513847765/3 | 2026-02-19 | 2026
33906 | jud. HUNEDOARA, loc. NADASTIA DE SUS, Strada NADASTIA DE SUS, nr. 32 | HD | solara | 0.006 | 0.005879 | 314 | 0.23 | CFp | NA | Retele Electrice Banat S.A. | 29684770 | 2026-02-23 | RO005E531056800/2 | 2026-02-23 | 2026
33907 | jud. ARAD, loc. ARAD, Strada MARCUS AURELIUS, nr. 2 | AR | solara | 0.003 | 0.002939 | 280 | 0.4 | CFp | NA | Retele Electrice Banat S.A. | 29684913 | 2026-02-23 | RO005E522357300/5 | 2026-02-24 | 2026
33908 | jud. ARAD, loc. ARAD, Strada Trenului, nr. 75, ap. CASA | AR | solara | 0.006 | 0.00587 | 100 | 0.23 | CFp | NA | Retele Electrice Banat S.A. | 29685197 | 2026-02-23 | RO005E520253325/2 | 2026-02-23 | 2026
33909 | jud. TIMIS, loc. TIMISOARA, Strada DRAGOS VODA, nr. 10A | TM | solara | 0.0054 | 0.005282 | 280 | 0.23 | CFp | NA | Retele Electrice Banat S.A. | 29685462 | 2026-02-23 | RO005E510049856/2 | 2026-02-23 | 2026
33910 | jud. TIMIS, loc. TIMISOARA, Strada PUTNA, nr. 1/A | TM | solara | 0.006 | 0.00587 | 200 | 0.23 | CFp | NA | Retele Electrice Banat S.A. | 29685637 | 2026-02-24 | RO005E510927233/2 | 2026-02-24 | 2026
33911 | jud. ARAD, loc. USUSAU, Strada USUSAU, nr. 245A | AR | solara | 0.003 | 0.002939 | 280 | 0.4 | CFp | NA | Retele Electrice Banat S.A. | 29685761 | 2026-02-23 | RO005E521557525/5 | 2026-02-24 | 2026
33912 | jud. ARAD, loc. GURAHONT, Strada Gelu Ranoiu, nr. 7 | AR | solara | 0.005 | 0.0048 | 280 | 0.23 | CFp | NA | Retele Electrice Banat S.A. | 29686307 | 2026-02-23 | RO005E521018055/4 | 2026-02-24 | 2026
33913 | jud. TIMIS, loc. TIMISOARA, Bulevardul DAMBOVITA, nr. 5 | TM | solara | 0.02265 | 0.022196 | 0 | 0 | CFp | NA | Retele Electrice Banat S.A. | 29686360 | 2026-02-18 | RO005E510884875/4 | 2026-02-18 | 2026
33914 | jud. HUNEDOARA, loc. DEVA, Strada Doja Gheorghe, nr. 28, et. TEL.073340 | HD | solara | 0.005 | 0.00489 | 50 | 0.23 | CFp | NA | Retele Electrice Banat S.A. | 29686418 | 2026-02-26 | RO005E530242222/2 | 2026-02-26 | 2026
33915 | jud. TIMIS, loc. URSENI, Strada POSEIDON, nr. 10, et. P+M, ap. 1 | TM | solara | 0.005 | 0.00489 | 50 | 0.23 | CFp | NA | Retele Electrice Banat S.A. | 29686980 | 2026-02-27 | RO005E514182230/3 | 2026-02-28 | 2026
33916 | jud. TIMIS, loc. TIMISOARA, Strada Bartok Bela, nr. 24 | TM | solara | 0.006 | 0.00587 | 200 | 0.23 | CFp | NA | Retele Electrice Banat S.A. | 29687198 | 2026-02-23 | RO005E510816511/2 | 2026-02-23 | 2026
33917 | jud. HUNEDOARA, loc. Lupeni, Strada Vanatorilor, nr. 4 | HD | solara | 0.00909 | 0.008902 | 200 | 0.4 | CFp | NA | Retele Electrice Banat S.A. | 29687382 | 2026-02-19 | RO005E532538840/2 | 2026-02-20 | 2026
33918 | jud. TIMIS, loc. SANMIHAIU ROMAN, Strada SINMIHAIU ROMAN, nr. 273A | TM | solara | 0.006 | 0.005879 | 0 | 0 | CFp | NA | Retele Electrice Banat S.A. | 29695862 | 2026-02-18 | RO005E513165601/4 | 2026-02-25 | 2026
33919 | jud. ARAD, loc. LIPOVA, Strada Vasile Alecsandri, nr. 26 | AR | solara | 0.00328 | 0.003213 | 280 | 0.23 | CFp | NA | Retele Electrice Banat S.A. | 29703631 | 2026-02-24 | RO005E520825038/3 | 2026-02-25 | 2026
33920 | jud. ARAD, loc. BARZAVA, Strada Bârzava, nr. 323 | AR | solara | 0.005 | 0.004899 | 280 | 0.4 | CFp | NA | Retele Electrice Banat S.A. | 29704010 | 2026-02-24 | RO005E521887116/4 | 2026-02-28 | 2026
33921 | jud. TIMIS, loc. GIARMATA-VII, Strada TEILOR, nr. 124 | TM | solara | 0.006 | 0.00578 | 50 | 0.23 | CFp | NA | Retele Electrice Banat S.A. | 29704137 | 2026-02-20 | RO005E511344226/2 | 2026-02-23 | 2026
33922 | jud. TIMIS, loc. DENTA, Strada DENTA, nr. 955 | TM | solara | 0.0043 | 0.004213 | 0 | 0 | CFp | NA | Retele Electrice Banat S.A. | 29705750 | 2026-02-20 | RO005E512301400/2 | 2026-02-21 | 2026
33923 | jud. HUNEDOARA, loc. HATEG, ALEEA CENTRALEI, nr. 8 | HD | solara | 0.025 | 0.02449 | 0 | 0 | CFp | NA | Retele Electrice Banat S.A. | 29705858 | 2026-02-19 | RO005E532268772/3 | 2026-02-21 | 2026
33924 | jud. Timis, loc. Giarmata, Strada Macilor, nr. 3 | TM | solara | 0.012 | 0.01156 | 410 | 0.4 | CFp | NA | Retele Electrice Banat S.A. | 29706602 | 2026-02-20 | RO005E513121850/4 | 2026-02-21 | 2026
33925 | jud. HUNEDOARA, loc. BAITA, Strada BAITA, nr. 162 | HD | solara | 0.003 | 0.002939 | 100 | 0.4 | CFp | NA | Retele Electrice Banat S.A. | 29707466 | 2026-02-19 | RO005E530892526/4 | 2026-02-21 | 2026
33926 | jud. TIMIS, loc. GIARMATA, Strada Ardealul, nr. 8, ap. 1 | TM | solara | 0.005 | 0.00489 | 50 | 0.23 | CFp | NA | Retele Electrice Banat S.A. | 29708571 | 2026-02-27 | RO005E514028217/2 | 2026-02-28 | 2026
33927 | jud. TIMIS, loc. MOSNITA VECHE, Strada SIMPATIEI, nr. 18 | TM | solara | 0.005 | 0.004899 | 100 | 0.4 | CFp | NA | Retele Electrice Banat S.A. | 29709010 | 2026-02-27 | RO005E514027250/3 | 2026-02-28 | 2026
33928 | jud. TIMIS, loc. TIMISOARA, Strada DIMITRIE DINICU, nr. 52 | TM | solara | 0.01 | 0.009799 | 0 | 0 | CFp | NA | Retele Electrice Banat S.A. | 29709119 | 2026-02-20 | RO005E514047128/3 | 2026-02-21 | 2026
33929 | jud. ARAD, loc. NEUDORF, Strada NEUDORF, nr. 212 | AR | solara | 0.00408 | 0.003997 | 200 | 0.23 | CFp | NA | Retele Electrice Banat S.A. | 29709237 | 2026-02-23 | RO005E521555455/2 | 2026-02-25 | 2026
33930 | jud. HUNEDOARA, loc. SOIMUS, Strada SOIMUS, nr. 93A | HD | solara | 0.005 | 0.004899 | 100 | 0.23 | CFp | NA | Retele Electrice Banat S.A. | 29709428 | 2026-02-19 | RO005E532167208/3 | 2026-02-21 | 2026
33931 | jud. ARAD, loc. VLADIMIRESCU, Strada Crisan, nr. 8 | AR | solara | 0.00414 | 0.004037 | 0 | 0 | CFp | NA | Retele Electrice Banat S.A. | 29709662 | 2026-02-23 | RO005E520862130/3 | 2026-02-23 | 2026
33932 | jud. ARAD, loc. ARAD, Strada Fatu Ioan, nr. 116 | AR | solara | 0.00432 | 0.004134 | 0 | 0 | CFp | NA | Retele Electrice Banat S.A. | 29710249 | 2026-02-23 | RO005E522010160/3 | 2026-02-23 | 2026
33933 | jud. TIMIS, loc. RACOVITA, Strada RACOVITA, nr. 37 | TM | solara | 0.006 | 0.005879 | 100 | 0.4 | CFp | NA | Retele Electrice Banat S.A. | 29710320 | 2026-02-27 | RO005E512179054/3 | 2026-02-28 | 2026
33934 | jud. ARAD, loc. VLADIMIRESCU, Strada Octavian Goga, nr. 12 | AR | solara | 0.00396 | 0.003861 | 0 | 0 | CFp | NA | Retele Electrice Banat S.A. | 29710568 | 2026-02-23 | RO005E522459921/2 | 2026-02-23 | 2026
33935 | jud. HUNEDOARA, loc. PLOPI, SATUL PLOPI, nr. 34 | HD | solara | 0.006 | 0.005879 | 100 | 0.23 | CFp | NA | Retele Electrice Banat S.A. | 29710774 | 2026-02-19 | RO005E530915218/3 | 2026-02-21 | 2026
33936 | jud. TIMIS, loc. BECICHERECU MIC, Strada Liliacului, nr. 23 | TM | solara | 0.01 | 0.009799 | 100 | 0.4 | CFp | NA | Retele Electrice Banat S.A. | 29711196 | 2026-02-24 | RO005E513541081/4 | 2026-02-24 | 2026
33937 | jud. TIMIS, loc. MOSNITA NOUA, Strada Agricultorilor, nr. 48/A | TM | solara | 0.00414 | 0.004056 | 200 | 0.23 | CFp | NA | Retele Electrice Banat S.A. | 29711489 | 2026-02-19 | RO005E513485044/2 | 2026-02-20 | 2026
33938 | jud. TIMIS, loc. URSENI, Strada TICLEANULUI, nr. 7, ap. 2 | TM | solara | 0.006 | 0.005879 | 50 | 0.23 | CFp | NA | Retele Electrice Banat S.A. | 29712448 | 2026-02-17 | RO005E514337131/4 | 2026-02-17 | 2026
33939 | jud. ARAD, loc. ARAD, Strada Slavici Ioan, nr. 17 | AR | solara | 0.005 | 0.00489 | 280 | 0.4 | CFp | NA | Retele Electrice Banat S.A. | 29712673 | 2026-02-24 | RO005E522308777/4 | 2026-02-24 | 2026
33940 | jud. TIMIS, loc. TIMISOARA, Strada Tudor Arghezi, nr. 40 | TM | solara | 0.005 | 0.00489 | 280 | 0.4 | CFp | NA | Retele Electrice Banat S.A. | 29713169 | 2026-02-19 | RO005E513049129/4 | 2026-02-20 | 2026
33941 | jud. HUNEDOARA, loc. ILIA, Strada UNIRII, nr. 45 | HD | solara | 0.01 | 0.00979 | 200 | 0.4 | CFp | NA | Retele Electrice Banat S.A. | 29713432 | 2026-02-23 | RO005E531067307/3 | 2026-02-23 | 2026
33942 | jud. ARAD, loc. VLADIMIRESCU, Strada I. C. Frimu, nr. 16 | AR | solara | 0.00396 | 0.003861 | 0 | 0 | CFp | NA | Retele Electrice Banat S.A. | 29714905 | 2026-02-24 | RO005E520836951/3 | 2026-02-24 | 2026
33943 | jud. TIMIS, loc. DUDESTII NOI, Strada Filip Beisser, nr. 20 | TM | solara | 0.005 | 0.004899 | 280 | 0.23 | CFp | NA | Retele Electrice Banat S.A. | 29715054 | 2026-02-24 | RO005E511539233/4 | 2026-02-25 | 2026
33944 | jud. TIMIS, loc. JEBEL, Strada -, nr. 54 | TM | solara | 0.006 | 0.005879 | 0 | 0 | CFp | NA | Retele Electrice Banat S.A. | 29715954 | 2026-02-23 | RO005E512376907/3 | 2026-02-23 | 2026
33945 | jud. HUNEDOARA, loc. OSTROV, SATUL OSTROV, nr. 5 | HD | solara | 0.005 | 0.004899 | 25 | 0.23 | CFp | NA | Retele Electrice Banat S.A. | 29716324 | 2026-02-23 | RO005E531244326/3 | 2026-02-23 | 2026
33946 | jud. TIMIS, loc. HEZERIS, Strada -, nr. 106 | TM | solara | 0.0043 | 0.004213 | 0 | 0 | CFp | NA | Retele Electrice Banat S.A. | 29716340 | 2026-02-23 | RO005E511973022/2 | 2026-02-23 | 2026
33947 | jud. ARAD, loc. SEBIS, Strada Oltului, nr. 5 | AR | solara | 0.003 | 0.002939 | 100 | 0.4 | CFp | NA | Retele Electrice Banat S.A. | 29716445 | 2026-02-24 | RO005E521271135/3 | 2026-02-25 | 2026
33948 | jud. HUNEDOARA, loc. GRID, SATUL GRID, nr. 39 | HD | solara | 0.006 | 0.00587 | 200 | 0.23 | CFp | NA | Retele Electrice Banat S.A. | 29716788 | 2026-02-23 | RO005E530921035/2 | 2026-02-26 | 2026
33949 | jud. ARAD, loc. SIMAND, Strada SIMAND, nr. 42 | AR | solara | 0.005 | 0.004895 | 100 | 0.4 | CFp | NA | Retele Electrice Banat S.A. | 29716938 | 2026-02-24 | RO005E522226439/4 | 2026-02-25 | 2026
33950 | jud. ARAD, loc. VLADIMIRESCU, Strada Cuza Voda, nr. 13 | AR | solara | 0.00414 | 0.004037 | 0 | 0 | CFp | NA | Retele Electrice Banat S.A. | 29716955 | 2026-02-24 | RO005E520864020/4 | 2026-02-25 | 2026
33951 | jud. TIMIS, loc. SCULIA, Strada SCULIA, nr. 19 | TM | solara | 0.005 | 0.004894 | 100 | 0.23 | CFp | NA | Retele Electrice Banat S.A. | 29717329 | 2026-02-23 | RO005E512303693/2 | 2026-02-24 | 2026
33952 | jud. ARAD, loc. VLADIMIRESCU, Strada Closca, nr. 54 | AR | solara | 0.00414 | 0.004037 | 0 | 0 | CFp | NA | Retele Electrice Banat S.A. | 29718165 | 2026-02-24 | RO005E520861117/3 | 2026-02-24 | 2026
33953 | jud. ARAD, loc. VLADIMIRESCU, Strada I. C. Frimu, nr. 13A | AR | solara | 0.00414 | 0.004037 | 0 | 0 | CFp | NA | Retele Electrice Banat S.A. | 29718452 | 2026-02-24 | RO005E522096940/2 | 2026-02-25 | 2026
33954 | jud. ARAD, loc. LIPOVA, Strada Soimos, nr. 68 | AR | solara | 0.00384 | 0.003762 | 200 | 0.23 | CFp | NA | Retele Electrice Banat S.A. | 29718618 | 2026-02-24 | RO005E520851262/2 | 2026-02-25 | 2026
33955 | jud. HUNEDOARA, loc. STREISANGEORGIU, SATUL STREISINGEORGIU, nr. 192 | HD | solara | 0.003 | 0.002939 | 100 | 0.23 | CFp | NA | Retele Electrice Banat S.A. | 29718624 | 2026-02-24 | RO005E530920630/3 | 2026-02-24 | 2026
33956 | jud. ARAD, loc. LIVADA, Strada Livada, nr. 1144 | AR | solara | 0.012 | 0.01166 | 0 | 0 | CFp | NA | Retele Electrice Banat S.A. | 29718713 | 2026-02-24 | RO005E522538682/2 | 2026-02-24 | 2026
33957 | jud. HUNEDOARA, loc. SANTAMARIA DE PIATRA, SATUL SANTAMARIA DE PIATRA, nr. 26 | HD | solara | 0.003 | 0.002939 | 100 | 0.23 | CFp | NA | Retele Electrice Banat S.A. | 29718754 | 2026-02-23 | RO005E530915689/4 | 2026-02-23 | 2026
33958 | jud. ARAD, loc. ALUNIS, Strada ALUNIS, nr. 211 | AR | solara | 0.00528 | 0.005173 | 200 | 0.23 | CFp | NA | Retele Electrice Banat S.A. | 29719059 | 2026-02-24 | RO005E521711639/2 | 2026-02-25 | 2026
33959 | jud. HUNEDOARA, loc. HATEG, Strada Arsenie Boca, nr. 1 | HD | solara | 0.005 | 0.004899 | 100 | 0.4 | CFp | NA | Retele Electrice Banat S.A. | 29719834 | 2026-02-23 | RO005E532404819/2 | 2026-02-23 | 2026
33960 | jud. TIMIS, loc. TIMISOARA, Strada MEMORANDULUI, nr. 16 | TM | solara | 0.0099 | 0.009692 | 560 | 0.4 | CFp | NA | Retele Electrice Banat S.A. | 29719904 | 2026-02-27 | RO005E512968094/2 | 2026-02-27 | 2026
33961 | jud. TIMIS, loc. LUGOJ, Strada 13 DECEMBRIE, nr. 85 | TM | solara | 0.006 | 0.00587 | 200 | 0.23 | CFp | NA | Retele Electrice Banat S.A. | 29720118 | 2026-02-23 | RO005E511769430/2 | 2026-02-23 | 2026
33962 | jud. HUNEDOARA, loc. SACAMAS, SATUL SACAMAS, nr. 81 | HD | solara | 0.004 | 0.003919 | 280 | 0.23 | CFp | NA | Retele Electrice Banat S.A. | 29720687 | 2026-02-23 | RO005E531321467/4 | 2026-02-23 | 2026
33963 | jud. ARAD, loc. VLADIMIRESCU, Strada Ghioceilor, nr. 17 | AR | solara | 0.0044 | 0.004292 | 0 | 0 | CFp | NA | Retele Electrice Banat S.A. | 29721267 | 2026-02-24 | RO005E522346511/2 | 2026-02-25 | 2026
33964 | jud. Timis, loc. TIMISOARA, Strada MARTIR CONSTANTIN VILCEANU, nr. 2 | TM | solara | 0.005 | 0.00489 | 200 | 0.23 | CFp | NA | Retele Electrice Banat S.A. | 29726422 | 2026-02-23 | RO005E513569160/3 | 2026-02-23 | 2026
33965 | jud. ARAD, loc. ARAD, Strada Tenetchi Stefan, nr. 17 | AR | solara | 0.00534 | 0.005223 | 100 | 0.23 | CFp | NA | Retele Electrice Banat S.A. | 29728983 | 2026-02-25 | RO005E520326955/2 | 2026-02-25 | 2026
33966 | jud. TIMIS, loc. GHIRODA, Strada HERCULANE, nr. 7 | TM | solara | 0.01045 | 0.010041 | 0 | 0 | CFp | NA | Retele Electrice Banat S.A. | 29729656 | 2026-02-25 | RO005E513955114/3 | 2026-02-25 | 2026
33967 | jud. HUNEDOARA, loc. PETRILA, Strada CLOSCA, nr. 14, ap. 2 | HD | solara | 0.006 | 0.00587 | 50 | 0.23 | CFp | NA | Retele Electrice Banat S.A. | 29738380 | 2026-02-26 | RO005E531911619/2 | 2026-02-26 | 2026
33968 | jud. HUNEDOARA, loc. SIMERIA, Strada AUREL VLAICU, nr. 39 | HD | solara | 0.003 | 0.002939 | 280 | 0.23 | CFp | NA | Retele Electrice Banat S.A. | 29738480 | 2026-02-23 | RO005E531356623/3 | 2026-02-23 | 2026
33969 | jud. ARAD, loc. LIPOVA, Strada Viilor, nr. 6 | AR | solara | 0.007 | 0.006859 | 0 | 0 | CFp | NA | Retele Electrice Banat S.A. | 29739128 | 2026-02-24 | RO005E520817411/4 | 2026-02-25 | 2026
33970 | jud. HUNEDOARA, loc. SIMERIA VECHE, SATUL SIMERIA VECHE, nr. 113 | HD | solara | 0.006 | 0.00568 | 280 | 0.23 | CFp | NA | Retele Electrice Banat S.A. | 29739906 | 2026-02-23 | RO005E531215245/2 | 2026-02-23 | 2026
33971 | jud. ARAD, loc. ARAD, Strada TOSCANA, nr. 3 | AR | solara | 0.006 | 0.00578 | 50 | 0.23 | CFp | NA | Retele Electrice Banat S.A. | 29740057 | 2026-02-24 | RO005E522642420/2 | 2026-02-25 | 2026
33972 | jud. TIMIS, loc. MOSNITA VECHE, Strada JIMBOLIA, nr. 12, ap. SAD | TM | solara | 0.00534 | 0.005223 | 0 | 0 | CFp | NA | Retele Electrice Banat S.A. | 29740182 | 2026-02-24 | RO005E514485900/2 | 2026-02-24 | 2026
33973 | jud. ARAD, loc. ZABRANI, Strada ZABRANI, nr. 322 | AR | solara | 0.004 | 0.003919 | 200 | 0.23 | CFp | NA | Retele Electrice Banat S.A. | 29740371 | 2026-02-25 | RO005E521544611/2 | 2026-02-25 | 2026
33974 | jud. TIMIS, loc. DENTA, Strada FN, nr. 218 | TM | solara | 0.0043 | 0.004213 | 100 | 0.4 | CFp | NA | Retele Electrice Banat S.A. | 29740457 | 2026-02-24 | RO005E512266332/2 | 2026-02-24 | 2026
33975 | jud. ARAD, loc. SIMAND, Strada SIMAND, nr. 260 | AR | solara | 0.00387 | 0.003783 | 100 | 0.23 | CFp | NA | Retele Electrice Banat S.A. | 29740470 | 2026-02-26 | RO005E521970265/2 | 2026-02-26 | 2026
33976 | jud. ARAD, loc. SIMAND, Strada SIMAND, nr. 1010 | AR | solara | 0.00427 | 0.004175 | 100 | 0.23 | CFp | NA | Retele Electrice Banat S.A. | 29740483 | 2026-02-25 | RO005E521977677/2 | 2026-02-25 | 2026
33977 | jud. ARAD, loc. SEMLAC, Strada VIORELELOR, nr. 27 | AR | solara | 0.005 | 0.0048 | 0 | 0 | CFp | NA | Retele Electrice Banat S.A. | 29740533 | 2026-02-25 | RO005E521647266/4 | 2026-02-25 | 2026
33978 | jud. ARAD, loc. SIMAND, Strada SIMAND, nr. 856 | AR | solara | 0.00387 | 0.003783 | 100 | 0.23 | CFp | NA | Retele Electrice Banat S.A. | 29740693 | 2026-02-26 | RO005E521976193/2 | 2026-02-26 | 2026
33979 | jud. HUNEDOARA, loc. BOSOROD, SATUL BOSOROD, nr. 112 | HD | solara | 0.003105 | 0.003042 | 25.5 | 0.23 | CFp | NA | Retele Electrice Banat S.A. | 29740728 | 2026-02-24 | RO005E531305818/4 | 2026-02-24 | 2026
33980 | jud. ARAD, loc. ZIMANDU NOU, Strada ZIMANDU-NOU, nr. 444 | AR | solara | 0.00427 | 0.004175 | 100 | 0.23 | CFp | NA | Retele Electrice Banat S.A. | 29740834 | 2026-02-25 | RO005E521967834/2 | 2026-02-25 | 2026
33981 | jud. ARAD, loc. ZIMANDU NOU, Strada ZIMANDU-NOU, nr. 390 | AR | solara | 0.00387 | 0.003783 | 100 | 0.23 | CFp | NA | Retele Electrice Banat S.A. | 29740853 | 2026-02-26 | RO005E521967171/2 | 2026-02-26 | 2026
33982 | jud. ARAD, loc. ZIMANDU NOU, Strada ZIMANDU-NOU, nr. 427 | AR | solara | 0.00387 | 0.003783 | 100 | 0.23 | CFp | NA | Retele Electrice Banat S.A. | 29740864 | 2026-02-26 | RO005E521967687/2 | 2026-02-26 | 2026
33983 | jud. ARAD, loc. ZIMANDU NOU, Strada ZIMANDU-NOU, nr. 252 | AR | solara | 0.00387 | 0.003783 | 100 | 0.23 | CFp | NA | Retele Electrice Banat S.A. | 29740918 | 2026-02-26 | RO005E521965810/2 | 2026-02-26 | 2026
33984 | jud. ARAD, loc. SANTANA, Strada MUNCII, nr. 138 | AR | solara | 0.006 | 0.00586 | 0 | 0 | CFp | NA | Retele Electrice Banat S.A. | 29741144 | 2026-02-25 | RO005E521915804/2 | 2026-02-25 | 2026
33985 | jud. HUNEDOARA, loc. LIVEZI, SATUL LIVEZI, nr. 47 | HD | solara | 0.0109 | 0.010532 | 11.11 | 0.4 | CFp | NA | Retele Electrice Banat S.A. | 29741183 | 2026-02-23 | RO005E530964829/4 | 2026-02-23 | 2026
33986 | jud. TIMIS, loc. DRAGOIESTI, Strada DRAGOIESTI, nr. 83 | TM | solara | 0.005 | 0.004899 | 11.11 | 0.23 | CFp | NA | Retele Electrice Banat S.A. | 29741551 | 2026-02-24 | RO005E512207821/3 | 2026-02-24 | 2026
33987 | jud. TIMIS, loc. GHIRODA, Strada DUNAREA, nr. 190 | TM | solara | 0.004 | 0.003919 | 0 | 0 | CFp | NA | Retele Electrice Banat S.A. | 29741568 | 2026-02-24 | RO005E511477841/3 | 2026-02-24 | 2026
33988 | jud. ARAD, loc. ZIMANDU NOU, Strada ZIMANDU-NOU, nr. 401 | AR | solara | 0.00387 | 0.003783 | 100 | 0.23 | CFp | NA | Retele Electrice Banat S.A. | 29741604 | 2026-02-26 | RO005E521967283/2 | 2026-02-26 | 2026
33989 | jud. ARAD, loc. ANDREI SAGUNA, Strada ANDREI SAGUNA, nr. 24 | AR | solara | 0.00387 | 0.003783 | 100 | 0.23 | CFp | NA | Retele Electrice Banat S.A. | 29741622 | 2026-02-26 | RO005E521959161/3 | 2026-02-26 | 2026
33990 | jud. ARAD, loc. SINTEA MARE, Strada SINTEA-MARE, nr. 357 | AR | solara | 0.00387 | 0.003783 | 100 | 0.23 | CFp | NA | Retele Electrice Banat S.A. | 29741687 | 2026-02-26 | RO005E521670688/2 | 2026-02-26 | 2026
33991 | jud. ARAD, loc. SINTEA MARE, Strada SINTEA-MARE, nr. 151 | AR | solara | 0.00427 | 0.004175 | 100 | 0.23 | CFp | NA | Retele Electrice Banat S.A. | 29741747 | 2026-02-25 | RO005E521668898/2 | 2026-02-25 | 2026
33992 | jud. ARAD, loc. USUSAU, Strada USUSAU, nr. 250 | AR | solara | 0.00387 | 0.003783 | 100 | 0.23 | CFp | NA | Retele Electrice Banat S.A. | 29741818 | 2026-02-26 | RO005E521570249/3 | 2026-02-26 | 2026
33993 | jud. TIMIS, loc. SANNICOLAU MARE, Strada 16 Decembrie 1989, nr. 61 | TM | solara | 0.008 | 0.005879 | 200 | 0.23 | CFp | NA | Retele Electrice Banat S.A. | 29741920 | 2026-02-18 | RO005E512630674/2 | 2026-02-19 | 2026
33994 | jud. ARAD, loc. USUSAU, Strada USUSAU, nr. 126 | AR | solara | 0.00387 | 0.003783 | 100 | 0.23 | CFp | NA | Retele Electrice Banat S.A. | 29742085 | 2026-02-25 | RO005E521557020/3 | 2026-02-25 | 2026
33995 | jud. ARAD, loc. ZIMANDU NOU, Strada ZIMANDU-NOU, nr. 343 | AR | solara | 0.00387 | 0.003783 | 100 | 0.23 | CFp | NA | Retele Electrice Banat S.A. | 29742124 | 2026-02-26 | RO005E521966697/3 | 2026-02-26 | 2026
33996 | jud. ARAD, loc. ZIMANDU NOU, Strada ZIMANDU-NOU, nr. 229 | AR | solara | 0.00387 | 0.003783 | 100 | 0.23 | CFp | NA | Retele Electrice Banat S.A. | 29742129 | 2026-02-26 | RO005E521965618/2 | 2026-02-26 | 2026
33997 | jud. HUNEDOARA, loc. VAIDEI, SATUL VAIDEI, nr. 156 | HD | solara | 0.006 | 0.00587 | 200 | 0.23 | CFp | NA | Retele Electrice Banat S.A. | 29742140 | 2026-02-23 | RO005E531197974/2 | 2026-02-23 | 2026
33998 | jud. ARAD, loc. ZIMANDCUZ, Strada ZIMANDCUZ, nr. 150 | AR | solara | 0.00387 | 0.003783 | 100 | 0.23 | CFp | NA | Retele Electrice Banat S.A. | 29742150 | 2026-02-26 | RO005E521989603/2 | 2026-02-26 | 2026
33999 | jud. ARAD, loc. ANDREI SAGUNA, Strada ANDREI SAGUNA, nr. 394 | AR | solara | 0.00387 | 0.003783 | 100 | 0.23 | CFp | NA | Retele Electrice Banat S.A. | 29742229 | 2026-02-26 | RO005E521961524/2 | 2026-02-26 | 2026
34000 | jud. ARAD, loc. ANDREI SAGUNA, Strada ANDREI SAGUNA, nr. 67 | AR | solara | 0.00387 | 0.003783 | 100 | 0.23 | CFp | NA | Retele Electrice Banat S.A. | 29742246 | 2026-02-26 | RO005E521959655/3 | 2026-02-26 | 2026
34001 | jud. ARAD, loc. SEPREUS, Strada Czaran, nr. 23 | AR | solara | 0.00387 | 0.003783 | 100 | 0.23 | CFp | NA | Retele Electrice Banat S.A. | 29742364 | 2026-02-27 | RO005E521443080/3 | 2026-02-27 | 2026
34002 | jud. ARAD, loc. SOFRONEA, Strada 16, nr. 46 | AR | solara | 0.00427 | 0.004175 | 50 | 0.4 | CFp | NA | Retele Electrice Banat S.A. | 29742403 | 2026-02-25 | RO005E522227227/3 | 2026-02-25 | 2026
34003 | jud. TIMIS, loc. SINERSIG, Strada SINERSIG, nr. 172 | TM | solara | 0.006 | 0.00578 | 314 | 0.23 | CFp | NA | Retele Electrice Banat S.A. | 29745698 | 2026-02-24 | RO005E512177502/2 | 2026-02-24 | 2026
34004 | jud. TIMIS, loc. JIMBOLIA, Strada Petofi Sandor, nr. 10 | TM | solara | 0.0054 | 0.005291 | 100 | 0.23 | CFp | NA | Retele Electrice Banat S.A. | 29746687 | 2026-02-26 | RO005E512480914/2 | 2026-02-27 | 2026
34005 | jud. TIMIS, loc. LUGOJ, Strada VIDU ION, nr. 33 | TM | solara | 0.0119 | 0.011462 | 100 | 0.4 | CFp | NA | Retele Electrice Banat S.A. | 29746968 | 2026-02-27 | RO005E511841958/5 | 2026-02-27 | 2026
34006 | jud. HUNEDOARA, loc. CASTAU, SATUL CASTAU, nr. 257C | HD | solara | 0.00498 | 0.004879 | 100 | 0.23 | CFp | NA | Retele Electrice Banat S.A. | 29747035 | 2026-02-24 | RO005E531260728/3 | 2026-02-24 | 2026
34007 | jud. HUNEDOARA, loc. SIBISEL (BERIU), SATUL SIBISEL, nr. 135 | HD | solara | 0.00332 | 0.003244 | 0 | 0 | CFp | NA | Retele Electrice Banat S.A. | 29747097 | 2026-02-24 | RO005E531193846/2 | 2026-02-26 | 2026
34008 | jud. TIMIS, loc. CORNESTI, Strada Intravilan, nr. 247-A | TM | solara | 0.005 | 0.00489 | 50 | 0.4 | CFp | NA | Retele Electrice Banat S.A. | 29747301 | 2026-02-24 | RO005E514134260/2 | 2026-02-24 | 2026
34009 | jud. TIMIS, loc. LENAUHEIM, Strada LENAUHEIM, nr. 689 | TM | solara | 0.00598 | 0.005857 | 100 | 0.23 | CFp | NA | Retele Electrice Banat S.A. | 29747526 | 2026-02-25 | RO005E512565895/2 | 2026-02-25 | 2026
34010 | jud. TIMIS, loc. SUSANI, Strada SUSANI, nr. 11 | TM | solara | 0.004 | 0.003919 | 200 | 0.23 | CFp | NA | Retele Electrice Banat S.A. | 29747750 | 2026-02-24 | RO005E512114389/2 | 2026-02-24 | 2026
34011 | jud. HUNEDOARA, loc. BRAD, Strada PLAIURI, nr. 16 | HD | solara | 0.005 | 0.004899 | 280 | 0.23 | CFp | NA | Retele Electrice Banat S.A. | 29747752 | 2026-02-24 | RO005E530749628/3 | 2026-02-24 | 2026
34012 | jud. HUNEDOARA, loc. HATEG, Strada Ciprian Porumbescu, nr. 12 | HD | solara | 0.003 | 0.002939 | 100 | 0.23 | CFp | NA | Retele Electrice Banat S.A. | 29747858 | 2026-02-24 | RO005E530568762/3 | 2026-02-24 | 2026
34013 | jud. ARAD, loc. ALUNIS, Strada ., nr. 73 | AR | solara | 0.00408 | 0.003995 | 100 | 0.23 | CFp | NA | Retele Electrice Banat S.A. | 29747931 | 2026-02-26 | RO005E521710560/2 | 2026-02-26 | 2026
34014 | jud. ARAD, loc. ZABRANI, Strada ZABRANI, nr. 517 | AR | solara | 0.004 | 0.003919 | 200 | 0.23 | CFp | NA | Retele Electrice Banat S.A. | 29747982 | 2026-02-26 | RO005E521546938/3 | 2026-02-26 | 2026
34015 | jud. HUNEDOARA, loc. URICANI, Strada PRINCIPALA, nr. 21 | HD | solara | 0.006 | 0.00587 | 100 | 0.23 | CFp | NA | Retele Electrice Banat S.A. | 29748216 | 2026-02-27 | RO005E532139971/4 | 2026-02-27 | 2026
34016 | jud. ARAD, loc. SEBIS, Strada Banatului, nr. 25A | AR | solara | 0.00505 | 0.004943 | 100 | 0.4 | CFp | NA | Retele Electrice Banat S.A. | 29748404 | 2026-02-26 | RO005E521204085/4 | 2026-02-26 | 2026
34017 | jud. HUNEDOARA, loc. RACHITOVA, SATUL RACHITOVA, nr. 74 | HD | solara | 0.005 | 0.004899 | 100 | 0.4 | CFp | NA | Retele Electrice Banat S.A. | 29748433 | 2026-02-26 | RO005E532194208/3 | 2026-02-26 | 2026
34018 | jud. HUNEDOARA, loc. BOBALNA, SATUL BOBALNA, nr. 5A | HD | solara | 0.008 | 0.007839 | 100 | 0.4 | CFp | NA | Retele Electrice Banat S.A. | 29748513 | 2026-02-26 | RO005E532442507/3 | 2026-02-26 | 2026
34019 | jud. ARAD, loc. VLADIMIRESCU, ALEEA SOARELUI, nr. 27 | AR | solara | 0.0051 | 0.004992 | 100 | 0.4 | CFp | NA | Retele Electrice Banat S.A. | 29748841 | 2026-02-26 | RO005E522551991/2 | 2026-02-26 | 2026
34020 | jud. TIMIS, loc. SANNICOLAU MARE, Strada Braila, nr. 10 | TM | solara | 0.00414 | 0.004054 | 100 | 0.23 | CFp | NA | Retele Electrice Banat S.A. | 29749160 | 2026-02-25 | RO005E512596103/2 | 2026-02-25 | 2026
34021 | jud. TIMIS, loc. CALACEA, Strada Calacea, nr. 269 | TM | solara | 0.00506 | 0.004956 | 100 | 0.23 | CFp | NA | Retele Electrice Banat S.A. | 29750389 | 2026-02-25 | RO005E511352898/2 | 2026-02-25 | 2026
34022 | jud. ARAD, loc. ARAD, Strada Fantanii, nr. 76 | AR | solara | 0.008 | 0.00774 | 100 | 0.4 | CFp | NA | Retele Electrice Banat S.A. | 29750524 | 2026-02-26 | RO005E522324427/3 | 2026-02-26 | 2026
34023 | jud. ARAD, loc. ZABRANI, Strada ZABRANI, nr. 535 | AR | solara | 0.004 | 0.003919 | 200 | 0.23 | CFp | NA | Retele Electrice Banat S.A. | 29757737 | 2026-02-27 | RO005E521547164/2 | 2026-02-27 | 2026
34024 | jud. HUNEDOARA, loc. BEJAN, Strada STOESTI, nr. 26-B | HD | solara | 0.012 | 0.01166 | 280 | 0.4 | CFp | NA | Retele Electrice Banat S.A. | 29758060 | 2026-02-26 | RO005E532477628/5 | 2026-02-26 | 2026
34025 | jud. TIMIS, loc. PERIAM, Strada Trandafirilor, nr. 54 | TM | solara | 0.00455 | 0.004359 | 120 | 0.23 | CFp | NA | Retele Electrice Banat S.A. | 29758164 | 2026-02-25 | RO005E512763985/2 | 2026-02-25 | 2026
34026 | jud. ARAD, loc. FANTANELE, Strada Fantanele, nr. 199-A | AR | solara | 0.00516 | 0.004957 | 0 | 0 | CFp | NA | Retele Electrice Banat S.A. | 29758292 | 2026-02-27 | RO005E522591816/2 | 2026-02-27 | 2026
34027 | jud. TIMIS, loc. ALBINA, Strada Brod, nr. 10 | TM | solara | 0.00414 | 0.004056 | 100 | 0.23 | CFp | NA | Retele Electrice Banat S.A. | 29758493 | 2026-02-25 | RO005E511464319/3 | 2026-02-26 | 2026
34028 | jud. TIMIS, loc. GHIRODA, Strada BOBALNA, nr. 60 | TM | solara | 0.004 | 0.003919 | 100 | 0.4 | CFp | NA | Retele Electrice Banat S.A. | 29758654 | 2026-02-25 | RO005E512898388/2 | 2026-02-25 | 2026
34029 | jud. TIMIS, loc. TIMISOARA, Strada CIRESULUI, nr. 26 | TM | solara | 0.0033 | 0.003233 | 0 | 0 | CFp | NA | Retele Electrice Banat S.A. | 29760246 | 2026-02-25 | RO005E510026323/3 | 2026-02-25 | 2026
34030 | jud. ARAD, loc. CALUGARENI, Strada 12, nr. 283 | AR | solara | 0.00623 | 0.006005 | 50 | 0.4 | CFp | NA | Retele Electrice Banat S.A. | 29760337 | 2026-02-27 | RO005E522638548/2 | 2026-02-27 | 2026
34031 | jud. TIMIS, loc. TIMISOARA, Strada Ioan Alexandru, nr. 22 | TM | solara | 0.006 | 0.0058 | 0 | 0 | CFp | NA | Retele Electrice Banat S.A. | 29761518 | 2026-02-25 | RO005E514152596/2 | 2026-02-25 | 2026
34032 | jud. ARAD, loc. CHISINEU-CRIS, Strada CARPATI, nr. 21 | AR | solara | 0.006 | 0.00587 | 200 | 0.4 | CFp | NA | Retele Electrice Banat S.A. | 29762194 | 2026-02-27 | RO005E521658189/3 | 2026-02-27 | 2026
34033 | jud. TIMIS, loc. DUMBRAVITA, Strada FERENCZES, nr. 28 | TM | solara | 0.005 | 0.004899 | 100 | 0.23 | CFp | NA | Retele Electrice Banat S.A. | 29762396 | 2026-02-23 | RO005E513539820/2 | 2026-02-23 | 2026
34034 | jud. HUNEDOARA, loc. BANPOTOC, SATUL BANPOTOC, nr. 194 | HD | solara | 0.005005 | 0.004895 | 200 | 0.23 | CFp | NA | Retele Electrice Banat S.A. | 29762458 | 2026-02-24 | RO005E531202117/2 | 2026-02-24 | 2026
34035 | jud. TIMIS, loc. SACALAZ, Strada Intravilan, nr. FN | TM | solara | 0.005 | 0.00489 | 0 | 0 | CFp | NA | Retele Electrice Banat S.A. | 29762464 | 2026-02-25 | RO005E514448819/2 | 2026-02-25 | 2026
34036 | jud. HUNEDOARA, loc. OHABA-SIBISEL, SATUL OHABA SIBISEL, nr. 66 | HD | solara | 0.006 | 0.00587 | 280 | 0.23 | CFp | NA | Retele Electrice Banat S.A. | 29762572 | 2026-02-24 | RO005E530957719/2 | 2026-02-26 | 2026
34037 | jud. ARAD, loc. SAMBATENI, Strada SIMBATENI, nr. 352 | AR | solara | 0.006 | 0.00573 | 100 | 0.23 | CFp | NA | Retele Electrice Banat S.A. | 29765151 | 2026-02-27 | RO005E521532720/2 | 2026-02-27 | 2026
34038 | jud. TIMIS, loc. GHIRODA, Strada FLACARA, nr. 52, ap. 0 | TM | solara | 0.006 | 0.00573 | 100 | 0.23 | CFp | NA | Retele Electrice Banat S.A. | 29765298 | 2026-02-25 | RO005E510678113/2 | 2026-02-25 | 2026
34039 | jud. ARAD, loc. CAPORAL ALEXA, Strada CAPORAL ALEXA, nr. 55 | AR | solara | 0.006 | 0.00587 | 200 | 0.23 | CFp | NA | Retele Electrice Banat S.A. | 29765315 | 2026-02-27 | RO005E521992630/2 | 2026-02-27 | 2026
34040 | jud. TIMIS, loc. DUMBRAVITA, Strada PELICANULUI, nr. 14, ap. 2 | TM | solara | 0.006 | 0.00587 | 200 | 0.4 | CFp | NA | Retele Electrice Banat S.A. | 29765343 | 2026-02-25 | RO005E514063463/2 | 2026-02-25 | 2026
34041 | jud. HUNEDOARA, loc. PODELE, Strada PODELE, nr. 115 | HD | solara | 0.00414 | 0.004056 | 30 | 0.23 | CFp | NA | Retele Electrice Banat S.A. | 29765795 | 2026-02-24 | RO005E531296053/2 | 2026-02-24 | 2026
34042 | jud. ARAD, loc. CHISINEU-CRIS, Strada GARII, nr. 19 | AR | solara | 0.01 | 0.009799 | 250 | 0.4 | CFp | NA | Retele Electrice Banat S.A. | 29778398 | 2026-02-27 | RO005E521657762/3 | 2026-02-28 | 2026
34043 | jud. ARAD, loc. SOCODOR, Strada SOCODOR, nr. 790A | AR | solara | 0.004 | 0.003919 | 0 | 0 | CFp | NA | Retele Electrice Banat S.A. | 29778773 | 2026-02-27 | RO005E522227890/3 | 2026-02-27 | 2026
34044 | jud. ARAD, loc. SOCODOR, Strada SOCODOR, nr. 806 | AR | solara | 0.00396 | 0.00388 | 0 | 0 | CFp | NA | Retele Electrice Banat S.A. | 29779228 | 2026-02-27 | RO005E521690567/2 | 2026-02-27 | 2026
34045 | jud. HUNEDOARA, loc. OSTROV, SATUL OSTROV, nr. 50 | HD | solara | 0.008 | 0.007839 | 100 | 0.4 | CFp | NA | Retele Electrice Banat S.A. | 29782518 | 2026-02-26 | RO005E530935209/3 | 2026-02-26 | 2026
34046 | jud. HUNEDOARA, loc. CHISCADAGA, Strada str. Principala, nr. 7 | HD | solara | 0.006 | 0.00578 | 100 | 0.23 | CFp | NA | Retele Electrice Banat S.A. | 29810336 | 2026-02-24 | RO005E530783738/5 | 2026-02-24 | 2026
34047 | jud. TIMIS, loc. SACALAZ, Strada V, nr. 425 | TM | solara | 0.008 | 0.00774 | 100 | 0.4 | CFp | NA | Retele Electrice Banat S.A. | 29813503 | 2026-02-26 | RO005E511570160/3 | 2026-02-26 | 2026
34048 | jud. HUNEDOARA, loc. DEVA, Strada IMPARATUL TRAIAN, nr. 37 | HD | solara | 0.006 | 0.005879 | 100 | 0.23 | CFp | NA | Retele Electrice Banat S.A. | 29813987 | 2026-02-26 | RO005E530152288/3 | 2026-02-26 | 2026
34049 | jud. HUNEDOARA, loc. STREISANGEORGIU, SATUL STREISINGEORGIU, nr. 135 | HD | solara | 0.006 | 0.00568 | 280 | 0.23 | CFp | NA | Retele Electrice Banat S.A. | 29816936 | 2026-02-27 | RO005E530920168/2 | 2026-02-27 | 2026
34050 | jud. HUNEDOARA, loc. AUREL VLAICU, SATUL AUREL VLAICU, nr. 83 | HD | solara | 0.008 | 0.007839 | 100 | 0.4 | CFp | NA | Retele Electrice Banat S.A. | 29817257 | 2026-02-26 | RO005E531171729/4 | 2026-02-26 | 2026
34051 | jud. HUNEDOARA, loc. HATEG, Strada Riul Mare, nr. 1 | HD | solara | 0.01 | 0.009799 | 100 | 0.4 | CFp | NA | Retele Electrice Banat S.A. | 29817866 | 2026-02-26 | RO005E531545027/4 | 2026-02-26 | 2026
34052 | jud. HUNEDOARA, loc. SEREL, SATUL SEREL, nr. 102 | HD | solara | 0.003 | 0.002939 | 100 | 0.23 | CFp | NA | Retele Electrice Banat S.A. | 29818809 | 2026-02-27 | RO005E531249501/3 | 2026-02-27 | 2026
34053 | jud. TIMIS, loc. GIROC, Strada TRANDAFIRILOR, nr. 31 | TM | solara | 0.01 | 0.009798 | 12.5 | 0.4 | CFp | NA | Retele Electrice Banat S.A. | 29822661 | 2026-02-25 | RO005E511444856/3 | 2026-02-25 | 2026
34054 | jud. TIMIS, loc. SANANDREI, Strada Tineretului, nr. 114 | TM | solara | 0.0041 | 0 | 100 | 0.23 | CFp | NA | Retele Electrice Banat S.A. | 29834409 | 2026-02-26 | RO005E511600489/3 | 2026-02-27 | 2026
34055 | jud. HUNEDOARA, loc. PETROSANI, Strada COASTA, nr. 93 | HD | solara | 0.0054 | 0.005291 | 100 | 0.23 | CFp | NA | Retele Electrice Banat S.A. | 29834738 | 2026-02-27 | RO005E531595369/2 | 2026-02-27 | 2026
34056 | jud. ARAD, loc. SOCODOR, Strada DC 125, nr. FN | AR | solara | 4.5 | 4.408 | 0 | 0 | CFp | NA | Retele Electrice Banat S.A. | 09102397 | 2022-07-27 | RO005E522523080/1 | 2026-02-16 | 2026
34057 | jud. ARAD, loc. SANMARTIN, Strada SINMARTIN, nr. DE 178 | AR | solara | 4.5 | 4.408 | 0 | 0 | CFp | NA | Retele Electrice Banat S.A. | 09104104 | 2022-09-05 | RO005E522524610/1 | 2026-02-02 | 2026
34058 | jud. ARAD, loc. VLADIMIRESCU, Strada Augusta, nr. 3 | AR | solara | 0.005 | 0.004899 | 280 | 0.23 | CFp | NA | Retele Electrice Banat S.A. | 29155118 | 2026-02-03 | RO005E522352866/4 | 2026-02-04 | 2026
34059 | jud. TIMIS, loc. TIMISOARA, Strada LIDIA, nr. 120A | TM | solara | 0.01 | 0.00973 | 0 | 0 | CFp | NA | Retele Electrice Banat S.A. | 11641848 | 2022-10-20 | RO005E510591522/3 | 2026-03-20 | 2026
34060 | jud. TIMIS, loc. PISCHIA, Strada Principala, nr. 1 | TM | solara | 0.006 | 0.005879 | 0 | 0 | CFp | NA | Retele Electrice Banat S.A. | 17539506 | 2023-05-22 | RO005E513659867/3 | 2026-03-09 | 2026
34061 | jud. TIMIS, loc. TIMISOARA, Strada CRISAN, nr. 69 | TM | solara | 0.024 | 0.0235 | 0 | 0 | CFp | NA | Retele Electrice Banat S.A. | 19081789 | 2024-06-28 | RO005E510124625/3 | 2026-03-03 | 2026
34062 | jud. TIMIS, loc. DUMBRAVITA, Strada CRINULUI, nr. 9-11 | TM | solara | 0.01892 | 0.018541 | 0 | 0 | CFp | NA | Retele Electrice Banat S.A. | 25286853 | 2024-12-11 | RO005E513371251/2 | 2026-03-09 | 2026
34063 | jud. TIMIS, loc. CARANI, Strada MIORITA, nr. 43 | TM | solara | 0.0062 | 0.006066 | 0 | 0 | CFp | NA | Retele Electrice Banat S.A. | 25437006 | 2025-01-15 | RO005E511586325/3 | 2026-03-09 | 2026
34064 | jud. CARAS-SEVERIN, loc. BERZOVIA, Strada FIZES, nr. 18/5,18/6 | CS | solara | 0.03 | 0.02939 | 222 | 0.4 | CFp | NA | Retele Electrice Banat S.A. | 25439514 | 2025-02-03 | RO005E541511019/2 | 2026-03-31 | 2026
34065 | jud. CARAS-SEVERIN, loc. RACASDIA, Strada Intravilan, nr. FN | CS | solara | 0.13 | 0.12739 | 0 | 0 | CFp | NA | Retele Electrice Banat S.A. | 26003633 | 2025-03-07 | RO005E541747436/1 | 2026-03-18 | 2026
34066 | jud. TIMIS, loc. TIMISOARA, Calea TORONTALULUI, nr. 67 | TM | solara | 0.02 | 0.019599 | 0 | 0 | CFp | NA | Retele Electrice Banat S.A. | 26146455 | 2025-04-03 | RO005E512878634/4 | 2026-03-18 | 2026
34067 | jud. TIMIS, loc. TIMISOARA, Strada IULIU PODLIPNY,, nr. 62, ap. 2 | TM | solara | 0.006 | 0.00587 | 0 | 0 | CFp | NA | Retele Electrice Banat S.A. | 26335710 | 2025-04-02 | RO005E513776968/3 | 2026-03-10 | 2026
34068 | jud. TIMIS, loc. TIMISOARA, Strada NEGULICI IOAN, nr. 7 | TM | solara | 0.01368 | 0.013396 | 0 | 0 | CFp | NA | Retele Electrice Banat S.A. | 26690936 | 2025-07-09 | RO005E513255791/2 | 2026-03-10 | 2026
34069 | jud. ARAD, loc. MINIS, Strada PRECUP, nr. 220/A | AR | solara | 0.006 | 0.00578 | 0 | 0 | CFp | NA | Retele Electrice Banat S.A. | 26737569 | 2025-05-26 | RO005E522290340/4 | 2026-03-05 | 2026
34070 | jud. TIMIS, loc. TIMISOARA, Strada Prezan Constantin, maresal, nr. 48 | TM | solara | 0.02 | 0.019595 | 0 | 0 | CFp | NA | Retele Electrice Banat S.A. | 26835779 | 2025-06-27 | RO005E513580051/2 | 2026-03-10 | 2026
34071 | jud. TIMIS, loc. GAD, Strada GAD, nr. 237 | TM | solara | 0.015 | 0.014699 | 0 | 0 | CFp | NA | Retele Electrice Banat S.A. | 27119056 | 2025-07-09 | RO005E512372329/3 | 2026-03-03 | 2026
34072 | jud. HUNEDOARA, loc. MINTIA, Strada SANTIERULUI, nr. 3-A | HD | solara | 0.07 | 0.0685 | 0 | 0 | CFp | NA | Retele Electrice Banat S.A. | 27149027 | 2025-07-11 | RO005E532509062/2 | 2026-03-20 | 2026
34073 | jud. Arad, loc. VLADIMIRESCU, PIATA Victoriei, nr. 4 | AR | solara | 0.00432 | 0.004224 | 0 | 0 | CFp | NA | Retele Electrice Banat S.A. | 27185165 | 2026-03-10 | RO005E520868822/3 | 2026-03-12 | 2026
34074 | jud. TIMIS, loc. TIMISOARA, Strada NUFAR, nr. 18/A, bl. CASA | TM | solara | 0.00598 | 0.005859 | 0 | 0 | CFp | NA | Retele Electrice Banat S.A. | 27198808 | 2025-07-10 | RO005E510613752/3 | 2026-03-20 | 2026
34075 | jud. HUNEDOARA, loc. ORASTIE, Strada Erou Muntean Ovidiu Nicolae, nr. 9a | HD | solara | 0.006 | 0.005879 | 10 | 0.23 | CFp | NA | Retele Electrice Banat S.A. | 27215280 | 2025-07-16 | RO005E532554039/1 | 2026-03-26 | 2026
34076 | jud. TIMIS, loc. DUDESTII NOI, Calea Hodoniului, nr. 27 | TM | solara | 0.006 | 0.00588 | 0 | 0 | CFp | NA | Retele Electrice Banat S.A. | 27237705 | 2025-07-21 | RO005E511540178/4 | 2026-03-10 | 2026
34077 | jud. ARAD, loc. ARAD, Strada Privighetorii, nr. 26 | AR | solara | 0.00768 | 0.007516 | 0 | 0 | CFp | NA | Retele Electrice Banat S.A. | 27263497 | 2025-08-13 | RO005E522636434/1 | 2026-03-24 | 2026
34078 | jud. HUNEDOARA, loc. ORASTIE, Strada Castaului, nr. 2 | HD | solara | 0.006525 | 0.006295 | 0 | 0 | CFp | NA | Retele Electrice Banat S.A. | 27291998 | 2025-08-07 | RO005E531420401/5 | 2026-03-25 | 2026
34079 | jud. TIMIS, loc. CHISODA, Strada EROU IOSUB CONSTANTIN, nr. 16 | TM | solara | 0.0176 | 0.017247 | 0 | 0 | CFp | NA | Retele Electrice Banat S.A. | 27338830 | 2025-07-31 | RO005E513747494/3 | 2026-03-10 | 2026
34080 | jud. ARAD, loc. ARAD, Bulevardul Iuliu Maniu, nr. 79 | AR | solara | 0.01 | 0.0097 | 50 | 0.4 | CFp | NA | Retele Electrice Banat S.A. | 27366904 | 2025-08-07 | RO005E521399169/4 | 2026-03-17 | 2026
34081 | jud. TIMIS, loc. VUCOVA, Strada VUCOVA, nr. 289 | TM | solara | 0.006 | 0.005879 | 0 | 0 | CFp | NA | Retele Electrice Banat S.A. | 27375782 | 2025-09-15 | RO005E512210588/3 | 2026-03-25 | 2026
34082 | jud. TIMIS, loc. REMETEA MARE, Strada Intravilan, nr. 389-F | TM | solara | 0.01 | 0.009799 | 0 | 0 | CFp | NA | Retele Electrice Banat S.A. | 27378620 | 2025-07-30 | RO005E514225485/3 | 2026-03-10 | 2026
34083 | jud. ARAD, loc. ARAD, Strada Infanteriei, nr. 3 | AR | solara | 0.01 | 0.00979 | 0 | 0 | CFp | NA | Retele Electrice Banat S.A. | 27387831 | 2025-08-08 | RO005E522635781/1 | 2026-03-25 | 2026
34084 | jud. ARAD, loc. Arad, Strada Vasile Conta, nr. 19, ap. 1 | AR | solara | 0.01 | 0.009799 | 50 | 0.4 | CFp | NA | Retele Electrice Banat S.A. | 27446555 | 2025-09-10 | RO005E520590778/3 | 2026-03-18 | 2026
34085 | jud. ARAD, loc. VARFURILE, Strada ARENEI, nr. 61 | AR | solara | 0.01 | 0.009799 | 0 | 0 | CFp | NA | Retele Electrice Banat S.A. | 27500527 | 2025-08-25 | RO005E521050343/4 | 2026-03-17 | 2026
34086 | jud. HUNEDOARA, loc. MINTIA, Strada Campului, nr. 67E | HD | solara | 0.01155 | 0.011269 | 0 | 0 | CFp | NA | Retele Electrice Banat S.A. | 27624723 | 2026-02-10 | RO005E532202826/4 | 2026-03-25 | 2026
34087 | jud. TIMIS, loc. LUGOJ, Strada COTUL-MIC, nr. 61, ap. 1 | TM | solara | 0.007395 | 0.007237 | 150 | 0.23 | CFp | NA | Retele Electrice Banat S.A. | 27835018 | 2025-09-24 | RO005E511837751/2 | 2026-03-27 | 2026
34088 | jud. ARAD, loc. DEZNA, Strada Primaverii, nr. 28 | AR | solara | 0.00984 | 0.009642 | 10.24 | 0.4 | CFp | NA | Retele Electrice Banat S.A. | 27916754 | 2025-10-07 | RO005E521227383/3 | 2026-03-17 | 2026
34089 | jud. ARAD, loc. BERINDIA, Strada Berindia, nr. 47 | AR | solara | 0.008 | 0.007839 | 10.24 | 0.4 | CFp | NA | Retele Electrice Banat S.A. | 27927819 | 2025-10-07 | RO005E520994091/2 | 2026-03-25 | 2026
34090 | jud. ARAD, loc. SINTEA MARE, Strada SINTEA-MARE, nr. 168 | AR | solara | 0.006 | 0.005879 | 50 | 0.23 | CFp | NA | Retele Electrice Banat S.A. | 27928065 | 2026-03-17 | RO005E521669057/2 | 2026-03-17 | 2026
34091 | jud. CARAS-SEVERIN, loc. CARANSEBES, Strada ARDEALULUI, nr. 61-63 | CS | solara | 0.025 | 0.024499 | 71 | 0.4 | CFp | NA | Retele Electrice Banat S.A. | 27967096 | 2025-10-06 | RO005E541333910/2 | 2026-03-13 | 2026
34092 | jud. ARAD, loc. ARAD, Strada Minisan Cornel, pictor, nr. 3, bl. PT3249, sc. SERE | AR | solara | 0.03 | 0.02939 | 0 | 0 | CFp | NA | Retele Electrice Banat S.A. | 28010662 | 2025-10-01 | RO005E522360865/4 | 2026-03-24 | 2026
34093 | jud. ARAD, loc. MACEA, Strada LIBERTATII, nr. 43 | AR | solara | 0.005 | 0.00489 | 200 | 0.23 | CFp | NA | Retele Electrice Banat S.A. | 28053483 | 2026-03-03 | RO005E521511211/2 | 2026-03-03 | 2026
34094 | jud. TIMIS, loc. GIROC, Strada CRINULUI, nr. 29, ap. 5 | TM | solara | 0.0033 | 0.003224 | 0 | 0 | CFp | NA | Retele Electrice Banat S.A. | 28066294 | 2025-10-20 | RO005E514229478/4 | 2026-03-10 | 2026
34095 | jud. CARAS-SEVERIN, loc. ARMENIS, Strada ARMENIS, nr. 134 | CS | solara | 0.01053 | 0.010119 | 60 | 0.4 | CFp | NA | Retele Electrice Banat S.A. | 28068996 | 2025-10-23 | RO005E540916703/3 | 2026-03-18 | 2026
34096 | jud. ARAD, loc. VLADIMIRESCU, Strada FORTUNA, nr. 8 | AR | solara | 0.006 | 0.004605 | 50 | 0.4 | CFp | NA | Retele Electrice Banat S.A. | 28082999 | 2026-03-10 | RO005E522440617/2 | 2026-03-10 | 2026
34097 | jud. HUNEDOARA, loc. HATEG, Strada Progresului, nr. 61 | HD | solara | 0.027 | 0.026459 | 0 | 0 | CFp | NA | Retele Electrice Banat S.A. | 28084562 | 2025-10-28 | RO005E531494075/5 | 2026-03-25 | 2026
34098 | jud. ARAD, loc. SEMLAC, Strada Biruintei, nr. 9 | AR | solara | 0.00414 | 0.004037 | 0 | 0 | CFp | NA | Retele Electrice Banat S.A. | 28219518 | 2026-03-04 | RO005E521810358/2 | 2026-03-04 | 2026
34099 | jud. TIMIS, loc. TIMISOARA, Strada TURDA, nr. 24/A | TM | solara | 0.015 | 0.01465 | 0 | 0 | CFp | NA | Retele Electrice Banat S.A. | 28262494 | 2026-03-20 | RO005E510672072/5 | 2026-03-20 | 2026
34100 | jud. TIMIS, loc. BUZIAS, Strada 22 DECEMBRIE 1989, nr. 11 | TM | solara | 0.008 | 0.007839 | 0 | 0 | CFp | NA | Retele Electrice Banat S.A. | 28284781 | 2025-10-22 | RO005E512915759/2 | 2026-03-25 | 2026
34101 | jud. TIMIS, loc. GIROC, Strada MURES, nr. 40-1, ap. 2 | TM | solara | 0.00546 | 0.005301 | 0 | 0 | CFp | NA | Retele Electrice Banat S.A. | 28319103 | 2025-10-30 | RO005E514276537/2 | 2026-03-10 | 2026
34102 | jud. HUNEDOARA, loc. TEIU, Strada TEIU, nr. 115A | HD | solara | 0.3896 | 0.38175 | 0 | 0 | CFp | NA | Retele Electrice Banat S.A. | 28335415 | 2025-11-06 | RO005E531452776/3 | 2026-03-23 | 2026
34103 | jud. ARAD, loc. SEMLAC, Strada Romantei, nr. 26 | AR | solara | 0.0044 | 0.004292 | 0 | 0 | CFp | NA | Retele Electrice Banat S.A. | 28382619 | 2026-03-03 | RO005E521810921/2 | 2026-03-03 | 2026
34104 | jud. CARAS-SEVERIN, loc. CARANSEBES, Strada TRAIAN DODA, nr. 104 | CS | solara | 0.0333 | 0.032633 | 0 | 0 | CFp | NA | Retele Electrice Banat S.A. | 28385624 | 2025-11-11 | RO005E541551822/5 | 2026-03-13 | 2026
34105 | jud. TIMIS, loc. SANNICOLAU MARE, Strada Tiberiu Brediceanu, nr. 19 | TM | solara | 0.003 | 0.00293 | 280 | 0.23 | CFp | NA | Retele Electrice Banat S.A. | 28392855 | 2025-10-31 | RO005E512712068/3 | 2026-03-13 | 2026
34106 | jud. TIMIS, loc. BETHAUSEN, Strada BETHAUSEN, nr. 108 | TM | solara | 0.005 | 0.00489 | 200 | 0.23 | CFp | NA | Retele Electrice Banat S.A. | 28407550 | 2026-03-12 | RO005E512091215/2 | 2026-03-12 | 2026
34107 | jud. TIMIS, loc. DUMBRAVITA, Strada CAMELIEI, nr. 1, ap. 1 | TM | solara | 0.0066 | 0.006458 | 200 | 0.4 | CFp | NA | Retele Electrice Banat S.A. | 28447099 | 2025-11-06 | RO005E514018946/2 | 2026-03-13 | 2026
34108 | jud. CARAS-SEVERIN, loc. CANICEA, Strada CANICEA, nr. 6 | CS | solara | 0.0075 | 0.00715 | 60 | 0.23 | CFp | NA | Retele Electrice Banat S.A. | 28488901 | 2025-12-18 | RO005E541226179/2 | 2026-03-03 | 2026
34109 | jud. TIMIS, loc. JIMBOLIA, Strada Republicii, nr. 52 | TM | solara | 0.01 | 0.00979 | 280 | 0.4 | CFp | NA | Retele Electrice Banat S.A. | 28498962 | 2026-03-10 | RO005E512450944/3 | 2026-03-11 | 2026
34110 | jud. ARAD, loc. VLADIMIRESCU, Strada Florilor, nr. 25 | AR | solara | 0.00414 | 0.004037 | 0 | 0 | CFp | NA | Retele Electrice Banat S.A. | 28526789 | 2026-03-05 | RO005E522282330/4 | 2026-03-05 | 2026
34111 | jud. CARAS-SEVERIN, loc. REMETEA-POGANICI, Strada Intravilan, nr. FN | CS | solara | 0.004 | 0.00372 | 0 | 0 | CFp | NA | Retele Electrice Banat S.A. | 28539521 | 2025-11-25 | RO005E541761982/1 | 2026-03-19 | 2026
34112 | jud. TIMIS, loc. CALACEA, Strada PRINCIPALA, nr. 208 | TM | solara | 0.008 | 0.007839 | 0 | 0 | CFp | NA | Retele Electrice Banat S.A. | 28557666 | 2025-11-14 | RO005E511352090/2 | 2026-03-04 | 2026
34113 | jud. ARAD, loc. CICIR, Strada SIGISMUND TODUTA, nr. 26 | AR | solara | 0.00405 | 0.003949 | 0 | 0 | CFp | NA | Retele Electrice Banat S.A. | 28558619 | 2026-02-26 | RO005E521714609/4 | 2026-03-11 | 2026
34114 | jud. TIMIS, loc. MOSNITA VECHE, Strada Livezile, nr. 2-A | TM | solara | 0.00792 | 0.007761 | 200 | 0.23 | CFp | NA | Retele Electrice Banat S.A. | 28559119 | 2025-11-14 | RO005E514312303/2 | 2026-03-27 | 2026
34115 | jud. TIMIS, loc. GIROC, Strada TIMIS, nr. 73B | TM | solara | 0.008 | 0.00783 | 100 | 0.23 | CFp | NA | Retele Electrice Banat S.A. | 28676547 | 2025-12-05 | RO005E513160404/3 | 2026-03-16 | 2026
34116 | jud. ARAD, loc. BELIU, Strada 2, nr. 360A | AR | solara | 0.00405 | 0.003949 | 0 | 0 | CFp | NA | Retele Electrice Banat S.A. | 28754774 | 2026-03-05 | RO005E521166194/3 | 2026-03-05 | 2026
34117 | jud. ARAD, loc. VLADIMIRESCU, Strada Ioan Slavici, nr. 23 | AR | solara | 0.00405 | 0.003949 | 0 | 0 | CFp | NA | Retele Electrice Banat S.A. | 28756737 | 2026-03-03 | RO005E520867304/2 | 2026-03-03 | 2026
34118 | jud. TIMIS, loc. TIMISOARA, Strada Banateanu Luca Ion, nr. 11 | TM | solara | 0.006 | 0.00582 | 280 | 0.23 | CFp | NA | Retele Electrice Banat S.A. | 28779876 | 2026-01-27 | RO005E512875855/3 | 2026-03-02 | 2026
34119 | jud. TIMIS, loc. SANNICOLAU MARE, Strada CIMITIRULUI, nr. 11 | TM | solara | 0.00605 | 0.005919 | 0 | 0 | CFp | NA | Retele Electrice Banat S.A. | 28781860 | 2025-12-02 | RO005E512590578/2 | 2026-03-09 | 2026
34120 | jud. TIMIS, loc. GIARMATA-VII, Strada TEILOR, nr. 158 | TM | solara | 0.008 | 0.00783 | 50 | 0.4 | CFp | NA | Retele Electrice Banat S.A. | 28812990 | 2026-01-29 | RO005E511344552/2 | 2026-03-13 | 2026
34121 | jud. TIMIS, loc. COSTEIU, Strada Bujorilor, nr. 23 | TM | solara | 0.006 | 0.00587 | 50 | 0.23 | CFp | NA | Retele Electrice Banat S.A. | 28847217 | 2026-03-18 | RO005E511928651/2 | 2026-03-18 | 2026
34122 | jud. TIMIS, loc. TIMISOARA, Calea TORONTALULUI, nr. 64 | TM | solara | 0.0113 | 0.010979 | 0 | 0 | CFp | NA | Retele Electrice Banat S.A. | 28852635 | 2025-12-11 | RO005E514117070/3 | 2026-03-27 | 2026
34123 | jud. ARAD, loc. ANDREI SAGUNA, Strada ANDREI SAGUNA, nr. 207 | AR | solara | 0.014 | 0.01364 | 280 | 0.4 | CFp | NA | Retele Electrice Banat S.A. | 28853169 | 2025-12-29 | RO005E521961726/3 | 2026-03-17 | 2026
34124 | jud. TIMIS, loc. MOSNITA VECHE, Strada MOSNITA VECHE, nr. FN | TM | solara | 0.0028 | 0.002743 | 0 | 0 | CFp | NA | Retele Electrice Banat S.A. | 28853788 | 2025-12-05 | RO005E511730887/3 | 2026-03-10 | 2026
34125 | jud. TIMIS, loc. GHIRODA, Strada CIMPIEI, nr. 21 | TM | solara | 0.015 | 0.01465 | 0 | 0 | CFp | NA | Retele Electrice Banat S.A. | 28936233 | 2025-12-09 | RO005E513155767/3 | 2026-03-10 | 2026
34126 | jud. ARAD, loc. PANCOTA, Strada Garii, nr. 23-29 | AR | solara | 0.02679 | 0.026154 | 0 | 0 | CFp | NA | Retele Electrice Banat S.A. | 28971575 | 2025-12-24 | RO005E522408419/3 | 2026-03-20 | 2026
34127 | jud. ARAD, loc. VLADIMIRESCU, Strada Octavian Goga, nr. 79 | AR | solara | 0.00396 | 0.003861 | 0 | 0 | CFp | NA | Retele Electrice Banat S.A. | 28975576 | 2026-03-03 | RO005E520859215/3 | 2026-03-03 | 2026
34128 | jud. ARAD, loc. SIRIA, Strada HOREA, nr. 37 | AR | solara | 0.00396 | 0.003861 | 0 | 0 | CFp | NA | Retele Electrice Banat S.A. | 28999588 | 2026-02-25 | RO005E520896205/3 | 2026-03-05 | 2026
34129 | jud. TIMIS, loc. PERIAM, Strada PERIAM, nr. 205 | TM | solara | 0.02 | 0.019599 | 0 | 0 | CFp | NA | Retele Electrice Banat S.A. | 29002632 | 2025-12-29 | RO005E512752961/2 | 2026-03-18 | 2026
34130 | jud. HUNEDOARA, loc. HATEG, Strada PROGRESULUI, nr. 40 | HD | solara | 0.006 | 0.00578 | 200 | 0.23 | CFp | NA | Retele Electrice Banat S.A. | 29016480 | 2026-03-27 | RO005E530577504/3 | 2026-03-27 | 2026
34131 | jud. ARAD, loc. VLADIMIRESCU, Strada Libertatii, nr. 53 | AR | solara | 0.00405 | 0.003949 | 0 | 0 | CFp | NA | Retele Electrice Banat S.A. | 29023322 | 2026-03-03 | RO005E520863232/3 | 2026-03-03 | 2026
34132 | jud. ARAD, loc. SOCODOR, Strada SOCODOR, nr. 775A | AR | solara | 0.00396 | 0.00388 | 0 | 0 | CFp | NA | Retele Electrice Banat S.A. | 29027631 | 2026-03-06 | RO005E522270090/3 | 2026-03-06 | 2026
34133 | jud. TIMIS, loc. TIMISOARA, Strada Branzeu Pius, doctor, nr. 37 | TM | solara | 0.01012 | 0.009768 | 208 | 0.4 | CFp | NA | Retele Electrice Banat S.A. | 29029100 | 2025-12-29 | RO005E513075588/3 | 2026-03-10 | 2026
34134 | jud. ARAD, loc. MACEA, Strada CLOSCA, nr. 28 | AR | solara | 0.008 | 0.00783 | 0 | 0 | CFp | NA | Retele Electrice Banat S.A. | 29037782 | 2025-12-29 | RO005E521518825/2 | 2026-03-05 | 2026
34135 | jud. TIMIS, loc. CHISODA, Strada PACII, nr. 55 | TM | solara | 0.011 | 0.01068 | 0 | 0 | CFp | NA | Retele Electrice Banat S.A. | 29039470 | 2026-03-20 | RO005E513447604/4 | 2026-03-20 | 2026
34136 | jud. CARAS-SEVERIN, loc. CORNEA, Strada CORNEA, nr. 306 | CS | solara | 0.02 | 0.0195 | 500 | 0.4 | CFp | NA | Retele Electrice Banat S.A. | 29068041 | 2026-02-10 | RO005E541386558/2 | 2026-03-24 | 2026
34137 | jud. TIMIS, loc. PECIU NOU, Strada Intravilan, nr. 195 | TM | solara | 0.036 | 0.025 | 0 | 0 | CFp | NA | Retele Electrice Banat S.A. | 29084591 | 2026-01-21 | RO005E514228084/2 | 2026-03-10 | 2026
34138 | jud. TIMIS, loc. SANMIHAIU ROMAN, Strada SINMIHAIU ROMAN, nr. 263/A | TM | solara | 0.006 | 0.005877 | 200 | 0.23 | CFp | NA | Retele Electrice Banat S.A. | 29084947 | 2026-03-11 | RO005E511434035/2 | 2026-03-11 | 2026
34139 | jud. TIMIS, loc. MOSNITA NOUA, Strada Fecioarei, nr. 22 | TM | solara | 0.01968 | 0.019281 | 0 | 0 | CFp | NA | Retele Electrice Banat S.A. | 29087039 | 2026-03-05 | RO005E514370868/2 | 2026-03-05 | 2026
34140 | jud. TIMIS, loc. MOSNITA NOUA, Strada BISTREI, nr. 1 | TM | solara | 0.009 | 0.008819 | 0 | 0 | CFp | NA | Retele Electrice Banat S.A. | 29104516 | 2025-12-29 | RO005E513089987/4 | 2026-03-10 | 2026
34141 | jud. TIMIS, loc. DUMBRAVITA, Strada CIRESULUI, nr. 23 | TM | solara | 0.0086 | 0.008427 | 0 | 0 | CFp | NA | Retele Electrice Banat S.A. | 29105639 | 2026-01-05 | RO005E514408815/3 | 2026-03-03 | 2026
34142 | jud. TIMIS, loc. SAG, Strada XXIX, nr. 20, ap. 2 | TM | solara | 0.008 | 0.007839 | 314 | 0.23 | CFp | NA | Retele Electrice Banat S.A. | 29109029 | 2026-01-29 | RO005E514182577/2 | 2026-03-09 | 2026
34143 | jud. TIMIS, loc. COVACI, Strada Scolii, nr. 52 | TM | solara | 0.0041 | 0 | 100 | 0.23 | CFp | NA | Retele Electrice Banat S.A. | 29112452 | 2026-03-03 | RO005E511592872/3 | 2026-03-03 | 2026
34144 | jud. CARAS-SEVERIN, loc. RESITA, Calea Caransebesului, nr. 115 | CS | solara | 0.01 | 0.0097 | 25 | 0.4 | CFp | NA | Retele Electrice Banat S.A. | 29115243 | 2026-03-03 | RO005E541683604/2 | 2026-03-06 | 2026
34145 | jud. ARAD, loc. NADLAC, Strada VASILE LUCACIU, nr. 48 | AR | solara | 0.0297 | 0.029006 | 0 | 0 | CFp | NA | Retele Electrice Banat S.A. | 29116245 | 2025-12-23 | RO005E521835311/3 | 2026-03-04 | 2026
34146 | jud. TIMIS, loc. SANANDREI, Strada Batrana, nr. 150 | TM | solara | 0.0041 | 0 | 100 | 0.23 | CFp | NA | Retele Electrice Banat S.A. | 29117229 | 2026-03-24 | RO005E511603910/2 | 2026-03-25 | 2026
34147 | jud. TIMIS, loc. CARANI, Strada Scolii, nr. 7 | TM | solara | 0.0041 | 0 | 100 | 0.23 | CFp | NA | Retele Electrice Banat S.A. | 29118154 | 2026-03-03 | RO005E511583838/3 | 2026-03-03 | 2026
34148 | jud. TIMIS, loc. SANANDREI, Strada Bisericii, nr. 35 | TM | solara | 0.0041 | 0 | 100 | 0.23 | CFp | NA | Retele Electrice Banat S.A. | 29118216 | 2026-02-27 | RO005E511596854/3 | 2026-03-02 | 2026
34149 | jud. TIMIS, loc. SANANDREI, Strada Liliacului, nr. 28 | TM | solara | 0.0041 | 0 | 100 | 0.23 | CFp | NA | Retele Electrice Banat S.A. | 29122472 | 2026-03-24 | RO005E511599284/2 | 2026-03-25 | 2026
34150 | jud. TIMIS, loc. TIMISOARA, Strada VELCEANU IOSIF, nr. 7 | TM | solara | 0.008 | 0.00783 | 250 | 0.4 | CFp | NA | Retele Electrice Banat S.A. | 29123581 | 2026-03-05 | RO005E510677022/3 | 2026-03-06 | 2026
34151 | jud. ARAD, loc. SANTANA, Strada ROMANTEI, nr. 105 | AR | solara | 0.00396 | 0.00388 | 0 | 0 | CFp | NA | Retele Electrice Banat S.A. | 29124479 | 2026-01-08 | RO005E521931004/3 | 2026-03-19 | 2026
34152 | jud. ARAD, loc. GALSA, Strada CIPRIAN PORUMBESCU, nr. 26 | AR | solara | 0.00405 | 0.003949 | 0 | 0 | CFp | NA | Retele Electrice Banat S.A. | 29148858 | 2026-03-04 | RO005E521115705/3 | 2026-03-10 | 2026
34153 | jud. TIMIS, loc. CRICIOVA, Strada CRICIOVA, nr. 121 | TM | solara | 0.00415 | 0.004057 | 0 | 0 | CFp | NA | Retele Electrice Banat S.A. | 29181795 | 2026-03-16 | RO005E511989300/2 | 2026-03-16 | 2026
34154 | jud. HUNEDOARA, loc. AUREL VLAICU, Strada principala (sat.aurel vlaicu), nr. 164 | HD | solara | 0.00332 | 0.003244 | 0 | 0 | CFp | NA | Retele Electrice Banat S.A. | 29181957 | 2026-03-12 | RO005E531172348/2 | 2026-03-12 | 2026
34155 | jud. TIMIS, loc. BAZOS, Strada PADURARULUI, nr. 2 | TM | solara | 0.00415 | 0.004057 | 0 | 0 | CFp | NA | Retele Electrice Banat S.A. | 29183752 | 2026-03-16 | RO005E511496820/3 | 2026-03-16 | 2026
34156 | jud. TIMIS, loc. MASLOC, Strada principala (com.masloc), nr. 24 | TM | solara | 0.00415 | 0.004057 | 0 | 0 | CFp | NA | Retele Electrice Banat S.A. | 29185904 | 2026-03-05 | RO005E511559415/2 | 2026-03-05 | 2026
34157 | jud. TIMIS, loc. SUDRIAS, Strada principala(com.traian vuia), nr. 37 | TM | solara | 0.00415 | 0.004057 | 0 | 0 | CFp | NA | Retele Electrice Banat S.A. | 29186258 | 2026-03-05 | RO005E512135832/2 | 2026-03-05 | 2026
34158 | jud. HUNEDOARA, loc. AUREL VLAICU, Strada AUREL VLAICU, nr. 289 | HD | solara | 0.00332 | 0.003244 | 0 | 0 | CFp | NA | Retele Electrice Banat S.A. | 29189282 | 2026-03-12 | RO005E531279751/3 | 2026-03-12 | 2026
34159 | jud. HUNEDOARA, loc. AUREL VLAICU, Strada AUREL VLAICU, nr. 116 | HD | solara | 0.00332 | 0.003244 | 0 | 0 | CFp | NA | Retele Electrice Banat S.A. | 29189616 | 2026-03-09 | RO005E531171987/2 | 2026-03-09 | 2026
34160 | jud. HUNEDOARA, loc. GEOAGIU, Strada TEILOR, nr. 81 | HD | solara | 0.00332 | 0.003244 | 0 | 0 | CFp | NA | Retele Electrice Banat S.A. | 29190345 | 2026-03-12 | RO005E531140545/2 | 2026-03-12 | 2026
34161 | jud. HUNEDOARA, loc. GEOAGIU, Strada TEILOR, nr. 5 | HD | solara | 0.00332 | 0.003244 | 0 | 0 | CFp | NA | Retele Electrice Banat S.A. | 29190350 | 2026-03-09 | RO005E531150096/2 | 2026-03-09 | 2026
34162 | jud. TIMIS, loc. RECAS, Strada george enescu, nr. 26 | TM | solara | 0.00415 | 0.004057 | 0 | 0 | CFp | NA | Retele Electrice Banat S.A. | 29191505 | 2026-03-18 | RO005E511398955/3 | 2026-03-19 | 2026
34163 | jud. TIMIS, loc. RECAS, Strada sfintii apostoli petru si pavel, nr. 15 | TM | solara | 0.00415 | 0.004057 | 0 | 0 | CFp | NA | Retele Electrice Banat S.A. | 29191665 | 2026-03-17 | RO005E511495762/2 | 2026-03-17 | 2026
34164 | jud. TIMIS, loc. SURDUCU MIC, Strada principala(Com.traian vuia), nr. 160A | TM | solara | 0.00415 | 0.004057 | 0 | 0 | CFp | NA | Retele Electrice Banat S.A. | 29193062 | 2026-03-04 | RO005E512060929/3 | 2026-03-04 | 2026
34165 | jud. TIMIS, loc. SURDUCU MIC, Strada Principala(com.Traian Vuia), nr. 30 | TM | solara | 0.00415 | 0.004057 | 0 | 0 | CFp | NA | Retele Electrice Banat S.A. | 29193100 | 2026-03-04 | RO005E512059905/2 | 2026-03-04 | 2026
34166 | jud. TIMIS, loc. JUPANI, Strada (com.Traian Vuia) principala, nr. 18 | TM | solara | 0.00415 | 0.004057 | 0 | 0 | CFp | NA | Retele Electrice Banat S.A. | 29193446 | 2026-03-04 | RO005E512098841/2 | 2026-03-04 | 2026
34167 | jud. HUNEDOARA, loc. CRISCIOR, Strada CRISCIOR, nr. 98 | HD | solara | 0.008 | 0.00774 | 280 | 0.23 | CFp | NA | Retele Electrice Banat S.A. | 29202162 | 2026-01-28 | RO005E530867348/2 | 2026-03-25 | 2026
34168 | jud. TIMIS, loc. RECAS, Strada Armoniei, nr. 44 | TM | solara | 0.00415 | 0.004057 | 0 | 0 | CFp | NA | Retele Electrice Banat S.A. | 29218175 | 2026-03-16 | RO005E511361236/4 | 2026-03-16 | 2026
34169 | jud. TIMIS, loc. RECAS, Strada principala(sat.Petrovaselo), nr. 157 | TM | solara | 0.00415 | 0.004057 | 0 | 0 | CFp | NA | Retele Electrice Banat S.A. | 29218898 | 2026-03-16 | RO005E511974797/3 | 2026-03-16 | 2026
34170 | jud. TIMIS, loc. DUMBRAVITA, Strada PIERSICULUI, nr. 14, ap. 1 | TM | solara | 0.00506 | 0.004958 | 0 | 0 | CFp | NA | Retele Electrice Banat S.A. | 29223628 | 2026-01-28 | RO005E514565493/1 | 2026-03-10 | 2026
34171 | jud. TIMIS, loc. UTVIN, Strada UTVIN, nr. 608B | TM | solara | 0.005 | 0.00489 | 0 | 0 | CFp | NA | Retele Electrice Banat S.A. | 29268930 | 2026-01-15 | RO005E513470295/3 | 2026-03-27 | 2026
34172 | jud. CARAS-SEVERIN, loc. POIANA MARULUI, Strada POIANA MARULUI, nr. 87H, 87I | CS | solara | 0.025 | 0.02449 | 50 | 0.4 | CFp | NA | Retele Electrice Banat S.A. | 29306528 | 2026-01-28 | RO005E541701874/4 | 2026-03-20 | 2026
34173 | jud. ARAD, loc. SEBIS, Strada Teilor, nr. 23 | AR | solara | 0.012 | 0.01175 | 200 | 0.4 | CFp | NA | Retele Electrice Banat S.A. | 29346340 | 2026-01-23 | RO005E521220555/3 | 2026-03-17 | 2026
34174 | jud. HUNEDOARA, loc. GEOAGIU, Strada MORII, nr. 2 | HD | solara | 0.00332 | 0.003244 | 0 | 0 | CFp | NA | Retele Electrice Banat S.A. | 29348089 | 2026-03-12 | RO005E531258523/2 | 2026-03-12 | 2026
34175 | jud. ARAD, loc. SEDERHAT, Strada 3, nr. 38 | AR | solara | 0.003115 | 0.003043 | 0 | 0 | CFp | NA | Retele Electrice Banat S.A. | 29348660 | 2026-02-26 | RO005E521850903/3 | 2026-03-04 | 2026
34176 | jud. TIMIS, loc. TIMISOARA, Strada CRISAN, nr. 22 | TM | solara | 0.0087 | 0.008376 | 0 | 0 | CFp | NA | Retele Electrice Banat S.A. | 29348929 | 2026-02-23 | RO005E512874337/2 | 2026-03-02 | 2026
34177 | jud. ARAD, loc. DOROBANTI, Strada DOROBANTI, nr. 700 | AR | solara | 0.003115 | 0.003052 | 0 | 0 | CFp | NA | Retele Electrice Banat S.A. | 29354467 | 2026-03-02 | RO005E521465488/2 | 2026-03-02 | 2026
34178 | jud. TIMIS, loc. MOSNITA VECHE, Strada Zambilei, nr. 8, ap. 1 | TM | solara | 0.006 | 0.00583 | 0 | 0 | CFp | NA | Retele Electrice Banat S.A. | 29354572 | 2026-01-19 | RO005E514562524/1 | 2026-03-17 | 2026
34179 | jud. TIMIS, loc. TIMISOARA, Strada MUSICESCU GAVRIL, nr. 210 | TM | solara | 0.009 | 0.00881 | 280 | 0.23 | CFp | NA | Retele Electrice Banat S.A. | 29355599 | 2026-03-24 | RO005E512954257/5 | 2026-03-25 | 2026
34180 | jud. TIMIS, loc. DUMBRAVITA, Strada KODALY ZOLTAN, nr. 3 | TM | solara | 0.009 | 0.00877 | 0 | 0 | CFp | NA | Retele Electrice Banat S.A. | 29355831 | 2026-03-07 | RO005E513879625/4 | 2026-03-10 | 2026
34181 | jud. TIMIS, loc. GIROC, Strada Mesteacanului, nr. 15 | TM | solara | 0.004 | 0.00387 | 0 | 0 | CFp | NA | Retele Electrice Banat S.A. | 29356171 | 2026-01-19 | RO005E513781324/3 | 2026-03-17 | 2026
34182 | jud. ARAD, loc. DOROBANTI, Strada DOROBANTI, nr. 322 | AR | solara | 0.003115 | 0.003052 | 0 | 0 | CFp | NA | Retele Electrice Banat S.A. | 29356644 | 2026-03-02 | RO005E521722260/2 | 2026-03-02 | 2026
34183 | jud. TIMIS, loc. CHISODA, Strada Nucului, nr. 26 | TM | solara | 0.01138 | 0.011102 | 0 | 0 | CFp | NA | Retele Electrice Banat S.A. | 29356888 | 2026-03-07 | RO005E513385032/3 | 2026-03-10 | 2026
34184 | jud. ARAD, loc. MORODA, Strada Moroda, nr. 62 | AR | solara | 0.006 | 0.00586 | 0 | 0 | CFp | NA | Retele Electrice Banat S.A. | 29358446 | 2026-03-25 | RO005E521262911/4 | 2026-03-27 | 2026
34185 | jud. TIMIS, loc. CERNETEAZ, Strada CERNETEAZ, nr. 381 | TM | solara | 0.01196 | 0.011711 | 314 | 0.4 | CFp | NA | Retele Electrice Banat S.A. | 29361124 | 2026-01-19 | RO005E511561924/2 | 2026-03-10 | 2026
34186 | jud. ARAD, loc. SICULA, Strada Sicula, nr. 606 | AR | solara | 0.00396 | 0.003861 | 0 | 0 | CFp | NA | Retele Electrice Banat S.A. | 29364080 | 2026-03-03 | RO005E520949046/3 | 2026-03-10 | 2026
34187 | jud. CARAS-SEVERIN, loc. SASCA MONTANA, Strada SASCA MONTANA, nr. 623 | CS | solara | 0.00415 | 0.004057 | 0 | 0 | CFp | NA | Retele Electrice Banat S.A. | 29364416 | 2026-03-16 | RO005E540844556/4 | 2026-03-16 | 2026
34188 | jud. ARAD, loc. ARAD, Strada Scoalei, nr. 1, bl. X34/2, sc. A | AR | solara | 0.008 | 0.007835 | 0 | 0 | CFp | NA | Retele Electrice Banat S.A. | 29367215 | 2026-02-18 | RO005E520375634/3 | 2026-03-23 | 2026
34189 | jud. TIMIS, loc. TIMISOARA, Strada MUZICESCU GAVRIL, nr. 105-107/U, ap. 2 | TM | solara | 0.00648 | 0.00615 | 60 | 0.4 | CFp | NA | Retele Electrice Banat S.A. | 29373419 | 2026-01-28 | RO005E513029644/2 | 2026-03-27 | 2026
34190 | jud. TIMIS, loc. PETROMAN, Strada PETROMAN, nr. 22 | TM | solara | 0.008 | 0.00774 | 0 | 0 | CFp | NA | Retele Electrice Banat S.A. | 29373457 | 2026-01-26 | RO005E513260089/3 | 2026-03-25 | 2026
34191 | jud. ARAD, loc. SEPREUS, Strada Sepreus, nr. 405 | AR | solara | 0.03 | 0.02939 | 100 | 0.4 | CFp | NA | Retele Electrice Banat S.A. | 29393951 | 2026-02-04 | RO005E522569743/2 | 2026-03-05 | 2026
34192 | jud. HUNEDOARA, loc. SIMERIA, Strada Santandrei, nr. 118 | HD | solara | 0.004 | 0.00388 | 280 | 0.23 | CFp | NA | Retele Electrice Banat S.A. | 29395371 | 2026-03-12 | RO005E531217348/3 | 2026-03-12 | 2026
34193 | jud. HUNEDOARA, loc. PRICAZ, Strada PRICAZ, nr. 141 | HD | solara | 0.006 | 0.00582 | 280 | 0.23 | CFp | NA | Retele Electrice Banat S.A. | 29399647 | 2026-03-27 | RO005E531160143/3 | 2026-03-27 | 2026
34194 | jud. TIMIS, loc. TIMISOARA, Strada MATRAGUNEI, nr. 47 | TM | solara | 0.00615 | 0.006017 | 280 | 0.4 | CFp | NA | Retele Electrice Banat S.A. | 29399874 | 2026-03-05 | RO005E511333718/4 | 2026-03-06 | 2026
34195 | jud. TIMIS, loc. TIMISOARA, Strada TIBRULUI, nr. 57 | TM | solara | 0.01 | 0.00965 | 0 | 0 | CFp | NA | Retele Electrice Banat S.A. | 29404339 | 2026-03-11 | RO005E510118572/3 | 2026-03-11 | 2026
34196 | jud. CARAS-SEVERIN, loc. Sasca Montana, Strada Intravilan, nr. FN | CS | solara | 0.005 | 0.0048 | 30 | 0.23 | CFp | NA | Retele Electrice Banat S.A. | 29405171 | 2026-03-16 | RO005E541371305/2 | 2026-03-18 | 2026
34197 | jud. TIMIS, loc. ORTISOARA, Strada -, nr. 313 | TM | solara | 0.004 | 0.00388 | 280 | 0.23 | CFp | NA | Retele Electrice Banat S.A. | 29405332 | 2026-01-26 | RO005E511454666/3 | 2026-03-17 | 2026
34198 | jud. TIMIS, loc. JIMBOLIA, Strada Tudor Vladimirescu, nr. 7, ap. 0 | TM | solara | 0.024 | 0.02351 | 0 | 0 | CFp | NA | Retele Electrice Banat S.A. | 29406530 | 2026-01-29 | RO005E512464602/3 | 2026-03-27 | 2026
34199 | jud. ARAD, loc. VLADIMIRESCU, Strada Vasile Milea, nr. 84 | AR | solara | 0.00396 | 0.003861 | 0 | 0 | CFp | NA | Retele Electrice Banat S.A. | 29406590 | 2026-03-03 | RO005E520837716/2 | 2026-03-03 | 2026
34200 | jud. TIMIS, loc. SACALAZ, Strada Gutuiului, nr. 24 | TM | solara | 0.006 | 0.00578 | 50 | 0.4 | CFp | NA | Retele Electrice Banat S.A. | 29407497 | 2026-01-26 | RO005E513029004/3 | 2026-03-05 | 2026
34201 | jud. ARAD, loc. VLADIMIRESCU, Strada 22 Decembrie, nr. 21 | AR | solara | 0.00396 | 0.003861 | 0 | 0 | CFp | NA | Retele Electrice Banat S.A. | 29408460 | 2026-03-10 | RO005E521310083/4 | 2026-03-10 | 2026
34202 | jud. CARAS-SEVERIN, loc. BANIA, Strada BANIA, nr. 193 | CS | solara | 0.006 | 0.00578 | 100 | 0.23 | CFp | NA | Retele Electrice Banat S.A. | 29409241 | 2026-03-24 | RO005E541124244/2 | 2026-03-30 | 2026
34203 | jud. HUNEDOARA, loc. HATEG, Strada Tudor Arghezi, nr. 5 | HD | solara | 0.00528 | 0.005154 | 200 | 0.4 | CFp | NA | Retele Electrice Banat S.A. | 29410785 | 2026-03-13 | RO005E532321323/4 | 2026-03-14 | 2026
34204 | jud. TIMIS, loc. GHIRODA, Strada Muntenia, nr. 3/5, ap. 1 | TM | solara | 0.006 | 0.00583 | 0 | 0 | CFp | NA | Retele Electrice Banat S.A. | 29411273 | 2026-01-27 | RO005E514565482/1 | 2026-03-10 | 2026
34205 | jud. ARAD, loc. CICIR, Strada SIGISMUND TODUTA, nr. 18 | AR | solara | 0.01071 | 0.010486 | 37 | 0.4 | CFp | NA | Retele Electrice Banat S.A. | 29418035 | 2026-02-06 | RO005E521714597/3 | 2026-03-25 | 2026
34206 | jud. CARAS-SEVERIN, loc. CARANSEBES, Strada VALEA CENCHII, nr. 114 | CS | solara | 0.01 | 0.0097 | 100 | 0.4 | CFp | NA | Retele Electrice Banat S.A. | 29418924 | 2026-02-13 | RO005E541662779/2 | 2026-03-10 | 2026
34207 | jud. TIMIS, loc. CARANI, Strada Nucilor, nr. 93 | TM | solara | 0.0041 | 0 | 100 | 0.23 | CFp | NA | Retele Electrice Banat S.A. | 29420074 | 2026-03-03 | RO005E511585986/2 | 2026-03-03 | 2026
34208 | jud. ARAD, loc. MINIS, Strada MINIS, nr. 62 | AR | solara | 0.00688 | 0.006687 | 280 | 0.4 | CFp | NA | Retele Electrice Banat S.A. | 29420258 | 2026-01-28 | RO005E522212209/4 | 2026-03-31 | 2026
34209 | jud. TIMIS, loc. TES, Strada TES, nr. 169 | TM | solara | 0.006 | 0.005879 | 0 | 0 | CFp | NA | Retele Electrice Banat S.A. | 29424997 | 2026-01-26 | RO005E511984855/2 | 2026-03-23 | 2026
34210 | jud. ARAD, loc. ARAD, Strada Dunarii, nr. 19 | AR | solara | 0.008 | 0.007839 | 50 | 0.4 | CFp | NA | Retele Electrice Banat S.A. | 29426730 | 2026-01-30 | RO005E520608318/3 | 2026-03-19 | 2026
34211 | jud. ARAD, loc. VLADIMIRESCU, Strada 22 Decembrie, nr. 9 | AR | solara | 0.00396 | 0.003861 | 0 | 0 | CFp | NA | Retele Electrice Banat S.A. | 29427237 | 2026-03-03 | RO005E520836760/2 | 2026-03-03 | 2026
34212 | jud. ARAD, loc. VLADIMIRESCU, Strada Mures, nr. 15 | AR | solara | 0.00396 | 0.003861 | 0 | 0 | CFp | NA | Retele Electrice Banat S.A. | 29429437 | 2026-03-04 | RO005E520864312/4 | 2026-03-04 | 2026
34213 | jud. TIMIS, loc. GIROC, Strada TIMIS, nr. 66A | TM | solara | 0.00632 | 0.005994 | 0 | 0 | CFp | NA | Retele Electrice Banat S.A. | 29429605 | 2026-01-29 | RO005E511458851/3 | 2026-03-10 | 2026
34214 | jud. HUNEDOARA, loc. BRAD, Strada MOTILOR, nr. 4 | HD | solara | 0.005 | 0.004899 | 200 | 0.23 | CFp | NA | Retele Electrice Banat S.A. | 29454307 | 2026-03-12 | RO005E530736433/2 | 2026-03-13 | 2026
34215 | jud. CARAS-SEVERIN, loc. OTELU ROSU, Strada ZORILOR, nr. 7 | CS | solara | 0.008 | 0.007838 | 200 | 0.23 | CFp | NA | Retele Electrice Banat S.A. | 29469358 | 2026-02-10 | RO005E540637208/3 | 2026-03-04 | 2026
34216 | jud. ARAD, loc. LIPOVA, Strada Marasti, nr. 10 | AR | solara | 0.005915 | 0.005796 | 280 | 0.4 | CFp | NA | Retele Electrice Banat S.A. | 29469834 | 2026-03-05 | RO005E522496708/4 | 2026-03-06 | 2026
34217 | jud. TIMIS, loc. Dumbravita, Strada BERNA, nr. 15, ap. 1 | TM | solara | 0.0154 | 0.015091 | 0 | 0 | CFp | NA | Retele Electrice Banat S.A. | 29472363 | 2026-02-17 | RO005E513703227/4 | 2026-03-03 | 2026
34218 | jud. ARAD, loc. ARAD, Strada VIZIUNII, nr. 7 | AR | solara | 0.00546 | 0.005251 | 0 | 0 | CFp | NA | Retele Electrice Banat S.A. | 29474598 | 2026-02-06 | RO005E522531494/3 | 2026-03-27 | 2026
34219 | jud. CARAS-SEVERIN, loc. CARASOVA, Strada CARASOVA, nr. 497 | CS | solara | 0.00332 | 0.003244 | 0 | 0 | CFp | NA | Retele Electrice Banat S.A. | 29475150 | 2026-03-24 | RO005E540785336/3 | 2026-03-24 | 2026
34220 | jud. ARAD, loc. LIPOVA, Strada Trandafirilor, nr. 1 | AR | solara | 0.005 | 0.004899 | 280 | 0.23 | CFp | NA | Retele Electrice Banat S.A. | 29478896 | 2026-03-05 | RO005E520848077/4 | 2026-03-06 | 2026
34221 | jud. ARAD, loc. LIPOVA, Calea ARADULUI, nr. 435/B | AR | solara | 0.003 | 0.002939 | 280 | 0.23 | CFp | NA | Retele Electrice Banat S.A. | 29479739 | 2026-03-05 | RO005E520829683/3 | 2026-03-06 | 2026
34222 | jud. ARAD, loc. ARAD, Strada AUGUSTUS, nr. 11 | AR | solara | 0.003 | 0.00284 | 0 | 0 | CFp | NA | Retele Electrice Banat S.A. | 29482839 | 2026-02-06 | RO005E522425249/3 | 2026-03-17 | 2026
34223 | jud. TIMIS, loc. SAG, Strada XXI, nr. 37 | TM | solara | 0.00816 | 0.007897 | 300 | 0.4 | CFp | NA | Retele Electrice Banat S.A. | 29488296 | 2026-02-18 | RO005E512994587/2 | 2026-03-02 | 2026
34224 | jud. ARAD, loc. LIPOVA, Strada VALEA SOIMOSULUI, nr. 269 | AR | solara | 0.00324 | 0.003174 | 280 | 0.4 | CFp | NA | Retele Electrice Banat S.A. | 29491833 | 2026-03-10 | RO005E521272406/4 | 2026-03-11 | 2026
34225 | jud. CARAS-SEVERIN, loc. LUPAC, Strada LUPAC, nr. 114 | CS | solara | 0.01 | 0.009798 | 0 | 0 | CFp | NA | Retele Electrice Banat S.A. | 29492662 | 2026-03-09 | RO005E540777753/4 | 2026-03-09 | 2026
34226 | jud. ARAD, loc. CURTICI, Strada Vasile Alecsandri, nr. 12 | AR | solara | 0.005 | 0.00489 | 0 | 0 | CFp | NA | Retele Electrice Banat S.A. | 29492707 | 2026-02-12 | RO005E522240491/3 | 2026-03-03 | 2026
34227 | jud. ARAD, loc. ARAD, Strada Ulmului, nr. 37A | AR | solara | 0.008225 | 0.007961 | 280 | 0.4 | CFp | NA | Retele Electrice Banat S.A. | 29493707 | 2026-02-05 | RO005E520356037/4 | 2026-03-04 | 2026
34228 | jud. CARAS-SEVERIN, loc. CARANSEBES, Strada ARDEALULUI, nr. 123 | CS | solara | 0.03 | 0.0293 | 280 | 0.4 | CFp | NA | Retele Electrice Banat S.A. | 29494843 | 2026-02-10 | RO005E541333213/4 | 2026-03-25 | 2026
34229 | jud. TIMIS, loc. SACALAZ, Strada SACALAZ, nr. 335/A | TM | solara | 0.01 | 0.00975 | 200 | 0.4 | CFp | NA | Retele Electrice Banat S.A. | 29497977 | 2026-02-02 | RO005E512941848/2 | 2026-03-05 | 2026
34230 | jud. ARAD, loc. TARNOVA, Strada Tarnova, nr. 682 | AR | solara | 0.006 | 0.00578 | 0 | 0 | CFp | NA | Retele Electrice Banat S.A. | 29501811 | 2026-02-24 | RO005E521124457/3 | 2026-03-17 | 2026
34231 | jud. ARAD, loc. SECAS, Strada Secas, nr. 95 | AR | solara | 0.00369 | 0.003615 | 0 | 0 | CFp | NA | Retele Electrice Banat S.A. | 29502167 | 2026-03-11 | RO005E521028641/3 | 2026-03-27 | 2026
34232 | jud. ARAD, loc. ARAD, Strada Trotusului, nr. 45 | AR | solara | 0.00896 | 0.008681 | 280 | 0.4 | CFp | NA | Retele Electrice Banat S.A. | 29505217 | 2026-02-05 | RO005E520341930/4 | 2026-03-04 | 2026
34233 | jud. TIMIS, loc. DUMBRAVITA, Strada Nuvelei, nr. 12, ap. 2 | TM | solara | 0.006 | 0.00587 | 100 | 0.23 | CFp | NA | Retele Electrice Banat S.A. | 29506871 | 2026-03-11 | RO005E514301053/2 | 2026-03-12 | 2026
34234 | jud. ARAD, loc. SELEUS, Strada Seleus, nr. 532 | AR | solara | 0.03 | 0.02939 | 0 | 0 | CFp | NA | Retele Electrice Banat S.A. | 29506988 | 2026-02-03 | RO005E522612449/2 | 2026-03-19 | 2026
34235 | jud. TIMIS, loc. GHIRODA, Strada CERBULUI, nr. 4 | TM | solara | 0.005 | 0.00489 | 100 | 0.23 | CFp | NA | Retele Electrice Banat S.A. | 29515083 | 2026-02-13 | RO005E511485941/2 | 2026-03-03 | 2026
34236 | jud. TIMIS, loc. MOSNITA VECHE, Strada SCARAMOUCH, nr. 48, ap. 2 | TM | solara | 0.008 | 0.00774 | 280 | 0.23 | CFp | NA | Retele Electrice Banat S.A. | 29515267 | 2026-03-02 | RO005E514226497/2 | 2026-03-09 | 2026
34237 | jud. ARAD, loc. VARIASU MARE, Strada VARIASU-MARE, nr. 107 | AR | solara | 0.003 | 0.002937 | 200 | 0.23 | CFp | NA | Retele Electrice Banat S.A. | 29516860 | 2026-02-11 | RO005E521781669/3 | 2026-03-03 | 2026
34238 | jud. ARAD, loc. PILU, Strada PILU, nr. 139 | AR | solara | 0.00595 | 0.005828 | 200 | 0.23 | CFp | NA | Retele Electrice Banat S.A. | 29518337 | 2026-02-06 | RO005E521319240/5 | 2026-03-04 | 2026
34239 | jud. ARAD, loc. ARAD, Strada Grozavescu Traian, nr. 11 | AR | solara | 0.006 | 0.00578 | 280 | 0.23 | CFp | NA | Retele Electrice Banat S.A. | 29519522 | 2026-02-06 | RO005E520600983/3 | 2026-03-04 | 2026
34240 | jud. HUNEDOARA, loc. HATEG, Strada Ciprian Porumbescu, nr. 14H | HD | solara | 0.025 | 0.0244 | 0 | 0 | CFp | NA | Retele Electrice Banat S.A. | 29521516 | 2026-02-11 | RO005E531492433/5 | 2026-03-17 | 2026
34241 | jud. CARAS-SEVERIN, loc. ERSIG, Strada ERSIG, nr. 53 | CS | solara | 0.00332 | 0.003244 | 0 | 0 | CFp | NA | Retele Electrice Banat S.A. | 29524660 | 2026-03-09 | RO005E541049262/3 | 2026-03-09 | 2026
34242 | jud. ARAD, loc. SATU MARE, Strada SATU MARE, nr. 307 | AR | solara | 0.005 | 0.00489 | 50 | 0.23 | CFp | NA | Retele Electrice Banat S.A. | 29525259 | 2026-03-10 | RO005E521741238/3 | 2026-03-23 | 2026
34243 | jud. TIMIS, loc. TIMISOARA, Strada Cernaianu, martir, nr. 4 | TM | solara | 0.008 | 0.00783 | 50 | 0.4 | CFp | NA | Retele Electrice Banat S.A. | 29526003 | 2026-02-09 | RO005E511714317/3 | 2026-03-02 | 2026
34244 | jud. ARAD, loc. APATEU, Strada APATEU, nr. 386 | AR | solara | 0.005 | 0.00489 | 100 | 0.23 | CFp | NA | Retele Electrice Banat S.A. | 29527189 | 2026-02-17 | RO005E520980940/2 | 2026-03-02 | 2026
34245 | jud. TIMIS, loc. DUMBRAVITA, Strada FA, nr. FN | TM | solara | 0.008 | 0.00783 | 0 | 0 | CFp | NA | Retele Electrice Banat S.A. | 29533874 | 2026-03-20 | RO005E514285762/2 | 2026-03-20 | 2026
34246 | jud. ARAD, loc. ARAD, Strada Maior Petru, nr. 2/a | AR | solara | 0.0051 | 0.004898 | 280 | 0.4 | CFp | NA | Retele Electrice Banat S.A. | 29540606 | 2026-02-17 | RO005E522477954/2 | 2026-03-24 | 2026
34247 | jud. HUNEDOARA, loc. HUNEDOARA, Strada VOICU CNEAZU, nr. 62, bl. UZPREP | HD | solara | 0.06 | 0.05879 | 0 | 0 | CFp | NA | Retele Electrice Banat S.A. | 29542439 | 2026-02-16 | RO005E532161257/2 | 2026-03-25 | 2026
34248 | jud. ARAD, loc. BUCEAVA-SOIMUS, Strada BUCEAVA-SOIMUS, nr. 20 | AR | solara | 0.004 | 0.003919 | 0 | 0 | CFp | NA | Retele Electrice Banat S.A. | 29546826 | 2026-02-18 | RO005E521049295/4 | 2026-03-04 | 2026
34249 | jud. ARAD, loc. SUSAG, Strada Susag, nr. 99 | AR | solara | 0.00401 | 0.003929 | 0 | 0 | CFp | NA | Retele Electrice Banat S.A. | 29550415 | 2026-02-09 | RO005E521195893/3 | 2026-03-02 | 2026
34250 | jud. TIMIS, loc. BUCOVAT, Strada BUCOVAT, nr. 408 | TM | solara | 0.02 | 0.01959 | 30.8 | 0.4 | CFp | NA | Retele Electrice Banat S.A. | 29551722 | 2026-02-02 | RO005E514327512/3 | 2026-03-19 | 2026
34251 | jud. TIMIS, loc. TIMISOARA, Strada Creanga Horia, nr. 15 | TM | solara | 0.006 | 0.00587 | 100 | 0.4 | CFp | NA | Retele Electrice Banat S.A. | 29553066 | 2026-02-19 | RO005E511621516/3 | 2026-03-02 | 2026
34252 | jud. TIMIS, loc. FIBIS, Strada FIBIS, nr. 104 | TM | solara | 0.00368 | 0.003605 | 100 | 0.23 | CFp | NA | Retele Electrice Banat S.A. | 29555444 | 2026-03-03 | RO005E511522370/2 | 2026-03-03 | 2026
34253 | jud. ARAD, loc. ROGOZ DE BELIU, Strada Rogoz De Beliu, nr. 65 | AR | solara | 0.004 | 0.003919 | 0 | 0 | CFp | NA | Retele Electrice Banat S.A. | 29555943 | 2026-03-02 | RO005E521192216/2 | 2026-03-13 | 2026
34254 | jud. TIMIS, loc. SACALAZ, Strada VII, nr. 709 | TM | solara | 0.005 | 0.00489 | 200 | 0.23 | CFp | NA | Retele Electrice Banat S.A. | 29561031 | 2026-03-24 | RO005E511572746/2 | 2026-03-25 | 2026
34255 | jud. ARAD, loc. ARAD, Strada Craiovei, nr. 4 | AR | solara | 0.005 | 0.0048 | 280 | 0.23 | CFp | NA | Retele Electrice Banat S.A. | 29561275 | 2026-02-10 | RO005E520600275/3 | 2026-03-03 | 2026
34256 | jud. ARAD, loc. ARAD, Strada URZICILOR, nr. 25 | AR | solara | 0.005 | 0.0048 | 280 | 0.4 | CFp | NA | Retele Electrice Banat S.A. | 29562457 | 2026-02-17 | RO005E522399700/4 | 2026-03-18 | 2026
34257 | jud. ARAD, loc. BELIU, Strada 3, nr. 116 | AR | solara | 0.005 | 0.0048 | 280 | 0.23 | CFp | NA | Retele Electrice Banat S.A. | 29562737 | 2026-02-17 | RO005E521163652/4 | 2026-03-23 | 2026
34258 | jud. ARAD, loc. ZARAND, Strada HOREA, nr. 8 | AR | solara | 0.00528 | 0.005074 | 100 | 0.4 | CFp | NA | Retele Electrice Banat S.A. | 29563712 | 2026-02-10 | RO005E521982684/4 | 2026-03-27 | 2026
34259 | jud. ARAD, loc. ARAD, Strada Sanzienelor, nr. 48 | AR | solara | 0.005 | 0.0048 | 280 | 0.23 | CFp | NA | Retele Electrice Banat S.A. | 29563922 | 2026-02-17 | RO005E520599946/3 | 2026-03-04 | 2026
34260 | jud. ARAD, loc. ARAD, Strada Sportului, nr. 2 | AR | solara | 0.01 | 0.0097 | 280 | 0.4 | CFp | NA | Retele Electrice Banat S.A. | 29564415 | 2026-02-10 | RO005E520350750/4 | 2026-03-04 | 2026
34261 | jud. HUNEDOARA, loc. BRAD, Strada EROILOR, nr. 5 | HD | solara | 0.008 | 0.00776 | 0 | 0 | CFp | NA | Retele Electrice Banat S.A. | 29565388 | 2026-02-17 | RO005E530746995/3 | 2026-03-27 | 2026
34262 | jud. CARAS-SEVERIN, loc. CARANSEBES, Strada Semenic, nr. 17 | CS | solara | 0.006 | 0.00578 | 280 | 0.23 | CFp | NA | Retele Electrice Banat S.A. | 29566353 | 2026-03-02 | RO005E541460685/4 | 2026-03-02 | 2026
34263 | jud. HUNEDOARA, loc. HATEG, Strada Ciprian Porumbescu, nr. 14G | HD | solara | 0.025 | 0.0244 | 0 | 0 | CFp | NA | Retele Electrice Banat S.A. | 29567082 | 2026-02-11 | RO005E531492444/5 | 2026-03-13 | 2026
34264 | jud. TIMIS, loc. MOSNITA NOUA, Strada Balea, nr. 30 | TM | solara | 0.0085 | 0.00832 | 0 | 0 | CFp | NA | Retele Electrice Banat S.A. | 29569334 | 2026-03-16 | RO005E513322538/3 | 2026-03-17 | 2026
34265 | jud. ARAD, loc. FRUMUSENI, Strada FRUMUSENI, nr. 578 | AR | solara | 0.00427 | 0.004175 | 50 | 0.4 | CFp | NA | Retele Electrice Banat S.A. | 29570947 | 2026-02-26 | RO005E521489372/2 | 2026-03-03 | 2026
34266 | jud. ARAD, loc. FRUMUSENI, Strada FRUMUSENI, nr. 561 | AR | solara | 0.00427 | 0.004175 | 50 | 0.4 | CFp | NA | Retele Electrice Banat S.A. | 29571045 | 2026-03-10 | RO005E521489293/3 | 2026-03-16 | 2026
34267 | jud. TIMIS, loc. BUTIN, Strada BUTIN, nr. 107, ap. 1 | TM | solara | 0.006 | 0.00587 | 50 | 0.23 | CFp | NA | Retele Electrice Banat S.A. | 29571600 | 2026-02-17 | RO005E512344812/2 | 2026-03-02 | 2026
34268 | jud. ARAD, loc. RADNA, Strada Maria Radna, nr. 19 | AR | solara | 0.00854 | 0.008368 | 314 | 0.4 | CFp | NA | Retele Electrice Banat S.A. | 29574182 | 2026-03-06 | RO005E520835556/5 | 2026-03-06 | 2026
34269 | jud. TIMIS, loc. TIMISOARA, Strada Coseriu Eugen, nr. 36 | TM | solara | 0.0156 | 0.015286 | 314 | 0.4 | CFp | NA | Retele Electrice Banat S.A. | 29575073 | 2026-02-18 | RO005E514143574/4 | 2026-03-03 | 2026
34270 | jud. ARAD, loc. CIL, Strada Cil, nr. 37 | AR | solara | 0.00522 | 0.005115 | 0 | 0 | CFp | NA | Retele Electrice Banat S.A. | 29575239 | 2026-02-27 | RO005E521325461/3 | 2026-03-03 | 2026
34271 | jud. TIMIS, loc. MOSNITA VECHE, Strada FAGET, nr. 22, ap. 1 | TM | solara | 0.008 | 0.00783 | 100 | 0.4 | CFp | NA | Retele Electrice Banat S.A. | 29576011 | 2026-02-18 | RO005E514463939/2 | 2026-03-13 | 2026
34272 | jud. HUNEDOARA, loc. DEVA, Strada VIILOR, nr. 27, ap. 1 | HD | solara | 0.006 | 0.00587 | 50 | 0.23 | CFp | NA | Retele Electrice Banat S.A. | 29576474 | 2026-03-02 | RO005E530186858/2 | 2026-03-06 | 2026
34273 | jud. CARAS-SEVERIN, loc. RESITA, Strada SODOL, nr. 2, ap. 1 | CS | solara | 0.02016 | 0.019657 | 0 | 0 | CFp | NA | Retele Electrice Banat S.A. | 29576670 | 2026-03-03 | RO005E541354328/5 | 2026-03-03 | 2026
34274 | jud. ARAD, loc. CORBESTI, Strada CORBESTI, nr. 133 | AR | solara | 0.00405 | 0.003949 | 0 | 0 | CFp | NA | Retele Electrice Banat S.A. | 29576776 | 2026-02-19 | RO005E521860599/2 | 2026-03-27 | 2026
34275 | jud. CARAS-SEVERIN, loc. SLATINA-NERA, Strada 1 DECEMBRIE 1918, nr. 154 | CS | solara | 0.00332 | 0.003244 | 0 | 0 | CFp | NA | Retele Electrice Banat S.A. | 29578099 | 2026-03-16 | RO005E541692154/3 | 2026-03-16 | 2026
34276 | jud. ARAD, loc. LIPOVA, Calea DEVEI, nr. 87 | AR | solara | 0.005 | 0.004899 | 280 | 0.4 | CFp | NA | Retele Electrice Banat S.A. | 29581337 | 2026-03-05 | RO005E520854085/5 | 2026-03-11 | 2026
34277 | jud. ARAD, loc. ARAD, Strada Libertatii, nr. 79 | AR | solara | 0.008 | 0.00774 | 280 | 0.4 | CFp | NA | Retele Electrice Banat S.A. | 29581511 | 2026-02-18 | RO005E522215639/3 | 2026-03-30 | 2026
34278 | jud. ARAD, loc. DOROBANTI, Strada DOROBANTI, nr. 589 | AR | solara | 0.003115 | 0.003052 | 0 | 0 | CFp | NA | Retele Electrice Banat S.A. | 29581855 | 2026-03-02 | RO005E521464713/2 | 2026-03-02 | 2026
34279 | jud. ARAD, loc. LIPOVA, Strada Viilor, nr. 59 | AR | solara | 0.006 | 0.005879 | 560 | 0.4 | CFp | NA | Retele Electrice Banat S.A. | 29583180 | 2026-03-11 | RO005E522287098/5 | 2026-03-12 | 2026
34280 | jud. ARAD, loc. LIPOVA, Strada Viilor, nr. 57 | AR | solara | 0.0125 | 0.012249 | 280 | 0.4 | CFp | NA | Retele Electrice Banat S.A. | 29585406 | 2026-03-11 | RO005E522429063/5 | 2026-03-12 | 2026
34281 | jud. CARAS-SEVERIN, loc. RESITA, Strada DIGULUI, nr. 39, ap. 1 | CS | solara | 0.006 | 0.0058 | 280 | 0.23 | CFp | NA | Retele Electrice Banat S.A. | 29585816 | 2026-03-02 | RO005E540173674/3 | 2026-03-04 | 2026
34282 | jud. CARAS-SEVERIN, loc. LUPAC, Strada LUPAC, nr. 158 | CS | solara | 0.004 | 0.003919 | 50 | 0.4 | CFp | NA | Retele Electrice Banat S.A. | 29586196 | 2026-03-03 | RO005E540779148/3 | 2026-03-03 | 2026
34283 | jud. CARAS-SEVERIN, loc. TARNOVA, Strada TARNOVA, nr. 186 | CS | solara | 0.006 | 0.005879 | 0 | 0 | CFp | NA | Retele Electrice Banat S.A. | 29586645 | 2026-03-18 | RO005E540737298/4 | 2026-03-23 | 2026
34284 | jud. ARAD, loc. NADAB, Strada Octavian Goga, nr. 22 | AR | solara | 0.006 | 0.005879 | 305 | 0.23 | CFp | NA | Retele Electrice Banat S.A. | 29587977 | 2026-02-27 | RO005E521430828/3 | 2026-03-19 | 2026
34285 | jud. TIMIS, loc. GHIRODA, Strada PIERSICULUI, nr. 10 | TM | solara | 0.01656 | 0.016219 | 31 | 0.4 | CFp | NA | Retele Electrice Banat S.A. | 29589880 | 2026-02-11 | RO005E514240202/4 | 2026-03-09 | 2026
34286 | jud. ARAD, loc. ARAD, Strada Ghioceilor, nr. 12 | AR | solara | 0.01183 | 0.011583 | 0 | 0 | CFp | NA | Retele Electrice Banat S.A. | 29590070 | 2026-02-18 | RO005E522331953/5 | 2026-03-09 | 2026
34287 | jud. CARAS-SEVERIN, loc. POIANA MARULUI, Strada Poiana Marului, nr. 80D | CS | solara | 0.0056 | 0.005487 | 100 | 0.23 | CFp | NA | Retele Electrice Banat S.A. | 29590133 | 2026-03-09 | RO005E541491960/3 | 2026-03-10 | 2026
34288 | jud. ARAD, loc. ZABRANI, Strada ZABRANI, nr. 710 | AR | solara | 0.006 | 0.005879 | 280 | 0.23 | CFp | NA | Retele Electrice Banat S.A. | 29590502 | 2026-03-05 | RO005E521567560/4 | 2026-03-06 | 2026
34289 | jud. HUNEDOARA, loc. TEIU, Strada TEIU, nr. 38 | HD | solara | 0.006 | 0.00587 | 100 | 0.23 | CFp | NA | Retele Electrice Banat S.A. | 29590611 | 2026-02-11 | RO005E532144900/2 | 2026-03-11 | 2026
34290 | jud. ARAD, loc. NEUDORF, Strada NEUDORF, nr. 110 | AR | solara | 0.003 | 0.002939 | 280 | 0.23 | CFp | NA | Retele Electrice Banat S.A. | 29590612 | 2026-03-05 | RO005E521554229/3 | 2026-03-06 | 2026
34291 | jud. ARAD, loc. ZABRANI, Strada ZABRANI, nr. 705 | AR | solara | 0.00792 | 0.007752 | 280 | 0.4 | CFp | NA | Retele Electrice Banat S.A. | 29590783 | 2026-03-05 | RO005E521544824/4 | 2026-03-06 | 2026
34292 | jud. ARAD, loc. PECICA, Strada STRADA 103, nr. 12 | AR | solara | 0.005 | 0.00489 | 50 | 0.23 | CFp | NA | Retele Electrice Banat S.A. | 29590794 | 2026-03-10 | RO005E521612369/2 | 2026-03-10 | 2026
34293 | jud. TIMIS, loc. MASLOC, Strada MASLOC, nr. 22 | TM | solara | 0.006 | 0.00578 | 314 | 0.23 | CFp | NA | Retele Electrice Banat S.A. | 29593049 | 2026-02-11 | RO005E511559392/2 | 2026-03-16 | 2026
34294 | jud. ARAD, loc. SANPAUL, Strada 2, nr. 7 | AR | solara | 0.01592 | 0.015502 | 280 | 0.4 | CFp | NA | Retele Electrice Banat S.A. | 29593513 | 2026-03-25 | RO005E522396392/5 | 2026-03-26 | 2026
34295 | jud. HUNEDOARA, loc. LUPENI, Strada C.BRAII, nr. 68 | HD | solara | 0.02 | 0.01958 | 100 | 0.4 | CFp | NA | Retele Electrice Banat S.A. | 29593612 | 2026-03-19 | RO005E532366579/3 | 2026-03-19 | 2026
34296 | jud. TIMIS, loc. DUMBRAVITA, Strada CRISURILOR, nr. 5 | TM | solara | 0.015 | 0.0144 | 0 | 0 | CFp | NA | Retele Electrice Banat S.A. | 29594451 | 2026-02-25 | RO005E513535051/3 | 2026-03-10 | 2026
34297 | jud. ARAD, loc. SANTANA, Strada MIHAI VITEAZUL, nr. FN | AR | solara | 0.012 | 0.011735 | 0 | 0 | CFp | NA | Retele Electrice Banat S.A. | 29594671 | 2026-02-24 | RO005E522559551/2 | 2026-03-27 | 2026
34298 | jud. Arad, loc. COVASINT, Strada Pasunii, nr. 25 | AR | solara | 0.005 | 0.0048 | 100 | 0.4 | CFp | NA | Retele Electrice Banat S.A. | 29594672 | 2026-02-12 | RO005E520905600/3 | 2026-03-18 | 2026
34299 | jud. TIMIS, loc. TIMISOARA, Bulevardul Dambovita, nr. 67 | TM | solara | 0.33294 | 0.32628 | 0 | 0 | CFp | NA | Retele Electrice Banat S.A. | 29594879 |  | RO005E514252148/2 | 2026-03-10 | 2026
34300 | jud. ARAD, loc. LIPOVA, Strada SLT SUCIU SORIN, nr. 34 | AR | solara | 0.004 | 0.003919 | 280 | 0.23 | CFp | NA | Retele Electrice Banat S.A. | 29595063 | 2026-03-10 | RO005E520832845/4 | 2026-03-11 | 2026
34301 | jud. CARAS-SEVERIN, loc. MEHADIA, Strada MEHADIA, nr. 954, ap. CASA | CS | solara | 0.01 | 0.00979 | 200 | 0.4 | CFp | NA | Retele Electrice Banat S.A. | 29595962 | 2026-03-17 | RO005E541634419/2 | 2026-03-23 | 2026
34302 | jud. HUNEDOARA, loc. SOIMUS, Strada SOIMUS, nr. 325 | HD | solara | 0.006 | 0.00587 | 50 | 0.23 | CFp | NA | Retele Electrice Banat S.A. | 29596345 | 2026-03-04 | RO005E530769956/2 | 2026-03-04 | 2026
34303 | jud. ARAD, loc. HASMAS, Strada Intravilan, nr. FN | AR | solara | 0.012 | 0.011735 | 0 | 0 | CFp | NA | Retele Electrice Banat S.A. | 29596354 | 2026-02-24 | RO005E522558123/2 | 2026-03-27 | 2026
34304 | jud. ARAD, loc. SEBIS, Strada Extravilan, nr. FN | AR | solara | 0.012 | 0.011735 | 0 | 0 | CFp | NA | Retele Electrice Banat S.A. | 29596429 | 2026-02-24 | RO005E522556794/2 | 2026-03-27 | 2026
34305 | jud. Timis, loc. SANANDREI, Strada Batrana, nr. 120/A | TM | solara | 0.0041 | 0 | 50 | 0.4 | CFp | NA | Retele Electrice Banat S.A. | 29598624 | 2026-02-11 | RO005E513227295/4 | 2026-03-24 | 2026
34306 | jud. HUNEDOARA, loc. ORASTIE, Strada GHEORGHE DOJA, nr. 19A | HD | solara | 0.00405 | 0.003959 | 200 | 0.23 | CFp | NA | Retele Electrice Banat S.A. | 29598747 | 2026-03-02 | RO005E530755131/3 | 2026-03-03 | 2026
34307 | jud. CARAS-SEVERIN, loc. SCAIUS, Strada SCAIUS, nr. 151 | CS | solara | 0.0055 | 0.00538 | 50 | 0.23 | CFp | NA | Retele Electrice Banat S.A. | 29603849 | 2026-03-09 | RO005E541208753/3 | 2026-03-12 | 2026
34308 | jud. TIMIS, loc. SANNICOLAU MARE, Strada 16 Decembrie 1989, nr. 61B, ap. 0 | TM | solara | 0.012 | 0.01166 | 280 | 0.4 | CFp | NA | Retele Electrice Banat S.A. | 29606380 | 2026-03-20 | RO005E512630685/3 | 2026-03-20 | 2026
34309 | jud. TIMIS, loc. TOMESTI, SATUL TOMESTI, nr. 101 | TM | solara | 0.006 | 0.00578 | 280 | 0.23 | CFp | NA | Retele Electrice Banat S.A. | 29607170 | 2026-03-16 | RO005E512138026/2 | 2026-03-16 | 2026
34310 | jud. TIMIS, loc. TIMISOARA, Strada LUDWIG VON YBL, nr. 16/A | TM | solara | 0.00616 | 0.005887 | 280 | 0.4 | CFp | NA | Retele Electrice Banat S.A. | 29607665 | 2026-02-19 | RO005E510508306/2 | 2026-03-03 | 2026
34311 | jud. ARAD, loc. ARAD, Strada Farmati Zoltan, nr. 8, ap. 11 | AR | solara | 0.01 | 0.00979 | 50 | 0.4 | CFp | NA | Retele Electrice Banat S.A. | 29608018 | 2026-02-12 | RO005E522258760/3 | 2026-03-11 | 2026
34312 | jud. ARAD, loc. VLADIMIRESCU, Strada Ion Budai Deleanu, nr. 28 | AR | solara | 0.006 | 0.00587 | 50 | 0.23 | CFp | NA | Retele Electrice Banat S.A. | 29611820 | 2026-03-10 | RO005E522437871/3 | 2026-03-10 | 2026
34313 | jud. TIMIS, loc. TIMISOARA, Strada DRAGHICESCU MARIANA, nr. 15 | TM | solara | 0.005 | 0.00489 | 50 | 0.4 | CFp | NA | Retele Electrice Banat S.A. | 29611883 | 2026-02-20 | RO005E512856045/2 | 2026-03-26 | 2026
34314 | jud. TIMIS, loc. MOSNITA NOUA, Strada Basmului, nr. 25A | TM | solara | 0.01 | 0.009799 | 0 | 0 | CFp | NA | Retele Electrice Banat S.A. | 29613334 | 2026-02-10 | RO005E513409961/4 | 2026-03-10 | 2026
34315 | jud. TIMIS, loc. SANMIHAIU ROMAN, Strada SINMIHAIU ROMAN, nr. 224C | TM | solara | 0.006 | 0.00578 | 50 | 0.23 | CFp | NA | Retele Electrice Banat S.A. | 29619666 | 2026-02-18 | RO005E513147421/3 | 2026-03-02 | 2026
34316 | jud. TIMIS, loc. TIMISOARA, Strada Ionel Dramba, nr. 7 | TM | solara | 0.005 | 0.00475 | 0 | 0 | CFp | NA | Retele Electrice Banat S.A. | 29620675 | 2026-03-11 | RO005E512838708/4 | 2026-03-11 | 2026
34317 | jud. TIMIS, loc. SANMIHAIU ROMAN, Strada SANMIHAIU ROMAN, nr. 608/A | TM | solara | 0.00828 | 0.008104 | 200 | 0.4 | CFp | NA | Retele Electrice Banat S.A. | 29621428 | 2026-03-16 | RO005E513659766/2 | 2026-03-16 | 2026
34318 | jud. ARAD, loc. LIPOVA, Strada MANASTIRII, nr. 9 | AR | solara | 0.005 | 0.004899 | 280 | 0.23 | CFp | NA | Retele Electrice Banat S.A. | 29621576 | 2026-02-17 | RO005E520831631/5 | 2026-03-12 | 2026
34319 | jud. ARAD, loc. CLADOVA, Strada VALEA MICA, nr. 58 | AR | solara | 0.006 | 0.00587 | 200 | 0.23 | CFp | NA | Retele Electrice Banat S.A. | 29621990 | 2026-03-17 | RO005E521565658/3 | 2026-03-17 | 2026
34320 | jud. TIMIS, loc. BAZOSU NOU, Strada BAZOSU NOU, nr. 95/A | TM | solara | 0.00791 | 0.007751 | 200 | 0.23 | CFp | NA | Retele Electrice Banat S.A. | 29638325 | 2026-02-11 | RO005E514572435/1 | 2026-03-10 | 2026
34321 | jud. TIMIS, loc. SACALAZ, Strada CIRESULUI, nr. 3 | TM | solara | 0.01 | 0.009799 | 0 | 0 | CFp | NA | Retele Electrice Banat S.A. | 29638463 | 2026-02-17 | RO005E513032862/3 | 2026-03-10 | 2026
34322 | jud. ARAD, loc. CORBESTI, Strada CORBESTI, nr. 32 | AR | solara | 0.00405 | 0.003949 | 0 | 0 | CFp | NA | Retele Electrice Banat S.A. | 29641716 | 2026-02-17 | RO005E521860724/3 | 2026-03-05 | 2026
34323 | jud. ARAD, loc. ARAD, Strada Campul Linistii, nr. 1 | AR | solara | 0.006 | 0.00578 | 200 | 0.4 | CFp | NA | Retele Electrice Banat S.A. | 29641927 | 2026-02-17 | RO005E520359906/4 | 2026-03-25 | 2026
34324 | jud. ARAD, loc. CIL, Strada Cil, nr. 217 | AR | solara | 0.01 | 0.009799 | 0 | 0 | CFp | NA | Retele Electrice Banat S.A. | 29642681 | 2026-02-17 | RO005E521080223/3 | 2026-03-03 | 2026
34325 | jud. ARAD, loc. VLADIMIRESCU, Strada BUCURESTI, nr. 36 | AR | solara | 0.006 | 0.00578 | 280 | 0.4 | CFp | NA | Retele Electrice Banat S.A. | 29643602 | 2026-02-27 | RO005E522433002/4 | 2026-03-05 | 2026
34326 | jud. TIMIS, loc. GHIRODA, Strada HERCULANE, nr. 21 | TM | solara | 0.01684 | 0.015679 | 0 | 0 | CFp | NA | Retele Electrice Banat S.A. | 29645564 | 2026-03-03 | RO005E514033886/5 | 2026-03-04 | 2026
34327 | jud. TIMIS, loc. BEREGSAU MARE, Strada Cununa, nr. 14 | TM | solara | 0.00415 | 0.004057 | 50 | 0.4 | CFp | NA | Retele Electrice Banat S.A. | 29645799 | 2026-03-03 | RO005E513559271/1 | 2026-03-06 | 2026
34328 | jud. ARAD, loc. BELIU, Strada 1, nr. 3 | AR | solara | 0.004 | 0.0039 | 0 | 0 | CFp | NA | Retele Electrice Banat S.A. | 29646293 | 2026-03-05 | RO005E520987475/3 | 2026-03-05 | 2026
34329 | jud. TIMIS, loc. PIETROASA, Strada PIETROASA, nr. 9A | TM | solara | 0.006 | 0.00587 | 50 | 0.23 | CFp | NA | Retele Electrice Banat S.A. | 29646660 | 2026-03-04 | RO005E512058498/2 | 2026-03-10 | 2026
34330 | jud. ARAD, loc. PAULIS, Strada ALUNULUI, nr. 6 | AR | solara | 0.006 | 0.00587 | 0 | 0 | CFp | NA | Retele Electrice Banat S.A. | 29647161 | 2026-02-24 | RO005E521587618/4 | 2026-03-03 | 2026
34331 | jud. ARAD, loc. BELIU, Strada 16, nr. 329 | AR | solara | 0.004 | 0.0039 | 0 | 0 | CFp | NA | Retele Electrice Banat S.A. | 29648081 | 2026-03-05 | RO005E521165878/4 | 2026-03-05 | 2026
34332 | jud. TIMIS, loc. URSENI, Strada Borlova, nr. 23 | TM | solara | 0.006 | 0.00583 | 0 | 0 | CFp | NA | Retele Electrice Banat S.A. | 29648147 | 2026-02-18 | RO005E514574325/1 | 2026-03-13 | 2026
34333 | jud. ARAD, loc. VLADIMIRESCU, Strada 4, nr. 5 | AR | solara | 0.01 | 0.0097 | 0 | 0 | CFp | NA | Retele Electrice Banat S.A. | 29652306 | 2026-03-04 | RO005E522567099/2 | 2026-03-04 | 2026
34334 | jud. ARAD, loc. BELIU, Strada 27, nr. 589 | AR | solara | 0.00505 | 0.004849 | 280 | 0.4 | CFp | NA | Retele Electrice Banat S.A. | 29653955 | 2026-02-26 | RO005E521312805/4 | 2026-03-06 | 2026
34335 | jud. TIMIS, loc. UTVIN, Strada UTVIN, nr. 140/A | TM | solara | 0.0255 | 0.024989 | 0 | 0 | CFp | NA | Retele Electrice Banat S.A. | 29654149 | 2026-02-13 | RO005E512918088/3 | 2026-03-17 | 2026
34336 | jud. TIMIS, loc. RECAS, Strada LUCIAN BLAGA, nr. 43, ap. 0 | TM | solara | 0.008 | 0.00783 | 50 | 0.4 | CFp | NA | Retele Electrice Banat S.A. | 29654235 | 2026-03-05 | RO005E513269077/3 | 2026-03-17 | 2026
34337 | jud. TIMIS, loc. DUMBRAVITA, Strada STIINTEI, nr. 1D | TM | solara | 0.0054 | 0.005291 | 100 | 0.23 | CFp | NA | Retele Electrice Banat S.A. | 29655321 | 2026-03-05 | RO005E512976004/2 | 2026-03-05 | 2026
34338 | jud. TIMIS, loc. GHIRODA, Strada APELE REPEZI, nr. 3, ap. 0 | TM | solara | 0.005 | 0.00489 | 50 | 0.4 | CFp | NA | Retele Electrice Banat S.A. | 29655419 | 2026-03-05 | RO005E513067804/2 | 2026-03-17 | 2026
34339 | jud. HUNEDOARA, loc. LUPENI, Strada CAPRIOAREI, nr. 1-B | HD | solara | 0.02 | 0.019599 | 0 | 0 | CFp | NA | Retele Electrice Banat S.A. | 29658034 | 2026-03-13 | RO005E532547705/2 | 2026-03-13 | 2026
34340 | jud. ARAD, loc. ARAD, Strada Murgu Eftimie, nr. 23 | AR | solara | 0.0102 | 0.009896 | 280 | 0.4 | CFp | NA | Retele Electrice Banat S.A. | 29658707 | 2026-02-18 | RO005E521392577/3 | 2026-03-11 | 2026
34341 | jud. Arad, loc. BUHANI, Strada Buhani, nr. 65 | AR | solara | 0.00814 | 0.007902 | 200 | 0.4 | CFp | NA | Retele Electrice Banat S.A. | 29659142 | 2026-02-27 | RO005E522411154/4 | 2026-03-20 | 2026
34342 | jud. TIMIS, loc. MOSNITA NOUA, Strada Piparus, nr. 46, ap. 1 | TM | solara | 0.00294 | 0.002681 | 0 | 0 | CFp | NA | Retele Electrice Banat S.A. | 29665483 | 2026-03-18 | RO005E514324788/3 | 2026-03-18 | 2026
34343 | jud. CARAS-SEVERIN, loc. GRADINARI, Strada Extravilan, nr. FN | CS | solara | 0.012 | 0.011755 | 0 | 0 | CFp | NA | Retele Electrice Banat S.A. | 29667573 | 2026-03-09 | RO005E541741766/2 | 2026-03-09 | 2026
34344 | jud. ARAD, loc. BUTENI, Strada Piata Badea Cartan, nr. 14 | AR | solara | 0.02 | 0.0195 | 0 | 0 | CFp | NA | Retele Electrice Banat S.A. | 29667678 | 2026-02-18 | RO005E522070526/5 | 2026-03-11 | 2026
34345 | jud. ARAD, loc. ARAD, Strada STEPHAN LUDWIG ROTH, nr. 1/E | AR | solara | 0.006 | 0.005879 | 30 | 0.23 | CFp | NA | Retele Electrice Banat S.A. | 29668100 | 2026-02-18 | RO005E520257598/3 | 2026-03-11 | 2026
34346 | jud. HUNEDOARA, loc. CRISCIOR, Strada CRISCIOR, nr. 1A | HD | solara | 0.00332 | 0.003244 | 0 | 0 | CFp | NA | Retele Electrice Banat S.A. | 29668131 | 2026-02-19 | RO005E530874111/2 | 2026-03-27 | 2026
34347 | jud. TIMIS, loc. TIMISOARA, Strada POLONA, nr. 2, bl. CORP A, et. 0721497662 | TM | solara | 0.012 | 0.01175 | 0 | 0 | CFp | NA | Retele Electrice Banat S.A. | 29668195 | 2026-02-18 | RO005E512855921/3 | 2026-03-17 | 2026
34348 | jud. TIMIS, loc. TIMISOARA, Strada Brocky Karl, pictor, nr. 20 | TM | solara | 0.005 | 0.0048 | 280 | 0.23 | CFp | NA | Retele Electrice Banat S.A. | 29669221 | 2026-02-24 | RO005E513501010/3 | 2026-03-10 | 2026
34349 | jud. CARAS-SEVERIN, loc. RACASDIA, Strada Extravilan, nr. FN | CS | solara | 0.012 | 0.011755 | 0 | 0 | CFp | NA | Retele Electrice Banat S.A. | 29669579 | 2026-03-09 | RO005E541745793/2 | 2026-03-09 | 2026
34350 | jud. TIMIS, loc. IZVIN, Strada Ion Creanga, nr. 13 | TM | solara | 0.005 | 0.0048 | 280 | 0.23 | CFp | NA | Retele Electrice Banat S.A. | 29669645 | 2026-03-10 | RO005E511386536/4 | 2026-03-15 | 2026
34351 | jud. CARAS-SEVERIN, loc. CLOCOTICI, Strada CLOCOTICI, nr. 71 | CS | solara | 0.004 | 0.003919 | 30 | 0.4 | CFp | NA | Retele Electrice Banat S.A. | 29671767 | 2026-03-02 | RO005E541019258/3 | 2026-03-02 | 2026
34352 | jud. ARAD, loc. ROSIA NOUA, Strada ROSIA-NOUA, nr. 98 | AR | solara | 0.00405 | 0.003949 | 0 | 0 | CFp | NA | Retele Electrice Banat S.A. | 29672058 | 2026-02-18 | RO005E521859014/3 | 2026-03-24 | 2026
34353 | jud. ARAD, loc. BELIU, Strada 13, nr. 272/A | AR | solara | 0.004 | 0.00382 | 280 | 0.4 | CFp | NA | Retele Electrice Banat S.A. | 29672739 | 2026-02-26 | RO005E521165328/4 | 2026-03-06 | 2026
34354 | jud. CARAS-SEVERIN, loc. BOCSA, Strada Ghiocelului, nr. 3 | CS | solara | 0.005 | 0.0048 | 200 | 0.23 | CFp | NA | Retele Electrice Banat S.A. | 29673580 | 2026-03-02 | RO005E541623978/2 | 2026-03-02 | 2026
34355 | jud. TIMIS, loc. BERINI, Strada BERINI, nr. FN | TM | solara | 0.02583 | 0.025113 | 0 | 0 | CFp | NA | Retele Electrice Banat S.A. | 29673937 | 2026-02-24 | RO005E511466928/3 | 2026-03-13 | 2026
34356 | jud. ARAD, loc. ARAD, Strada DN 69, nr. FN | AR | solara | 0.4 | 0.3919 | 0 | 0 | CFp | NA | Retele Electrice Banat S.A. | 29674037 | 2026-02-18 | RO005E522467166/4 | 2026-03-05 | 2026
34357 | jud. TIMIS, loc. BUCOVAT, Strada CHIPAROSULUI, nr. 2, ap. 2 | TM | solara | 0.006 | 0.00578 | 0 | 0 | CFp | NA | Retele Electrice Banat S.A. | 29675616 | 2026-03-05 | RO005E514475505/3 | 2026-03-12 | 2026
34358 | jud. ARAD, loc. ARAD, Strada Condurasilor, nr. 36 | AR | solara | 0.008 | 0.00774 | 0 | 0 | CFp | NA | Retele Electrice Banat S.A. | 29677545 | 2026-02-18 | RO005E520590419/3 | 2026-03-11 | 2026
34359 | jud. TIMIS, loc. TIMISOARA, Strada Ivan Nicolae, nr. 14 | TM | solara | 0.006 | 0.005879 | 280 | 0.4 | CFp | NA | Retele Electrice Banat S.A. | 29678381 | 2026-03-31 | RO005E514045890/2 | 2026-03-31 | 2026
34360 | jud. TIMIS, loc. TIMISOARA, Strada Barglazan Aurel, academician, nr. 14 | TM | solara | 0.015 | 0.014697 | 628 | 0.4 | CFp | NA | Retele Electrice Banat S.A. | 29680472 | 2026-02-25 | RO005E512879624/3 | 2026-03-17 | 2026
34361 | jud. CARAS-SEVERIN, loc. VALISOARA, Strada VALISOARA, nr. 158 | CS | solara | 0.005 | 0.00475 | 0 | 0 | CFp | NA | Retele Electrice Banat S.A. | 29681536 | 2026-03-02 | RO005E540927794/3 | 2026-03-03 | 2026
34362 | jud. CARAS-SEVERIN, loc. SURDUCU MARE, Strada Extravilan, nr. FN | CS | solara | 0.012 | 0.011755 | 0 | 0 | CFp | NA | Retele Electrice Banat S.A. | 29682283 | 2026-03-09 | RO005E541742969/2 | 2026-03-09 | 2026
34363 | jud. CARAS-SEVERIN, loc. VALEADENI, Strada Brebu, nr. 45 | CS | solara | 0.003 | 0.00284 | 100 | 0.23 | CFp | NA | Retele Electrice Banat S.A. | 29682385 | 2026-03-02 | RO005E540740023/4 | 2026-03-03 | 2026
34364 | jud. CARAS-SEVERIN, loc. CARANSEBES, Strada ARDEALULUI, nr. 132A | CS | solara | 0.00498 | 0.00478 | 100 | 0.4 | CFp | NA | Retele Electrice Banat S.A. | 29683135 | 2026-03-02 | RO005E541470754/3 | 2026-03-05 | 2026
34365 | jud. TIMIS, loc. DUMBRAVITA, Strada SIMFONIEI, nr. 45 | TM | solara | 0.00405 | 0.003968 | 30.7 | 0.4 | CFp | NA | Retele Electrice Banat S.A. | 29683592 | 2026-03-10 | RO005E513290385/3 | 2026-03-10 | 2026
34366 | jud. CARAS-SEVERIN, loc. MOLDOVA VECHE, Strada DUNARII, nr. 163 | CS | solara | 0.005 | 0.004899 | 100 | 0.4 | CFp | NA | Retele Electrice Banat S.A. | 29683713 | 2026-03-02 | RO005E541490240/4 | 2026-03-03 | 2026
34367 | jud. TIMIS, loc. BUCOVAT, Strada BUCOVAT, nr. 1230, ap. 1 | TM | solara | 0.006 | 0.00578 | 0 | 0 | CFp | NA | Retele Electrice Banat S.A. | 29684511 | 2026-03-05 | RO005E514380139/2 | 2026-03-05 | 2026
34368 | jud. CARAS-SEVERIN, loc. RESITA, Strada Cosbuc George, nr. 16 | CS | solara | 0.005 | 0.0048 | 100 | 0.23 | CFp | NA | Retele Electrice Banat S.A. | 29684555 | 2026-03-02 | RO005E540111104/4 | 2026-03-03 | 2026
34369 | jud. ARAD, loc. BELIU, Strada Beliu, nr. 307 | AR | solara | 0.005 | 0.004899 | 280 | 0.4 | CFp | NA | Retele Electrice Banat S.A. | 29685164 | 2026-02-23 | RO005E521165654/4 | 2026-03-04 | 2026
34370 | jud. CARAS-SEVERIN, loc. RESITA, Strada PANDURILOR, nr. 17 | CS | solara | 0.00984 | 0.009543 | 100 | 0.4 | CFp | NA | Retele Electrice Banat S.A. | 29685279 | 2026-03-02 | RO005E541605507/4 | 2026-03-03 | 2026
34371 | jud. TIMIS, loc. DUMBRAVITA, Strada ARIADNA, nr. 17 | TM | solara | 0.005225 | 0.005119 | 0 | 0 | CFp | NA | Retele Electrice Banat S.A. | 29685846 | 2026-02-19 | RO005E512886947/3 | 2026-03-09 | 2026
34372 | jud. ARAD, loc. BOCSIG, Strada Bocsig, nr. 310 | AR | solara | 0.006 | 0.00578 | 280 | 0.23 | CFp | NA | Retele Electrice Banat S.A. | 29686616 | 2026-02-23 | RO005E520931362/3 | 2026-03-02 | 2026
34373 | jud. ARAD, loc. ZADARENI, Strada ZADARENI, nr. 520 | AR | solara | 0.005 | 0.00488 | 100 | 0.23 | CFp | NA | Retele Electrice Banat S.A. | 29686712 | 2026-03-05 | RO005E521802191/2 | 2026-03-05 | 2026
34374 | jud. CARAS-SEVERIN, loc. MACOVISTE, Strada MACOVISTE, nr. 30 | CS | solara | 0.008265 | 0.00795 | 200 | 0.4 | CFp | NA | Retele Electrice Banat S.A. | 29691989 | 2026-03-02 | RO005E541065204/4 | 2026-03-02 | 2026
34375 | jud. CARAS-SEVERIN, loc. MAL, Strada MAL, nr. 78 | CS | solara | 0.006 | 0.005879 | 314 | 0.23 | CFp | NA | Retele Electrice Banat S.A. | 29696051 | 2026-03-09 | RO005E540530547/3 | 2026-03-09 | 2026
34376 | jud. ARAD, loc. SIRIA, Strada Emanoil Gojdu, nr. 3 | AR | solara | 0.008 | 0.00764 | 280 | 0.23 | CFp | NA | Retele Electrice Banat S.A. | 29696858 | 2026-02-23 | RO005E520891143/3 | 2026-03-04 | 2026
34377 | jud. TIMIS, loc. DINIAS, Strada DINIAS, nr. 220 | TM | solara | 0.02 | 0.0195 | 0 | 0 | CFp | NA | Retele Electrice Banat S.A. | 29698220 | 2026-03-02 | RO005E514201883/2 | 2026-03-10 | 2026
34378 | jud. TIMIS, loc. IANOVA, Strada IANOVA, nr. 233 | TM | solara | 0.01 | 0.00979 | 50 | 0.4 | CFp | NA | Retele Electrice Banat S.A. | 29704475 | 2026-02-20 | RO005E514054430/2 | 2026-03-02 | 2026
34379 | jud. TIMIS, loc. IANOVA, Strada Ianova, nr. 402 | TM | solara | 0.0043 | 0.004213 | 0 | 0 | CFp | NA | Retele Electrice Banat S.A. | 29704581 | 2026-02-25 | RO005E511521436/2 | 2026-03-03 | 2026
34380 | jud. HUNEDOARA, loc. DANCU MARE, SATUL DINCU MARE, nr. 170 | HD | solara | 0.003 | 0.00293 | 50 | 0.23 | CFp | NA | Retele Electrice Banat S.A. | 29705067 | 2026-02-26 | RO005E531185140/2 | 2026-03-02 | 2026
34381 | jud. CARAS-SEVERIN, loc. GARBOVAT, Strada GARBOVAT, nr. 246, ap. CASA | CS | solara | 0.005 | 0.004899 | 100 | 0.4 | CFp | NA | Retele Electrice Banat S.A. | 29705071 | 2026-03-03 | RO005E541119192/2 | 2026-03-06 | 2026
34382 | jud. TIMIS, loc. MOSNITA VECHE, Strada BRANDUSEI, nr. 3, ap. 1 | TM | solara | 0.005 | 0.00489 | 50 | 0.4 | CFp | NA | Retele Electrice Banat S.A. | 29705468 | 2026-02-27 | RO005E514079695/2 | 2026-03-10 | 2026
34383 | jud. ARAD, loc. CLADOVA, Strada Valea Mare, nr. 48 | AR | solara | 0.006 | 0.00578 | 0 | 0 | CFp | NA | Retele Electrice Banat S.A. | 29705777 | 2026-03-18 | RO005E521529861/2 | 2026-03-18 | 2026
34384 | jud. TIMIS, loc. BETHAUSEN, Strada BETHAUSEN, nr. 321, bl. -, sc. -, et. -, ap. - | TM | solara | 0.02 | 0.01959 | 0 | 0 | CFp | NA | Retele Electrice Banat S.A. | 29707373 | 2026-03-10 | RO005E512141996/4 | 2026-03-10 | 2026
34385 | jud. CARAS-SEVERIN, loc. MOLDOVA NOUA, Strada 1 Decembrie 1918, nr. 334 | CS | solara | 0.003 | 0.002939 | 100 | 0.23 | CFp | NA | Retele Electrice Banat S.A. | 29707426 | 2026-03-03 | RO005E540562058/3 | 2026-03-04 | 2026
34386 | jud. ARAD, loc. MADERAT, Strada -, nr. 586A | AR | solara | 0.00445 | 0.00436 | 100 | 0.23 | CFp | NA | Retele Electrice Banat S.A. | 29707532 | 2026-02-23 | RO005E520887362/2 | 2026-03-09 | 2026
34387 | jud. CARAS-SEVERIN, loc. GARBOVAT, Strada GARBOVAT, nr. 268 | CS | solara | 0.0043 | 0.004213 | 100 | 0.4 | CFp | NA | Retele Electrice Banat S.A. | 29708478 | 2026-03-03 | RO005E541445048/3 | 2026-03-06 | 2026
34388 | jud. CARAS-SEVERIN, loc. BANIA, Strada BANIA, nr. 122 | CS | solara | 0.0043 | 0.004213 | 0 | 0 | CFp | NA | Retele Electrice Banat S.A. | 29708701 | 2026-03-09 | RO005E541122792/2 | 2026-03-11 | 2026
34389 | jud. ARAD, loc. FANTANELE, Strada FINTINELE, nr. 353A | AR | solara | 0.006 | 0.005879 | 200 | 0.23 | CFp | NA | Retele Electrice Banat S.A. | 29709351 | 2026-03-10 | RO005E521479146/2 | 2026-03-10 | 2026
34390 | jud. TIMIS, loc. Dumbravita, Bulevardul DAMBOVITA, nr. 9 | TM | solara | 0.008 | 0.007839 | 0 | 0 | CFp | NA | Retele Electrice Banat S.A. | 29710651 | 2026-02-19 | RO005E513886870/3 | 2026-03-10 | 2026
34391 | jud. ARAD, loc. PETRIS, Strada PETRIS, nr. 178 | AR | solara | 0.00405 | 0.003949 | 0 | 0 | CFp | NA | Retele Electrice Banat S.A. | 29711244 | 2026-02-23 | RO005E521862603/3 | 2026-03-05 | 2026
34392 | jud. CARAS-SEVERIN, loc. BOZOVICI, Strada BOZOVICI, nr. 809 | CS | solara | 0.01998 | 0.01938 | 0 | 0 | CFp | NA | Retele Electrice Banat S.A. | 29712573 | 2026-03-04 | RO005E541390788/4 | 2026-03-04 | 2026
34393 | jud. TIMIS, loc. MOSNITA VECHE, Strada MARULUI, nr. 46 | TM | solara | 0.005 | 0.004899 | 100 | 0.4 | CFp | NA | Retele Electrice Banat S.A. | 29714652 | 2026-02-24 | RO005E513895779/3 | 2026-03-13 | 2026
34394 | jud. HUNEDOARA, loc. PONOR, SATUL PONOR, nr. 44 | HD | solara | 0.025 | 0.0242 | 11.11 | 0.4 | CFp | NA | Retele Electrice Banat S.A. | 29714999 | 2026-03-13 | RO005E532319498/4 | 2026-03-13 | 2026
34395 | jud. ARAD, loc. NEUDORF, Strada NEUDORF, nr. 174 | AR | solara | 0.00408 | 0.003997 | 200 | 0.23 | CFp | NA | Retele Electrice Banat S.A. | 29715256 | 2026-02-24 | RO005E521554993/3 | 2026-03-03 | 2026
34396 | jud. ARAD, loc. ROSIA NOUA, Strada ROSIA-NOUA, nr. 21 | AR | solara | 0.00405 | 0.003949 | 0 | 0 | CFp | NA | Retele Electrice Banat S.A. | 29715502 | 2026-02-24 | RO005E521859924/3 | 2026-03-17 | 2026
34397 | jud. ARAD, loc. NEUDORF, Strada NEUDORF, nr. 16 | AR | solara | 0.005 | 0.004899 | 200 | 0.23 | CFp | NA | Retele Electrice Banat S.A. | 29715718 | 2026-02-24 | RO005E521552902/3 | 2026-03-03 | 2026
34398 | jud. TIMIS, loc. GHIRODA, Strada IALOMITA, nr. 111 | TM | solara | 0.005 | 0.004894 | 100 | 0.4 | CFp | NA | Retele Electrice Banat S.A. | 29716040 | 2026-03-19 | RO005E511481666/3 | 2026-03-20 | 2026
34399 | jud. ARAD, loc. VLADIMIRESCU, Strada 22 Decembrie, nr. 22 | AR | solara | 0.00414 | 0.004037 | 0 | 0 | CFp | NA | Retele Electrice Banat S.A. | 29716090 | 2026-03-05 | RO005E520836557/3 | 2026-03-05 | 2026
34400 | jud. ARAD, loc. VLADIMIRESCU, Strada VIENA, nr. 25 | AR | solara | 0.006 | 0.005879 | 50 | 0.4 | CFp | NA | Retele Electrice Banat S.A. | 29716092 | 2026-03-04 | RO005E522465850/2 | 2026-03-04 | 2026
34401 | jud. ARAD, loc. NEUDORF, Strada NEUDORF, nr. 56 | AR | solara | 0.004 | 0.003919 | 200 | 0.23 | CFp | NA | Retele Electrice Banat S.A. | 29716212 | 2026-02-24 | RO005E521553611/3 | 2026-03-03 | 2026
34402 | jud. CARAS-SEVERIN, loc. BANIA, Strada BANIA, nr. 360 | CS | solara | 0.0043 | 0.004213 | 100 | 0.23 | CFp | NA | Retele Electrice Banat S.A. | 29716432 | 2026-03-04 | RO005E541125818/2 | 2026-03-06 | 2026
34403 | jud. CARAS-SEVERIN, loc. MEHADICA, Strada MEHADICA, nr. 377 | CS | solara | 0.006 | 0.00578 | 50 | 0.23 | CFp | NA | Retele Electrice Banat S.A. | 29716734 | 2026-03-04 | RO005E541272989/2 | 2026-03-23 | 2026
34404 | jud. ARAD, loc. NEUDORF, Strada NEUDORF, nr. 143 | AR | solara | 0.004 | 0.003919 | 200 | 0.23 | CFp | NA | Retele Electrice Banat S.A. | 29716906 | 2026-02-24 | RO005E521554645/2 | 2026-03-03 | 2026
34405 | jud. ARAD, loc. SIMAND, Strada SIMAND, nr. 181 | AR | solara | 0.005 | 0.004895 | 100 | 0.23 | CFp | NA | Retele Electrice Banat S.A. | 29717175 | 2026-03-04 | RO005E521969555/2 | 2026-03-04 | 2026
34406 | jud. ARAD, loc. SIMAND, Strada SIMAND, nr. 177 | AR | solara | 0.005 | 0.004895 | 100 | 0.23 | CFp | NA | Retele Electrice Banat S.A. | 29718031 | 2026-03-25 | RO005E521969443/3 | 2026-03-25 | 2026
34407 | jud. TIMIS, loc. TIMISOARA, Strada CHEVERESULUI, nr. 4A | TM | solara | 0.005 | 0.004894 | 100 | 0.4 | CFp | NA | Retele Electrice Banat S.A. | 29718718 | 2026-03-20 | RO005E513481444/3 | 2026-03-21 | 2026
34408 | jud. ARAD, loc. VLADIMIRESCU, Strada ATENA, nr. 26 | AR | solara | 0.00644 | 0.006291 | 0 | 0 | CFp | NA | Retele Electrice Banat S.A. | 29719369 | 2026-03-04 | RO005E522374488/3 | 2026-03-04 | 2026
34409 | jud. TIMIS, loc. GIROC, Strada Dunarea, nr. 1/7 | TM | solara | 0.006 | 0.005874 | 30.85 | 0.23 | CFp | NA | Retele Electrice Banat S.A. | 29719517 | 2026-03-10 | RO005E513254925/4 | 2026-03-11 | 2026
34410 | jud. ARAD, loc. VLADIMIRESCU, Strada Vasile Roaita, nr. 63 | AR | solara | 0.00405 | 0.003949 | 0 | 0 | CFp | NA | Retele Electrice Banat S.A. | 29720557 | 2026-03-04 | RO005E520867089/4 | 2026-03-04 | 2026
34411 | jud. CARAS-SEVERIN, loc. DALBOSET, Strada DALBOSET, nr. 127 | CS | solara | 0.006 | 0.005879 | 280 | 0.23 | CFp | NA | Retele Electrice Banat S.A. | 29720711 | 2026-03-04 | RO005E541108932/3 | 2026-03-05 | 2026
34412 | jud. TIMIS, loc. CIACOVA, Strada Avram Iancu, nr. 22 | TM | solara | 0.006 | 0.00568 | 0 | 0 | CFp | NA | Retele Electrice Banat S.A. | 29730220 | 2026-02-24 | RO005E512369280/2 | 2026-03-06 | 2026
34413 | jud. TIMIS, loc. SANNICOLAU MARE, Strada Rozelor, nr. 5 | TM | solara | 0.005 | 0.00485 | 0 | 0 | CFp | NA | Retele Electrice Banat S.A. | 29737815 | 2026-03-10 | RO005E513785980/3 | 2026-03-10 | 2026
34414 | jud. CARAS-SEVERIN, loc. CARANSEBES, Strada CETATII, nr. 55 | CS | solara | 0.01 | 0.009799 | 0 | 0 | CFp | NA | Retele Electrice Banat S.A. | 29737817 | 2026-03-04 | RO005E540587763/3 | 2026-03-27 | 2026
34415 | jud. TIMIS, loc. CHIZATAU, Strada PRINCIPALA, nr. 175 | TM | solara | 0.0043 | 0.004213 | 0 | 0 | CFp | NA | Retele Electrice Banat S.A. | 29738677 | 2026-02-24 | RO005E511944110/2 | 2026-03-02 | 2026
34416 | jud. TIMIS, loc. URSENI, Strada RAMET, nr. 37, ap. 2 | TM | solara | 0.00332 | 0.003244 | 100 | 0.23 | CFp | NA | Retele Electrice Banat S.A. | 29739126 | 2026-03-11 | RO005E514184423/4 | 2026-03-12 | 2026
34417 | jud. TIMIS, loc. DUMBRAVITA, Strada Iasomiei, nr. 15, ap. 1 | TM | solara | 0.006 | 0.005879 | 11.6 | 0.4 | CFp | NA | Retele Electrice Banat S.A. | 29739191 | 2026-03-05 | RO005E513300073/4 | 2026-03-05 | 2026
34418 | jud. CARAS-SEVERIN, loc. BOCSA, Strada LIVEZILOR, nr. 14 | CS | solara | 0.005 | 0.004899 | 280 | 0.4 | CFp | NA | Retele Electrice Banat S.A. | 29739552 | 2026-03-04 | RO005E541595437/4 | 2026-03-09 | 2026
34419 | jud. CARAS-SEVERIN, loc. BANIA, Strada BANIA, nr. 191 | CS | solara | 0.0043 | 0.004213 | 100 | 0.23 | CFp | NA | Retele Electrice Banat S.A. | 29740096 | 2026-03-04 | RO005E541123366/2 | 2026-03-06 | 2026
34420 | jud. HUNEDOARA, loc. PETROSANI, Strada 1 Decembrie 1918, nr. 74 | HD | solara | 0.01 | 0.00979 | 300 | 0.4 | CFp | NA | Retele Electrice Banat S.A. | 29740496 | 2026-02-23 | RO005E531443631/4 | 2026-03-03 | 2026
34421 | jud. TIMIS, loc. TIMISOARA, Strada Tanase Ioan, martir, nr. 26 | TM | solara | 0.005 | 0.00489 | 100 | 0.23 | CFp | NA | Retele Electrice Banat S.A. | 29740822 | 2026-03-03 | RO005E513696284/2 | 2026-03-03 | 2026
34422 | jud. CARAS-SEVERIN, loc. PRILIPET, Strada PRILIPET, nr. 276 | CS | solara | 0.02241 | 0.021812 | 0 | 0 | CFp | NA | Retele Electrice Banat S.A. | 29740941 | 2026-03-16 | RO005E541129621/4 | 2026-03-17 | 2026
34423 | jud. TIMIS, loc. PERIAM, Strada Garii, nr. 17, bl. -, sc. -, et. -, ap. - | TM | solara | 0.00455 | 0.004359 | 120 | 0.4 | CFp | NA | Retele Electrice Banat S.A. | 29741437 | 2026-03-10 | RO005E512820361/2 | 2026-03-11 | 2026
34424 | jud. TIMIS, loc. PERIAM, Strada STEJARULUI, nr. 79 | TM | solara | 0.00455 | 0.004359 | 0 | 0 | CFp | NA | Retele Electrice Banat S.A. | 29741473 | 2026-03-05 | RO005E512754031/2 | 2026-03-05 | 2026
34425 | jud. ARAD, loc. ARAD, Strada Dunarii, nr. 133 | AR | solara | 0.006 | 0.00586 | 0 | 0 | CFp | NA | Retele Electrice Banat S.A. | 29741474 | 2026-02-25 | RO005E520325774/3 | 2026-03-03 | 2026
34426 | jud. TIMIS, loc. PERIAM, Strada Liliacului, nr. 36 | TM | solara | 0.00455 | 0.004359 | 0 | 0 | CFp | NA | Retele Electrice Banat S.A. | 29741580 | 2026-03-10 | RO005E512751612/3 | 2026-03-10 | 2026
34427 | jud. TIMIS, loc. PERIAM, Strada Panselelor, nr. 57 | TM | solara | 0.00455 | 0.004359 | 120 | 0.23 | CFp | NA | Retele Electrice Banat S.A. | 29741590 | 2026-03-10 | RO005E512762096/2 | 2026-03-10 | 2026
34428 | jud. TIMIS, loc. PERIAM, Calea Aradului, nr. 123 | TM | solara | 0.00455 | 0.004359 | 0 | 0 | CFp | NA | Retele Electrice Banat S.A. | 29741606 | 2026-03-10 | RO005E512752231/3 | 2026-03-10 | 2026
34429 | jud. TIMIS, loc. PERIAM, Strada Muresului, nr. 35 | TM | solara | 0.00455 | 0.004359 | 120 | 0.23 | CFp | NA | Retele Electrice Banat S.A. | 29741699 | 2026-03-05 | RO005E512758237/3 | 2026-03-05 | 2026
34430 | jud. TIMIS, loc. PERIAM, Strada Garii, nr. 19 | TM | solara | 0.00455 | 0.004359 | 120 | 0.23 | CFp | NA | Retele Electrice Banat S.A. | 29741787 | 2026-03-10 | RO005E512759531/2 | 2026-03-10 | 2026
34431 | jud. TIMIS, loc. PERIAM, Strada Rachitei, nr. 10 | TM | solara | 0.00455 | 0.004359 | 120 | 0.23 | CFp | NA | Retele Electrice Banat S.A. | 29741875 | 2026-03-05 | RO005E512755346/3 | 2026-03-05 | 2026
34432 | jud. TIMIS, loc. PERIAM, Strada Narciselor, nr. 16 | TM | solara | 0.00455 | 0.004359 | 120 | 0.23 | CFp | NA | Retele Electrice Banat S.A. | 29741950 | 2026-03-11 | RO005E512763558/2 | 2026-03-11 | 2026
34433 | jud. TIMIS, loc. PERIAM, Strada Aradului, nr. 196 | TM | solara | 0.00455 | 0.004359 | 120 | 0.4 | CFp | NA | Retele Electrice Banat S.A. | 29742084 | 2026-03-10 | RO005E512755391/2 | 2026-03-10 | 2026
34434 | jud. TIMIS, loc. PERIAM, Strada Daliei, nr. 19 | TM | solara | 0.00455 | 0.004359 | 120 | 0.23 | CFp | NA | Retele Electrice Banat S.A. | 29742115 | 2026-03-11 | RO005E512760656/2 | 2026-03-11 | 2026
34435 | jud. TIMIS, loc. PERIAM, Strada Artarului, nr. 49 | TM | solara | 0.00455 | 0.004359 | 120 | 0.23 | CFp | NA | Retele Electrice Banat S.A. | 29742176 | 2026-03-10 | RO005E512753579/2 | 2026-03-10 | 2026
34436 | jud. ARAD, loc. CURTICI, Strada Tepes, nr. 89 | AR | solara | 0.00387 | 0.003783 | 100 | 0.23 | CFp | NA | Retele Electrice Banat S.A. | 29742375 | 2026-02-26 | RO005E520773355/2 | 2026-03-04 | 2026
34437 | jud. TIMIS, loc. PERIAM, Strada Daliei, nr. 59 | TM | solara | 0.00455 | 0.004359 | 120 | 0.23 | CFp | NA | Retele Electrice Banat S.A. | 29745582 | 2026-03-10 | RO005E512760454/2 | 2026-03-10 | 2026
34438 | jud. TIMIS, loc. PERIAM, Strada Magnoliei, nr. 7 | TM | solara | 0.00413 | 0.003947 | 120 | 0.4 | CFp | NA | Retele Electrice Banat S.A. | 29745617 | 2026-03-03 | RO005E512755852/2 | 2026-03-03 | 2026
34439 | jud. TIMIS, loc. FAGET, Strada Dorobanti, nr. 11 | TM | solara | 0.005 | 0.004899 | 16.6 | 0.4 | CFp | NA | Retele Electrice Banat S.A. | 29747174 | 2026-03-05 | RO005E512043481/3 | 2026-03-05 | 2026
34440 | jud. TIMIS, loc. GIARMATA-VII, Strada TEILOR, nr. 94 | TM | solara | 0.00609 | 0.005963 | 0 | 0 | CFp | NA | Retele Electrice Banat S.A. | 29747210 | 2026-03-24 | RO005E514392514/2 | 2026-03-24 | 2026
34441 | jud. TIMIS, loc. JIMBOLIA, Strada Liviu Rebreanu, nr. 20-22 | TM | solara | 0.01 | 0.00979 | 280 | 0.4 | CFp | NA | Retele Electrice Banat S.A. | 29747258 | 2026-03-10 | RO005E513770096/2 | 2026-03-10 | 2026
34442 | jud. ARAD, loc. SICLAU, Strada SICLAU, nr. 179 | AR | solara | 0.006 | 0.00578 | 200 | 0.23 | CFp | NA | Retele Electrice Banat S.A. | 29747265 | 2026-02-26 | RO005E521436475/2 | 2026-03-17 | 2026
34443 | jud. CARAS-SEVERIN, loc. GRADINARI, Strada GARII, nr. 28 | CS | solara | 0.0051 | 0.004995 | 200 | 0.23 | CFp | NA | Retele Electrice Banat S.A. | 29747287 | 2026-03-16 | RO005E540858450/5 | 2026-03-16 | 2026
34444 | jud. HUNEDOARA, loc. CRISCIOR, Strada VIITORULUI, nr. 5 | HD | solara | 0.00332 | 0.003244 | 0 | 0 | CFp | NA | Retele Electrice Banat S.A. | 29747298 | 2026-02-24 | RO005E530871882/2 | 2026-03-05 | 2026
34445 | jud. HUNEDOARA, loc. CRISCIOR, Strada Teilor, nr. 4 | HD | solara | 0.00332 | 0.003244 | 0 | 0 | CFp | NA | Retele Electrice Banat S.A. | 29747611 | 2026-02-24 | RO005E530869924/2 | 2026-03-06 | 2026
34446 | jud. CARAS-SEVERIN, loc. SOPOTU VECHI, Strada SOPOTU VECHI, nr. 54 | CS | solara | 0.00918 | 0.00899 | 200 | 0.4 | CFp | NA | Retele Electrice Banat S.A. | 29747702 | 2026-03-16 | RO005E541114108/3 | 2026-03-16 | 2026
34447 | jud. TIMIS, loc. TIMISOARA, Strada Fratii Buzesti, nr. 5 | TM | solara | 0.033 | 0.032339 | 600 | 0.4 | CFp | NA | Retele Electrice Banat S.A. | 29747894 | 2026-02-20 | RO005E514083375/2 | 2026-03-20 | 2026
34448 | jud. CARAS-SEVERIN, loc. CALNIC, Strada GRADISTE, nr. 87 | CS | solara | 0.012 | 0.011754 | 100 | 0.4 | CFp | NA | Retele Electrice Banat S.A. | 29748269 | 2026-03-17 | RO005E541717275/3 | 2026-03-18 | 2026
34449 | jud. TIMIS, loc. Dumbravita, Strada Cri?an, nr. 9 | TM | solara | 0.00414 | 0.004047 | 100 | 0.4 | CFp | NA | Retele Electrice Banat S.A. | 29748551 | 2026-03-05 | RO005E513082272/4 | 2026-03-05 | 2026
34450 | jud. TIMIS, loc. COMLOSU MIC, Strada COMLOSU MIC, nr. 434 | TM | solara | 0.006 | 0.005879 | 280 | 0.23 | CFp | NA | Retele Electrice Banat S.A. | 29748635 | 2026-03-17 | RO005E512547299/2 | 2026-03-20 | 2026
34451 | jud. TIMIS, loc. UNIP, Strada UNIP, nr. 98 | TM | solara | 0.006 | 0.005879 | 300 | 0.23 | CFp | NA | Retele Electrice Banat S.A. | 29749237 | 2026-02-24 | RO005E511517891/2 | 2026-03-04 | 2026
34452 | jud. TIMIS, loc. NADRAG, Strada LINISTEI, nr. 9-G | TM | solara | 0.01 | 0.00979 | 50 | 0.4 | CFp | NA | Retele Electrice Banat S.A. | 29749292 | 2026-03-03 | RO005E514258560/2 | 2026-03-06 | 2026
34453 | jud. HUNEDOARA, loc. MANERAU, Strada MANERAU, nr. 13 | HD | solara | 0.01 | 0.009799 | 100 | 0.4 | CFp | NA | Retele Electrice Banat S.A. | 29749438 | 2026-03-13 | RO005E531051120/4 | 2026-03-13 | 2026
34454 | jud. TIMIS, loc. GAVOJDIA, Strada GAVOJDIA, nr. 204 | TM | solara | 0.00414 | 0.004054 | 100 | 0.23 | CFp | NA | Retele Electrice Banat S.A. | 29749510 | 2026-03-04 | RO005E511914241/2 | 2026-03-04 | 2026
34455 | jud. CARAS-SEVERIN, loc. IAZ, Strada IAZ, nr. 206 | CS | solara | 0.00408 | 0.003995 | 100 | 0.23 | CFp | NA | Retele Electrice Banat S.A. | 29750146 | 2026-03-16 | RO005E540978712/2 | 2026-03-16 | 2026
34456 | jud. CARAS-SEVERIN, loc. MOLDOVA NOUA, Soseaua DUNARII, nr. 112 | CS | solara | 0.004 | 0.003919 | 100 | 0.23 | CFp | NA | Retele Electrice Banat S.A. | 29750160 | 2026-03-17 | RO005E540438229/4 | 2026-03-26 | 2026
34457 | jud. HUNEDOARA, loc. BRAD, Strada ZARAND, nr. 10 | HD | solara | 0.005 | 0.004899 | 100 | 0.4 | CFp | NA | Retele Electrice Banat S.A. | 29750331 | 2026-03-05 | RO005E530742249/4 | 2026-03-06 | 2026
34458 | jud. CARAS-SEVERIN, loc. ORAVITA, Strada Primaverii, nr. 21 | CS | solara | 0.0051 | 0.004995 | 100 | 0.23 | CFp | NA | Retele Electrice Banat S.A. | 29750359 | 2026-03-16 | RO005E540723091/3 | 2026-03-18 | 2026
34459 | jud. ARAD, loc. NADLAC, Strada IOAN SLAVICI, nr. 110 | AR | solara | 0.006 | 0.005879 | 22.22 | 0.23 | CFp | NA | Retele Electrice Banat S.A. | 29750537 | 2026-02-27 | RO005E521843422/3 | 2026-03-04 | 2026
34460 | jud. TIMIS, loc. CHIZATAU, Strada Liliacului, nr. 143 | TM | solara | 0.00976 | 0.009555 | 120 | 0.4 | CFp | NA | Retele Electrice Banat S.A. | 29751722 | 2026-03-16 | RO005E511977138/4 | 2026-03-16 | 2026
34461 | jud. TIMIS, loc. MOSNITA NOUA, Strada Mosnita Veche, nr. 12, ap. 1 | TM | solara | 0.006 | 0.00578 | 300 | 0.23 | CFp | NA | Retele Electrice Banat S.A. | 29756078 | 2026-03-12 | RO005E514015954/4 | 2026-03-12 | 2026
34462 | jud. TIMIS, loc. TOMESTI, SATUL TOMESTI, nr. 1 | TM | solara | 0.00516 | 0.005047 | 200 | 0.4 | CFp | NA | Retele Electrice Banat S.A. | 29757004 | 2026-03-20 | RO005E512131355/3 | 2026-03-24 | 2026
34463 | jud. TIMIS, loc. PERIAM, Strada Muresului, nr. 50 | TM | solara | 0.00455 | 0.004359 | 120 | 0.23 | CFp | NA | Retele Electrice Banat S.A. | 29757280 | 2026-03-10 | RO005E512760689/2 | 2026-03-10 | 2026
34464 | jud. TIMIS, loc. IGRIS, Strada IGRIS, nr. 516 | TM | solara | 0.00413 | 0.003947 | 120 | 0.23 | CFp | NA | Retele Electrice Banat S.A. | 29757392 | 2026-03-10 | RO005E512740755/2 | 2026-03-10 | 2026
34465 | jud. TIMIS, loc. PERIAM, Strada Platanilor, nr. 25 | TM | solara | 0.00455 | 0.004359 | 120 | 0.23 | CFp | NA | Retele Electrice Banat S.A. | 29757507 | 2026-03-03 | RO005E512753030/2 | 2026-03-03 | 2026
34466 | jud. TIMIS, loc. MOSNITA NOUA, Strada Postei, nr. 33 | TM | solara | 0.00414 | 0.004056 | 100 | 0.23 | CFp | NA | Retele Electrice Banat S.A. | 29757511 | 2026-03-31 | RO005E511405459/2 | 2026-03-31 | 2026
34467 | jud. TIMIS, loc. PERIAM, Strada Trandafirilor, nr. 101 | TM | solara | 0.00455 | 0.004359 | 120 | 0.23 | CFp | NA | Retele Electrice Banat S.A. | 29757905 | 2026-03-10 | RO005E512763277/3 | 2026-03-10 | 2026
34468 | jud. TIMIS, loc. IGRIS, Strada IGRIS, nr. 127 | TM | solara | 0.00413 | 0.003947 | 120 | 0.23 | CFp | NA | Retele Electrice Banat S.A. | 29757953 | 2026-03-10 | RO005E512738538/2 | 2026-03-25 | 2026
34469 | jud. TIMIS, loc. IGRIS, Strada IGRIS, nr. 476 | TM | solara | 0.00413 | 0.003947 | 120 | 0.23 | CFp | NA | Retele Electrice Banat S.A. | 29758002 | 2026-03-03 | RO005E512740452/2 | 2026-03-03 | 2026
34470 | jud. HUNEDOARA, loc. HUNEDOARA, Strada CASTELULUI, nr. 4 | HD | solara | 0.005 | 0.004899 | 0 | 0 | CFp | NA | Retele Electrice Banat S.A. | 29758005 | 2026-02-24 | RO005E530456869/3 | 2026-03-02 | 2026
34471 | jud. CARAS-SEVERIN, loc. GARBOVAT, Strada GARBOVAT, nr. 271 | CS | solara | 0.0043 | 0.004213 | 0 | 0 | CFp | NA | Retele Electrice Banat S.A. | 29758173 | 2026-03-09 | RO005E541119473/3 | 2026-03-23 | 2026
34472 | jud. TIMIS, loc. MOSNITA NOUA, Strada Scolii, nr. 79 | TM | solara | 0.00414 | 0.004056 | 100 | 0.23 | CFp | NA | Retele Electrice Banat S.A. | 29758268 | 2026-03-05 | RO005E511407181/3 | 2026-03-06 | 2026
34473 | jud. TIMIS, loc. MOSNITA NOUA, Strada MOSNITA NOUA, nr. 45 | TM | solara | 0.00414 | 0.004056 | 100 | 0.23 | CFp | NA | Retele Electrice Banat S.A. | 29758697 | 2026-03-05 | RO005E511405864/2 | 2026-03-06 | 2026
34474 | jud. TIMIS, loc. GHIRODA, Strada Porumbeilor, nr. 8 | TM | solara | 0.012555 | 0.012303 | 0 | 0 | CFp | NA | Retele Electrice Banat S.A. | 29758975 | 2026-03-02 | RO005E513476594/3 | 2026-03-09 | 2026
34475 | jud. TIMIS, loc. SAG, Strada Intravilan, nr. 9A | TM | solara | 0.00505 | 0.004943 | 100 | 0.4 | CFp | NA | Retele Electrice Banat S.A. | 29759609 | 2026-02-27 | RO005E513469035/3 | 2026-03-10 | 2026
34476 | jud. TIMIS, loc. IECEA MARE, Strada IECEA MARE, nr. 687 | TM | solara | 0.004 | 0.003919 | 0 | 0 | CFp | NA | Retele Electrice Banat S.A. | 29760817 | 2026-03-23 | RO005E512508814/2 | 2026-03-24 | 2026
34477 | jud. ARAD, loc. BOCSIG, Strada Bocsig, nr. 723 | AR | solara | 0.005 | 0.0048 | 280 | 0.23 | CFp | NA | Retele Electrice Banat S.A. | 29760867 | 2026-02-27 | RO005E520935007/3 | 2026-03-03 | 2026
34478 | jud. TIMIS, loc. TIMISOARA, Strada Munteanu Marius, nr. 13 | TM | solara | 0.012 | 0.01168 | 280 | 0.4 | CFp | NA | Retele Electrice Banat S.A. | 29760904 | 2026-03-09 | RO005E513125809/3 | 2026-03-26 | 2026
34479 | jud. ARAD, loc. ARAD, Strada Padurea Ceala, nr. CANTON, bl. PT1519 | AR | solara | 0.01196 | 0.011621 | 0 | 0 | CFp | NA | Retele Electrice Banat S.A. | 29760930 | 2026-03-06 | RO005E522041412/2 | 2026-03-06 | 2026
34480 | jud. ARAD, loc. ARAD, Strada Maior Petru, nr. 2/14 | AR | solara | 0.00506 | 0.004859 | 280 | 0.4 | CFp | NA | Retele Electrice Banat S.A. | 29761070 | 2026-03-02 | RO005E520588191/3 | 2026-03-02 | 2026
34481 | jud. TIMIS, loc. TIMISOARA, Strada LETEA, nr. 65 | TM | solara | 0.012 | 0.01168 | 280 | 0.4 | CFp | NA | Retele Electrice Banat S.A. | 29761626 | 2026-03-02 | RO005E510436733/2 | 2026-03-17 | 2026
34482 | jud. CARAS-SEVERIN, loc. PARVOVA, Strada PARVOVA, nr. 141 | CS | solara | 0.00408 | 0.003995 | 100 | 0.23 | CFp | NA | Retele Electrice Banat S.A. | 29761810 | 2026-03-18 | RO005E541142828/2 | 2026-03-19 | 2026
34483 | jud. CARAS-SEVERIN, loc. MOLDOVA NOUA, Strada 1 Decembrie 1918, nr. 152A | CS | solara | 0.006 | 0.00587 | 100 | 0.23 | CFp | NA | Retele Electrice Banat S.A. | 29762196 | 2026-03-09 | RO005E540540829/2 | 2026-03-10 | 2026
34484 | jud. CARAS-SEVERIN, loc. GRADINARI, Strada RESITEI, nr. 11 | CS | solara | 0.008 | 0.007838 | 0 | 0 | CFp | NA | Retele Electrice Banat S.A. | 29762465 | 2026-03-09 | RO005E540858887/5 | 2026-03-09 | 2026
34485 | jud. HUNEDOARA, loc. TEBEA, SATUL TEBEA, nr. 51 | HD | solara | 0.006 | 0.00587 | 200 | 0.4 | CFp | NA | Retele Electrice Banat S.A. | 29762520 | 2026-02-26 | RO005E530843779/4 | 2026-03-19 | 2026
34486 | jud. TIMIS, loc. UTVIN, Strada UTVIN, nr. 189A | TM | solara | 0.006 | 0.00587 | 200 | 0.23 | CFp | NA | Retele Electrice Banat S.A. | 29765399 | 2026-03-04 | RO005E511442720/2 | 2026-03-04 | 2026
34487 | jud. TIMIS, loc. URSENI, Strada Morii, nr. 56 | TM | solara | 0.00414 | 0.004056 | 200 | 0.23 | CFp | NA | Retele Electrice Banat S.A. | 29765725 | 2026-03-16 | RO005E511410095/2 | 2026-03-16 | 2026
34488 | jud. TIMIS, loc. GIARMATA-VII, Strada PARCULUI, nr. 101 | TM | solara | 0.01408 | 0.013648 | 400 | 0.4 | CFp | NA | Retele Electrice Banat S.A. | 29765794 | 2026-03-05 | RO005E511338656/3 | 2026-03-06 | 2026
34489 | jud. TIMIS, loc. TIMISOARA, Strada Toparceanu George, nr. 59 | TM | solara | 0.005 | 0.004845 | 100 | 0.23 | CFp | NA | Retele Electrice Banat S.A. | 29766911 | 2026-03-05 | RO005E510967675/4 | 2026-03-06 | 2026
34490 | jud. TIMIS, loc. GATAIA, Strada LIBERTATII, nr. 17 | TM | solara | 0.006 | 0.00587 | 200 | 0.23 | CFp | NA | Retele Electrice Banat S.A. | 29771348 | 2026-03-10 | RO005E512332729/2 | 2026-03-10 | 2026
34491 | jud. TIMIS, loc. SECAS, Strada SECAS, nr. 128 | TM | solara | 0.004 | 0.003919 | 100 | 0.23 | CFp | NA | Retele Electrice Banat S.A. | 29778232 | 2026-03-05 | RO005E511964101/2 | 2026-03-09 | 2026
34492 | jud. ARAD, loc. ZIMANDCUZ, Strada Zimandcuz, nr. 162-Z | AR | solara | 0.01 | 0.009799 | 40 | 0.4 | CFp | NA | Retele Electrice Banat S.A. | 29778612 | 2026-03-02 | RO005E522602066/2 | 2026-03-02 | 2026
34493 | jud. ARAD, loc. BARATCA, Strada Bradului, nr. 2 | AR | solara | 0.003 | 0.002939 | 280 | 0.4 | CFp | NA | Retele Electrice Banat S.A. | 29778652 | 2026-03-13 | RO005E521531594/3 | 2026-03-14 | 2026
34494 | jud. TIMIS, loc. FAGET, Strada TRAIAN VUIA, nr. 13 | TM | solara | 0.008 | 0.00774 | 300 | 0.23 | CFp | NA | Retele Electrice Banat S.A. | 29778962 | 2026-02-27 | RO005E512048318/5 | 2026-03-11 | 2026
34495 | jud. ARAD, loc. CURTICI, Strada Graniceri, nr. 7A | AR | solara | 0.006 | 0.00578 | 100 | 0.4 | CFp | NA | Retele Electrice Banat S.A. | 29779150 | 2026-03-17 | RO005E520785617/3 | 2026-03-23 | 2026
34496 | jud. TIMIS, loc. SANMARTINU SARBESC, Strada Intravilan, nr. 75-A | TM | solara | 0.00736 | 0.007203 | 50 | 0.4 | CFp | NA | Retele Electrice Banat S.A. | 29779181 | 2026-03-05 | RO005E514182151/2 | 2026-03-10 | 2026
34497 | jud. HUNEDOARA, loc. COSTESTI, SATUL COSTESTI, nr. 165 | HD | solara | 0.008 | 0.007839 | 100 | 0.4 | CFp | NA | Retele Electrice Banat S.A. | 29779529 | 2026-03-27 | RO005E532456232/4 | 2026-03-30 | 2026
34498 | jud. ARAD, loc. SOCODOR, Strada SOCODOR, nr. 184 | AR | solara | 0.004 | 0.003919 | 0 | 0 | CFp | NA | Retele Electrice Banat S.A. | 29780412 | 2026-03-02 | RO005E521689958/2 | 2026-03-02 | 2026
34499 | jud. TIMIS, loc. BAZOSU NOU, Strada BAZOSU NOU, nr. 245, ap. 2 | TM | solara | 0.006 | 0.005879 | 0 | 0 | CFp | NA | Retele Electrice Banat S.A. | 29780711 | 2026-03-20 | RO005E514024695/4 | 2026-03-20 | 2026
34500 | jud. TIMIS, loc. TIMISOARA, Strada POMICULTURII, nr. 19, bl. -, sc. -, et. -, ap. - | TM | solara | 0.005 | 0.00489 | 100 | 0.23 | CFp | NA | Retele Electrice Banat S.A. | 29780782 | 2026-03-03 | RO005E511679081/3 | 2026-03-04 | 2026
34501 | jud. ARAD, loc. SOCODOR, Strada 12, nr. 3 | AR | solara | 0.004 | 0.003919 | 0 | 0 | CFp | NA | Retele Electrice Banat S.A. | 29780825 | 2026-03-03 | RO005E521694886/2 | 2026-03-03 | 2026
34502 | jud. HUNEDOARA, loc. VETEL, Strada Trandafirilor, nr. 157 | HD | solara | 0.005 | 0.004894 | 100 | 0.4 | CFp | NA | Retele Electrice Banat S.A. | 29780931 | 2026-03-13 | RO005E531122242/3 | 2026-03-13 | 2026
34503 | jud. CARAS-SEVERIN, loc. BUCHIN, Strada BUCHIN, nr. 182, et. P | CS | solara | 0.00792 | 0.007752 | 0 | 0 | CFp | NA | Retele Electrice Banat S.A. | 29781000 | 2026-03-09 | RO005E541711437/2 | 2026-03-09 | 2026
34504 | jud. ARAD, loc. SECAS, Strada SECAS, nr. 126 | AR | solara | 0.00369 | 0.003615 | 0 | 0 | CFp | NA | Retele Electrice Banat S.A. | 29781113 | 2026-03-03 | RO005E521028911/3 | 2026-03-06 | 2026
34505 | jud. TIMIS, loc. SANPETRU MARE, Strada SINPETRU MARE, nr. 193 | TM | solara | 0.00413 | 0.003947 | 120 | 0.23 | CFp | NA | Retele Electrice Banat S.A. | 29781129 | 2026-03-19 | RO005E512734017/2 | 2026-03-19 | 2026
34506 | jud. TIMIS, loc. SANPETRU MARE, Strada SINPETRU MARE, nr. 592 | TM | solara | 0.00413 | 0.003947 | 120 | 0.23 | CFp | NA | Retele Electrice Banat S.A. | 29781577 | 2026-03-10 | RO005E512777283/2 | 2026-03-11 | 2026
34507 | jud. ARAD, loc. VLADIMIRESCU, Strada 1, nr. 9 | AR | solara | 0.006 | 0.00587 | 200 | 0.4 | CFp | NA | Retele Electrice Banat S.A. | 29781744 | 2026-03-10 | RO005E522219633/3 | 2026-03-10 | 2026
34508 | jud. TIMIS, loc. GIROC, Strada NARCISEI, nr. 66, ap. 3 | TM | solara | 0.005 | 0.004899 | 0 | 0 | CFp | NA | Retele Electrice Banat S.A. | 29781757 | 2026-03-02 | RO005E513549922/1 | 2026-03-02 | 2026
34509 | jud. TIMIS, loc. SANPETRU MARE, Strada SINPETRU MARE, nr. 653 | TM | solara | 0.00413 | 0.003947 | 120 | 0.23 | CFp | NA | Retele Electrice Banat S.A. | 29781821 | 2026-03-19 | RO005E512777755/2 | 2026-03-19 | 2026
34510 | jud. TIMIS, loc. SANPETRU MARE, Strada SINPETRU MARE, nr. 254 | TM | solara | 0.00455 | 0.004359 | 120 | 0.23 | CFp | NA | Retele Electrice Banat S.A. | 29782046 | 2026-03-19 | RO005E512734321/2 | 2026-03-19 | 2026
34511 | jud. TIMIS, loc. FIBIS, Strada -, nr. 203 | TM | solara | 0.00429 | 0.004203 | 0 | 0 | CFp | NA | Retele Electrice Banat S.A. | 29782089 | 2026-03-03 | RO005E511525980/2 | 2026-03-03 | 2026
34512 | jud. TIMIS, loc. SANPETRU MARE, Strada SINPETRU MARE, nr. 685 | TM | solara | 0.00413 | 0.003947 | 120 | 0.23 | CFp | NA | Retele Electrice Banat S.A. | 29782217 | 2026-03-19 | RO005E512777980/2 | 2026-03-19 | 2026
34513 | jud. ARAD, loc. BUCEAVA-SOIMUS, Strada Buceava-soimus, nr. 11 | AR | solara | 0.00368 | 0.003605 | 0 | 0 | CFp | NA | Retele Electrice Banat S.A. | 29782233 | 2026-03-02 | RO005E521049363/2 | 2026-03-06 | 2026
34514 | jud. TIMIS, loc. TIMISOARA, Strada Cernaianu, martir, nr. 23, bl. -, sc. -, et. -, ap. 0 | TM | solara | 0.01 | 0.00979 | 50 | 0.4 | CFp | NA | Retele Electrice Banat S.A. | 29782332 | 2026-03-03 | RO005E510118101/3 | 2026-03-17 | 2026
34515 | jud. TIMIS, loc. FIBIS, Strada -, nr. 13 | TM | solara | 0.00429 | 0.004203 | 0 | 0 | CFp | NA | Retele Electrice Banat S.A. | 29782370 | 2026-03-03 | RO005E511524473/2 | 2026-03-03 | 2026
34516 | jud. TIMIS, loc. BUCOVAT, Strada BUCOVAT, nr. 20/C, ap. 2 | TM | solara | 0.006 | 0.00578 | 560 | 0.23 | CFp | NA | Retele Electrice Banat S.A. | 29782491 | 2026-03-17 | RO005E513694989/2 | 2026-03-17 | 2026
34517 | jud. TIMIS, loc. SANPETRU MARE, Strada SINPETRU MARE, nr. 680 | TM | solara | 0.00413 | 0.003947 | 120 | 0.23 | CFp | NA | Retele Electrice Banat S.A. | 29782520 | 2026-03-19 | RO005E512777946/2 | 2026-03-19 | 2026
34518 | jud. TIMIS, loc. PERIAM, Strada Muresului, nr. 95 | TM | solara | 0.00455 | 0.004359 | 120 | 0.23 | CFp | NA | Retele Electrice Banat S.A. | 29782724 | 2026-03-19 | RO005E512758552/3 | 2026-03-19 | 2026
34519 | jud. TIMIS, loc. PERIAM, Strada MURESULUI, nr. 113 | TM | solara | 0.00455 | 0.004359 | 120 | 0.23 | CFp | NA | Retele Electrice Banat S.A. | 29782831 | 2026-03-19 | RO005E512773380/2 | 2026-03-19 | 2026
34520 | jud. HUNEDOARA, loc. ORASTIE, Strada Dealul Mic, nr. 143 | HD | solara | 0.023 | 0.02253 | 400 | 0.4 | CFp | NA | Retele Electrice Banat S.A. | 29784672 | 2026-03-05 | RO005E532273857/6 | 2026-03-05 | 2026
34521 | jud. TIMIS, loc. FIBIS, Strada FIBIS, nr. 273 | TM | solara | 0.00429 | 0.004203 | 0 | 0 | CFp | NA | Retele Electrice Banat S.A. | 29784699 | 2026-03-03 | RO005E511527027/2 | 2026-03-03 | 2026
34522 | jud. TIMIS, loc. TIMISOARA, Strada GARABET IBRAILEANU, nr. 20 | TM | solara | 0.0066 | 0.006467 | 0 | 0 | CFp | NA | Retele Electrice Banat S.A. | 29784999 | 2026-03-10 | RO005E512904915/2 | 2026-03-17 | 2026
34523 | jud. CARAS-SEVERIN, loc. BANIA, Strada SAT BANIA (COM.BANIA), nr. 372 | CS | solara | 0.0043 | 0.004204 | 0 | 0 | CFp | NA | Retele Electrice Banat S.A. | 29785344 | 2026-03-09 | RO005E541125896/2 | 2026-03-11 | 2026
34524 | jud. TIMIS, loc. IECEA MICA, Strada IECEA MICA, nr. 257 | TM | solara | 0.00455 | 0.004359 | 0 | 0 | CFp | NA | Retele Electrice Banat S.A. | 29786021 | 2026-03-19 | RO005E512531281/2 | 2026-03-19 | 2026
34525 | jud. HUNEDOARA, loc. ORASTIE, Strada Castaului, nr. 43 | HD | solara | 0.012 | 0.01166 | 280 | 0.4 | CFp | NA | Retele Electrice Banat S.A. | 29786055 | 2026-03-13 | RO005E530719434/4 | 2026-03-13 | 2026
34526 | jud. TIMIS, loc. FIBIS, Strada FS, nr. 203 | TM | solara | 0.00429 | 0.004203 | 100 | 0.23 | CFp | NA | Retele Electrice Banat S.A. | 29786116 | 2026-03-03 | RO005E511525979/2 | 2026-03-03 | 2026
34527 | jud. TIMIS, loc. IECEA MICA, Strada IECEA MICA, nr. 255 | TM | solara | 0.00455 | 0.004359 | 0 | 0 | CFp | NA | Retele Electrice Banat S.A. | 29786194 | 2026-03-19 | RO005E512531269/2 | 2026-03-19 | 2026
34528 | jud. TIMIS, loc. GHIRODA, Strada TRANDAFIRILOR, nr. 4 | TM | solara | 0.00598 | 0.00585 | 200 | 0.4 | CFp | NA | Retele Electrice Banat S.A. | 29786220 | 2026-03-03 | RO005E512854054/3 | 2026-03-25 | 2026
34529 | jud. TIMIS, loc. JIMBOLIA, Strada Calea Timisorii, nr. 39 | TM | solara | 0.00455 | 0.004359 | 120 | 0.23 | CFp | NA | Retele Electrice Banat S.A. | 29786400 | 2026-03-19 | RO005E512455231/2 | 2026-03-19 | 2026
34530 | jud. TIMIS, loc. CARPINIS, Strada II, nr. 3 | TM | solara | 0.00455 | 0.004359 | 0 | 0 | CFp | NA | Retele Electrice Banat S.A. | 29786717 | 2026-03-19 | RO005E512519995/2 | 2026-03-19 | 2026
34531 | jud. TIMIS, loc. JIMBOLIA, Strada Eminescu Mihai, nr. 14 | TM | solara | 0.00455 | 0.004359 | 120 | 0.4 | CFp | NA | Retele Electrice Banat S.A. | 29786739 | 2026-03-19 | RO005E512453127/2 | 2026-03-19 | 2026
34532 | jud. TIMIS, loc. GOTTLOB, Strada Trandafirilor, nr. 9 | TM | solara | 0.0104 | 0.010187 | 0 | 0 | CFp | NA | Retele Electrice Banat S.A. | 29786931 | 2026-03-16 | RO005E514231099/2 | 2026-03-16 | 2026
34533 | jud. TIMIS, loc. JIMBOLIA, Strada Ciprian Porumbescu, nr. 27 | TM | solara | 0.00455 | 0.004359 | 120 | 0.23 | CFp | NA | Retele Electrice Banat S.A. | 29786994 | 2026-03-19 | RO005E512470834/3 | 2026-03-20 | 2026
34534 | jud. ARAD, loc. LIPOVA, Strada Petru Maior, nr. 7A | AR | solara | 0.00528 | 0.005074 | 200 | 0.23 | CFp | NA | Retele Electrice Banat S.A. | 29787320 | 2026-03-02 | RO005E522030094/3 | 2026-03-02 | 2026
34535 | jud. TIMIS, loc. TIMISOARA, Strada BISTREI, nr. 18D, bl. -, sc. -, et. -, ap. - | TM | solara | 0.017 | 0.01665 | 100 | 0.4 | CFp | NA | Retele Electrice Banat S.A. | 29787350 | 2026-03-03 | RO005E511674659/2 | 2026-03-23 | 2026
34536 | jud. TIMIS, loc. CARPINIS, Strada VIII, nr. 67 | TM | solara | 0.00455 | 0.004359 | 0 | 0 | CFp | NA | Retele Electrice Banat S.A. | 29788005 | 2026-03-19 | RO005E512574200/2 | 2026-03-19 | 2026
34537 | jud. TIMIS, loc. CARPINIS, Strada V, nr. 47 | TM | solara | 0.00455 | 0.004359 | 120 | 0.23 | CFp | NA | Retele Electrice Banat S.A. | 29788056 | 2026-03-19 | RO005E512568898/2 | 2026-03-19 | 2026
34538 | jud. TIMIS, loc. IGRIS, Strada IGRIS, nr. 94 | TM | solara | 0.00413 | 0.003947 | 0 | 0 | CFp | NA | Retele Electrice Banat S.A. | 29788763 | 2026-03-19 | RO005E512738381/2 | 2026-03-19 | 2026
34539 | jud. TIMIS, loc. IECEA MICA, Strada IECEA MICA, nr. 201 | TM | solara | 0.00455 | 0.004359 | 120 | 0.23 | CFp | NA | Retele Electrice Banat S.A. | 29788881 | 2026-03-19 | RO005E512530864/2 | 2026-03-19 | 2026
34540 | jud. ARAD, loc. PAULIS, Strada PAULIS, nr. 422 | AR | solara | 0.003 | 0.002939 | 280 | 0.23 | CFp | NA | Retele Electrice Banat S.A. | 29789058 | 2026-03-02 | RO005E522002150/4 | 2026-03-30 | 2026
34541 | jud. TIMIS, loc. PERIAM, Strada Teilor, nr. 5 | TM | solara | 0.00455 | 0.004359 | 120 | 0.23 | CFp | NA | Retele Electrice Banat S.A. | 29789073 | 2026-03-19 | RO005E512762344/2 | 2026-03-19 | 2026
34542 | jud. TIMIS, loc. IGRIS, Strada IGRIS, nr. 664 | TM | solara | 0.00413 | 0.003947 | 0 | 0 | CFp | NA | Retele Electrice Banat S.A. | 29789238 | 2026-03-19 | RO005E512741699/2 | 2026-03-19 | 2026
34543 | jud. TIMIS, loc. CARPINIS, Strada VIII, nr. 53 | TM | solara | 0.00455 | 0.004359 | 120 | 0.23 | CFp | NA | Retele Electrice Banat S.A. | 29789279 | 2026-03-19 | RO005E512574277/2 | 2026-03-19 | 2026
34544 | jud. HUNEDOARA, loc. BUCURESCI, Strada BUCURESCI, nr. 25 | HD | solara | 0.01 | 0.00979 | 200 | 0.4 | CFp | NA | Retele Electrice Banat S.A. | 29791692 | 2026-03-05 | RO005E530809670/4 | 2026-03-12 | 2026
34545 | jud. HUNEDOARA, loc. CRISCIOR, Strada CIMPULUI, nr. 3 | HD | solara | 0.00332 | 0.003244 | 0 | 0 | CFp | NA | Retele Electrice Banat S.A. | 29794735 | 2026-02-24 | RO005E530871365/3 | 2026-03-05 | 2026
34546 | jud. TIMIS, loc. TIMISOARA, Strada Neamtu Mircea, profesor, nr. 21 | TM | solara | 0.009 | 0.00881 | 560 | 0.4 | CFp | NA | Retele Electrice Banat S.A. | 29796038 | 2026-03-02 | RO005E513921274/2 | 2026-03-02 | 2026
34547 | jud. HUNEDOARA, loc. VULCAN, Strada MORII, nr. 60 | HD | solara | 0.0063 | 0.006164 | 280 | 0.23 | CFp | NA | Retele Electrice Banat S.A. | 29796348 | 2026-03-13 | RO005E532363846/3 | 2026-03-25 | 2026
34548 | jud. ARAD, loc. LIPOVA, Strada Vasile Alecsandri, nr. 7 | AR | solara | 0.00384 | 0.003762 | 200 | 0.23 | CFp | NA | Retele Electrice Banat S.A. | 29808977 | 2026-03-04 | RO005E520824958/3 | 2026-03-04 | 2026
34549 | jud. HUNEDOARA, loc. RENGHET, SATUL RENGHET, nr. 73 | HD | solara | 0.00414 | 0.004056 | 30 | 0.23 | CFp | NA | Retele Electrice Banat S.A. | 29809470 | 2026-02-26 | RO005E531146327/2 | 2026-03-03 | 2026
34550 | jud. TIMIS, loc. VARIAS, Strada VARIAS, nr. 546 | TM | solara | 0.006 | 0.005825 | 100 | 0.23 | CFp | NA | Retele Electrice Banat S.A. | 29810715 | 2026-03-07 | RO005E512788836/3 | 2026-03-10 | 2026
34551 | jud. ARAD, loc. HORIA, Strada Al.Vaida Voevod, nr. 38 | AR | solara | 0.00405 | 0.003949 | 0 | 0 | CFp | NA | Retele Electrice Banat S.A. | 29810930 | 2026-03-18 | RO005E521491454/2 | 2026-03-18 | 2026
34552 | jud. CARAS-SEVERIN, loc. EZERIS, Strada EZERIS, nr. 450 | CS | solara | 0.005 | 0.0048 | 100 | 0.4 | CFp | NA | Retele Electrice Banat S.A. | 29811424 | 2026-03-11 | RO005E541573062/3 | 2026-03-12 | 2026
34553 | jud. ARAD, loc. ARAD, Strada Poetului, nr. 20A | AR | solara | 0.015 | 0.0146 | 16.74 | 0.4 | CFp | NA | Retele Electrice Banat S.A. | 29811713 | 2026-03-06 | RO005E522594145/2 | 2026-03-06 | 2026
34554 | jud. TIMIS, loc. GHIRODA, Strada MESTEACANULUI, nr. 7, bl. -, sc. -, et. -, ap. - | TM | solara | 0.006 | 0.00587 | 100 | 0.23 | CFp | NA | Retele Electrice Banat S.A. | 29812574 | 2026-03-10 | RO005E512977140/2 | 2026-03-11 | 2026
34555 | jud. ARAD, loc. GALSA, Strada Galsa, nr. 818 | AR | solara | 0.00405 | 0.003949 | 0 | 0 | CFp | NA | Retele Electrice Banat S.A. | 29812664 | 2026-03-04 | RO005E522106661/3 | 2026-03-04 | 2026
34556 | jud. TIMIS, loc. FIBIS, Strada Principala, nr. 32 | TM | solara | 0.0041 | 0.004017 | 0 | 0 | CFp | NA | Retele Electrice Banat S.A. | 29812791 | 2026-03-03 | RO005E511523337/2 | 2026-03-04 | 2026
34557 | jud. CARAS-SEVERIN, loc. TARNOVA, Strada TARNOVA, nr. 20 | CS | solara | 0.006 | 0.00578 | 100 | 0.23 | CFp | NA | Retele Electrice Banat S.A. | 29812964 | 2026-03-11 | RO005E540735544/3 | 2026-03-12 | 2026
34558 | jud. HUNEDOARA, loc. HATEG, Strada 1 Mai, nr. 9 | HD | solara | 0.025 | 0.028956 | 0 | 0 | CFp | NA | Retele Electrice Banat S.A. | 29813235 | 2026-03-13 | RO005E530577425/4 | 2026-03-16 | 2026
34559 | jud. TIMIS, loc. TOMNATIC, Strada TOMNATIC, nr. 189 | TM | solara | 0.003 | 0.00293 | 0 | 0 | CFp | NA | Retele Electrice Banat S.A. | 29813415 | 2026-03-16 | RO005E512818290/3 | 2026-03-25 | 2026
34560 | jud. HUNEDOARA, loc. BACIA, Strada BACIA, nr. 60C | HD | solara | 0.01232 | 0.012073 | 400 | 0.4 | CFp | NA | Retele Electrice Banat S.A. | 29813423 | 2026-03-27 | RO005E532316530/4 | 2026-03-28 | 2026
34561 | jud. TIMIS, loc. MOSNITA NOUA, Strada Stelei, nr. 14, bl. -, sc. -, et. -, ap. 1 | TM | solara | 0.005 | 0.00489 | 50 | 0.4 | CFp | NA | Retele Electrice Banat S.A. | 29814063 | 2026-03-03 | RO005E514192174/2 | 2026-03-10 | 2026
34562 | jud. CARAS-SEVERIN, loc. CARASOVA, Strada CARASOVA, nr. 75 | CS | solara | 0.00996 | 0.009661 | 100 | 0.4 | CFp | NA | Retele Electrice Banat S.A. | 29814265 | 2026-03-11 | RO005E540781994/4 | 2026-03-12 | 2026
34563 | jud. TIMIS, loc. GIROC, Strada TIMIS, nr. 6 | TM | solara | 0.006 | 0.00587 | 200 | 0.23 | CFp | NA | Retele Electrice Banat S.A. | 29814401 | 2026-03-03 | RO005E511443417/2 | 2026-03-03 | 2026
34564 | jud. TIMIS, loc. GIROC, Strada BICAZ, nr. 18 | TM | solara | 0.006 | 0.00587 | 200 | 0.23 | CFp | NA | Retele Electrice Banat S.A. | 29814556 | 2026-03-03 | RO005E512913577/2 | 2026-03-04 | 2026
34565 | jud. ARAD, loc. BELIU, Strada SAT BELIU (COM.BELIU), nr. 426 | AR | solara | 0.0041 | 0.004008 | 0 | 0 | CFp | NA | Retele Electrice Banat S.A. | 29814792 | 2026-03-04 | RO005E521166835/2 | 2026-03-04 | 2026
34566 | jud. ARAD, loc. SILINDIA, Strada Silindia, nr. 35 | AR | solara | 0.004 | 0.003919 | 0 | 0 | CFp | NA | Retele Electrice Banat S.A. | 29815037 | 2026-03-04 | RO005E520917771/2 | 2026-03-10 | 2026
34567 | jud. TIMIS, loc. TIMISOARA, Strada AGRICULTORILOR, nr. 20, ap. 0 | TM | solara | 0.005 | 0.004899 | 100 | 0.23 | CFp | NA | Retele Electrice Banat S.A. | 29815059 | 2026-03-03 | RO005E510037505/3 | 2026-03-04 | 2026
34568 | jud. CARAS-SEVERIN, loc. TARNOVA, Strada TARNOVA, nr. 178 | CS | solara | 0.005 | 0.0048 | 100 | 0.23 | CFp | NA | Retele Electrice Banat S.A. | 29815186 | 2026-03-11 | RO005E540736477/3 | 2026-03-12 | 2026
34569 | jud. ARAD, loc. JOIA MARE, Strada Joia Mare, nr. 77 | AR | solara | 0.00414 | 0.004037 | 0 | 0 | CFp | NA | Retele Electrice Banat S.A. | 29815889 | 2026-03-04 | RO005E521253034/2 | 2026-03-04 | 2026
34570 | jud. CARAS-SEVERIN, loc. VALEADENI, Strada BREBU, nr. 37 | CS | solara | 0.003 | 0.00284 | 100 | 0.23 | CFp | NA | Retele Electrice Banat S.A. | 29816026 | 2026-03-11 | RO005E540739964/5 | 2026-03-12 | 2026
34571 | jud. TIMIS, loc. FAGET, Strada Gheorghe Doja, nr. 19 | TM | solara | 0.005 | 0.004899 | 280 | 0.23 | CFp | NA | Retele Electrice Banat S.A. | 29816080 | 2026-03-03 | RO005E512052863/3 | 2026-03-04 | 2026
34572 | jud. ARAD, loc. SOFRONEA, Strada -, nr. 380 | AR | solara | 0.0043 | 0.004204 | 0 | 0 | CFp | NA | Retele Electrice Banat S.A. | 29816204 | 2026-03-04 | RO005E521770847/3 | 2026-03-04 | 2026
34573 | jud. HUNEDOARA, loc. ROVINA (BRANISCA), SATUL ROVINA, nr. 11 | HD | solara | 0.006 | 0.005879 | 100 | 0.4 | CFp | NA | Retele Electrice Banat S.A. | 29816600 | 2026-03-05 | RO005E531109214/4 | 2026-03-05 | 2026
34574 | jud. TIMIS, loc. GHILAD, Strada GHILAD, nr. 372 | TM | solara | 0.006 | 0.00587 | 200 | 0.23 | CFp | NA | Retele Electrice Banat S.A. | 29816772 | 2026-03-03 | RO005E512421368/2 | 2026-03-03 | 2026
34575 | jud. ARAD, loc. PAIUSENI, Strada Paiuseni, nr. 63A | AR | solara | 0.00414 | 0.004037 | 0 | 0 | CFp | NA | Retele Electrice Banat S.A. | 29816834 | 2026-03-04 | RO005E521002003/3 | 2026-03-17 | 2026
34576 | jud. CARAS-SEVERIN, loc. CLOCOTICI, Strada CLOCOTICI, nr. 64 | CS | solara | 0.004 | 0.003919 | 30 | 0.23 | CFp | NA | Retele Electrice Banat S.A. | 29817137 | 2026-03-19 | RO005E541019180/2 | 2026-03-19 | 2026
34577 | jud. CARAS-SEVERIN, loc. RESITA, Calea Caransebesului, nr. 53 | CS | solara | 0.0072 | 0.006956 | 100 | 0.4 | CFp | NA | Retele Electrice Banat S.A. | 29817799 | 2026-03-16 | RO005E541674716/5 | 2026-03-17 | 2026
34578 | jud. ARAD, loc. ZABRANI, Strada ZABRANI, nr. 514A | AR | solara | 0.005 | 0.004899 | 200 | 0.23 | CFp | NA | Retele Electrice Banat S.A. | 29818010 | 2026-03-04 | RO005E521546815/3 | 2026-03-05 | 2026
34579 | jud. TIMIS, loc. TIMISOARA, Strada MUNCII, nr. 11, bl. CASA | TM | solara | 0.003 | 0.00293 | 50 | 0.23 | CFp | NA | Retele Electrice Banat S.A. | 29818150 | 2026-03-10 | RO005E511136708/2 | 2026-03-11 | 2026
34580 | jud. CARAS-SEVERIN, loc. JUPA, Strada Carmen Sylva, nr. 12 | CS | solara | 0.005 | 0.0048 | 100 | 0.4 | CFp | NA | Retele Electrice Banat S.A. | 29818842 | 2026-03-16 | RO005E541666795/3 | 2026-03-17 | 2026
34581 | jud. TIMIS, loc. JEBEL, Strada JEBEL, nr. 1A, bl. CASA | TM | solara | 0.006 | 0.005879 | 100 | 0.23 | CFp | NA | Retele Electrice Banat S.A. | 29818889 | 2026-03-10 | RO005E512434946/2 | 2026-03-11 | 2026
34582 | jud. ARAD, loc. ARAD, Strada Pelicanului, nr. 5 | AR | solara | 0.006 | 0.00578 | 200 | 0.23 | CFp | NA | Retele Electrice Banat S.A. | 29819389 | 2026-03-04 | RO005E520255754/2 | 2026-03-04 | 2026
34583 | jud. CARAS-SEVERIN, loc. RESITA, Strada CARPATI, nr. 15 | CS | solara | 0.01 | 0.0097 | 100 | 0.4 | CFp | NA | Retele Electrice Banat S.A. | 29821164 | 2026-03-16 | RO005E540183664/3 | 2026-03-17 | 2026
34584 | jud. TIMIS, loc. TIMISOARA, Strada ROATA ION, nr. 9/A | TM | solara | 0.01729 | 0.016934 | 0 | 0 | CFp | NA | Retele Electrice Banat S.A. | 29821177 | 2026-03-03 | RO005E513736447/2 | 2026-03-03 | 2026
34585 | jud. CARAS-SEVERIN, loc. BOCSA, Strada Magura, nr. 21 | CS | solara | 0.006 | 0.00578 | 100 | 0.23 | CFp | NA | Retele Electrice Banat S.A. | 29821359 | 2026-03-16 | RO005E540366689/3 | 2026-03-17 | 2026
34586 | jud. CARAS-SEVERIN, loc. BOCSA, Strada Eminescu, nr. 65 | CS | solara | 0.006 | 0.00578 | 100 | 0.23 | CFp | NA | Retele Electrice Banat S.A. | 29821444 | 2026-03-16 | RO005E540428666/3 | 2026-03-17 | 2026
34587 | jud. CARAS-SEVERIN, loc. TARNOVA, Strada TARNOVA, nr. 34B | CS | solara | 0.01 | 0.0097 | 100 | 0.4 | CFp | NA | Retele Electrice Banat S.A. | 29821501 | 2026-03-16 | RO005E541018493/5 | 2026-03-17 | 2026
34588 | jud. CARAS-SEVERIN, loc. RESITA, Strada CASTANILOR, nr. 76 | CS | solara | 0.005 | 0.0048 | 100 | 0.23 | CFp | NA | Retele Electrice Banat S.A. | 29821593 | 2026-03-16 | RO005E540005263/4 | 2026-03-17 | 2026
34589 | jud. ARAD, loc. CURTICI, Strada Granicerilor, nr. 7A | AR | solara | 0.006 | 0.00578 | 100 | 0.23 | CFp | NA | Retele Electrice Banat S.A. | 29822421 | 2026-03-04 | RO005E522455950/2 | 2026-03-04 | 2026
34590 | jud. ARAD, loc. NEUDORF, Strada NEUDORF, nr. 197 | AR | solara | 0.004 | 0.003919 | 200 | 0.23 | CFp | NA | Retele Electrice Banat S.A. | 29822660 | 2026-03-04 | RO005E521555264/2 | 2026-03-04 | 2026
34591 | jud. ARAD, loc. ZABRANI, Strada ZABRANI, nr. 393 | AR | solara | 0.004 | 0.003919 | 200 | 0.23 | CFp | NA | Retele Electrice Banat S.A. | 29822770 | 2026-03-04 | RO005E521545724/2 | 2026-03-04 | 2026
34592 | jud. TIMIS, loc. TIMISOARA, Strada RENASTERII, nr. 22A | TM | solara | 0.008 | 0.007839 | 280 | 0.4 | CFp | NA | Retele Electrice Banat S.A. | 29823052 | 2026-03-05 | RO005E510295422/3 | 2026-03-06 | 2026
34593 | jud. ARAD, loc. GALSA, Strada Galsa, nr. 385 | AR | solara | 0.00405 | 0.003949 | 0 | 0 | CFp | NA | Retele Electrice Banat S.A. | 29823082 | 2026-03-05 | RO005E521114669/2 | 2026-03-10 | 2026
34594 | jud. HUNEDOARA, loc. NADASTIA DE SUS, Strada NADASTIA DE SUS, nr. 17 | HD | solara | 0.00744 | 0.00729 | 0 | 0 | CFp | NA | Retele Electrice Banat S.A. | 29823372 | 2026-03-17 | RO005E531057632/3 | 2026-03-17 | 2026
34595 | jud. ARAD, loc. OBARSIA, Strada OBIRSIA, nr. 15 | AR | solara | 0.00414 | 0.004037 | 0 | 0 | CFp | NA | Retele Electrice Banat S.A. | 29823457 | 2026-03-05 | RO005E521858664/3 | 2026-03-18 | 2026
34596 | jud. ARAD, loc. ARCHIS, Strada Archis, nr. 146A | AR | solara | 0.01 | 0.009799 | 200 | 0.4 | CFp | NA | Retele Electrice Banat S.A. | 29824046 | 2026-03-05 | RO005E521178984/3 | 2026-03-05 | 2026
34597 | jud. TIMIS, loc. REMETEA MARE, Strada REMETEA MARE, nr. 758-/A, ap. 1 | TM | solara | 0.0043 | 0.004213 | 100 | 0.23 | CFp | NA | Retele Electrice Banat S.A. | 29824394 | 2026-03-04 | RO005E514026518/2 | 2026-03-04 | 2026
34598 | jud. ARAD, loc. ROSIA NOUA, Strada ROSIA-NOUA, nr. 227 | AR | solara | 0.00414 | 0.004037 | 0 | 0 | CFp | NA | Retele Electrice Banat S.A. | 29824417 | 2026-03-04 | RO005E521860229/2 | 2026-03-18 | 2026
34599 | jud. ARAD, loc. SAGU, Strada SAGU, nr. 679 | AR | solara | 0.014175 | 0.013792 | 700 | 0.4 | CFp | NA | Retele Electrice Banat S.A. | 29825173 | 2026-03-05 | RO005E522095624/6 | 2026-03-06 | 2026
34600 | jud. TIMIS, loc. BRESTEA, Strada FS, nr. 181 | TM | solara | 0.0043 | 0.004213 | 100 | 0.23 | CFp | NA | Retele Electrice Banat S.A. | 29825448 | 2026-03-04 | RO005E512264262/2 | 2026-03-12 | 2026
34601 | jud. TIMIS, loc. SAG, Strada LXI, nr. 14 | TM | solara | 0.006 | 0.005879 | 100 | 0.4 | CFp | NA | Retele Electrice Banat S.A. | 29826133 | 2026-03-11 | RO005E514018935/3 | 2026-03-11 | 2026
34602 | jud. CARAS-SEVERIN, loc. MAURENI, Strada PLOPULUI, nr. 51 | CS | solara | 0.0043 | 0.004213 | 0 | 0 | CFp | NA | Retele Electrice Banat S.A. | 29826496 | 2026-03-16 | RO005E541050668/4 | 2026-03-16 | 2026
34603 | jud. TIMIS, loc. CENAD, Strada CENAD, nr. 433 | TM | solara | 0.00429 | 0.004203 | 0 | 0 | CFp | NA | Retele Electrice Banat S.A. | 29826642 | 2026-03-04 | RO005E512645557/3 | 2026-03-04 | 2026
34604 | jud. TIMIS, loc. MOSNITA NOUA, Strada Miresei, nr. 2, ap. 2 | TM | solara | 0.006 | 0.00587 | 50 | 0.23 | CFp | NA | Retele Electrice Banat S.A. | 29827913 | 2026-03-05 | RO005E514150729/3 | 2026-03-06 | 2026
34605 | jud. TIMIS, loc. SAG, Strada XI, nr. 62A | TM | solara | 0.006 | 0.00587 | 100 | 0.23 | CFp | NA | Retele Electrice Banat S.A. | 29828056 | 2026-03-20 | RO005E512920845/3 | 2026-03-20 | 2026
34606 | jud. TIMIS, loc. TIMISOARA, Strada FEDRA, nr. 18 | TM | solara | 0.008 | 0.007839 | 200 | 0.4 | CFp | NA | Retele Electrice Banat S.A. | 29828111 | 2026-03-11 | RO005E513089820/3 | 2026-03-11 | 2026
34607 | jud. TIMIS, loc. JIMBOLIA, Strada Rapova, nr. 4 | TM | solara | 0.006 | 0.00578 | 200 | 0.23 | CFp | NA | Retele Electrice Banat S.A. | 29829065 | 2026-03-04 | RO005E513161944/3 | 2026-03-09 | 2026
34608 | jud. TIMIS, loc. GIROC, Strada CARPATI, nr. 32/B, ap. 2 | TM | solara | 0.006 | 0.00587 | 50 | 0.23 | CFp | NA | Retele Electrice Banat S.A. | 29829215 | 2026-03-11 | RO005E512984159/2 | 2026-03-29 | 2026
34609 | jud. TIMIS, loc. GHIRODA, Strada CRIZANTEMELOR, nr. 3 | TM | solara | 0.006 | 0.00578 | 100 | 0.4 | CFp | NA | Retele Electrice Banat S.A. | 29829303 | 2026-03-05 | RO005E514035574/2 | 2026-03-05 | 2026
34610 | jud. ARAD, loc. ARAD, Strada Gruber Geza, nr. 2, ap. 2 | AR | solara | 0.006 | 0.00586 | 11.11 | 0.4 | CFp | NA | Retele Electrice Banat S.A. | 29829464 | 2026-03-05 | RO005E522551609/2 | 2026-03-05 | 2026
34611 | jud. CARAS-SEVERIN, loc. CARASOVA, Strada CARASOVA, nr. 679 | CS | solara | 0.0162 | 0.015776 | 200 | 0.4 | CFp | NA | Retele Electrice Banat S.A. | 29829824 | 2026-03-16 | RO005E541300813/4 | 2026-03-17 | 2026
34612 | jud. ARAD, loc. ARAD, Strada Ciorogariu Roman, episcop, nr. 134 | AR | solara | 0.00595 | 0.005731 | 200 | 0.23 | CFp | NA | Retele Electrice Banat S.A. | 29830115 | 2026-03-05 | RO005E520390473/3 | 2026-03-06 | 2026
34613 | jud. TIMIS, loc. TIMISOARA, Strada MIRCEA CEL BATRAN, nr. 83a | TM | solara | 0.0051 | 0.004995 | 100 | 0.23 | CFp | NA | Retele Electrice Banat S.A. | 29831154 | 2026-03-05 | RO005E510059532/2 | 2026-03-05 | 2026
34614 | jud. ARAD, loc. ARAD, Strada Noua, nr. 87-89, ap. 2 | AR | solara | 0.006 | 0.00578 | 200 | 0.23 | CFp | NA | Retele Electrice Banat S.A. | 29831280 | 2026-03-05 | RO005E522271620/4 | 2026-03-06 | 2026
34615 | jud. ARAD, loc. FRUMUSENI, Strada FRUMUSENI, nr. 709 | AR | solara | 0.00455 | 0.004359 | 200 | 0.23 | CFp | NA | Retele Electrice Banat S.A. | 29831739 | 2026-03-05 | RO005E522343136/3 | 2026-03-06 | 2026
34616 | jud. TIMIS, loc. CENAD, Strada SAT CENAD (COM.CENAD), nr. 63 | TM | solara | 0.0043 | 0.004213 | 0 | 0 | CFp | NA | Retele Electrice Banat S.A. | 29831846 | 2026-03-05 | RO005E512686743/2 | 2026-03-05 | 2026
34617 | jud. ARAD, loc. VLADIMIRESCU, Strada 17, nr. 24 | AR | solara | 0.005 | 0.0048 | 200 | 0.23 | CFp | NA | Retele Electrice Banat S.A. | 29831860 | 2026-03-05 | RO005E522103220/3 | 2026-03-06 | 2026
34618 | jud. ARAD, loc. VLADIMIRESCU, Strada 22 Decembrie, nr. 7A | AR | solara | 0.005 | 0.0048 | 200 | 0.23 | CFp | NA | Retele Electrice Banat S.A. | 29831924 | 2026-03-04 | RO005E520836478/3 | 2026-03-05 | 2026
34619 | jud. ARAD, loc. ARAD, Strada Felea Ilarion, nr. 14 | AR | solara | 0.006 | 0.00587 | 200 | 0.23 | CFp | NA | Retele Electrice Banat S.A. | 29832061 | 2026-03-05 | RO005E520318956/3 | 2026-03-06 | 2026
34620 | jud. ARAD, loc. MINIS, Strada MINIS, nr. 177 | AR | solara | 0.0056 | 0.005388 | 200 | 0.23 | CFp | NA | Retele Electrice Banat S.A. | 29832147 | 2026-03-05 | RO005E521575255/3 | 2026-03-06 | 2026
34621 | jud. TIMIS, loc. GHIRODA, Strada MOLDOVEI, nr. 11 | TM | solara | 0.005 | 0.00489 | 100 | 0.23 | CFp | NA | Retele Electrice Banat S.A. | 29835779 | 2026-03-24 | RO005E511479764/2 | 2026-03-25 | 2026
34622 | jud. TIMIS, loc. PETROVASELO, Strada principala, nr. 175 | TM | solara | 0.00332 | 0.003244 | 0 | 0 | CFp | NA | Retele Electrice Banat S.A. | 29835957 | 2026-03-23 | RO005E511998434/3 | 2026-03-23 | 2026
34623 | jud. TIMIS, loc. FIBIS, Strada -, nr. 216 | TM | solara | 0.00429 | 0.004203 | 0 | 0 | CFp | NA | Retele Electrice Banat S.A. | 29836310 | 2026-03-05 | RO005E511526105/2 | 2026-03-05 | 2026
34624 | jud. TIMIS, loc. TIMISOARA, Strada BUJORILOR, nr. 108, ap. 1 | TM | solara | 0.005 | 0.00489 | 50 | 0.23 | CFp | NA | Retele Electrice Banat S.A. | 29836443 | 2026-03-12 | RO005E510263887/2 | 2026-03-15 | 2026
34625 | jud. HUNEDOARA, loc. BRAD, Strada Lunca, nr. 63 | HD | solara | 0.006 | 0.00582 | 50 | 0.4 | CFp | NA | Retele Electrice Banat S.A. | 29836593 | 2026-03-13 | RO005E530747648/4 | 2026-03-13 | 2026
34626 | jud. HUNEDOARA, loc. NALATVAD, SATUL NALATVAD, nr. 9B | HD | solara | 0.01 | 0.00979 | 100 | 0.4 | CFp | NA | Retele Electrice Banat S.A. | 29837006 | 2026-03-05 | RO005E532367570/3 | 2026-03-05 | 2026
34627 | jud. TIMIS, loc. CENAD, Strada -, nr. 783 | TM | solara | 0.00429 | 0.004203 | 0 | 0 | CFp | NA | Retele Electrice Banat S.A. | 29837011 | 2026-03-12 | RO005E512680455/2 | 2026-03-16 | 2026
34628 | jud. CARAS-SEVERIN, loc. BORLOVENII NOI, Strada BORLOVENII NOI, nr. 85 A | CS | solara | 0.005 | 0.004898 | 100 | 0.23 | CFp | NA | Retele Electrice Banat S.A. | 29837615 | 2026-03-17 | RO005E541139004/3 | 2026-03-18 | 2026
34629 | jud. HUNEDOARA, loc. CHIMINDIA, SATUL CHIMINDIA, nr. 38, ap. 1 | HD | solara | 0.006 | 0.00587 | 100 | 0.23 | CFp | NA | Retele Electrice Banat S.A. | 29837839 | 2026-02-27 | RO005E531200474/3 | 2026-03-05 | 2026
34630 | jud. TIMIS, loc. FIBIS, Strada -, nr. 434 | TM | solara | 0.00429 | 0.004203 | 0 | 0 | CFp | NA | Retele Electrice Banat S.A. | 29837863 | 2026-03-05 | RO005E511523573/2 | 2026-03-05 | 2026
34631 | jud. TIMIS, loc. RECAS, Strada ROZELOR, nr. 37 | TM | solara | 0.00332 | 0.003244 | 0 | 0 | CFp | NA | Retele Electrice Banat S.A. | 29837880 | 2026-03-23 | RO005E511366253/3 | 2026-03-23 | 2026
34632 | jud. ARAD, loc. ARAD, Strada HONORIUS, nr. 3 | AR | solara | 0.0046 | 0.004358 | 0 | 0 | CFp | NA | Retele Electrice Banat S.A. | 29838138 | 2026-03-11 | RO005E522410793/3 | 2026-03-12 | 2026
34633 | jud. TIMIS, loc. SAG, Strada XI, nr. 60B | TM | solara | 0.02 | 0.019565 | 314 | 0.4 | CFp | NA | Retele Electrice Banat S.A. | 29838229 | 2026-03-23 | RO005E512916413/5 | 2026-03-23 | 2026
34634 | jud. ARAD, loc. ARAD, Strada Moldovei, nr. 17 | AR | solara | 0.004 | 0.003919 | 0 | 0 | CFp | NA | Retele Electrice Banat S.A. | 29838233 | 2026-03-05 | RO005E522437118/2 | 2026-03-05 | 2026
34635 | jud. CARAS-SEVERIN, loc. SICHEVITA, Strada SICHEVITA, nr. 244 | CS | solara | 0.005 | 0.004898 | 100 | 0.4 | CFp | NA | Retele Electrice Banat S.A. | 29838751 | 2026-03-17 | RO005E541177983/4 | 2026-03-18 | 2026
34636 | jud. TIMIS, loc. FIBIS, Strada -, nr. 336/A | TM | solara | 0.00429 | 0.004203 | 0 | 0 | CFp | NA | Retele Electrice Banat S.A. | 29838877 | 2026-03-13 | RO005E511527432/2 | 2026-03-13 | 2026
34637 | jud. CARAS-SEVERIN, loc. MAURENI, Strada SAT MAURENI (COM.MAURENI), nr. 612 | CS | solara | 0.0043 | 0.004204 | 0 | 0 | CFp | NA | Retele Electrice Banat S.A. | 29839193 | 2026-03-17 | RO005E540764434/4 | 2026-03-17 | 2026
34638 | jud. ARAD, loc. PETRIS, Strada PETRIS, nr. 43 | AR | solara | 0.00405 | 0.003949 | 0 | 0 | CFp | NA | Retele Electrice Banat S.A. | 29839250 | 2026-03-05 | RO005E521861770/2 | 2026-03-18 | 2026
34639 | jud. TIMIS, loc. PISCHIA, Strada PISCHIA, nr. 154 | TM | solara | 0.01 | 0.00979 | 100 | 0.4 | CFp | NA | Retele Electrice Banat S.A. | 29839291 | 2026-03-12 | RO005E511355925/3 | 2026-03-13 | 2026
34640 | jud. TIMIS, loc. CHISODA, Strada PACII, nr. 49, ap. 2 | TM | solara | 0.006 | 0.00587 | 208 | 0.23 | CFp | NA | Retele Electrice Banat S.A. | 29839692 | 2026-03-12 | RO005E513883125/2 | 2026-03-12 | 2026
34641 | jud. HUNEDOARA, loc. LASAU, SATUL LASAU, nr. 49 | HD | solara | 0.00414 | 0.004056 | 30 | 0.23 | CFp | NA | Retele Electrice Banat S.A. | 29839847 | 2026-02-27 | RO005E531130375/3 | 2026-03-03 | 2026
34642 | jud. HUNEDOARA, loc. ZDRAPTI, Strada ZDRAPTI, nr. 82 | HD | solara | 0.00414 | 0.004056 | 30 | 0.23 | CFp | NA | Retele Electrice Banat S.A. | 29840615 | 2026-03-02 | RO005E531327698/3 | 2026-03-02 | 2026
34643 | jud. TIMIS, loc. CIRESU, Strada CIRESU, nr. 25, sc. Com.Criciova | TM | solara | 0.00332 | 0.003244 | 0 | 0 | CFp | NA | Retele Electrice Banat S.A. | 29841240 | 2026-03-23 | RO005E511990694/2 | 2026-03-25 | 2026
34644 | jud. TIMIS, loc. CRICIOVA, Strada CRICIOVA, nr. 40 | TM | solara | 0.00332 | 0.003244 | 0 | 0 | CFp | NA | Retele Electrice Banat S.A. | 29841648 | 2026-03-23 | RO005E511988747/2 | 2026-03-23 | 2026
34645 | jud. TIMIS, loc. JDIOARA, Strada JDIOARA, nr. 17 | TM | solara | 0.00332 | 0.003244 | 0 | 0 | CFp | NA | Retele Electrice Banat S.A. | 29841800 | 2026-03-23 | RO005E511991684/2 | 2026-03-25 | 2026
34646 | jud. TIMIS, loc. SECEANI, Strada SECEANI, nr. 76 | TM | solara | 0.006 | 0.00583 | 0 | 0 | CFp | NA | Retele Electrice Banat S.A. | 29842413 | 2026-03-05 | RO005E511609444/2 | 2026-03-06 | 2026
34647 | jud. HUNEDOARA, loc. LASAU, SATUL LASAU, nr. 45 | HD | solara | 0.004 | 0.003919 | 30 | 0.23 | CFp | NA | Retele Electrice Banat S.A. | 29845649 | 2026-03-02 | RO005E531130847/2 | 2026-03-05 | 2026
34648 | jud. HUNEDOARA, loc. SANTANDREI, SATUL SINTANDREI, nr. 82A | HD | solara | 0.003 | 0.002939 | 0 | 0 | CFp | NA | Retele Electrice Banat S.A. | 29845735 | 2026-03-02 | RO005E531218462/3 | 2026-03-02 | 2026
34649 | jud. TIMIS, loc. CHISODA, Strada RODIEI, nr. 10 | TM | solara | 0.008 | 0.007839 | 0 | 0 | CFp | NA | Retele Electrice Banat S.A. | 29845846 | 2026-03-05 | RO005E513637852/3 | 2026-03-05 | 2026
34650 | jud. CARAS-SEVERIN, loc. MAURENI, Strada Salcamilor, nr. 20 | CS | solara | 0.0043 | 0.004213 | 0 | 0 | CFp | NA | Retele Electrice Banat S.A. | 29845958 | 2026-03-17 | RO005E541050769/4 | 2026-03-17 | 2026
34651 | jud. TIMIS, loc. GHIRODA, Strada Bujorilor, nr. 1 | TM | solara | 0.006 | 0.00578 | 100 | 0.4 | CFp | NA | Retele Electrice Banat S.A. | 29846173 | 2026-03-05 | RO005E513226452/3 | 2026-03-06 | 2026
34652 | jud. TIMIS, loc. TRAIAN VUIA, Strada TRAIAN VUIA, nr. 56 | TM | solara | 0.00414 | 0.004056 | 100 | 0.4 | CFp | NA | Retele Electrice Banat S.A. | 29846383 | 2026-03-05 | RO005E512130196/3 | 2026-03-06 | 2026
34653 | jud. HUNEDOARA, loc. LUNCOIU DE SUS, SATUL LUNCOIU DE SUS, nr. 32 A | HD | solara | 0.006 | 0.00587 | 280 | 0.23 | CFp | NA | Retele Electrice Banat S.A. | 29846441 | 2026-03-02 | RO005E530905228/2 | 2026-03-02 | 2026
34654 | jud. CARAS-SEVERIN, loc. RESITA, Strada CARAIMAN, nr. 7 | CS | solara | 0.00546 | 0.005341 | 0 | 0 | CFp | NA | Retele Electrice Banat S.A. | 29846537 | 2026-03-17 | RO005E540113050/2 | 2026-03-17 | 2026
34655 | jud. Timis, loc. Timisoara, Strada MARESAL ALEXANDRU AVERESCU, nr. 31 | TM | solara | 0.01 | 0.0097 | 0 | 0 | CFp | NA | Retele Electrice Banat S.A. | 29847151 | 2026-03-07 | RO005E511707847/2 | 2026-03-26 | 2026
34656 | jud. TIMIS, loc. SAG, Strada LXX, nr. 80 | TM | solara | 0.0052 | 0.005086 | 280 | 0.23 | CFp | NA | Retele Electrice Banat S.A. | 29847178 | 2026-03-13 | RO005E513990988/2 | 2026-03-13 | 2026
34657 | jud. TIMIS, loc. SANDRA, Strada 1 IUNIE, nr. 404 | TM | solara | 0.005 | 0.00488 | 100 | 0.23 | CFp | NA | Retele Electrice Banat S.A. | 29848059 | 2026-03-17 | RO005E512746289/2 | 2026-03-17 | 2026
34658 | jud. TIMIS, loc. FIBIS, Strada FIBIS, nr. 267 | TM | solara | 0.0041 | 0.004017 | 0 | 0 | CFp | NA | Retele Electrice Banat S.A. | 29848631 | 2026-03-12 | RO005E511527117/2 | 2026-03-13 | 2026
34659 | jud. ARAD, loc. INEU, Strada Mihai Eminescu, nr. 24 | AR | solara | 0.004 | 0.003919 | 0 | 0 | CFp | NA | Retele Electrice Banat S.A. | 29848731 | 2026-03-06 | RO005E520751913/3 | 2026-03-11 | 2026
34660 | jud. TIMIS, loc. CRICIOVA, Strada CRICIOVA, nr. 18 | TM | solara | 0.00332 | 0.003244 | 0 | 0 | CFp | NA | Retele Electrice Banat S.A. | 29848756 | 2026-03-23 | RO005E511988578/3 | 2026-03-23 | 2026
34661 | jud. TIMIS, loc. LUGOJEL, Strada -, nr. 106 | TM | solara | 0.006 | 0.00587 | 120 | 0.23 | CFp | NA | Retele Electrice Banat S.A. | 29848847 | 2026-03-16 | RO005E511940273/3 | 2026-03-26 | 2026
34662 | jud. CARAS-SEVERIN, loc. TEREGOVA, Strada TEREGOVA, nr. 305A | CS | solara | 0.005 | 0.004898 | 100 | 0.4 | CFp | NA | Retele Electrice Banat S.A. | 29849553 | 2026-03-18 | RO005E541446645/4 | 2026-03-23 | 2026
34663 | jud. CARAS-SEVERIN, loc. VAR, Strada Extravilan, nr. FN | CS | solara | 0.012 | 0.011755 | 0 | 0 | CFp | NA | Retele Electrice Banat S.A. | 29849579 | 2026-03-17 | RO005E541741867/2 | 2026-03-17 | 2026
34664 | jud. CARAS-SEVERIN, loc. PRILIPET, Strada PRILIPET, nr. 443 | CS | solara | 0.006 | 0.00578 | 280 | 0.23 | CFp | NA | Retele Electrice Banat S.A. | 29850541 | 2026-03-18 | RO005E541126224/2 | 2026-03-19 | 2026
34665 | jud. TIMIS, loc. GIROC, Strada BEGA, nr. 51/1 | TM | solara | 0.00637 | 0.006233 | 280 | 0.23 | CFp | NA | Retele Electrice Banat S.A. | 29850569 | 2026-03-27 | RO005E513203019/2 | 2026-03-28 | 2026
34666 | jud. ARAD, loc. HORIA, Strada HORIA, nr. 173 | AR | solara | 0.00414 | 0.004037 | 0 | 0 | CFp | NA | Retele Electrice Banat S.A. | 29850657 | 2026-03-06 | RO005E521491375/2 | 2026-03-06 | 2026
34667 | jud. ARAD, loc. MANDRULOC, Strada MINDRULOC, nr. 97A | AR | solara | 0.00414 | 0.004037 | 0 | 0 | CFp | NA | Retele Electrice Banat S.A. | 29850829 | 2026-03-06 | RO005E521523966/2 | 2026-03-06 | 2026
34668 | jud. TIMIS, loc. CUTINA, Strada CUTINA, nr. 73 | TM | solara | 0.0041 | 0 | 100 | 0.23 | CFp | NA | Retele Electrice Banat S.A. | 29854784 | 2026-03-06 | RO005E512098638/2 | 2026-03-06 | 2026
34669 | jud. TIMIS, loc. BETHAUSEN, Strada BETHAUSEN, nr. 103 | TM | solara | 0.0041 | 0 | 100 | 0.23 | CFp | NA | Retele Electrice Banat S.A. | 29854840 | 2026-03-06 | RO005E512137216/2 | 2026-03-06 | 2026
34670 | jud. TIMIS, loc. COVACI, Strada NOUA, nr. 18 | TM | solara | 0.0041 | 0 | 100 | 0.23 | CFp | NA | Retele Electrice Banat S.A. | 29854842 | 2026-03-06 | RO005E512849261/3 | 2026-03-09 | 2026
34671 | jud. TIMIS, loc. CLICIOVA, Strada CLICIOVA, nr. 134 | TM | solara | 0.0041 | 0 | 100 | 0.23 | CFp | NA | Retele Electrice Banat S.A. | 29854912 | 2026-03-06 | RO005E512061605/2 | 2026-03-16 | 2026
34672 | jud. TIMIS, loc. CARANI, Strada Principala, nr. 39/A | TM | solara | 0.0041 | 0 | 50 | 0.4 | CFp | NA | Retele Electrice Banat S.A. | 29854933 | 2026-03-06 | RO005E513709638/2 | 2026-03-06 | 2026
34673 | jud. TIMIS, loc. NEVRINCEA, Strada NEVRINCEA, nr. 17 | TM | solara | 0.0041 | 0 | 100 | 0.23 | CFp | NA | Retele Electrice Banat S.A. | 29854950 | 2026-03-06 | RO005E512093116/2 | 2026-03-13 | 2026
34674 | jud. TIMIS, loc. BETHAUSEN, Strada BETHAUSEN, nr. 71 | TM | solara | 0.0041 | 0 | 100 | 0.23 | CFp | NA | Retele Electrice Banat S.A. | 29855089 | 2026-03-06 | RO005E512092935/2 | 2026-03-06 | 2026
34675 | jud. TIMIS, loc. CUTINA, Strada CUTINA, nr. 33 | TM | solara | 0.0041 | 0 | 100 | 0.23 | CFp | NA | Retele Electrice Banat S.A. | 29855245 | 2026-03-06 | RO005E512097693/2 | 2026-03-06 | 2026
34676 | jud. CARAS-SEVERIN, loc. MARGA, Strada MARGA, nr. 67 | CS | solara | 0.006 | 0.00586 | 280 | 0.23 | CFp | NA | Retele Electrice Banat S.A. | 29855256 | 2026-03-18 | RO005E540983336/2 | 2026-03-18 | 2026
34677 | jud. TIMIS, loc. NEVRINCEA, Strada NEVRINCEA, nr. 15 | TM | solara | 0.0041 | 0 | 100 | 0.23 | CFp | NA | Retele Electrice Banat S.A. | 29855264 | 2026-03-06 | RO005E512093093/2 | 2026-03-13 | 2026
34678 | jud. TIMIS, loc. CUTINA, Strada CUTINA, nr. 165 | TM | solara | 0.0041 | 0 | 100 | 0.23 | CFp | NA | Retele Electrice Banat S.A. | 29855272 | 2026-03-06 | RO005E512098403/2 | 2026-03-06 | 2026
34679 | jud. TIMIS, loc. NEVRINCEA, Strada NEVRINCEA, nr. 112B | TM | solara | 0.0041 | 0 | 100 | 0.23 | CFp | NA | Retele Electrice Banat S.A. | 29855369 | 2026-03-06 | RO005E512118293/3 | 2026-03-11 | 2026
34680 | jud. TIMIS, loc. SANANDREI, Strada GLORIEI, nr. 45 | TM | solara | 0.0041 | 0 | 100 | 0.23 | CFp | NA | Retele Electrice Banat S.A. | 29855725 | 2026-03-06 | RO005E511599509/2 | 2026-03-06 | 2026
34681 | jud. TIMIS, loc. LEUCUSESTI, Strada LEUCUSESTI, nr. 117 | TM | solara | 0.0041 | 0 | 100 | 0.23 | CFp | NA | Retele Electrice Banat S.A. | 29855871 | 2026-03-06 | RO005E512088031/2 | 2026-03-06 | 2026
34682 | jud. TIMIS, loc. BETHAUSEN, Strada BETHAUSEN, nr. 250 | TM | solara | 0.0041 | 0 | 100 | 0.23 | CFp | NA | Retele Electrice Banat S.A. | 29855949 | 2026-03-06 | RO005E512092687/2 | 2026-03-06 | 2026
34683 | jud. TIMIS, loc. CLICIOVA, Strada CLICIOVA, nr. 84 | TM | solara | 0.0041 | 0 | 100 | 0.23 | CFp | NA | Retele Electrice Banat S.A. | 29856036 | 2026-03-06 | RO005E512061368/2 | 2026-03-24 | 2026
34684 | jud. TIMIS, loc. TIMISOARA, Strada ZOLA EMILE, nr. 37 | TM | solara | 0.00588 | 0.005742 | 100 | 0.23 | CFp | NA | Retele Electrice Banat S.A. | 29856075 | 2026-03-13 | RO005E510695268/2 | 2026-03-13 | 2026
34685 | jud. TIMIS, loc. GIARMATA-VII, Strada ISLAZ, nr. 19 | TM | solara | 0.012 | 0.011758 | 0 | 0 | CFp | NA | Retele Electrice Banat S.A. | 29856217 | 2026-03-13 | RO005E511345126/4 | 2026-03-20 | 2026
34686 | jud. ARAD, loc. SAVARSIN, Strada SAVIRSIN, nr. 362 | AR | solara | 0.006 | 0.00586 | 100 | 0.4 | CFp | NA | Retele Electrice Banat S.A. | 29856232 | 2026-03-06 | RO005E521867305/3 | 2026-03-06 | 2026
34687 | jud. ARAD, loc. INEU, Strada Eftimie Murgu, nr. 35 | AR | solara | 0.00588 | 0.005742 | 100 | 0.4 | CFp | NA | Retele Electrice Banat S.A. | 29856325 | 2026-03-06 | RO005E520801447/3 | 2026-03-11 | 2026
34688 | jud. HUNEDOARA, loc. CRISCIOR, Strada Teilor, nr. 2 | HD | solara | 0.00332 | 0.003244 | 0 | 0 | CFp | NA | Retele Electrice Banat S.A. | 29856553 | 2026-03-05 | RO005E531265228/3 | 2026-03-17 | 2026
34689 | jud. HUNEDOARA, loc. PUI, Strada MORILOR, nr. 48 | HD | solara | 0.00332 | 0.003244 | 0 | 0 | CFp | NA | Retele Electrice Banat S.A. | 29856616 | 2026-03-05 | RO005E530989758/3 | 2026-03-05 | 2026
34690 | jud. HUNEDOARA, loc. PONOR, Strada PONOR, nr. 13 | HD | solara | 0.00332 | 0.003244 | 0 | 0 | CFp | NA | Retele Electrice Banat S.A. | 29856629 | 2026-03-05 | RO005E530987329/2 | 2026-03-05 | 2026
34691 | jud. TIMIS, loc. TIMISOARA, Strada Cismna Alexandru, profesor, nr. 8, ap. 1 | TM | solara | 0.005 | 0.00489 | 200 | 0.23 | CFp | NA | Retele Electrice Banat S.A. | 29856741 | 2026-03-10 | RO005E513131301/2 | 2026-03-10 | 2026
34692 | jud. HUNEDOARA, loc. GHELARI, Strada RUSCA, nr. 132 | HD | solara | 0.00332 | 0.003244 | 0 | 0 | CFp | NA | Retele Electrice Banat S.A. | 29856797 | 2026-03-13 | RO005E531023668/3 | 2026-03-13 | 2026
34693 | jud. HUNEDOARA, loc. GHELARI, Strada TRANSILVANIEI, nr. 23 | HD | solara | 0.00332 | 0.003244 | 0 | 0 | CFp | NA | Retele Electrice Banat S.A. | 29856912 | 2026-03-09 | RO005E531022218/2 | 2026-03-09 | 2026
34694 | jud. HUNEDOARA, loc. GALATI, SATUL GALATI, nr. 60 | HD | solara | 0.00332 | 0.003244 | 0 | 0 | CFp | NA | Retele Electrice Banat S.A. | 29856921 | 2026-03-09 | RO005E532153135/3 | 2026-03-12 | 2026
34695 | jud. HUNEDOARA, loc. GHELARI, Strada RUSCA, nr. 63 | HD | solara | 0.00332 | 0.003244 | 0 | 0 | CFp | NA | Retele Electrice Banat S.A. | 29856959 | 2026-03-09 | RO005E531023972/2 | 2026-03-09 | 2026
34696 | jud. ARAD, loc. LIPOVA, Strada B. P. Hasdeu, nr. 45 | AR | solara | 0.01 | 0.00979 | 200 | 0.4 | CFp | NA | Retele Electrice Banat S.A. | 29856973 | 2026-03-06 | RO005E520847593/3 | 2026-03-06 | 2026
34697 | jud. HUNEDOARA, loc. GHELARI, Strada MARULUI, nr. 40 | HD | solara | 0.00332 | 0.003244 | 0 | 0 | CFp | NA | Retele Electrice Banat S.A. | 29857104 | 2026-03-09 | RO005E531029136/3 | 2026-03-09 | 2026
34698 | jud. TIMIS, loc. COVACI, Strada SCOLII, nr. 70 | TM | solara | 0.0041 | 0 | 50 | 0.4 | CFp | NA | Retele Electrice Banat S.A. | 29857111 | 2026-03-06 | RO005E512892854/2 | 2026-03-09 | 2026
34699 | jud. TIMIS, loc. BETHAUSEN, Strada BETHAUSEN, nr. 175 | TM | solara | 0.0041 | 0 | 100 | 0.23 | CFp | NA | Retele Electrice Banat S.A. | 29857174 | 2026-03-06 | RO005E512091619/2 | 2026-03-06 | 2026
34700 | jud. CARAS-SEVERIN, loc. IABLANITA, Strada IABLANITA, nr. 346 | CS | solara | 0.005 | 0.00489 | 200 | 0.23 | CFp | NA | Retele Electrice Banat S.A. | 29857176 | 2026-03-18 | RO005E541216088/3 | 2026-03-23 | 2026
34701 | jud. TIMIS, loc. CUTINA, Strada CUTINA, nr. 119 | TM | solara | 0.0041 | 0 | 100 | 0.23 | CFp | NA | Retele Electrice Banat S.A. | 29857178 | 2026-03-06 | RO005E512098122/2 | 2026-03-06 | 2026
34702 | jud. TIMIS, loc. CUTINA, Strada CUTINA, nr. 114 | TM | solara | 0.0041 | 0 | 100 | 0.23 | CFp | NA | Retele Electrice Banat S.A. | 29857252 | 2026-03-06 | RO005E512134482/2 | 2026-03-06 | 2026
34703 | jud. TIMIS, loc. CLADOVA, Strada CLADOVA, nr. 73 | TM | solara | 0.0041 | 0 | 100 | 0.23 | CFp | NA | Retele Electrice Banat S.A. | 29857259 | 2026-03-06 | RO005E512131423/2 | 2026-03-06 | 2026
34704 | jud. TIMIS, loc. BETHAUSEN, Strada BETHAUSEN, nr. 6 | TM | solara | 0.0041 | 0 | 100 | 0.23 | CFp | NA | Retele Electrice Banat S.A. | 29858124 | 2026-03-06 | RO005E512090562/2 | 2026-03-06 | 2026
34705 | jud. TIMIS, loc. BETHAUSEN, Strada BETHAUSEN, nr. 101 | TM | solara | 0.0041 | 0 | 100 | 0.23 | CFp | NA | Retele Electrice Banat S.A. | 29858183 | 2026-03-06 | RO005E512091169/2 | 2026-03-06 | 2026
34706 | jud. TIMIS, loc. BETHAUSEN, Strada BETHAUSEN, nr. 246 | TM | solara | 0.0041 | 0 | 100 | 0.23 | CFp | NA | Retele Electrice Banat S.A. | 29858238 | 2026-03-06 | RO005E512092092/2 | 2026-03-06 | 2026
34707 | jud. HUNEDOARA, loc. HOBITA-PUI, Strada HOBITA PUI, nr. 31 | HD | solara | 0.00332 | 0.003244 | 0 | 0 | CFp | NA | Retele Electrice Banat S.A. | 29858568 | 2026-03-09 | RO005E531328464/3 | 2026-03-12 | 2026
34708 | jud. HUNEDOARA, loc. PUI, Strada Preot Groza Petru, nr. 1 | HD | solara | 0.00332 | 0.003244 | 0 | 0 | CFp | NA | Retele Electrice Banat S.A. | 29858876 | 2026-03-09 | RO005E530989343/3 | 2026-03-09 | 2026
34709 | jud. TIMIS, loc. VOITEG, Strada VOITEG, nr. 436 | TM | solara | 0.006 | 0.005879 | 100 | 0.23 | CFp | NA | Retele Electrice Banat S.A. | 29858944 | 2026-03-06 | RO005E512258816/2 | 2026-03-17 | 2026
34710 | jud. TIMIS, loc. CLADOVA, Strada CLADOVA, nr. 44 | TM | solara | 0.0041 | 0 | 100 | 0.23 | CFp | NA | Retele Electrice Banat S.A. | 29859046 | 2026-03-06 | RO005E512094768/2 | 2026-03-09 | 2026
34711 | jud. TIMIS, loc. CLADOVA, Strada CLADOVA, nr. 111 | TM | solara | 0.0041 | 0 | 100 | 0.23 | CFp | NA | Retele Electrice Banat S.A. | 29859250 | 2026-03-06 | RO005E512095499/2 | 2026-03-06 | 2026
34712 | jud. TIMIS, loc. NEVRINCEA, Strada NEVRINCEA, nr. 74 | TM | solara | 0.0041 | 0 | 100 | 0.23 | CFp | NA | Retele Electrice Banat S.A. | 29859451 | 2026-03-06 | RO005E512093453/2 | 2026-03-13 | 2026
34713 | jud. TIMIS, loc. BETHAUSEN, Strada BETHAUSEN, nr. 209 | TM | solara | 0.0041 | 0 | 100 | 0.23 | CFp | NA | Retele Electrice Banat S.A. | 29859456 | 2026-03-06 | RO005E512091866/2 | 2026-03-06 | 2026
34714 | jud. TIMIS, loc. LEUCUSESTI, Strada LEUCUSESTI, nr. 106 | TM | solara | 0.0041 | 0 | 100 | 0.23 | CFp | NA | Retele Electrice Banat S.A. | 29859457 | 2026-03-06 | RO005E512087940/2 | 2026-03-06 | 2026
34715 | jud. TIMIS, loc. CLICIOVA, Strada CLICIOVA, nr. 29 | TM | solara | 0.0041 | 0 | 100 | 0.23 | CFp | NA | Retele Electrice Banat S.A. | 29859515 | 2026-03-06 | RO005E512061111/2 | 2026-03-16 | 2026
34716 | jud. TIMIS, loc. BETHAUSEN, Strada BETHAUSEN, nr. 219 | TM | solara | 0.0041 | 0 | 100 | 0.23 | CFp | NA | Retele Electrice Banat S.A. | 29859533 | 2026-03-06 | RO005E512091945/2 | 2026-03-06 | 2026
34717 | jud. TIMIS, loc. LEUCUSESTI, Strada LEUCUSESTI, nr. 85 | TM | solara | 0.0041 | 0 | 100 | 0.23 | CFp | NA | Retele Electrice Banat S.A. | 29859618 | 2026-03-06 | RO005E512087771/2 | 2026-03-06 | 2026
34718 | jud. TIMIS, loc. BETHAUSEN, Strada BETHAUSEN, nr. 314 | TM | solara | 0.0041 | 0 | 100 | 0.23 | CFp | NA | Retele Electrice Banat S.A. | 29859686 | 2026-03-06 | RO005E512092485/2 | 2026-03-06 | 2026
34719 | jud. TIMIS, loc. BETHAUSEN, Strada BETHAUSEN, nr. 301 | TM | solara | 0.0041 | 0 | 100 | 0.23 | CFp | NA | Retele Electrice Banat S.A. | 29859688 | 2026-03-06 | RO005E512092553/2 | 2026-03-09 | 2026
34720 | jud. TIMIS, loc. LEUCUSESTI, Strada LEUCUSESTI, nr. 134 | TM | solara | 0.0041 | 0 | 100 | 0.23 | CFp | NA | Retele Electrice Banat S.A. | 29859693 | 2026-03-06 | RO005E512088187/2 | 2026-03-06 | 2026
34721 | jud. TIMIS, loc. NEVRINCEA, Strada NEVRINCEA, nr. 25 | TM | solara | 0.0041 | 0 | 100 | 0.23 | CFp | NA | Retele Electrice Banat S.A. | 29859764 | 2026-03-06 | RO005E512137339/2 | 2026-03-06 | 2026
34722 | jud. TIMIS, loc. LEUCUSESTI, Strada LEUCUSESTI, nr. 129 | TM | solara | 0.0041 | 0 | 100 | 0.23 | CFp | NA | Retele Electrice Banat S.A. | 29859892 | 2026-03-06 | RO005E512088132/2 | 2026-03-06 | 2026
34723 | jud. TIMIS, loc. LEUCUSESTI, Strada LEUCUSESTI, nr. 168 | TM | solara | 0.0041 | 0 | 100 | 0.23 | CFp | NA | Retele Electrice Banat S.A. | 29860001 | 2026-03-06 | RO005E512088389/2 | 2026-03-06 | 2026
34724 | jud. TIMIS, loc. COVACI, Strada Scolii, nr. 65 | TM | solara | 0.0041 | 0 | 50 | 0.4 | CFp | NA | Retele Electrice Banat S.A. | 29860013 | 2026-03-06 | RO005E512822352/3 | 2026-03-06 | 2026
34725 | jud. TIMIS, loc. LEUCUSESTI, Strada LEUCUSESTI, nr. 95 | TM | solara | 0.0041 | 0 | 100 | 0.23 | CFp | NA | Retele Electrice Banat S.A. | 29860017 | 2026-03-06 | RO005E512087849/2 | 2026-03-06 | 2026
34726 | jud. TIMIS, loc. NEVRINCEA, Strada NEVRINCEA, nr. 6 | TM | solara | 0.0041 | 0 | 100 | 0.23 | CFp | NA | Retele Electrice Banat S.A. | 29860132 | 2026-03-06 | RO005E512093060/2 | 2026-03-06 | 2026
34727 | jud. HUNEDOARA, loc. GHELARI, Strada VALEA CASELOR, nr. 5 | HD | solara | 0.00332 | 0.003244 | 0 | 0 | CFp | NA | Retele Electrice Banat S.A. | 29860160 | 2026-03-09 | RO005E531317620/2 | 2026-03-09 | 2026
34728 | jud. HUNEDOARA, loc. LUNCOIU DE JOS, Strada LUNCOIU DE JOS, nr. 133 | HD | solara | 0.00332 | 0.003244 | 0 | 0 | CFp | NA | Retele Electrice Banat S.A. | 29860197 | 2026-03-09 | RO005E530816027/2 | 2026-03-09 | 2026
34729 | jud. HUNEDOARA, loc. SEREL, Strada SEREL, nr. 153 | HD | solara | 0.00332 | 0.003244 | 0 | 0 | CFp | NA | Retele Electrice Banat S.A. | 29860199 | 2026-03-09 | RO005E531005624/2 | 2026-03-09 | 2026
34730 | jud. TIMIS, loc. BETHAUSEN, Strada BETHAUSEN, nr. 171 | TM | solara | 0.0041 | 0 | 100 | 0.23 | CFp | NA | Retele Electrice Banat S.A. | 29860201 | 2026-03-06 | RO005E512091585/2 | 2026-03-06 | 2026
34731 | jud. HUNEDOARA, loc. PUI, Strada Preot Groza Petru, nr. 47 | HD | solara | 0.00332 | 0.003244 | 0 | 0 | CFp | NA | Retele Electrice Banat S.A. | 29860203 | 2026-03-09 | RO005E530989769/5 | 2026-03-09 | 2026
34732 | jud. HUNEDOARA, loc. LUNCOIU DE JOS, Strada LUNCOIU DE JOS, nr. 208 | HD | solara | 0.00332 | 0.003244 | 0 | 0 | CFp | NA | Retele Electrice Banat S.A. | 29860297 | 2026-03-09 | RO005E530817578/3 | 2026-03-09 | 2026
34733 | jud. HUNEDOARA, loc. SEREL, Strada SEREL, nr. 123A | HD | solara | 0.00332 | 0.003244 | 0 | 0 | CFp | NA | Retele Electrice Banat S.A. | 29860301 | 2026-03-09 | RO005E531009291/2 | 2026-03-09 | 2026
34734 | jud. TIMIS, loc. CLADOVA, Strada CLADOVA, nr. 2 | TM | solara | 0.0041 | 0 | 100 | 0.23 | CFp | NA | Retele Electrice Banat S.A. | 29860304 | 2026-03-06 | RO005E512095398/2 | 2026-03-06 | 2026
34735 | jud. TIMIS, loc. LEUCUSESTI, Strada LEUCUSESTI, nr. 27 | TM | solara | 0.0041 | 0 | 100 | 0.23 | CFp | NA | Retele Electrice Banat S.A. | 29860312 | 2026-03-06 | RO005E512087333/2 | 2026-03-06 | 2026
34736 | jud. TIMIS, loc. BETHAUSEN, Strada BETHAUSEN, nr. 42 | TM | solara | 0.0041 | 0 | 100 | 0.23 | CFp | NA | Retele Electrice Banat S.A. | 29860374 | 2026-03-06 | RO005E512090809/2 | 2026-03-09 | 2026
34737 | jud. CARAS-SEVERIN, loc. ERSIG, Strada ERSIG, nr. 16 | CS | solara | 0.00332 | 0.003244 | 0 | 0 | CFp | NA | Retele Electrice Banat S.A. | 29860375 | 2026-03-18 | RO005E541048957/3 | 2026-03-18 | 2026
34738 | jud. ARAD, loc. ARAD, Strada Guttenbrunn Adam Muller, nr. 189 | AR | solara | 0.00665 | 0.006516 | 0 | 0 | CFp | NA | Retele Electrice Banat S.A. | 29860377 | 2026-03-06 | RO005E520277792/3 | 2026-03-06 | 2026
34739 | jud. HUNEDOARA, loc. RUDA, Strada RUDA, nr. 9 | HD | solara | 0.00332 | 0.003244 | 0 | 0 | CFp | NA | Retele Electrice Banat S.A. | 29860385 | 2026-03-09 | RO005E531055450/2 | 2026-03-09 | 2026
34740 | jud. TIMIS, loc. BETHAUSEN, Strada BETHAUSEN, nr. 232 | TM | solara | 0.0041 | 0 | 100 | 0.23 | CFp | NA | Retele Electrice Banat S.A. | 29860387 | 2026-03-06 | RO005E512092014/2 | 2026-03-06 | 2026
34741 | jud. TIMIS, loc. TORMAC, Strada TORMAC, nr. 373 | TM | solara | 0.006 | 0.005879 | 0 | 0 | CFp | NA | Retele Electrice Banat S.A. | 29860476 | 2026-03-06 | RO005E512180988/2 | 2026-03-06 | 2026
34742 | jud. TIMIS, loc. CLADOVA, Strada CLADOVA, nr. 13 | TM | solara | 0.0041 | 0 | 100 | 0.23 | CFp | NA | Retele Electrice Banat S.A. | 29860486 | 2026-03-06 | RO005E512094601/2 | 2026-03-06 | 2026
34743 | jud. TIMIS, loc. CLADOVA, Strada CLADOVA, nr. 87 | TM | solara | 0.0041 | 0 | 100 | 0.23 | CFp | NA | Retele Electrice Banat S.A. | 29860540 | 2026-03-06 | RO005E512094926/2 | 2026-03-06 | 2026
34744 | jud. TIMIS, loc. CUTINA, Strada CUTINA, nr. 3 | TM | solara | 0.0041 | 0 | 100 | 0.23 | CFp | NA | Retele Electrice Banat S.A. | 29860703 | 2026-03-06 | RO005E512134448/2 | 2026-03-09 | 2026
34745 | jud. TIMIS, loc. CLADOVA, Strada CLADOVA, nr. 4 | TM | solara | 0.0041 | 0 | 100 | 0.23 | CFp | NA | Retele Electrice Banat S.A. | 29860917 | 2026-03-06 | RO005E512095602/2 | 2026-03-06 | 2026
34746 | jud. TIMIS, loc. BETHAUSEN, Strada BETHAUSEN, nr. 201 | TM | solara | 0.0041 | 0 | 100 | 0.23 | CFp | NA | Retele Electrice Banat S.A. | 29860995 | 2026-03-06 | RO005E512091800/2 | 2026-03-06 | 2026
34747 | jud. HUNEDOARA, loc. PETROSANI, Strada Lazar Gheorghe, nr. 17 A | HD | solara | 0.005 | 0.00475 | 11.11 | 0.23 | CFp | NA | Retele Electrice Banat S.A. | 29862744 | 2026-03-12 | RO005E531699421/2 | 2026-03-12 | 2026
34748 | jud. TIMIS, loc. DUDESTII VECHI, Strada DUDESTII VECHI, nr. 560 | TM | solara | 0.025 | 0.02449 | 400 | 0.4 | CFp | NA | Retele Electrice Banat S.A. | 29863250 | 2026-03-20 | RO005E514470533/2 | 2026-03-20 | 2026
34749 | jud. Timis, loc. Lugoj, Strada Bocsei, nr. 8A, ap. 1 | TM | solara | 0.006 | 0.00578 | 300 | 0.23 | CFp | NA | Retele Electrice Banat S.A. | 29863321 | 2026-03-10 | RO005E511819414/2 | 2026-03-11 | 2026
34750 | jud. ARAD, loc. PAULIS, Strada Eroilor, nr. 28 | AR | solara | 0.0031 | 0.002938 | 0 | 0 | CFp | NA | Retele Electrice Banat S.A. | 29863376 | 2026-03-18 | RO005E521589531/3 | 2026-03-18 | 2026
34751 | jud. ARAD, loc. CICIR, Strada CICIR, nr. 263 | AR | solara | 0.00414 | 0.004037 | 0 | 0 | CFp | NA | Retele Electrice Banat S.A. | 29863394 | 2026-03-10 | RO005E521717095/2 | 2026-03-10 | 2026
34752 | jud. HUNEDOARA, loc. TEIU, Strada TEIU, nr. 38 | HD | solara | 0.006 | 0.00578 | 100 | 0.4 | CFp | NA | Retele Electrice Banat S.A. | 29863564 | 2026-03-09 | RO005E531129261/5 | 2026-03-27 | 2026
34753 | jud. TIMIS, loc. BELINT, Strada -, nr. 163 | TM | solara | 0.0043 | 0.004213 | 0 | 0 | CFp | NA | Retele Electrice Banat S.A. | 29864152 | 2026-03-10 | RO005E511919606/2 | 2026-03-10 | 2026
34754 | jud. TIMIS, loc. PARTA, Strada Intravilan, nr. 469-A | TM | solara | 0.015 | 0.014697 | 50 | 0.4 | CFp | NA | Retele Electrice Banat S.A. | 29864648 | 2026-03-10 | RO005E514101499/3 | 2026-03-11 | 2026
34755 | jud. HUNEDOARA, loc. MESTEACAN (RACHITOVA), Strada MESTEACAN, nr. 29-A | HD | solara | 0.0177 | 0.017046 | 0 | 0 | CFp | NA | Retele Electrice Banat S.A. | 29864651 | 2026-03-13 | RO005E532505136/3 | 2026-03-13 | 2026
34756 | jud. TIMIS, loc. TIMISOARA, Strada LORENA, nr. 68, ap. 0 | TM | solara | 0.01 | 0.009799 | 0 | 0 | CFp | NA | Retele Electrice Banat S.A. | 29864663 | 2026-03-16 | RO005E510934242/4 | 2026-03-16 | 2026
34757 | jud. ARAD, loc. VLADIMIRESCU, Strada Stefan Cel Mare, nr. 35 | AR | solara | 0.00414 | 0.004037 | 0 | 0 | CFp | NA | Retele Electrice Banat S.A. | 29864686 | 2026-03-25 | RO005E522445544/2 | 2026-03-25 | 2026
34758 | jud. TIMIS, loc. DUMBRAVITA, Strada J.R. KIPLING, nr. 15 | TM | solara | 0.01183 | 0.011543 | 0 | 0 | CFp | NA | Retele Electrice Banat S.A. | 29864745 | 2026-03-05 | RO005E513262250/3 | 2026-03-27 | 2026
34759 | jud. TIMIS, loc. GIARMATA-VII, Strada ISLAZ, nr. 29 | TM | solara | 0.01184 | 0.011601 | 314 | 0.4 | CFp | NA | Retele Electrice Banat S.A. | 29864750 | 2026-03-12 | RO005E513128161/4 | 2026-03-20 | 2026
34760 | jud. HUNEDOARA, loc. ORASTIE, Strada Dealul Mic, nr. 96 | HD | solara | 0.008 | 0.00783 | 100 | 0.4 | CFp | NA | Retele Electrice Banat S.A. | 29864987 | 2026-03-09 | RO005E532368201/3 | 2026-03-09 | 2026
34761 | jud. HUNEDOARA, loc. ALMASEL, Strada ALMASEL, nr. 8 | HD | solara | 0.006 | 0.00583 | 200 | 0.23 | CFp | NA | Retele Electrice Banat S.A. | 29865064 | 2026-03-09 | RO005E531095061/3 | 2026-03-18 | 2026
34762 | jud. ARAD, loc. VLADIMIRESCU, Strada GEORGE COSBUC, nr. 7 | AR | solara | 0.00414 | 0.004037 | 0 | 0 | CFp | NA | Retele Electrice Banat S.A. | 29865803 | 2026-03-10 | RO005E520864873/4 | 2026-03-10 | 2026
34763 | jud. CARAS-SEVERIN, loc. PATAS, Strada PATAS, nr. 147 | CS | solara | 0.005 | 0.004898 | 100 | 0.23 | CFp | NA | Retele Electrice Banat S.A. | 29865909 | 2026-03-18 | RO005E541131118/3 | 2026-03-19 | 2026
34764 | jud. TIMIS, loc. DAROVA, Strada DAROVA, nr. FN | TM | solara | 0.02 | 0.02 | 0 | 0 | CFp | NA | Retele Electrice Banat S.A. | 29865926 | 2026-03-11 | RO005E513833052/3 | 2026-03-11 | 2026
34765 | jud. TIMIS, loc. DUMBRAVITA, Strada STEJARULUI, nr. 2, ap. 2 | TM | solara | 0.00969 | 0.009396 | 400 | 0.23 | CFp | NA | Retele Electrice Banat S.A. | 29866023 | 2026-03-16 | RO005E513743355/2 | 2026-03-27 | 2026
34766 | jud. ARAD, loc. CICIR, Strada GEORGE ENESCU, nr. 10 | AR | solara | 0.00414 | 0.004037 | 0 | 0 | CFp | NA | Retele Electrice Banat S.A. | 29866097 | 2026-03-10 | RO005E521714722/3 | 2026-03-10 | 2026
34767 | jud. HUNEDOARA, loc. GHELARI, Strada PADURENILOR, nr. 7 | HD | solara | 0.00332 | 0.003244 | 0 | 0 | CFp | NA | Retele Electrice Banat S.A. | 29866143 | 2026-03-09 | RO005E531027347/2 | 2026-03-09 | 2026
34768 | jud. TIMIS, loc. FIBIS, Strada -, nr. 308A | TM | solara | 0.00429 | 0.004203 | 100 | 0.23 | CFp | NA | Retele Electrice Banat S.A. | 29866193 | 2026-03-10 | RO005E511526756/2 | 2026-03-11 | 2026
34769 | jud. TIMIS, loc. COSTEIU, Strada BUJORILOR, nr. 220 | TM | solara | 0.0043 | 0.004213 | 0 | 0 | CFp | NA | Retele Electrice Banat S.A. | 29866202 | 2026-03-20 | RO005E511929416/2 | 2026-03-20 | 2026
34770 | jud. ARAD, loc. MANDRULOC, Strada STEFAN ODOBLEJA, nr. 38 | AR | solara | 0.00414 | 0.004037 | 0 | 0 | CFp | NA | Retele Electrice Banat S.A. | 29866427 | 2026-03-25 | RO005E521734421/2 | 2026-03-25 | 2026
34771 | jud. CARAS-SEVERIN, loc. PATAS, Strada PATAS, nr. 2 | CS | solara | 0.005 | 0.004898 | 100 | 0.23 | CFp | NA | Retele Electrice Banat S.A. | 29867004 | 2026-03-18 | RO005E541129687/3 | 2026-03-19 | 2026
34772 | jud. TIMIS, loc. CENAD, Strada -, nr. 424 | TM | solara | 0.00429 | 0.004203 | 0 | 0 | CFp | NA | Retele Electrice Banat S.A. | 29867086 | 2026-03-10 | RO005E512645603/2 | 2026-03-10 | 2026
34773 | jud. CARAS-SEVERIN, loc. Glimboca, Strada Glimboca, nr. 192 | CS | solara | 0.01 | 0.009799 | 30 | 0.4 | CFp | NA | Retele Electrice Banat S.A. | 29867251 | 2026-03-17 | RO005E540534305/3 | 2026-03-23 | 2026
34774 | jud. ARAD, loc. VLADIMIRESCU, Strada Samuil Micu, nr. 15 | AR | solara | 0.00396 | 0.003861 | 0 | 0 | CFp | NA | Retele Electrice Banat S.A. | 29868782 | 2026-03-10 | RO005E521258781/3 | 2026-03-10 | 2026
34775 | jud. HUNEDOARA, loc. VALENI, Strada VALENI, nr. 35 | HD | solara | 0.006 | 0.00587 | 280 | 0.23 | CFp | NA | Retele Electrice Banat S.A. | 29868852 | 2026-03-09 | RO005E531196276/3 | 2026-03-12 | 2026
34776 | jud. ARAD, loc. CHISINDIA, Strada PAIUSENI, nr. 141 | AR | solara | 0.00402 | 0.003939 | 0 | 0 | CFp | NA | Retele Electrice Banat S.A. | 29868876 | 2026-03-10 | RO005E521000786/3 | 2026-03-17 | 2026
34777 | jud. TIMIS, loc. CENAD, Strada -, nr. 36 | TM | solara | 0.00429 | 0.004203 | 0 | 0 | CFp | NA | Retele Electrice Banat S.A. | 29869855 | 2026-03-10 | RO005E512686563/2 | 2026-03-10 | 2026
34778 | jud. TIMIS, loc. IECEA MARE, Strada SAT IECEA MARE (COM. IECEA MARE), nr. 189 | TM | solara | 0.004 | 0.003919 | 0 | 0 | CFp | NA | Retele Electrice Banat S.A. | 29870071 | 2026-03-07 | RO005E512504405/3 | 2026-03-11 | 2026
34779 | jud. HUNEDOARA, loc. DEVA, Strada VIILOR, nr. 28 | HD | solara | 0.008 | 0.00783 | 200 | 0.4 | CFp | NA | Retele Electrice Banat S.A. | 29870114 | 2026-03-13 | RO005E530186757/3 | 2026-03-13 | 2026
34780 | jud. ARAD, loc. ARAD, Strada Preda Spataru, nr. 30 | AR | solara | 0.006 | 0.00587 | 50 | 0.23 | CFp | NA | Retele Electrice Banat S.A. | 29870453 | 2026-03-10 | RO005E520347273/2 | 2026-03-10 | 2026
34781 | jud. HUNEDOARA, loc. DEVA, Strada CRISAN, nr. 23 | HD | solara | 0.005 | 0.004899 | 50 | 0.23 | CFp | NA | Retele Electrice Banat S.A. | 29870672 | 2026-03-09 | RO005E530150051/2 | 2026-03-17 | 2026
34782 | jud. ARAD, loc. ZABRANI, Strada ZABRANI, nr. 590 | AR | solara | 0.006 | 0.00578 | 200 | 0.23 | CFp | NA | Retele Electrice Banat S.A. | 29872885 | 2026-03-10 | RO005E521567942/2 | 2026-03-10 | 2026
34783 | jud. TIMIS, loc. GIROC, Strada BEGA, nr. 55 | TM | solara | 0.00865 | 0.008457 | 50 | 0.4 | CFp | NA | Retele Electrice Banat S.A. | 29873221 | 2026-03-17 | RO005E513683583/2 | 2026-03-17 | 2026
34784 | jud. TIMIS, loc. BECICHERECU MIC, Strada Lalelelor, nr. 27 | TM | solara | 0.006 | 0.00587 | 50 | 0.23 | CFp | NA | Retele Electrice Banat S.A. | 29874101 | 2026-03-11 | RO005E511494222/2 | 2026-03-12 | 2026
34785 | jud. CARAS-SEVERIN, loc. BOCSA ROMANA, Strada Pinului, nr. 11 | CS | solara | 0.00595 | 0.005821 | 0 | 0 | CFp | NA | Retele Electrice Banat S.A. | 29874140 | 2026-03-31 | RO005E541491049/3 | 2026-03-31 | 2026
34786 | jud. ARAD, loc. PETRIS, Strada PETRIS, nr. 307 | AR | solara | 0.00405 | 0.003949 | 0 | 0 | CFp | NA | Retele Electrice Banat S.A. | 29874426 | 2026-03-10 | RO005E521861703/2 | 2026-03-18 | 2026
34787 | jud. TIMIS, loc. REMETEA MARE, Strada Intravilan, nr. 930 | TM | solara | 0.01456 | 0.014259 | 200 | 0.4 | CFp | NA | Retele Electrice Banat S.A. | 29875260 | 2026-03-24 | RO005E514253408/2 | 2026-03-24 | 2026
34788 | jud. TIMIS, loc. Jebel, Strada JEBEL, nr. 246 | TM | solara | 0.00612 | 0.005898 | 0 | 0 | CFp | NA | Retele Electrice Banat S.A. | 29875318 | 2026-03-11 | RO005E512378628/2 | 2026-03-12 | 2026
34789 | jud. ARAD, loc. ARAD, Strada Gloriei, nr. 33 | AR | solara | 0.005 | 0.0048 | 280 | 0.23 | CFp | NA | Retele Electrice Banat S.A. | 29875494 | 2026-03-10 | RO005E520342357/2 | 2026-03-10 | 2026
34790 | jud. CARAS-SEVERIN, loc. RACASDIA, Strada RACASDIA, nr. 226 | CS | solara | 0.005 | 0.004898 | 100 | 0.23 | CFp | NA | Retele Electrice Banat S.A. | 29876189 | 2026-03-19 | RO005E540818221/4 | 2026-03-20 | 2026
34791 | jud. Timis, loc. Covaci, Strada SF IERARH NICOLAE, nr. 6-B, ap. 1 | TM | solara | 0.015 | 0.0146 | 628 | 0.4 | CFp | NA | Retele Electrice Banat S.A. | 29877174 | 2026-03-11 | RO005E514281555/3 | 2026-03-11 | 2026
34792 | jud. TIMIS, loc. BELINT, Strada -, nr. 350 | TM | solara | 0.0043 | 0.004213 | 0 | 0 | CFp | NA | Retele Electrice Banat S.A. | 29877179 | 2026-03-11 | RO005E513844852/2 | 2026-03-11 | 2026
34793 | jud. HUNEDOARA, loc. URICANI, Strada 1 DECEMBRIE, nr. fara | HD | solara | 0.012 | 0.011755 | 0 | 0 | CFp | NA | Retele Electrice Banat S.A. | 29877204 | 2026-03-13 | RO005E532496898/2 | 2026-03-13 | 2026
34794 | jud. TIMIS, loc. GHIRODA, Strada CARPENULUI, nr. 11, ap. 2 | TM | solara | 0.00588 | 0.005662 | 0 | 0 | CFp | NA | Retele Electrice Banat S.A. | 29877411 | 2026-03-11 | RO005E514396305/3 | 2026-03-24 | 2026
34795 | jud. HUNEDOARA, loc. DEVA, Strada DEPOZITELOR, nr. 10 | HD | solara | 0.01 | 0.009795 | 0 | 0 | CFp | NA | Retele Electrice Banat S.A. | 29877472 | 2026-03-12 | RO005E532496854/2 | 2026-03-12 | 2026
34796 | jud. TIMIS, loc. VARIAS, Strada -, nr. 276 | TM | solara | 0.004 | 0.003919 | 0 | 0 | CFp | NA | Retele Electrice Banat S.A. | 29877561 | 2026-03-11 | RO005E512786373/2 | 2026-03-16 | 2026
34797 | jud. HUNEDOARA, loc. SANPETRU, Strada SANPETRU, nr. fara | HD | solara | 0.012 | 0.011755 | 0 | 0 | CFp | NA | Retele Electrice Banat S.A. | 29877911 | 2026-03-12 | RO005E532527545/2 | 2026-03-12 | 2026
34798 | jud. ARAD, loc. HORIA, Strada EP. IULIU HOSSU, nr. 14 | AR | solara | 0.006 | 0.00582 | 280 | 0.23 | CFp | NA | Retele Electrice Banat S.A. | 29878490 | 2026-03-10 | RO005E521490543/4 | 2026-03-11 | 2026
34799 | jud. HUNEDOARA, loc. HATEG, Strada Dr. Valeriu Popovici, nr. 8 | HD | solara | 0.006 | 0.005879 | 100 | 0.23 | CFp | NA | Retele Electrice Banat S.A. | 29878726 | 2026-03-09 | RO005E532401940/4 | 2026-03-09 | 2026
34800 | jud. CARAS-SEVERIN, loc. CARANSEBES, Strada PIPIRIGUL MARE, nr. 1 | CS | solara | 0.01 | 0.00972 | 280 | 0.4 | CFp | NA | Retele Electrice Banat S.A. | 29878780 | 2026-03-19 | RO005E541741700/3 | 2026-03-19 | 2026
34801 | jud. HUNEDOARA, loc. RENGHET, Strada RENGHET, nr. 61 | HD | solara | 0.00332 | 0.003244 | 100 | 0.23 | CFp | NA | Retele Electrice Banat S.A. | 29878889 | 2026-03-12 | RO005E531286928/3 | 2026-03-19 | 2026
34802 | jud. TIMIS, loc. VARIAS, Strada VARIAS, nr. FN | TM | solara | 0.00546 | 0.005201 | 280 | 0.23 | CFp | NA | Retele Electrice Banat S.A. | 29879792 | 2026-03-11 | RO005E512775090/2 | 2026-03-11 | 2026
34803 | jud. TIMIS, loc. SAG, Strada CXXII, nr. FN | TM | solara | 0.01196 | 0.011711 | 31 | 0.4 | CFp | NA | Retele Electrice Banat S.A. | 29879804 | 2026-03-11 | RO005E514149446/2 | 2026-03-18 | 2026
34804 | jud. TIMIS, loc. IECEA MARE, Strada IECEA MARE, nr. 207 | TM | solara | 0.0043 | 0.004213 | 0 | 0 | CFp | NA | Retele Electrice Banat S.A. | 29882594 | 2026-03-11 | RO005E512505002/2 | 2026-03-11 | 2026
34805 | jud. TIMIS, loc. URSENI, Strada Nicolae Botoca, nr. 1 | TM | solara | 0.00623 | 0.006055 | 200 | 0.4 | CFp | NA | Retele Electrice Banat S.A. | 29882640 | 2026-03-11 | RO005E511409677/3 | 2026-03-11 | 2026
34806 | jud. TIMIS, loc. MOSNITA NOUA, Strada Amsterdam, nr. 18 | TM | solara | 0.0081 | 0.007928 | 280 | 0.4 | CFp | NA | Retele Electrice Banat S.A. | 29882911 | 2026-03-27 | RO005E514214023/2 | 2026-03-28 | 2026
34807 | jud. ARAD, loc. MINIS, Strada MINIS, nr. 170 | AR | solara | 0.00405 | 0.003949 | 0 | 0 | CFp | NA | Retele Electrice Banat S.A. | 29883072 | 2026-03-11 | RO005E521567751/2 | 2026-03-12 | 2026
34808 | jud. ARAD, loc. ARAD, Strada Noua, nr. 20-/D | AR | solara | 0.004 | 0.00382 | 0 | 0 | CFp | NA | Retele Electrice Banat S.A. | 29883172 | 2026-03-17 | RO005E522599779/2 | 2026-03-17 | 2026
34809 | jud. ARAD, loc. ARAD, Strada Constanta, nr. 18 | AR | solara | 0.00616 | 0.005937 | 100 | 0.4 | CFp | NA | Retele Electrice Banat S.A. | 29883181 | 2026-03-12 | RO005E520796574/2 | 2026-03-12 | 2026
34810 | jud. CARAS-SEVERIN, loc. PATAS, Strada PATAS, nr. 287 | CS | solara | 0.005 | 0.004898 | 100 | 0.4 | CFp | NA | Retele Electrice Banat S.A. | 29884080 | 2026-03-19 | RO005E541132287/4 | 2026-03-20 | 2026
34811 | jud. TIMIS, loc. CHISODA, Strada CARAIMAN, nr. 17D | TM | solara | 0.006 | 0.005879 | 200 | 0.23 | CFp | NA | Retele Electrice Banat S.A. | 29884154 | 2026-03-11 | RO005E513276165/2 | 2026-03-11 | 2026
34812 | jud. HUNEDOARA, loc. SANTUHALM, SATUL Santuhalm, nr. FN | HD | solara | 0.01305 | 0.012784 | 0 | 0 | CFp | NA | Retele Electrice Banat S.A. | 29884238 | 2026-03-13 | RO005E532498621/2 | 2026-03-13 | 2026
34813 | jud. HUNEDOARA, loc. SIMERIA, Strada Extravilan, nr. FN | HD | solara | 0.015 | 0.014695 | 0 | 0 | CFp | NA | Retele Electrice Banat S.A. | 29885114 | 2026-03-13 | RO005E532535522/2 | 2026-03-13 | 2026
34814 | jud. HUNEDOARA, loc. SEREL, Strada Extravilan, nr. FN | HD | solara | 0.01245 | 0.012196 | 0 | 0 | CFp | NA | Retele Electrice Banat S.A. | 29885200 | 2026-03-13 | RO005E532553915/2 | 2026-03-13 | 2026
34815 | jud. TIMIS, loc. IZVIN, Strada Mihai Eminescu, nr. 107 | TM | solara | 0.005 | 0.0048 | 100 | 0.4 | CFp | NA | Retele Electrice Banat S.A. | 29885267 | 2026-03-11 | RO005E514134686/2 | 2026-03-11 | 2026
34816 | jud. HUNEDOARA, loc. PAUCINESTI, Strada PAUCINESTI, nr. 90 | HD | solara | 0.008 | 0.00776 | 100 | 0.4 | CFp | NA | Retele Electrice Banat S.A. | 29885340 | 2026-03-09 | RO005E530943152/4 | 2026-03-12 | 2026
34817 | jud. TIMIS, loc. TIPARI, Strada PINILOR, nr. 22 | TM | solara | 0.0041 | 0.004017 | 0 | 0 | CFp | NA | Retele Electrice Banat S.A. | 29885458 | 2026-03-17 | RO005E511956753/3 | 2026-03-17 | 2026
34818 | jud. ARAD, loc. JULITA, Strada -, nr. 52 | AR | solara | 0.00408 | 0.003898 | 100 | 0.4 | CFp | NA | Retele Electrice Banat S.A. | 29885502 | 2026-03-11 | RO005E521881637/3 | 2026-03-24 | 2026
34819 | jud. TIMIS, loc. TIMISOARA, Strada Alexandru Lapusneanu, nr. 2 | TM | solara | 0.006 | 0.00573 | 0 | 0 | CFp | NA | Retele Electrice Banat S.A. | 29885785 | 2026-03-11 | RO005E510042613/4 | 2026-03-11 | 2026
34820 | jud. HUNEDOARA, loc. CUCUIS, Strada CUCUIS, nr. 51 | HD | solara | 0.00332 | 0.003244 | 0 | 0 | CFp | NA | Retele Electrice Banat S.A. | 29885872 | 2026-03-12 | RO005E531182877/2 | 2026-03-12 | 2026
34821 | jud. TIMIS, loc. PARTA, Strada PARTA, nr. 527 | TM | solara | 0.02655 | 0.026018 | 100 | 0.4 | CFp | NA | Retele Electrice Banat S.A. | 29886107 | 2026-03-10 | RO005E511504257/5 | 2026-03-11 | 2026
34822 | jud. TIMIS, loc. LEUCUSESTI, Strada LEUCUSESTI, nr. 11 | TM | solara | 0.006 | 0.00587 | 0 | 0 | CFp | NA | Retele Electrice Banat S.A. | 29886237 | 2026-03-23 | RO005E512139735/2 | 2026-03-23 | 2026
34823 | jud. CARAS-SEVERIN, loc. CARANSEBES, Strada LAURENTIU IANCU, nr. 28 | CS | solara | 0.00968 | 0.009406 | 280 | 0.4 | CFp | NA | Retele Electrice Banat S.A. | 29886437 | 2026-03-19 | RO005E541480485/3 | 2026-03-19 | 2026
34824 | jud. HUNEDOARA, loc. GRIND, SATUL GRIND, nr. 30 | HD | solara | 0.004 | 0.003919 | 100 | 0.4 | CFp | NA | Retele Electrice Banat S.A. | 29887984 | 2026-03-13 | RO005E531129801/4 | 2026-03-13 | 2026
34825 | jud. Timis, loc. Giroc, Strada Timis, nr. 54C | TM | solara | 0.003 | 0.00284 | 0 | 0 | CFp | NA | Retele Electrice Banat S.A. | 29888000 | 2026-03-11 | RO005E513270305/3 | 2026-03-11 | 2026
34826 | jud. TIMIS, loc. CENAD, Strada CENAD, nr. 1823 | TM | solara | 0.00429 | 0.004203 | 0 | 0 | CFp | NA | Retele Electrice Banat S.A. | 29889063 | 2026-03-11 | RO005E512685191/2 | 2026-03-11 | 2026
34827 | jud. TIMIS, loc. JEBEL, Strada JEBEL, nr. 1022 | TM | solara | 0.006 | 0.005825 | 100 | 0.23 | CFp | NA | Retele Electrice Banat S.A. | 29889386 | 2026-03-27 | RO005E512400107/3 | 2026-03-28 | 2026
34828 | jud. TIMIS, loc. TIMISOARA, Strada Uta Ioan, colonel martir, nr. 17A | TM | solara | 0.008 | 0.007837 | 100 | 0.23 | CFp | NA | Retele Electrice Banat S.A. | 29889558 | 2026-03-11 | RO005E510117098/4 | 2026-03-11 | 2026
34829 | jud. TIMIS, loc. GIROC, Strada GLORIA, nr. 24 | TM | solara | 0.006 | 0.00578 | 200 | 0.23 | CFp | NA | Retele Electrice Banat S.A. | 29889864 | 2026-03-17 | RO005E511447411/2 | 2026-03-18 | 2026
34830 | jud. CARAS-SEVERIN, loc. GRADINARI, Strada GRADINARI, nr. 249 C | CS | solara | 0.005 | 0.00489 | 100 | 0.23 | CFp | NA | Retele Electrice Banat S.A. | 29889964 | 2026-03-19 | RO005E540858674/3 | 2026-03-19 | 2026
34831 | jud. HUNEDOARA, loc. CHITID, Strada Intravilan, nr. FN | HD | solara | 0.01245 | 0.012196 | 0 | 0 | CFp | NA | Retele Electrice Banat S.A. | 29891800 | 2026-03-12 | RO005E532497215/2 | 2026-03-12 | 2026
34832 | jud. ARAD, loc. ARAD, Strada Nasaud, nr. 19 | AR | solara | 0.006 | 0.00578 | 100 | 0.23 | CFp | NA | Retele Electrice Banat S.A. | 29892085 | 2026-03-12 | RO005E520336798/2 | 2026-03-12 | 2026
34833 | jud. ARAD, loc. FIRITEAZ, Strada FIRITEAZ, nr. 28 | AR | solara | 0.006 | 0.00578 | 100 | 0.23 | CFp | NA | Retele Electrice Banat S.A. | 29892096 | 2026-03-13 | RO005E521481116/2 | 2026-03-23 | 2026
34834 | jud. HUNEDOARA, loc. MANERAU, Strada MANERAU, nr. FN | HD | solara | 0.012 | 0.011755 | 0 | 0 | CFp | NA | Retele Electrice Banat S.A. | 29892453 | 2026-03-13 | RO005E532520728/2 | 2026-03-13 | 2026
34835 | jud. Arad, loc. ARANEAG, Strada Araneag, nr. 273 | AR | solara | 0.006 | 0.00578 | 50 | 0.4 | CFp | NA | Retele Electrice Banat S.A. | 29892741 | 2026-03-10 | RO005E522417385/2 | 2026-03-16 | 2026
34836 | jud. CARAS-SEVERIN, loc. DOGNECEA, Strada DOGNECEA, nr. 737 | CS | solara | 0.008 | 0.00764 | 60 | 0.4 | CFp | NA | Retele Electrice Banat S.A. | 29892838 | 2026-03-24 | RO005E541480261/4 | 2026-03-25 | 2026
34837 | jud. TIMIS, loc. DUMBRAVITA, Strada T. VLADIMIRESCU, nr. 110 | TM | solara | 0.00598 | 0.00585 | 0 | 0 | CFp | NA | Retele Electrice Banat S.A. | 29892846 | 2026-03-13 | RO005E514311672/2 | 2026-03-13 | 2026
34838 | jud. ARAD, loc. SIRIA, Strada Aurel Ardelean, nr. 23, ap. CASA | AR | solara | 0.006 | 0.00578 | 100 | 0.23 | CFp | NA | Retele Electrice Banat S.A. | 29892864 | 2026-03-12 | RO005E521119552/2 | 2026-03-17 | 2026
34839 | jud. HUNEDOARA, loc. RUNCSOR, SATUL RUNCSOR, nr. 24 | HD | solara | 0.006 | 0.00587 | 100 | 0.23 | CFp | NA | Retele Electrice Banat S.A. | 29892957 | 2026-03-13 | RO005E531086498/4 | 2026-03-13 | 2026
34840 | jud. ARAD, loc. PANCOTA, Strada Crisan, nr. 62, ap. CASA | AR | solara | 0.006 | 0.00587 | 280 | 0.4 | CFp | NA | Retele Electrice Banat S.A. | 29893023 | 2026-03-18 | RO005E521096961/2 | 2026-03-18 | 2026
34841 | jud. CARAS-SEVERIN, loc. BOCSA, Strada 8 Martie, nr. 9B, bl. . | CS | solara | 0.01 | 0.0097 | 100 | 0.4 | CFp | NA | Retele Electrice Banat S.A. | 29893045 | 2026-03-19 | RO005E541493759/6 | 2026-03-24 | 2026
34842 | jud. ARAD, loc. PANCOTA, Strada Crisan, nr. 54, ap. CASA | AR | solara | 0.006 | 0.00587 | 280 | 0.4 | CFp | NA | Retele Electrice Banat S.A. | 29893193 | 2026-03-12 | RO005E521096905/3 | 2026-03-12 | 2026
34843 | jud. TIMIS, loc. GIARMATA, Strada Maramuresului, nr. 4, ap. 2 | TM | solara | 0.006 | 0.00578 | 100 | 0.23 | CFp | NA | Retele Electrice Banat S.A. | 29893223 | 2026-03-31 | RO005E514199171/3 | 2026-03-31 | 2026
34844 | jud. ARAD, loc. SAMBATENI, Strada Liliacului, nr. 50, ap. CASA | AR | solara | 0.01 | 0.0088 | 50 | 0.4 | CFp | NA | Retele Electrice Banat S.A. | 29893266 | 2026-03-12 | RO005E522431842/3 | 2026-03-12 | 2026
34845 | jud. TIMIS, loc. TIMISOARA, Strada CRAITELOR, nr. 4 | TM | solara | 0.008 | 0.007839 | 100 | 0.4 | CFp | NA | Retele Electrice Banat S.A. | 29893330 | 2026-03-12 | RO005E514052810/2 | 2026-03-26 | 2026
34846 | jud. ARAD, loc. MISCA, Strada MISCA(CRIS), nr. 169 | AR | solara | 0.012 | 0.01175 | 0 | 0 | CFp | NA | Retele Electrice Banat S.A. | 29893348 | 2026-03-13 | RO005E521318823/4 | 2026-03-13 | 2026
34847 | jud. ARAD, loc. ZABRANI, Strada ZABRANI, nr. 495, ap. CASA | AR | solara | 0.006 | 0.00587 | 200 | 0.4 | CFp | NA | Retele Electrice Banat S.A. | 29893617 | 2026-03-12 | RO005E521547434/3 | 2026-03-12 | 2026
34848 | jud. CARAS-SEVERIN, loc. CALNIC, Strada MINIS, nr. 10, bl. . | CS | solara | 0.01 | 0.0097 | 100 | 0.4 | CFp | NA | Retele Electrice Banat S.A. | 29893619 | 2026-03-19 | RO005E540249443/3 | 2026-03-24 | 2026
34849 | jud. ARAD, loc. ARAD, Strada Budai Deleanu Ion, nr. 41, ap. 1 | AR | solara | 0.006 | 0.00587 | 100 | 0.23 | CFp | NA | Retele Electrice Banat S.A. | 29893732 | 2026-03-12 | RO005E520513492/2 | 2026-03-12 | 2026
34850 | jud. TIMIS, loc. SANANDREI, Strada HORTENSIEI, nr. 11 | TM | solara | 0.015 | 0.0147 | 300 | 0.4 | CFp | NA | Retele Electrice Banat S.A. | 29893755 | 2026-03-23 | RO005E514315991/2 | 2026-03-23 | 2026
34851 | jud. TIMIS, loc. SANPETRU MARE, Strada SINPETRU MARE, nr. 313 | TM | solara | 0.005 | 0.00489 | 50 | 0.23 | CFp | NA | Retele Electrice Banat S.A. | 29894023 | 2026-03-20 | RO005E512775304/2 | 2026-03-20 | 2026
34852 | jud. ARAD, loc. SAMBATENI, Strada Liliacului, nr. 51 A, ap. CASA | AR | solara | 0.0075 | 0.00734 | 50 | 0.23 | CFp | NA | Retele Electrice Banat S.A. | 29894035 | 2026-03-12 | RO005E521578944/3 | 2026-03-12 | 2026
34853 | jud. Arad, loc. Tisa-Noua, Strada Tisa-Noua, nr. 47 | AR | solara | 0.0048 | 0.004604 | 50 | 0.23 | CFp | NA | Retele Electrice Banat S.A. | 29894075 | 2026-03-13 | RO005E521773839/2 | 2026-03-13 | 2026
34854 | jud. CARAS-SEVERIN, loc. BOCSA, Strada Oituz, nr. 4 | CS | solara | 0.006 | 0.00578 | 100 | 0.23 | CFp | NA | Retele Electrice Banat S.A. | 29894149 | 2026-03-19 | RO005E540400925/4 | 2026-03-24 | 2026
34855 | jud. HUNEDOARA, loc. FARCADIN, SATUL FARCADIN, nr. 1 | HD | solara | 0.012 | 0.01161 | 11.11 | 0.4 | CFp | NA | Retele Electrice Banat S.A. | 29894196 | 2026-03-13 | RO005E530965279/4 | 2026-03-13 | 2026
34856 | jud. ARAD, loc. BELIU, Strada Beliu, nr. 367 | AR | solara | 0.004 | 0.00391 | 280 | 0.4 | CFp | NA | Retele Electrice Banat S.A. | 29894278 | 2026-03-12 | RO005E521166228/4 | 2026-03-17 | 2026
34857 | jud. HUNEDOARA, loc. AUREL VLAICU, Strada AUREL VLAICU, nr. 91, ap. CASA | HD | solara | 0.006 | 0.00587 | 200 | 0.4 | CFp | NA | Retele Electrice Banat S.A. | 29894342 | 2026-03-13 | RO005E531283565/3 | 2026-03-13 | 2026
34858 | jud. TIMIS, loc. FAGET, Strada Cosbuc G., nr. 16, ap. CASA | TM | solara | 0.005 | 0.00489 | 200 | 0.23 | CFp | NA | Retele Electrice Banat S.A. | 29894393 | 2026-03-12 | RO005E512054247/2 | 2026-03-12 | 2026
34859 | jud. TIMIS, loc. TIMISOARA, Calea BOGDANESTILOR, nr. 110, ap. CASA | TM | solara | 0.006 | 0.00587 | 200 | 0.4 | CFp | NA | Retele Electrice Banat S.A. | 29894517 | 2026-03-26 | RO005E510172820/2 | 2026-03-26 | 2026
34860 | jud. TIMIS, loc. DUMBRAVITA, Strada URANUS, nr. 26 | TM | solara | 0.006 | 0.005874 | 100 | 0.4 | CFp | NA | Retele Electrice Banat S.A. | 29894755 | 2026-03-13 | RO005E513192768/3 | 2026-03-13 | 2026
34861 | jud. TIMIS, loc. SACALAZ, Strada PANSELUTEI, nr. 38, ap. CASA | TM | solara | 0.006 | 0.00587 | 100 | 0.4 | CFp | NA | Retele Electrice Banat S.A. | 29894766 | 2026-03-12 | RO005E514153429/2 | 2026-03-12 | 2026
34862 | jud. CARAS-SEVERIN, loc. BOCSA, Strada Eminescu, nr. 26 | CS | solara | 0.00498 | 0.00478 | 100 | 0.23 | CFp | NA | Retele Electrice Banat S.A. | 29894836 | 2026-03-19 | RO005E540428116/4 | 2026-03-20 | 2026
34863 | jud. TIMIS, loc. TIMISOARA, Strada Martir Constantin Radu, nr. 19, ap. CASA | TM | solara | 0.006 | 0.00587 | 280 | 0.4 | CFp | NA | Retele Electrice Banat S.A. | 29895000 | 2026-03-19 | RO005E510497189/3 | 2026-03-19 | 2026
34864 | jud. TIMIS, loc. JDIOARA, Strada JDIOARA, nr. 36, ap. CASA | TM | solara | 0.006 | 0.00587 | 100 | 0.23 | CFp | NA | Retele Electrice Banat S.A. | 29895096 | 2026-03-19 | RO005E511976531/2 | 2026-03-23 | 2026
34865 | jud. ARAD, loc. MANDRULOC, Strada Ion Andreescu, nr. 14 | AR | solara | 0.00792 | 0.007662 | 200 | 0.4 | CFp | NA | Retele Electrice Banat S.A. | 29895102 | 2026-03-12 | RO005E522340470/4 | 2026-03-12 | 2026
34866 | jud. TIMIS, loc. TIMISOARA, Strada MUSICESCU GAVRIL, nr. 106B | TM | solara | 0.00972 | 0.009524 | 0 | 0 | CFp | NA | Retele Electrice Banat S.A. | 29895219 | 2026-03-12 | RO005E511714722/4 | 2026-03-20 | 2026
34867 | jud. TIMIS, loc. DUMBRAVITA, Strada CONSTRUCTORILOR, nr. 11, sc. C, ap. 1 | TM | solara | 0.006 | 0.00587 | 100 | 0.23 | CFp | NA | Retele Electrice Banat S.A. | 29895305 | 2026-03-12 | RO005E512883214/2 | 2026-03-12 | 2026
34868 | jud. TIMIS, loc. URSENI, Strada Hermes, nr. 12, ap. 1 | TM | solara | 0.006 | 0.00587 | 100 | 0.23 | CFp | NA | Retele Electrice Banat S.A. | 29895444 | 2026-03-12 | RO005E514145958/2 | 2026-03-12 | 2026
34869 | jud. CARAS-SEVERIN, loc. CARANSEBES, Strada TRAIAN DODA, nr. 87 | CS | solara | 0.005 | 0.004898 | 100 | 0.4 | CFp | NA | Retele Electrice Banat S.A. | 29895509 | 2026-03-19 | RO005E541628366/4 | 2026-03-20 | 2026
34870 | jud. CARAS-SEVERIN, loc. CARANSEBES, Strada PINILOR, nr. 1 | CS | solara | 0.01 | 0.0097 | 100 | 0.4 | CFp | NA | Retele Electrice Banat S.A. | 29895565 | 2026-03-19 | RO005E540570619/4 | 2026-03-24 | 2026
34871 | jud. HUNEDOARA, loc. LUPENI, Strada POMILOR, nr. 37 | HD | solara | 0.003 | 0.002939 | 100 | 0.23 | CFp | NA | Retele Electrice Banat S.A. | 29895589 | 2026-03-13 | RO005E531814576/3 | 2026-03-13 | 2026
34872 | jud. CARAS-SEVERIN, loc. CARANSEBES, Strada VALEA CENCHII, nr. 9 | CS | solara | 0.006 | 0.00578 | 100 | 0.23 | CFp | NA | Retele Electrice Banat S.A. | 29895760 | 2026-03-20 | RO005E540572004/3 | 2026-03-23 | 2026
34873 | jud. HUNEDOARA, loc. STREISANGEORGIU, Strada STREISINGEORGIU, nr. 128 | HD | solara | 0.01 | 0.00972 | 280 | 0.4 | CFp | NA | Retele Electrice Banat S.A. | 29896052 | 2026-03-12 | RO005E532294467/3 | 2026-03-17 | 2026
34874 | jud. TIMIS, loc. BIRDA, Strada BIRDA, nr. 225 | TM | solara | 0.005 | 0.00485 | 280 | 0.4 | CFp | NA | Retele Electrice Banat S.A. | 29896073 | 2026-03-13 | RO005E512277862/4 | 2026-03-17 | 2026
34875 | jud. CARAS-SEVERIN, loc. DOGNECEA, Strada DOGNECEA, nr. 760 | CS | solara | 0.006 | 0.00578 | 100 | 0.23 | CFp | NA | Retele Electrice Banat S.A. | 29896143 | 2026-03-20 | RO005E540759933/4 | 2026-03-23 | 2026
34876 | jud. CARAS-SEVERIN, loc. CARANSEBES, Strada TRAIAN DODA, nr. 81 | CS | solara | 0.005 | 0.004898 | 100 | 0.4 | CFp | NA | Retele Electrice Banat S.A. | 29896192 | 2026-03-20 | RO005E541624452/4 | 2026-03-23 | 2026
34877 | jud. CARAS-SEVERIN, loc. EZERIS, Strada EZERIS, nr. 458 | CS | solara | 0.005 | 0.0048 | 100 | 0.4 | CFp | NA | Retele Electrice Banat S.A. | 29896558 | 2026-03-20 | RO005E541614462/4 | 2026-03-23 | 2026
34878 | jud. CARAS-SEVERIN, loc. BOCSA, Strada Dealului, nr. 4 | CS | solara | 0.005 | 0.0048 | 100 | 0.4 | CFp | NA | Retele Electrice Banat S.A. | 29896763 | 2026-03-20 | RO005E540372530/3 | 2026-03-23 | 2026
34879 | jud. TIMIS, loc. CENAD, Strada CENAD, nr. 1805 | TM | solara | 0.00429 | 0.004203 | 0 | 0 | CFp | NA | Retele Electrice Banat S.A. | 29896901 | 2026-03-12 | RO005E513523340/2 | 2026-03-12 | 2026
34880 | jud. CARAS-SEVERIN, loc. BOCSA, Strada BICAZULUI, nr. 14, bl. . | CS | solara | 0.01 | 0.0097 | 100 | 0.4 | CFp | NA | Retele Electrice Banat S.A. | 29896903 | 2026-03-20 | RO005E540407360/4 | 2026-03-27 | 2026
34881 | jud. TIMIS, loc. JEBEL, Strada JEBEL, nr. 591B | TM | solara | 0.005 | 0.004899 | 0 | 0 | CFp | NA | Retele Electrice Banat S.A. | 29896905 | 2026-03-12 | RO005E513361407/2 | 2026-03-13 | 2026
34882 | jud. CARAS-SEVERIN, loc. CARANSEBES, Strada ARDEALULUI, nr. 97 | CS | solara | 0.005 | 0.0048 | 100 | 0.23 | CFp | NA | Retele Electrice Banat S.A. | 29896987 | 2026-03-20 | RO005E540487223/3 | 2026-03-23 | 2026
34883 | jud. ARAD, loc. PANCOTA, Strada Crisan, nr. 60, ap. CASA | AR | solara | 0.006 | 0.00587 | 280 | 0.4 | CFp | NA | Retele Electrice Banat S.A. | 29897169 | 2026-03-12 | RO005E521096949/3 | 2026-03-12 | 2026
34884 | jud. ARAD, loc. DOROBANTI, SATUL DOROBANTI, nr. 755, ap. CASA | AR | solara | 0.006 | 0.00587 | 200 | 0.4 | CFp | NA | Retele Electrice Banat S.A. | 29897222 | 2026-03-12 | RO005E521466007/2 | 2026-03-12 | 2026
34885 | jud. HUNEDOARA, loc. DEVA, Strada CRISAN, nr. 12, ap. CASA | HD | solara | 0.006 | 0.00587 | 100 | 0.23 | CFp | NA | Retele Electrice Banat S.A. | 29897274 | 2026-03-12 | RO005E530149734/2 | 2026-03-12 | 2026
34886 | jud. TIMIS, loc. LUGOJ, Strada CRINILOR, nr. 3, ap. CASA | TM | solara | 0.006 | 0.00587 | 100 | 0.23 | CFp | NA | Retele Electrice Banat S.A. | 29897354 | 2026-03-19 | RO005E511737109/2 | 2026-03-19 | 2026
34887 | jud. TIMIS, loc. URSENI, Strada Hermes, nr. 12, ap. 2 | TM | solara | 0.006 | 0.00587 | 100 | 0.23 | CFp | NA | Retele Electrice Banat S.A. | 29897378 | 2026-03-19 | RO005E514207913/2 | 2026-03-19 | 2026
34888 | jud. TIMIS, loc. PADURENI, Strada PADURENI, nr. 387B, ap. CASA | TM | solara | 0.008 | 0.00783 | 200 | 0.4 | CFp | NA | Retele Electrice Banat S.A. | 29897396 | 2026-03-26 | RO005E514159964/2 | 2026-03-26 | 2026
34889 | jud. TIMIS, loc. TIMISOARA, Strada Surorile Caceu, martir, nr. 45, ap. 0 | TM | solara | 0.0063 | 0.006164 | 280 | 0.4 | CFp | NA | Retele Electrice Banat S.A. | 29898022 | 2026-03-13 | RO005E510699150/3 | 2026-03-13 | 2026
34890 | jud. TIMIS, loc. BUCOVAT (REMETEA MARE), Strada Intravilan, nr. 293 | TM | solara | 0.0072 | 0.007046 | 280 | 0.4 | CFp | NA | Retele Electrice Banat S.A. | 29898155 | 2026-03-18 | RO005E514076412/2 | 2026-03-18 | 2026
34891 | jud. TIMIS, loc. JIMBOLIA, Strada Nicolae Balcescu, nr. 18 | TM | solara | 0.00455 | 0.004359 | 171 | 0.23 | CFp | NA | Retele Electrice Banat S.A. | 29900701 | 2026-03-13 | RO005E512448019/2 | 2026-03-17 | 2026
34892 | jud. CARAS-SEVERIN, loc. GHERTENIS, Strada GHERTENIS, nr. 383 | CS | solara | 0.005 | 0.0048 | 100 | 0.4 | CFp | NA | Retele Electrice Banat S.A. | 29900702 | 2026-03-20 | RO005E540771308/3 | 2026-03-23 | 2026
34893 | jud. HUNEDOARA, loc. LESNIC, Strada LESNIC, nr. FN | HD | solara | 0.012 | 0.011755 | 0 | 0 | CFp | NA | Retele Electrice Banat S.A. | 29900759 | 2026-03-12 | RO005E532502087/2 | 2026-03-12 | 2026
34894 | jud. TIMIS, loc. JIMBOLIA, Strada Teodoroiu Ecaterina, nr. 10 | TM | solara | 0.00455 | 0.004359 | 0 | 0 | CFp | NA | Retele Electrice Banat S.A. | 29900799 | 2026-03-13 | RO005E512474197/2 | 2026-03-16 | 2026
34895 | jud. TIMIS, loc. JIMBOLIA, Strada Prieteniei, nr. 3 | TM | solara | 0.00455 | 0.004359 | 171 | 0.23 | CFp | NA | Retele Electrice Banat S.A. | 29900840 | 2026-03-14 | RO005E512472364/2 | 2026-03-14 | 2026
34896 | jud. TIMIS, loc. JIMBOLIA, Strada Timis, nr. 23 | TM | solara | 0.00455 | 0.004359 | 0 | 0 | CFp | NA | Retele Electrice Banat S.A. | 29900845 | 2026-03-13 | RO005E512478360/2 | 2026-03-13 | 2026
34897 | jud. TIMIS, loc. JIMBOLIA, Strada Linster Iosef, nr. 16 | TM | solara | 0.00455 | 0.004359 | 0 | 0 | CFp | NA | Retele Electrice Banat S.A. | 29900878 | 2026-03-13 | RO005E512472072/2 | 2026-03-13 | 2026
34898 | jud. TIMIS, loc. PERIAM, Strada Narciselor, nr. 4 | TM | solara | 0.00455 | 0.004359 | 120 | 0.23 | CFp | NA | Retele Electrice Banat S.A. | 29900890 | 2026-03-13 | RO005E512761466/2 | 2026-03-13 | 2026
34899 | jud. TIMIS, loc. JIMBOLIA, Strada Aman Teodor, nr. 9A | TM | solara | 0.00455 | 0.004359 | 0 | 0 | CFp | NA | Retele Electrice Banat S.A. | 29900962 | 2026-03-13 | RO005E512448558/2 | 2026-03-17 | 2026
34900 | jud. TIMIS, loc. CARPINIS, Strada CARPINIS, nr. 33 | TM | solara | 0.00455 | 0.004359 | 0 | 0 | CFp | NA | Retele Electrice Banat S.A. | 29900987 | 2026-03-13 | RO005E512521796/2 | 2026-03-13 | 2026
34901 | jud. TIMIS, loc. JDIOARA, Strada JDIOARA, nr. 286 | TM | solara | 0.004 | 0.00382 | 100 | 0.23 | CFp | NA | Retele Electrice Banat S.A. | 29901009 | 2026-03-13 | RO005E511933635/2 | 2026-03-16 | 2026
34902 | jud. TIMIS, loc. JIMBOLIA, Strada Bartok Bela, nr. 9 | TM | solara | 0.00455 | 0.004359 | 171 | 0.23 | CFp | NA | Retele Electrice Banat S.A. | 29901011 | 2026-03-14 | RO005E512470250/2 | 2026-03-14 | 2026
34903 | jud. TIMIS, loc. SANPETRU MARE, Strada SINPETRU MARE, nr. 286 | TM | solara | 0.00413 | 0.003947 | 0 | 0 | CFp | NA | Retele Electrice Banat S.A. | 29901023 | 2026-03-14 | RO005E512734613/2 | 2026-03-14 | 2026
34904 | jud. TIMIS, loc. JIMBOLIA, Strada Vlad Tepes, nr. 3, ap. 0 | TM | solara | 0.00455 | 0.004359 | 171 | 0.23 | CFp | NA | Retele Electrice Banat S.A. | 29901258 | 2026-03-14 | RO005E512445218/2 | 2026-03-14 | 2026
34905 | jud. TIMIS, loc. JIMBOLIA, Strada Stefan cel Mare, nr. 3 | TM | solara | 0.00455 | 0.004359 | 0 | 0 | CFp | NA | Retele Electrice Banat S.A. | 29901269 | 2026-03-14 | RO005E512452261/2 | 2026-03-16 | 2026
34906 | jud. TIMIS, loc. JIMBOLIA, Strada Diel Dr., nr. 57 | TM | solara | 0.00455 | 0.004359 | 120 | 0.23 | CFp | NA | Retele Electrice Banat S.A. | 29901442 | 2026-03-13 | RO005E512481498/2 | 2026-03-13 | 2026
34907 | jud. TIMIS, loc. JIMBOLIA, ALEEA CITO, nr. 29 | TM | solara | 0.00455 | 0.004359 | 0 | 0 | CFp | NA | Retele Electrice Banat S.A. | 29901460 | 2026-03-14 | RO005E512474557/2 | 2026-03-17 | 2026
34908 | jud. TIMIS, loc. PERIAM, Strada Artarului, nr. 51 | TM | solara | 0.00413 | 0.003947 | 0 | 0 | CFp | NA | Retele Electrice Banat S.A. | 29901642 | 2026-03-16 | RO005E512753580/2 | 2026-03-16 | 2026
34909 | jud. ARAD, loc. GROSENI, Strada Groseni, nr. 220 | AR | solara | 0.00402 | 0.003939 | 0 | 0 | CFp | NA | Retele Electrice Banat S.A. | 29901821 | 2026-03-13 | RO005E521181472/3 | 2026-03-18 | 2026
34910 | jud. TIMIS, loc. JIMBOLIA, Strada Rebreanu Liviu, nr. 51 | TM | solara | 0.00455 | 0.004359 | 171 | 0.23 | CFp | NA | Retele Electrice Banat S.A. | 29901898 | 2026-03-14 | RO005E512456186/2 | 2026-03-14 | 2026
34911 | jud. Caras-Severin, loc. CARANSEBES, Strada RACOVITEI, nr. 21 | CS | solara | 0.00528 | 0.005173 | 200 | 0.4 | CFp | NA | Retele Electrice Banat S.A. | 29901956 | 2026-03-20 | RO005E541654387/3 | 2026-03-23 | 2026
34912 | jud. TIMIS, loc. JIMBOLIA, Strada Carpati, nr. 28 | TM | solara | 0.00455 | 0.004359 | 0 | 0 | CFp | NA | Retele Electrice Banat S.A. | 29901964 | 2026-03-14 | RO005E512469517/2 | 2026-03-20 | 2026
34913 | jud. CARAS-SEVERIN, loc. RESITA, Strada PARCULUI, nr. 14 | CS | solara | 0.00498 | 0.00478 | 100 | 0.4 | CFp | NA | Retele Electrice Banat S.A. | 29902007 | 2026-03-20 | RO005E540005779/5 | 2026-03-23 | 2026
34914 | jud. TIMIS, loc. TIMISOARA, Strada Gheorghe Lazar, nr. 30-32, bl. 85, sc. A2, et. 9, ap. 35 | TM | solara | 0.004 | 0.00391 | 0 | 0 | CFp | NA | Retele Electrice Banat S.A. | 29902032 | 2026-03-16 | RO005E510192912/3 | 2026-03-24 | 2026
34915 | jud. TIMIS, loc. CHIZATAU, Strada Caisilor, nr. 221A | TM | solara | 0.0043 | 0.004213 | 0 | 0 | CFp | NA | Retele Electrice Banat S.A. | 29902034 | 2026-03-24 | RO005E511944424/2 | 2026-03-25 | 2026
34916 | jud. TIMIS, loc. JIMBOLIA, Strada Banat, nr. 1, ap. 0 | TM | solara | 0.00455 | 0.004359 | 0 | 0 | CFp | NA | Retele Electrice Banat S.A. | 29902058 | 2026-03-16 | RO005E512444420/2 | 2026-03-16 | 2026
34917 | jud. CARAS-SEVERIN, loc. DOGNECEA, Strada DOGNECEA, nr. 759 | CS | solara | 0.006 | 0.00578 | 100 | 0.23 | CFp | NA | Retele Electrice Banat S.A. | 29902073 | 2026-03-20 | RO005E540759922/4 | 2026-03-23 | 2026
34918 | jud. TIMIS, loc. CARPINIS, Strada V, nr. 20 | TM | solara | 0.00455 | 0.004359 | 120 | 0.23 | CFp | NA | Retele Electrice Banat S.A. | 29902217 | 2026-03-14 | RO005E512522292/2 | 2026-03-14 | 2026
34919 | jud. TIMIS, loc. PERIAM, Strada PERIAM, nr. 75 | TM | solara | 0.00455 | 0.004359 | 120 | 0.23 | CFp | NA | Retele Electrice Banat S.A. | 29902307 | 2026-03-14 | RO005E512751757/2 | 2026-03-14 | 2026
34920 | jud. ARAD, loc. GROSENI, Strada Groseni, nr. 65 | AR | solara | 0.004 | 0.003919 | 0 | 0 | CFp | NA | Retele Electrice Banat S.A. | 29902402 | 2026-03-13 | RO005E521180077/2 | 2026-03-18 | 2026
34921 | jud. TIMIS, loc. ROVINITA MARE, Strada -, nr. 94 | TM | solara | 0.0043 | 0.004213 | 0 | 0 | CFp | NA | Retele Electrice Banat S.A. | 29902705 | 2026-03-14 | RO005E512324102/2 | 2026-03-17 | 2026
34922 | jud. TIMIS, loc. CENAD, Strada FS, nr. 1786 | TM | solara | 0.00429 | 0.004203 | 100 | 0.23 | CFp | NA | Retele Electrice Banat S.A. | 29903113 | 2026-03-14 | RO005E512685179/2 | 2026-03-14 | 2026
34923 | jud. ARAD, loc. ARAD, Strada Pipos Petru, nr. 18 | AR | solara | 0.00918 | 0.008896 | 280 | 0.4 | CFp | NA | Retele Electrice Banat S.A. | 29903248 | 2026-03-13 | RO005E520267881/3 | 2026-03-24 | 2026
34924 | jud. TIMIS, loc. SATCHINEZ, Strada Trandafirilor, nr. 74 | TM | solara | 0.005 | 0.00489 | 100 | 0.23 | CFp | NA | Retele Electrice Banat S.A. | 29903250 | 2026-03-20 | RO005E511578203/2 | 2026-03-24 | 2026
34925 | jud. TIMIS, loc. JIMBOLIA, Strada Slavici Ion, nr. 37 | TM | solara | 0.00455 | 0.004359 | 120 | 0.23 | CFp | NA | Retele Electrice Banat S.A. | 29903267 | 2026-03-14 | RO005E512484828/2 | 2026-03-14 | 2026
34926 | jud. TIMIS, loc. TIMISOARA, Strada Ion Hobana, nr. 2A | TM | solara | 0.005 | 0.004899 | 100 | 0.4 | CFp | NA | Retele Electrice Banat S.A. | 29904226 | 2026-03-20 | RO005E513508220/3 | 2026-03-20 | 2026
34927 | jud. CARAS-SEVERIN, loc. OHABA-MATNIC, Strada Intravilan, nr. 105 | CS | solara | 0.005 | 0.0048 | 100 | 0.4 | CFp | NA | Retele Electrice Banat S.A. | 29904308 | 2026-03-20 | RO005E541694088/4 | 2026-03-23 | 2026
34928 | jud. ARAD, loc. Arad, Strada Preot Dr. Ilarion Felea, nr. 86B | AR | solara | 0.00414 | 0.003957 | 100 | 0.4 | CFp | NA | Retele Electrice Banat S.A. | 29904376 | 2026-03-13 | RO005E522416395/3 | 2026-03-13 | 2026
34929 | jud. HUNEDOARA, loc. TOTESTI, Strada TOTESTI, nr. FN | HD | solara | 0.012 | 0.011755 | 0 | 0 | CFp | NA | Retele Electrice Banat S.A. | 29904567 | 2026-03-13 | RO005E532520986/2 | 2026-03-13 | 2026
34930 | jud. TIMIS, loc. FIBIS, Strada FS, nr. 105 | TM | solara | 0.0041 | 0.004017 | 100 | 0.23 | CFp | NA | Retele Electrice Banat S.A. | 29904657 | 2026-03-16 | RO005E511522369/2 | 2026-03-16 | 2026
34931 | jud. HUNEDOARA, loc. BATIZ, Strada BATIZ, nr. FN | HD | solara | 0.012 | 0.011755 | 0 | 0 | CFp | NA | Retele Electrice Banat S.A. | 29904881 | 2026-03-12 | RO005E532496810/2 | 2026-03-12 | 2026
34932 | jud. TIMIS, loc. OPATITA, Strada OPATITA, nr. 268 | TM | solara | 0.00332 | 0.003244 | 100 | 0.23 | CFp | NA | Retele Electrice Banat S.A. | 29905584 | 2026-03-19 | RO005E512311625/3 | 2026-03-25 | 2026
34933 | jud. CARAS-SEVERIN, loc. RESITA, Strada Nalbelor, nr. 9 | CS | solara | 0.0048 | 0.004604 | 0 | 0 | CFp | NA | Retele Electrice Banat S.A. | 29905607 | 2026-03-24 | RO005E540124232/3 | 2026-03-24 | 2026
34934 | jud. HUNEDOARA, loc. BOCSA MICA, Strada BOCSA MICA, nr. 7-A | HD | solara | 0.00792 | 0.007724 | 210 | 0.4 | CFp | NA | Retele Electrice Banat S.A. | 29905787 | 2026-03-12 | RO005E532509332/2 | 2026-03-12 | 2026
34935 | jud. TIMIS, loc. BEBA VECHE, Strada BEBA VECHE, nr. 697 | TM | solara | 0.006 | 0.005825 | 100 | 0.23 | CFp | NA | Retele Electrice Banat S.A. | 29905926 | 2026-03-16 | RO005E512675314/3 | 2026-03-19 | 2026
34936 | jud. ARAD, loc. CHISINEU-CRIS, Strada MIHAI EMINESCU, nr. 34 | AR | solara | 0.006 | 0.00587 | 280 | 0.23 | CFp | NA | Retele Electrice Banat S.A. | 29907575 | 2026-03-17 | RO005E521414606/2 | 2026-03-17 | 2026
34937 | jud. TIMIS, loc. GIROC, Strada NATURII, nr. 39 | TM | solara | 0.00588 | 0.005742 | 100 | 0.23 | CFp | NA | Retele Electrice Banat S.A. | 29910984 | 2026-03-16 | RO005E513269909/2 | 2026-03-16 | 2026
34938 | jud. TIMIS, loc. GHIRODA, Strada FLACARA, nr. 50, ap. 0 | TM | solara | 0.006 | 0.00586 | 100 | 0.23 | CFp | NA | Retele Electrice Banat S.A. | 29911170 | 2026-03-23 | RO005E510786641/2 | 2026-03-24 | 2026
34939 | jud. TIMIS, loc. GIROC, Strada GLORIA, nr. 65/C | TM | solara | 0.005 | 0.004845 | 100 | 0.23 | CFp | NA | Retele Electrice Banat S.A. | 29912767 | 2026-03-16 | RO005E512908368/3 | 2026-03-17 | 2026
34940 | jud. ARAD, loc. FRUMUSENI, Strada FRUMUSENI, nr. 421 | AR | solara | 0.00588 | 0.005742 | 100 | 0.23 | CFp | NA | Retele Electrice Banat S.A. | 29912896 | 2026-03-25 | RO005E521487987/3 | 2026-03-25 | 2026
34941 | jud. ARAD, loc. ARAD, Strada Coresi Diaconul, nr. 29 | AR | solara | 0.00588 | 0.005742 | 100 | 0.4 | CFp | NA | Retele Electrice Banat S.A. | 29912944 | 2026-03-13 | RO005E522085881/2 | 2026-03-13 | 2026
34942 | jud. ARAD, loc. CERMEI, Strada Cermei, nr. 145 | AR | solara | 0.00588 | 0.005742 | 100 | 0.4 | CFp | NA | Retele Electrice Banat S.A. | 29913038 | 2026-03-13 | RO005E520959283/3 | 2026-03-13 | 2026
34943 | jud. ARAD, loc. ARAD, Strada CREATIEI, nr. 31 | AR | solara | 0.00343 | 0.003341 | 100 | 0.4 | CFp | NA | Retele Electrice Banat S.A. | 29913434 | 2026-03-13 | RO005E522431437/2 | 2026-03-13 | 2026
34944 | jud. ARAD, loc. ARAD, Strada Munteniei, nr. 19 | AR | solara | 0.0049 | 0.004782 | 200 | 0.23 | CFp | NA | Retele Electrice Banat S.A. | 29913475 | 2026-03-13 | RO005E520394691/2 | 2026-03-13 | 2026
34945 | jud. TIMIS, loc. TIMISOARA, Strada HERCULANE, nr. 74 | TM | solara | 0.02 | 0.0195 | 0 | 0 | CFp | NA | Retele Electrice Banat S.A. | 29914422 | 2026-03-24 | RO005E510442842/4 | 2026-03-24 | 2026
34946 | jud. TIMIS, loc. MOSNITA VECHE, Strada SALCIEI, nr. 21, ap. 2 | TM | solara | 0.006 | 0.00587 | 200 | 0.23 | CFp | NA | Retele Electrice Banat S.A. | 29914566 | 2026-03-16 | RO005E513425172/2 | 2026-03-16 | 2026
34947 | jud. TIMIS, loc. JIMBOLIA, Strada Aman Teodor, nr. 35 | TM | solara | 0.005 | 0.00489 | 0 | 0 | CFp | NA | Retele Electrice Banat S.A. | 29914704 | 2026-03-16 | RO005E512449212/3 | 2026-03-17 | 2026
34948 | jud. TIMIS, loc. BECICHERECU MIC, Strada FANTANII, nr. 36 | TM | solara | 0.02001 | 0.019605 | 72 | 0.4 | CFp | NA | Retele Electrice Banat S.A. | 29916946 | 2026-03-13 | RO005E514274917/2 | 2026-03-17 | 2026
34949 | jud. TIMIS, loc. CARPINIS, Strada Intravilan, nr. FN | TM | solara | 0.02668 | 0.026096 | 628 | 0.4 | CFp | NA | Retele Electrice Banat S.A. | 29917118 | 2026-03-16 | RO005E514455974/2 | 2026-03-16 | 2026
34950 | jud. ARAD, loc. CHIER, Strada Chier, nr. 216 | AR | solara | 0.005 | 0.0048 | 100 | 0.23 | CFp | NA | Retele Electrice Banat S.A. | 29917147 | 2026-03-17 | RO005E521156430/3 | 2026-03-23 | 2026
34951 | jud. TIMIS, loc. SANNICOLAU MARE, Strada Calea lui Traian, nr. 67 | TM | solara | 0.004 | 0.00391 | 0 | 0 | CFp | NA | Retele Electrice Banat S.A. | 29917153 | 2026-03-17 | RO005E512592132/2 | 2026-03-24 | 2026
34952 | jud. TIMIS, loc. BELINT, Strada BELINT, nr. 347 | TM | solara | 0.0041 | 0.004017 | 0 | 0 | CFp | NA | Retele Electrice Banat S.A. | 29917454 | 2026-03-17 | RO005E511920855/2 | 2026-03-17 | 2026
34953 | jud. ARAD, loc. VLADIMIRESCU, Strada Libertatii, nr. 35A | AR | solara | 0.00528 | 0.005074 | 200 | 0.23 | CFp | NA | Retele Electrice Banat S.A. | 29917594 | 2026-03-17 | RO005E520863221/2 | 2026-03-17 | 2026
34954 | jud. TIMIS, loc. JEBEL, Strada JEBEL, nr. 894 | TM | solara | 0.008 | 0.00783 | 100 | 0.4 | CFp | NA | Retele Electrice Banat S.A. | 29918530 | 2026-03-16 | RO005E512399272/3 | 2026-03-17 | 2026
34955 | jud. ARAD, loc. VLADIMIRESCU, Strada 8, nr. 26 | AR | solara | 0.006 | 0.00578 | 280 | 0.4 | CFp | NA | Retele Electrice Banat S.A. | 29918804 | 2026-03-17 | RO005E522372576/4 | 2026-03-18 | 2026
34956 | jud. ARAD, loc. PECICA, Strada STRADA 107, nr. 20 | AR | solara | 0.006 | 0.00578 | 50 | 0.23 | CFp | NA | Retele Electrice Banat S.A. | 29919099 | 2026-03-17 | RO005E521857281/2 | 2026-03-17 | 2026
34957 | jud. CARAS-SEVERIN, loc. MAURENI, Strada CALEA TIMISORII, nr. 76 | CS | solara | 0.0043 | 0.004204 | 0 | 0 | CFp | NA | Retele Electrice Banat S.A. | 29919837 | 2026-03-24 | RO005E541051489/3 | 2026-03-24 | 2026
34958 | jud. ARAD, loc. VLADIMIRESCU, Strada Closca, nr. 24 | AR | solara | 0.00304 | 0.002978 | 0 | 0 | CFp | NA | Retele Electrice Banat S.A. | 29919934 | 2026-03-17 | RO005E520861061/3 | 2026-03-17 | 2026
34959 | jud. TIMIS, loc. TOPOLOVATU MARE, Strada TOPOLOVATU MARE, nr. 300 | TM | solara | 0.00988 | 0.009681 | 0 | 0 | CFp | NA | Retele Electrice Banat S.A. | 29921300 | 2026-03-12 | RO005E511951545/3 | 2026-03-25 | 2026
34960 | jud. CARAS-SEVERIN, loc. LUNCAVITA, Strada Extravilan, nr. FN | CS | solara | 0.012 | 0.01166 | 0 | 0 | CFp | NA | Retele Electrice Banat S.A. | 29921582 | 2026-03-24 | RO005E541730168/2 | 2026-03-24 | 2026
34961 | jud. ARAD, loc. ARAD, Strada Orizontului, nr. 30 | AR | solara | 0.006 | 0.00578 | 280 | 0.23 | CFp | NA | Retele Electrice Banat S.A. | 29921906 | 2026-03-17 | RO005E520342021/2 | 2026-03-17 | 2026
34962 | jud. CARAS-SEVERIN, loc. BANIA, Strada -, nr. 482 | CS | solara | 0.0043 | 0.004213 | 0 | 0 | CFp | NA | Retele Electrice Banat S.A. | 29928128 | 2026-03-24 | RO005E541121443/3 | 2026-03-30 | 2026
34963 | jud. ARAD, loc. SAMBATENI, Strada -, nr. 125A | AR | solara | 0.00819 | 0.007926 | 100 | 0.4 | CFp | NA | Retele Electrice Banat S.A. | 29930112 | 2026-03-17 | RO005E521576863/3 | 2026-03-17 | 2026
34964 | jud. ARAD, loc. PANCOTA, Strada Calvariei, nr. 13 | AR | solara | 0.00792 | 0.007682 | 100 | 0.4 | CFp | NA | Retele Electrice Banat S.A. | 29930331 | 2026-03-17 | RO005E520881816/3 | 2026-03-17 | 2026
34965 | jud. HUNEDOARA, loc. ORASTIE, Strada Gheorghe Doja, nr. 11 | HD | solara | 0.00332 | 0.003244 | 0 | 0 | CFp | NA | Retele Electrice Banat S.A. | 29931551 | 2026-03-13 | RO005E530755063/2 | 2026-03-19 | 2026
34966 | jud. HUNEDOARA, loc. STREI, SATUL STREI, nr. 32D | HD | solara | 0.005 | 0.00489 | 0 | 0 | CFp | NA | Retele Electrice Banat S.A. | 29931634 | 2026-03-13 | RO005E532391117/2 | 2026-03-13 | 2026
34967 | jud. TIMIS, loc. MOSNITA NOUA, Strada Baku, nr. 8 | TM | solara | 0.00732 | 0.007173 | 280 | 0.4 | CFp | NA | Retele Electrice Banat S.A. | 29931746 | 2026-03-17 | RO005E514450452/2 | 2026-03-17 | 2026
34968 | jud. TIMIS, loc. SAG, Strada CXI, nr. 40 | TM | solara | 0.01 | 0.00977 | 0 | 0 | CFp | NA | Retele Electrice Banat S.A. | 29936801 | 2026-03-20 | RO005E513257748/3 | 2026-03-20 | 2026
34969 | jud. CARAS-SEVERIN, loc. RESITA, Strada LAMINOARELOR, nr. 19 | CS | solara | 0.005 | 0.0048 | 200 | 0.23 | CFp | NA | Retele Electrice Banat S.A. | 29937783 | 2026-03-24 | RO005E540011091/2 | 2026-03-24 | 2026
34970 | jud. ARAD, loc. MOTIORI, Strada Motiori, nr. 116 | AR | solara | 0.00534 | 0.005223 | 50 | 0.4 | CFp | NA | Retele Electrice Banat S.A. | 29939632 | 2026-03-27 | RO005E521262359/3 | 2026-03-27 | 2026
34971 | jud. TIMIS, loc. CENAD, Strada -, nr. 1195 | TM | solara | 0.00429 | 0.004203 | 0 | 0 | CFp | NA | Retele Electrice Banat S.A. | 29940329 | 2026-03-17 | RO005E512685685/2 | 2026-03-17 | 2026
34972 | jud. TIMIS, loc. DENTA, Strada DENTA, nr. 551 | TM | solara | 0.0043 | 0.004213 | 0 | 0 | CFp | NA | Retele Electrice Banat S.A. | 29940340 | 2026-03-17 | RO005E512320625/2 | 2026-03-17 | 2026
34973 | jud. TIMIS, loc. GIROC, Strada Jiului, nr. 6 | TM | solara | 0.00675 | 0.006752 | 280 | 0.23 | CFp | NA | Retele Electrice Banat S.A. | 29940581 | 2026-03-12 | RO005E513443600/2 | 2026-03-20 | 2026
34974 | jud. ARAD, loc. MANDRULOC, Strada ION PAULAT, nr. 24, ap. CASA | AR | solara | 0.006 | 0.00578 | 200 | 0.4 | CFp | NA | Retele Electrice Banat S.A. | 29941060 | 2026-03-17 | RO005E522513977/2 | 2026-03-17 | 2026
34975 | jud. TIMIS, loc. CENAD, Strada SAT CENAD (COM. CENAD), nr. 249 | TM | solara | 0.00429 | 0.004203 | 0 | 0 | CFp | NA | Retele Electrice Banat S.A. | 29941863 | 2026-03-17 | RO005E512682671/2 | 2026-03-17 | 2026
34976 | jud. ARAD, loc. SANTANA, Strada CAPRIOAREI, nr. 71 | AR | solara | 0.00918 | 0.008986 | 200 | 0.4 | CFp | NA | Retele Electrice Banat S.A. | 29942358 | 2026-03-17 | RO005E521914094/3 | 2026-03-27 | 2026
34977 | jud. TIMIS, loc. DUDESTII VECHI, Strada PRINCIPALA, nr. 118 | TM | solara | 0.004 | 0.003919 | 0 | 0 | CFp | NA | Retele Electrice Banat S.A. | 29942620 | 2026-03-17 | RO005E512698397/3 | 2026-03-17 | 2026
34978 | jud. ARAD, loc. ARAD, Strada Tabacovici Milan, nr. 12 | AR | solara | 0.005 | 0.00484 | 0 | 0 | CFp | NA | Retele Electrice Banat S.A. | 29943301 | 2026-03-17 | RO005E520305019/3 | 2026-03-17 | 2026
34979 | jud. TIMIS, loc. FIBIS, Strada -, nr. 474 | TM | solara | 0.00429 | 0.004203 | 0 | 0 | CFp | NA | Retele Electrice Banat S.A. | 29943432 | 2026-03-17 | RO005E511524158/2 | 2026-03-17 | 2026
34980 | jud. TIMIS, loc. MOSNITA VECHE, Strada Don Pascualde, nr. 7 | TM | solara | 0.008 | 0.00776 | 280 | 0.4 | CFp | NA | Retele Electrice Banat S.A. | 29944006 | 2026-03-17 | RO005E514095176/3 | 2026-03-17 | 2026
34981 | jud. TIMIS, loc. SANNICOLAU MARE, Strada Narciselor, nr. 2 | TM | solara | 0.00528 | 0.005119 | 100 | 0.23 | CFp | NA | Retele Electrice Banat S.A. | 29944076 | 2026-03-17 | RO005E513801653/3 | 2026-03-18 | 2026
34982 | jud. TIMIS, loc. GIARMATA-VII, Strada Infratirea, nr. 48-50 | TM | solara | 0.0121 | 0.011857 | 560 | 0.4 | CFp | NA | Retele Electrice Banat S.A. | 29945390 | 2026-03-11 | RO005E513257546/4 | 2026-03-11 | 2026
34983 | jud. TIMIS, loc. TIMISOARA, Strada STEFAN FRECOT, nr. 8, ap. 2 | TM | solara | 0.008 | 0.007837 | 0 | 0 | CFp | NA | Retele Electrice Banat S.A. | 29946806 | 2026-03-17 | RO005E514408376/2 | 2026-03-17 | 2026
34984 | jud. TIMIS, loc. MOSNITA NOUA, Strada MINSK, nr. 20 | TM | solara | 0.00644 | 0.006308 | 0 | 0 | CFp | NA | Retele Electrice Banat S.A. | 29947415 | 2026-03-17 | RO005E514286527/2 | 2026-03-17 | 2026
34985 | jud. TIMIS, loc. TIMISOARA, Strada MAGNOLIEI, nr. 3 | TM | solara | 0.005 | 0.004899 | 280 | 0.4 | CFp | NA | Retele Electrice Banat S.A. | 29947920 | 2026-03-20 | RO005E513096514/3 | 2026-03-21 | 2026
34986 | jud. ARAD, loc. CURTICI, Strada Tache Ionescu, nr. 11 | AR | solara | 0.00387 | 0.003783 | 100 | 0.23 | CFp | NA | Retele Electrice Banat S.A. | 29948004 | 2026-03-17 | RO005E520761688/2 | 2026-03-25 | 2026
34987 | jud. ARAD, loc. CURTICI, Strada Andrei Muresanu, nr. 34 | AR | solara | 0.00387 | 0.003783 | 100 | 0.23 | CFp | NA | Retele Electrice Banat S.A. | 29948123 | 2026-03-17 | RO005E520763321/2 | 2026-03-23 | 2026
34988 | jud. ARAD, loc. CURTICI, Strada Tache Ionescu, nr. 20 | AR | solara | 0.00387 | 0.003783 | 100 | 0.23 | CFp | NA | Retele Electrice Banat S.A. | 29948204 | 2026-03-17 | RO005E520761105/2 | 2026-03-17 | 2026
34989 | jud. ARAD, loc. CURTICI, Strada Andrei Muresanu, nr. 39 | AR | solara | 0.00387 | 0.003783 | 100 | 0.23 | CFp | NA | Retele Electrice Banat S.A. | 29948251 | 2026-03-17 | RO005E520763400/2 | 2026-03-26 | 2026
34990 | jud. TIMIS, loc. GIROC, Strada GALBENELELOR, nr. 27 | TM | solara | 0.015 | 0.0146 | 0 | 0 | CFp | NA | Retele Electrice Banat S.A. | 29949877 | 2026-03-17 | RO005E514509435/2 | 2026-03-17 | 2026
34991 | jud. TIMIS, loc. DUMBRAVITA, Strada BAKA, nr. 2 | TM | solara | 0.01 | 0.00965 | 0 | 0 | CFp | NA | Retele Electrice Banat S.A. | 29950006 | 2026-03-13 | RO005E513773864/3 | 2026-03-13 | 2026
34992 | jud. CARAS-SEVERIN, loc. DOMAN, Strada Extravilan, nr. FN | CS | solara | 0.00498 | 0.004875 | 0 | 0 | CFp | NA | Retele Electrice Banat S.A. | 29950291 | 2026-03-24 | RO005E541717769/2 | 2026-03-24 | 2026
34993 | jud. TIMIS, loc. SACALAZ, Strada Topografilor, nr. 25A | TM | solara | 0.003 | 0.00293 | 100 | 0.23 | CFp | NA | Retele Electrice Banat S.A. | 29950585 | 2026-03-23 | RO005E513670400/3 | 2026-03-24 | 2026
34994 | jud. TIMIS, loc. PARTA, Strada PARTA, nr. 190 | TM | solara | 0.0046 | 0.004507 | 100 | 0.23 | CFp | NA | Retele Electrice Banat S.A. | 29951272 | 2026-03-17 | RO005E511500950/2 | 2026-03-17 | 2026
34995 | jud. TIMIS, loc. GELU, Strada GELU, nr. 114 | TM | solara | 0.006 | 0.005877 | 200 | 0.23 | CFp | NA | Retele Electrice Banat S.A. | 29952410 | 2026-03-17 | RO005E512750734/2 | 2026-03-18 | 2026
34996 | jud. ARAD, loc. PECICA, Strada STRADA 505, nr. 7 | AR | solara | 0.0051 | 0.004997 | 100 | 0.4 | CFp | NA | Retele Electrice Banat S.A. | 29952503 | 2026-03-25 | RO005E522181495/3 | 2026-03-31 | 2026
34997 | jud. HUNEDOARA, loc. HUNEDOARA, Strada Latureni, nr. 40 | HD | solara | 0.006 | 0.00582 | 100 | 0.23 | CFp | NA | Retele Electrice Banat S.A. | 29952524 | 2026-03-17 | RO005E530439781/2 | 2026-03-17 | 2026
34998 | jud. TIMIS, loc. ORTISOARA, Strada ORTISOARA, nr. 602 | TM | solara | 0.006 | 0.005877 | 200 | 0.23 | CFp | NA | Retele Electrice Banat S.A. | 29952753 | 2026-03-17 | RO005E511457906/2 | 2026-03-17 | 2026
34999 | jud. HUNEDOARA, loc. PETROSANI, Strada MALEIA, nr. 38 | HD | solara | 0.006 | 0.00587 | 50 | 0.4 | CFp | NA | Retele Electrice Banat S.A. | 29952770 | 2026-03-27 | RO005E531592243/4 | 2026-03-27 | 2026
35000 | jud. TIMIS, loc. DUDESTII VECHI, Strada DUDESTII VECHI, nr. 1257 | TM | solara | 0.00408 | 0.003995 | 100 | 0.23 | CFp | NA | Retele Electrice Banat S.A. | 29953247 | 2026-03-17 | RO005E512664446/2 | 2026-03-17 | 2026
35001 | jud. TIMIS, loc. BUCOVAT, Strada BUCOVAT, nr. 1233, ap. 2 | TM | solara | 0.006 | 0.00578 | 50 | 0.4 | CFp | NA | Retele Electrice Banat S.A. | 29953362 | 2026-03-17 | RO005E514380252/2 | 2026-03-17 | 2026
35002 | jud. TIMIS, loc. DUMBRAVITA, Strada LUDWIG VAN BETHOVEN, nr. 57, ap. 1 | TM | solara | 0.006 | 0.005877 | 200 | 0.23 | CFp | NA | Retele Electrice Banat S.A. | 29953398 | 2026-03-17 | RO005E513991585/2 | 2026-03-17 | 2026
35003 | jud. HUNEDOARA, loc. PETROSANI, Strada Slatinioara, nr. 8, bl. GARAJ | HD | solara | 0.00606 | 0.005929 | 280 | 0.4 | CFp | NA | Retele Electrice Banat S.A. | 29953737 | 2026-03-17 | RO005E532129295/3 | 2026-03-25 | 2026
35004 | jud. TIMIS, loc. TIMISOARA, Strada Karadjici Vuk St., nr. 23, ap. 0 | TM | solara | 0.006 | 0.00578 | 0 | 0 | CFp | NA | Retele Electrice Banat S.A. | 29953813 | 2026-03-17 | RO005E510112857/2 | 2026-03-17 | 2026
35005 | jud. HUNEDOARA, loc. RENGHET, SATUL RENGHET, nr. 74 | HD | solara | 0.00332 | 0.003244 | 0 | 0 | CFp | NA | Retele Electrice Banat S.A. | 29955165 | 2026-03-17 | RO005E531146316/2 | 2026-03-19 | 2026
35006 | jud. TIMIS, loc. CENAD, Strada -, nr. 1671A | TM | solara | 0.00429 | 0.004203 | 0 | 0 | CFp | NA | Retele Electrice Banat S.A. | 29957486 | 2026-03-18 | RO005E512646660/2 | 2026-03-18 | 2026
35007 | jud. TIMIS, loc. MOSNITA NOUA, Strada Zimand, nr. 35 | TM | solara | 0.006 | 0.00568 | 205 | 0.4 | CFp | NA | Retele Electrice Banat S.A. | 29957585 | 2026-03-25 | RO005E514565774/2 | 2026-03-25 | 2026
35008 | jud. TIMIS, loc. CENAD, Strada CENAD, nr. 105 | TM | solara | 0.00429 | 0.004203 | 100 | 0.4 | CFp | NA | Retele Electrice Banat S.A. | 29957877 | 2026-03-18 | RO005E512686181/2 | 2026-03-18 | 2026
35009 | jud. HUNEDOARA, loc. DEVA, Strada OITUZ, nr. 42A | HD | solara | 0.006 | 0.005879 | 300 | 0.23 | CFp | NA | Retele Electrice Banat S.A. | 29957953 | 2026-03-17 | RO005E530150691/2 | 2026-03-17 | 2026
35010 | jud. TIMIS, loc. JEBEL, Strada SAT JEBEL (COM. JEBEL), nr. 638 A | TM | solara | 0.006 | 0.005879 | 0 | 0 | CFp | NA | Retele Electrice Banat S.A. | 29958045 | 2026-03-18 | RO005E513102725/3 | 2026-03-18 | 2026
35011 | jud. TIMIS, loc. CHIZATAU, Strada CAISILOR, nr. 6 | TM | solara | 0.0043 | 0.004213 | 100 | 0.23 | CFp | NA | Retele Electrice Banat S.A. | 29958540 | 2026-03-18 | RO005E511942916/2 | 2026-03-19 | 2026
35012 | jud. ARAD, loc. TISA NOUA, Strada TISA NOUA, nr. 368 | AR | solara | 0.00408 | 0.003992 | 100 | 0.4 | CFp | NA | Retele Electrice Banat S.A. | 29958702 | 2026-03-25 | RO005E522545297/2 | 2026-03-27 | 2026
35013 | jud. TIMIS, loc. GIROC, Strada BIRZAVA, nr. 20/H, ap. 2 | TM | solara | 0.00728 | 0.007124 | 50 | 0.4 | CFp | NA | Retele Electrice Banat S.A. | 29958859 | 2026-03-26 | RO005E513028496/3 | 2026-03-26 | 2026
35014 | jud. TIMIS, loc. CENAD, Strada CENAD, nr. 1819 | TM | solara | 0.01 | 0.009799 | 0 | 0 | CFp | NA | Retele Electrice Banat S.A. | 29959220 | 2026-03-18 | RO005E512615172/2 | 2026-03-19 | 2026
35015 | jud. TIMIS, loc. POIENI, Strada POIENI, nr. 156-C | TM | solara | 0.00357 | 0.003399 | 100 | 0.4 | CFp | NA | Retele Electrice Banat S.A. | 29959321 | 2026-03-18 | RO005E514120096/2 | 2026-03-18 | 2026
35016 | jud. TIMIS, loc. GIROC, Strada NATURII, nr. 55 | TM | solara | 0.012 | 0.01164 | 314 | 0.4 | CFp | NA | Retele Electrice Banat S.A. | 29959335 | 2026-03-23 | RO005E513489644/2 | 2026-03-23 | 2026
35017 | jud. TIMIS, loc. GHIRODA, Strada ARINULUI, nr. 5, ap. 1 | TM | solara | 0.0099 | 0.009692 | 205 | 0.4 | CFp | NA | Retele Electrice Banat S.A. | 29959367 | 2026-03-23 | RO005E514428468/2 | 2026-03-23 | 2026
35018 | jud. TIMIS, loc. CENAD, Strada -, nr. 213 | TM | solara | 0.00429 | 0.004203 | 0 | 0 | CFp | NA | Retele Electrice Banat S.A. | 29959723 | 2026-03-18 | RO005E512615341/2 | 2026-03-25 | 2026
35019 | jud. TIMIS, loc. PARTA, Strada PARTA, nr. 356 | TM | solara | 0.0046 | 0.004507 | 100 | 0.23 | CFp | NA | Retele Electrice Banat S.A. | 29960102 | 2026-03-18 | RO005E511502569/2 | 2026-03-19 | 2026
35020 | jud. TIMIS, loc. MOSNITA VECHE, Strada Rasaritului, nr. 13, ap. 1 | TM | solara | 0.003115 | 0.003052 | 50 | 0.4 | CFp | NA | Retele Electrice Banat S.A. | 29960270 | 2026-03-23 | RO005E514310064/2 | 2026-03-23 | 2026
35021 | jud. ARAD, loc. ARAD, Strada Caisului, nr. 51 | AR | solara | 0.00408 | 0.003995 | 100 | 0.23 | CFp | NA | Retele Electrice Banat S.A. | 29960575 | 2026-03-25 | RO005E520612087/2 | 2026-03-25 | 2026
35022 | jud. TIMIS, loc. JENA, Strada JENA, nr. 150E | TM | solara | 0.02465 | 0.024155 | 100 | 0.4 | CFp | NA | Retele Electrice Banat S.A. | 29961029 | 2026-03-23 | RO005E512036562/6 | 2026-03-30 | 2026
35023 | jud. ARAD, loc. PAIUSENI, Strada Paiuseni, nr. 70 | AR | solara | 0.004 | 0.003919 | 0 | 0 | CFp | NA | Retele Electrice Banat S.A. | 29961103 | 2026-03-18 | RO005E521002070/2 | 2026-03-31 | 2026
35024 | jud. TIMIS, loc. SAG, Strada CXI, nr. 64 | TM | solara | 0.006 | 0.005877 | 100 | 0.23 | CFp | NA | Retele Electrice Banat S.A. | 29961588 | 2026-03-27 | RO005E513378449/2 | 2026-03-27 | 2026
35025 | jud. ARAD, loc. OLARI, Strada OLARI, nr. 17/B | AR | solara | 0.008 | 0.00783 | 200 | 0.4 | CFp | NA | Retele Electrice Banat S.A. | 29961666 | 2026-03-25 | RO005E522411097/2 | 2026-03-25 | 2026
35026 | jud. TIMIS, loc. LUNCANII DE JOS, Strada LUNCANII DE JOS, nr. 5 | TM | solara | 0.008 | 0.00783 | 0 | 0 | CFp | NA | Retele Electrice Banat S.A. | 29962094 | 2026-03-23 | RO005E512067814/3 | 2026-03-24 | 2026
35027 | jud. ARAD, loc. SOFRONEA, Strada 18, nr. 38 | AR | solara | 0.01 | 0.00979 | 280 | 0.4 | CFp | NA | Retele Electrice Banat S.A. | 29962161 | 2026-03-25 | RO005E522250773/5 | 2026-03-26 | 2026
35028 | jud. TIMIS, loc. IECEA MARE, Strada SAT IECEA MARE ( COM. IECEA MARE), STR.-, nr. 765 | TM | solara | 0.008 | 0.007839 | 0 | 0 | CFp | NA | Retele Electrice Banat S.A. | 29962695 | 2026-03-18 | RO005E514480512/2 | 2026-03-18 | 2026
35029 | jud. TIMIS, loc. BEREGSAU MARE, Strada fara strada, nr. 366A | TM | solara | 0.005 | 0.00489 | 100 | 0.4 | CFp | NA | Retele Electrice Banat S.A. | 29963984 | 2026-03-26 | RO005E513634354/2 | 2026-03-26 | 2026
35030 | jud. TIMIS, loc. FAGET, Strada Stefan cel Mare, nr. 52 | TM | solara | 0.00445 | 0.004311 | 50 | 0.23 | CFp | NA | Retele Electrice Banat S.A. | 29965836 | 2026-03-19 | RO005E512043032/2 | 2026-03-19 | 2026
35031 | jud. TIMIS, loc. CENAD, Strada CENAD, nr. 446 | TM | solara | 0.006 | 0.00587 | 208 | 0.23 | CFp | NA | Retele Electrice Banat S.A. | 29965838 | 2026-03-19 | RO005E512645489/2 | 2026-03-19 | 2026
35032 | jud. TIMIS, loc. IGRIS, Strada IGRIS, nr. 531 | TM | solara | 0.00413 | 0.004046 | 120 | 0.23 | CFp | NA | Retele Electrice Banat S.A. | 29966759 | 2026-03-19 | RO005E512740856/2 | 2026-03-19 | 2026
35033 | jud. ARAD, loc. ARAD, Strada Ghiba Birta, nr. 19, ap. 2 | AR | solara | 0.0114 | 0.011162 | 300 | 0.4 | CFp | NA | Retele Electrice Banat S.A. | 29967062 | 2026-03-18 | RO005E521406382/5 | 2026-03-18 | 2026
35034 | jud. TIMIS, loc. MARGINA, Strada MARGINA SAT, nr. 16A | TM | solara | 0.00441 | 0.004222 | 171 | 0.23 | CFp | NA | Retele Electrice Banat S.A. | 29967144 | 2026-03-19 | RO005E512124335/2 | 2026-03-19 | 2026
35035 | jud. TIMIS, loc. JIMBOLIA, Strada Ciprian Porumbescu, nr. 11 | TM | solara | 0.00455 | 0.004359 | 0 | 0 | CFp | NA | Retele Electrice Banat S.A. | 29967194 | 2026-03-19 | RO005E512470902/2 | 2026-03-20 | 2026
35036 | jud. TIMIS, loc. MARGINA, Strada MARGINA SAT, nr. 121 | TM | solara | 0.00441 | 0.004222 | 0 | 0 | CFp | NA | Retele Electrice Banat S.A. | 29967462 | 2026-03-19 | RO005E512125123/2 | 2026-03-19 | 2026
35037 | jud. TIMIS, loc. CENAD, Strada -, nr. 1241/B | TM | solara | 0.0041 | 0.004017 | 0 | 0 | CFp | NA | Retele Electrice Banat S.A. | 29967654 | 2026-03-19 | RO005E512685359/2 | 2026-03-19 | 2026
35038 | jud. TIMIS, loc. MARGINA, Strada MARGINA COLONIE, nr. 201 | TM | solara | 0.00441 | 0.004321 | 0 | 0 | CFp | NA | Retele Electrice Banat S.A. | 29968123 | 2026-03-19 | RO005E512137812/2 | 2026-03-19 | 2026
35039 | jud. TIMIS, loc. JIMBOLIA, Strada Diel Dr., nr. 24 | TM | solara | 0.00455 | 0.004458 | 0 | 0 | CFp | NA | Retele Electrice Banat S.A. | 29968207 | 2026-03-19 | RO005E512481229/2 | 2026-03-19 | 2026
35040 | jud. TIMIS, loc. IECEA MICA, Strada IECEA MICA, nr. 100 | TM | solara | 0.00455 | 0.004458 | 0 | 0 | CFp | NA | Retele Electrice Banat S.A. | 29968326 | 2026-03-19 | RO005E512530022/2 | 2026-03-19 | 2026
35041 | jud. ARAD, loc. MASCA, Strada Masca, nr. 204 | AR | solara | 0.00414 | 0.004037 | 0 | 0 | CFp | NA | Retele Electrice Banat S.A. | 29969021 | 2026-03-19 | RO005E521121106/3 | 2026-03-23 | 2026
35042 | jud. TIMIS, loc. SANNICOLAU MARE, Strada Gheorghe Crisan, nr. 8-B | TM | solara | 0.0108 | 0.010574 | 0 | 0 | CFp | NA | Retele Electrice Banat S.A. | 29969034 | 2026-03-19 | RO005E514509020/2 | 2026-03-19 | 2026
35043 | jud. TIMIS, loc. CENAD, Strada FS,, nr. 67 | TM | solara | 0.00429 | 0.004203 | 100 | 0.23 | CFp | NA | Retele Electrice Banat S.A. | 29969088 | 2026-03-19 | RO005E512686473/2 | 2026-03-19 | 2026
35044 | jud. TIMIS, loc. CENAD, Strada -,, nr. 473 | TM | solara | 0.0041 | 0.004017 | 100 | 0.23 | CFp | NA | Retele Electrice Banat S.A. | 29969494 | 2026-03-19 | RO005E512645311/2 | 2026-03-19 | 2026
35045 | jud. ARAD, loc. ARAD, Calea Timisorii, nr. 89, ap. CASA | AR | solara | 0.006 | 0.00578 | 280 | 0.4 | CFp | NA | Retele Electrice Banat S.A. | 29969779 | 2026-03-18 | RO005E520293879/3 | 2026-03-18 | 2026
35046 | jud. ARAD, loc. SEITIN, Strada MIHAI EMINESCU, nr. 36 | AR | solara | 0.004 | 0.003919 | 200 | 0.23 | CFp | NA | Retele Electrice Banat S.A. | 29970050 | 2026-03-19 | RO005E521640382/2 | 2026-03-19 | 2026
35047 | jud. ARAD, loc. ILTEU, Strada ILTEU, nr. 31 | AR | solara | 0.00414 | 0.004037 | 0 | 0 | CFp | NA | Retele Electrice Banat S.A. | 29970086 | 2026-03-19 | RO005E521864616/3 | 2026-03-19 | 2026
35048 | jud. TIMIS, loc. CENAD, Strada -, nr. 497 | TM | solara | 0.00429 | 0.004203 | 0 | 0 | CFp | NA | Retele Electrice Banat S.A. | 29970399 | 2026-03-19 | RO005E512645142/2 | 2026-03-19 | 2026
35049 | jud. ARAD, loc. SANTANA, Strada OLTENIEI, nr. 13\ | AR | solara | 0.004 | 0.003919 | 200 | 0.23 | CFp | NA | Retele Electrice Banat S.A. | 29970450 | 2026-03-19 | RO005E521940116/2 | 2026-03-19 | 2026
35050 | jud. ARAD, loc. ARAD, Strada Orizontului, nr. 31 | AR | solara | 0.005 | 0.0048 | 280 | 0.23 | CFp | NA | Retele Electrice Banat S.A. | 29970555 | 2026-03-19 | RO005E520342032/4 | 2026-03-20 | 2026
35051 | jud. ARAD, loc. MASCA, Strada Masca, nr. 185 | AR | solara | 0.00414 | 0.004037 | 0 | 0 | CFp | NA | Retele Electrice Banat S.A. | 29970617 | 2026-03-19 | RO005E521120936/2 | 2026-03-23 | 2026
35052 | jud. ARAD, loc. SANTANA, Strada OITUZ, nr. 49 | AR | solara | 0.004 | 0.003919 | 200 | 0.23 | CFp | NA | Retele Electrice Banat S.A. | 29970846 | 2026-03-19 | RO005E521932465/2 | 2026-03-19 | 2026
35053 | jud. ARAD, loc. GURBA, Strada Gurba, nr. 225 | AR | solara | 0.00405 | 0.003949 | 0 | 0 | CFp | NA | Retele Electrice Banat S.A. | 29971731 | 2026-03-19 | RO005E520951465/2 | 2026-03-31 | 2026
35054 | jud. TIMIS, loc. DENTA, Strada DENTA, nr. 559 | TM | solara | 0.005 | 0.00489 | 200 | 0.23 | CFp | NA | Retele Electrice Banat S.A. | 29971817 | 2026-03-24 | RO005E512320681/2 | 2026-03-24 | 2026
35055 | jud. TIMIS, loc. TIMISOARA, Strada SAGOVICI SAMUIL, nr. 38/A, ap. CASA | TM | solara | 0.006 | 0.00587 | 100 | 0.23 | CFp | NA | Retele Electrice Banat S.A. | 29972007 | 2026-03-19 | RO005E510127112/3 | 2026-03-19 | 2026
35056 | jud. TIMIS, loc. CHIZATAU, Strada CHIZATAU, nr. 142 | TM | solara | 0.0043 | 0.004204 | 0 | 0 | CFp | NA | Retele Electrice Banat S.A. | 29972218 | 2026-03-23 | RO005E511943917/2 | 2026-03-23 | 2026
35057 | jud. TIMIS, loc. HERNEACOVA, Strada Primaverii, nr. 8 | TM | solara | 0.00408 | 0.003992 | 100 | 0.4 | CFp | NA | Retele Electrice Banat S.A. | 29974999 | 2026-03-19 | RO005E514353072/2 | 2026-03-19 | 2026
35058 | jud. TIMIS, loc. CHISODA, Strada PRIMAVERII, nr. 51 | TM | solara | 0.006 | 0.00587 | 280 | 0.23 | CFp | NA | Retele Electrice Banat S.A. | 29975461 | 2026-03-19 | RO005E511381519/3 | 2026-03-20 | 2026
35059 | jud. HUNEDOARA, loc. ORASTIE, Strada Tudor Vladimirescu, nr. 31 | HD | solara | 0.00332 | 0.003244 | 30 | 0.23 | CFp | NA | Retele Electrice Banat S.A. | 29977498 | 2026-03-17 | RO005E530649166/2 | 2026-03-20 | 2026
35060 | jud. TIMIS, loc. TIMISOARA, Strada JOSEF KLAPKA, nr. 9 | TM | solara | 0.01456 | 0.014119 | 280 | 0.4 | CFp | NA | Retele Electrice Banat S.A. | 29979336 | 2026-03-19 | RO005E514405373/2 | 2026-03-19 | 2026
35061 | jud. HUNEDOARA, loc. ORASTIE, Strada 9 Mai, nr. 24 | HD | solara | 0.00332 | 0.003244 | 30 | 0.23 | CFp | NA | Retele Electrice Banat S.A. | 29980557 | 2026-03-27 | RO005E530630896/2 | 2026-03-27 | 2026
35062 | jud. HUNEDOARA, loc. ORASTIE, Strada Alexandru Ioan Cuza, nr. 33 | HD | solara | 0.00332 | 0.003244 | 30 | 0.23 | CFp | NA | Retele Electrice Banat S.A. | 29980895 | 2026-03-27 | RO005E530638287/2 | 2026-03-27 | 2026
35063 | jud. TIMIS, loc. JIMBOLIA, Strada Murgu E., nr. 4 | TM | solara | 0.006 | 0.00587 | 0 | 0 | CFp | NA | Retele Electrice Banat S.A. | 29982260 | 2026-03-20 | RO005E512472780/2 | 2026-03-20 | 2026
35064 | jud. TIMIS, loc. JIMBOLIA, Strada Babes Victor, nr. 10 | TM | solara | 0.00455 | 0.004359 | 0 | 0 | CFp | NA | Retele Electrice Banat S.A. | 29982371 | 2026-03-20 | RO005E512482051/3 | 2026-03-20 | 2026
35065 | jud. TIMIS, loc. JIMBOLIA, Strada Ciprian Porumbescu, nr. 23 | TM | solara | 0.00455 | 0.004359 | 0 | 0 | CFp | NA | Retele Electrice Banat S.A. | 29982475 | 2026-03-20 | RO005E512470856/2 | 2026-03-25 | 2026
35066 | jud. TIMIS, loc. JIMBOLIA, Strada Balcescu Nicolae, nr. 24 | TM | solara | 0.00455 | 0.004359 | 0 | 0 | CFp | NA | Retele Electrice Banat S.A. | 29982600 | 2026-03-20 | RO005E512447704/2 | 2026-03-25 | 2026
35067 | jud. TIMIS, loc. JIMBOLIA, Strada Spre Nord, nr. 21 | TM | solara | 0.00455 | 0.004359 | 0 | 0 | CFp | NA | Retele Electrice Banat S.A. | 29982621 | 2026-03-20 | RO005E512480217/2 | 2026-03-20 | 2026
35068 | jud. ARAD, loc. SOCODOR, Strada 17, nr. 1 | AR | solara | 0.006 | 0.005877 | 50 | 0.23 | CFp | NA | Retele Electrice Banat S.A. | 29982799 | 2026-03-23 | RO005E521693065/3 | 2026-03-24 | 2026
35069 | jud. TIMIS, loc. TIMISOARA, Calea CIRCUMVALATIUNII, nr. 1, ap. POMPA | TM | solara | 0.01 | 0.009794 | 0 | 0 | CFp | NA | Retele Electrice Banat S.A. | 29983730 | 2026-03-26 | RO005E514368528/2 | 2026-03-26 | 2026
35070 | jud. TIMIS, loc. DUMBRAVITA, Strada HENRI COANDA, nr. 32, ap. 2 | TM | solara | 0.006 | 0.00583 | 0 | 0 | CFp | NA | Retele Electrice Banat S.A. | 29983897 | 2026-03-20 | RO005E513329209/2 | 2026-03-20 | 2026
35071 | jud. HUNEDOARA, loc. ORASTIOARA DE JOS, Strada ORASTIOARA DE JOS, nr. 75 | HD | solara | 0.006 | 0.00587 | 205 | 0.23 | CFp | NA | Retele Electrice Banat S.A. | 29984659 | 2026-03-27 | RO005E531165609/4 | 2026-03-30 | 2026
35072 | jud. TIMIS, loc. ZOLT, Strada ZOLT, nr. 37 | TM | solara | 0.00728 | 0.007084 | 0 | 0 | CFp | NA | Retele Electrice Banat S.A. | 29984904 | 2026-03-20 | RO005E513992339/2 | 2026-03-20 | 2026
35073 | jud. TIMIS, loc. TIMISOARA, Strada VADUL CRISULUI, nr. 40 | TM | solara | 0.01092 | 0.010652 | 0 | 0 | CFp | NA | Retele Electrice Banat S.A. | 29985187 | 2026-03-20 | RO005E513718830/2 | 2026-03-20 | 2026
35074 | jud. TIMIS, loc. MOSNITA NOUA, Strada IELELOR, nr. 14 | TM | solara | 0.01 | 0.00975 | 0 | 0 | CFp | NA | Retele Electrice Banat S.A. | 29986589 | 2026-03-26 | RO005E514195694/2 | 2026-03-26 | 2026
35075 | jud. ARAD, loc. FANTANELE, Strada FINTINELE, nr. 168 | AR | solara | 0.00528 | 0.005164 | 200 | 0.23 | CFp | NA | Retele Electrice Banat S.A. | 29986971 | 2026-03-23 | RO005E521477122/2 | 2026-03-24 | 2026
35076 | jud. TIMIS, loc. JIMBOLIA, Strada Vlad Tepes, nr. 7, ap. 0 | TM | solara | 0.00455 | 0.004359 | 0 | 0 | CFp | NA | Retele Electrice Banat S.A. | 29987128 | 2026-03-20 | RO005E512445410/2 | 2026-03-24 | 2026
35077 | jud. TIMIS, loc. SANPETRU MARE, Strada SINPETRU MARE, nr. 134 | TM | solara | 0.00413 | 0.003947 | 0 | 0 | CFp | NA | Retele Electrice Banat S.A. | 29987241 | 2026-03-23 | RO005E512733498/2 | 2026-03-23 | 2026
35078 | jud. TIMIS, loc. JIMBOLIA, Strada Birzava, nr. 49 | TM | solara | 0.00455 | 0.004359 | 0 | 0 | CFp | NA | Retele Electrice Banat S.A. | 29987486 | 2026-03-20 | RO005E512482994/2 | 2026-03-24 | 2026
35079 | jud. TIMIS, loc. JIMBOLIA, Strada Ghera Dr., nr. 10 | TM | solara | 0.00455 | 0.004359 | 171 | 0.23 | CFp | NA | Retele Electrice Banat S.A. | 29987526 | 2026-03-20 | RO005E512469584/2 | 2026-03-20 | 2026
35080 | jud. ARAD, loc. MADERAT, Strada Maderat, nr. 263 | AR | solara | 0.006 | 0.00578 | 200 | 0.23 | CFp | NA | Retele Electrice Banat S.A. | 29987530 | 2026-03-23 | RO005E521100372/2 | 2026-03-31 | 2026
35081 | jud. TIMIS, loc. DUMBRAVITA, Strada DANAIDE, nr. 7 | TM | solara | 0.0091 | 0.008868 | 0 | 0 | CFp | NA | Retele Electrice Banat S.A. | 29987580 | 2026-03-20 | RO005E514337030/2 | 2026-03-20 | 2026
35082 | jud. TIMIS, loc. NEMESESTI, Strada NEMESESTI, nr. 1 | TM | solara | 0.00441 | 0.004321 | 171 | 0.23 | CFp | NA | Retele Electrice Banat S.A. | 29987629 | 2026-03-20 | RO005E513696295/2 | 2026-03-20 | 2026
35083 | jud. TIMIS, loc. MARGINA, Strada MARGINA SAT, nr. 61 | TM | solara | 0.00441 | 0.004321 | 171 | 0.23 | CFp | NA | Retele Electrice Banat S.A. | 29987696 | 2026-03-20 | RO005E512124661/2 | 2026-03-20 | 2026
35084 | jud. TIMIS, loc. JIMBOLIA, Strada Diel Dr., nr. 60 | TM | solara | 0.00455 | 0.004359 | 120 | 0.23 | CFp | NA | Retele Electrice Banat S.A. | 29987966 | 2026-03-20 | RO005E512481375/2 | 2026-03-20 | 2026
35085 | jud. TIMIS, loc. COSTEIU DE SUS, Strada COSTEIU DE SUS, nr. 37 | TM | solara | 0.00441 | 0.004222 | 0 | 0 | CFp | NA | Retele Electrice Banat S.A. | 29988026 | 2026-03-20 | RO005E512123558/2 | 2026-03-20 | 2026
35086 | jud. ARAD, loc. HORIA, Strada HORIA, nr. 576 | AR | solara | 0.00414 | 0.004037 | 0 | 0 | CFp | NA | Retele Electrice Banat S.A. | 29988041 | 2026-03-23 | RO005E521494862/2 | 2026-03-24 | 2026
35087 | jud. TIMIS, loc. MARGINA, Strada MARGINA SAT, nr. 112 | TM | solara | 0.00441 | 0.004222 | 0 | 0 | CFp | NA | Retele Electrice Banat S.A. | 29988135 | 2026-03-20 | RO005E512125022/2 | 2026-03-20 | 2026
35088 | jud. TIMIS, loc. COSTEIU DE SUS, Strada COSTEIU DE SUS, nr. 32 | TM | solara | 0.00441 | 0.004312 | 0 | 0 | CFp | NA | Retele Electrice Banat S.A. | 29988447 | 2026-03-20 | RO005E512123525/2 | 2026-03-20 | 2026
35089 | jud. HUNEDOARA, loc. DEVA, Strada Sadoveanu Mihail, nr. 25-F | HD | solara | 0.00623 | 0.006095 | 200 | 0.4 | CFp | NA | Retele Electrice Banat S.A. | 29988521 | 2026-03-27 | RO005E532528142/2 | 2026-03-27 | 2026
35090 | jud. ARAD, loc. HORIA, Strada HORIA, nr. 471 | AR | solara | 0.00414 | 0.004037 | 0 | 0 | CFp | NA | Retele Electrice Banat S.A. | 29988586 | 2026-03-23 | RO005E521494200/2 | 2026-03-24 | 2026
35091 | jud. TIMIS, loc. SINTESTI, Strada SINTESTI, nr. 24 | TM | solara | 0.00441 | 0.004321 | 0 | 0 | CFp | NA | Retele Electrice Banat S.A. | 29988613 | 2026-03-20 | RO005E512106986/2 | 2026-03-20 | 2026
35092 | jud. TIMIS, loc. BREAZOVA, Strada BREAZOVA, nr. 78 | TM | solara | 0.00441 | 0.004312 | 0 | 0 | CFp | NA | Retele Electrice Banat S.A. | 29988704 | 2026-03-20 | RO005E512109585/2 | 2026-03-20 | 2026
35093 | jud. TIMIS, loc. JIMBOLIA, Strada Rebreanu Liviu, nr. 21 | TM | solara | 0.00455 | 0.004458 | 0 | 0 | CFp | NA | Retele Electrice Banat S.A. | 29988832 | 2026-03-20 | RO005E512456401/2 | 2026-03-20 | 2026
35094 | jud. TIMIS, loc. NEMESESTI, Strada NEMESESTI, nr. 43 | TM | solara | 0.00441 | 0.004321 | 171 | 0.23 | CFp | NA | Retele Electrice Banat S.A. | 29988883 | 2026-03-20 | RO005E512133199/2 | 2026-03-20 | 2026
35095 | jud. TIMIS, loc. COSTEIU DE SUS, Strada COSTEIU DE SUS, nr. 135 | TM | solara | 0.00441 | 0.004222 | 0 | 0 | CFp | NA | Retele Electrice Banat S.A. | 29988898 | 2026-03-20 | RO005E512133605/2 | 2026-03-20 | 2026
35096 | jud. TIMIS, loc. PERIAM, Strada PERIAM, nr. 1145 | TM | solara | 0.00455 | 0.004458 | 171 | 0.23 | CFp | NA | Retele Electrice Banat S.A. | 29989155 | 2026-03-20 | RO005E512761501/2 | 2026-03-20 | 2026
35097 | jud. ARAD, loc. HORIA, Strada HORIA, nr. 315 | AR | solara | 0.00414 | 0.004037 | 0 | 0 | CFp | NA | Retele Electrice Banat S.A. | 29989169 | 2026-03-23 | RO005E521492770/2 | 2026-03-24 | 2026
35098 | jud. TIMIS, loc. MARGINA, Strada MARGINA SAT, nr. 107 | TM | solara | 0.00441 | 0.004321 | 0 | 0 | CFp | NA | Retele Electrice Banat S.A. | 29989336 | 2026-03-20 | RO005E512137755/2 | 2026-03-20 | 2026
35099 | jud. TIMIS, loc. BICHIGI, Strada BICHIGI, nr. 106 | TM | solara | 0.0041 | 0.004008 | 50 | 0.23 | CFp | NA | Retele Electrice Banat S.A. | 29991742 | 2026-03-20 | RO005E512100698/3 | 2026-03-20 | 2026
35100 | jud. ARAD, loc. HORIA, Strada HORIA, nr. 520 | AR | solara | 0.00414 | 0.004037 | 0 | 0 | CFp | NA | Retele Electrice Banat S.A. | 29994629 | 2026-03-25 | RO005E521524349/2 | 2026-03-25 | 2026
35101 | jud. ARAD, loc. HORIA, Strada HORIA, nr. 409 | AR | solara | 0.00414 | 0.004037 | 0 | 0 | CFp | NA | Retele Electrice Banat S.A. | 29994839 | 2026-03-25 | RO005E521493636/2 | 2026-03-25 | 2026
35102 | jud. ARAD, loc. SELISTEA, Strada SELISTEA, nr. 145 | AR | solara | 0.006 | 0.00578 | 200 | 0.23 | CFp | NA | Retele Electrice Banat S.A. | 29995143 | 2026-03-18 | RO005E520990301/2 | 2026-03-31 | 2026
35103 | jud. ARAD, loc. SATU NOU, Strada SATU NOU, nr. 307B | AR | solara | 0.01515 | 0.014837 | 0 | 0 | CFp | NA | Retele Electrice Banat S.A. | 29997152 | 2026-03-25 | RO005E521334539/6 | 2026-03-25 | 2026
35104 | jud. TIMIS, loc. JIMBOLIA, Strada Diel Dr., nr. 21 | TM | solara | 0.00455 | 0.004458 | 0 | 0 | CFp | NA | Retele Electrice Banat S.A. | 29998341 | 2026-03-20 | RO005E512481814/2 | 2026-03-20 | 2026
35105 | jud. TIMIS, loc. DENTA, Strada SAT DENTA (COM. DENTA), STR.-, nr. 247 | TM | solara | 0.0041 | 0.004008 | 0 | 0 | CFp | NA | Retele Electrice Banat S.A. | 30000646 | 2026-03-20 | RO005E512266567/2 | 2026-03-26 | 2026
35106 | jud. Timis, loc. UIVAR, Strada DALIEI, nr. 104 | TM | solara | 0.008 | 0.007785 | 0 | 0 | CFp | NA | Retele Electrice Banat S.A. | 30001097 | 2026-03-20 | RO005E512558730/6 | 2026-03-21 | 2026
35107 | jud. TIMIS, loc. LUGOJ, Strada DRAGALINA, nr. 2 | TM | solara | 0.02 | 0.019599 | 400 | 0.4 | CFp | NA | Retele Electrice Banat S.A. | 30001614 | 2026-03-20 | RO005E511765582/3 | 2026-03-20 | 2026
35108 | jud. TIMIS, loc. DRAGSINA, Strada DRAGSINA, nr. 128 | TM | solara | 0.004 | 0.0039 | 0 | 0 | CFp | NA | Retele Electrice Banat S.A. | 30003970 | 2026-03-23 | RO005E511509207/2 | 2026-03-24 | 2026
35109 | jud. TIMIS, loc. NERAU, Strada NERAU, nr. 323 | TM | solara | 0.004 | 0.003919 | 200 | 0.23 | CFp | NA | Retele Electrice Banat S.A. | 30004021 | 2026-03-23 | RO005E512692795/2 | 2026-03-23 | 2026
35110 | jud. TIMIS, loc. CENAD, Strada Principala, nr. 494 | TM | solara | 0.0041 | 0.004017 | 0 | 0 | CFp | NA | Retele Electrice Banat S.A. | 30004264 | 2026-03-25 | RO005E512645175/2 | 2026-03-25 | 2026
35111 | jud. TIMIS, loc. PARTA, Strada PARTA, nr. 348A | TM | solara | 0.0044 | 0.004311 | 100 | 0.4 | CFp | NA | Retele Electrice Banat S.A. | 30004659 | 2026-03-25 | RO005E513465042/2 | 2026-03-25 | 2026
35112 | jud. TIMIS, loc. VUCOVA, Strada VUCOVA, nr. 126 | TM | solara | 0.00405 | 0.003949 | 0 | 0 | CFp | NA | Retele Electrice Banat S.A. | 30005926 | 2026-03-23 | RO005E512209384/2 | 2026-03-23 | 2026
35113 | jud. TIMIS, loc. MOSNITA NOUA, Strada Nucilor, nr. 90, bl. -, sc. -, et. -, ap. - | TM | solara | 0.009 | 0.00881 | 280 | 0.4 | CFp | NA | Retele Electrice Banat S.A. | 30006143 | 2026-03-23 | RO005E513288865/4 | 2026-03-27 | 2026
35114 | jud. TIMIS, loc. LIEBLING, Strada LIEBLING, nr. 114 | TM | solara | 0.02 | 0.0193 | 400 | 0.4 | CFp | NA | Retele Electrice Banat S.A. | 30006496 | 2026-03-19 | RO005E512922117/3 | 2026-03-20 | 2026
35115 | jud. ARAD, loc. BELIU, Strada Beliu, nr. 397 | AR | solara | 0.00414 | 0.004037 | 0 | 0 | CFp | NA | Retele Electrice Banat S.A. | 30006643 | 2026-03-25 | RO005E521166521/2 | 2026-03-25 | 2026
35116 | jud. ARAD, loc. GALSA, Strada IOAN POPA, nr. 58 | AR | solara | 0.006 | 0.00578 | 200 | 0.4 | CFp | NA | Retele Electrice Banat S.A. | 30007842 | 2026-03-31 | RO005E522594550/2 | 2026-03-31 | 2026
35117 | jud. TIMIS, loc. TIMISOARA, Strada Stoia Udrea Ioan, nr. 3 | TM | solara | 0.00819 | 0.008025 | 0 | 0 | CFp | NA | Retele Electrice Banat S.A. | 30009219 | 2026-03-31 | RO005E514315834/2 | 2026-03-31 | 2026
35118 | jud. TIMIS, loc. DUMBRAVITA, Strada LUNEI, nr. 6, ap. 2 | TM | solara | 0.01001 | 0.00976 | 0 | 0 | CFp | NA | Retele Electrice Banat S.A. | 30009866 | 2026-03-23 | RO005E513530674/2 | 2026-03-23 | 2026
35119 | jud. ARAD, loc. OBARSIA, Strada OBIRSIA, nr. 20 | AR | solara | 0.00414 | 0.004037 | 0 | 0 | CFp | NA | Retele Electrice Banat S.A. | 30010346 | 2026-03-25 | RO005E521858776/3 | 2026-03-31 | 2026
35120 | jud. ARAD, loc. CICIR, Strada DIMITRIE CUCLIN, nr. 4 | AR | solara | 0.00405 | 0.003949 | 0 | 0 | CFp | NA | Retele Electrice Banat S.A. | 30011513 | 2026-03-25 | RO005E522079952/3 | 2026-03-25 | 2026
35121 | jud. ARAD, loc. LIPOVA, Strada Vlad Tepes, nr. 1 | AR | solara | 0.006 | 0.005879 | 0 | 0 | CFp | NA | Retele Electrice Banat S.A. | 30012073 | 2026-03-25 | RO005E522307282/2 | 2026-03-25 | 2026
35122 | jud. ARAD, loc. HODIS, Strada Hodis, nr. 6 | AR | solara | 0.00704 | 0.006799 | 50 | 0.4 | CFp | NA | Retele Electrice Banat S.A. | 30013254 | 2026-03-25 | RO005E521008010/4 | 2026-03-25 | 2026
35123 | jud. TIMIS, loc. TIMISOARA, Strada MISTRAL FREDERIC, nr. 22 | TM | solara | 0.01 | 0.009799 | 0 | 0 | CFp | NA | Retele Electrice Banat S.A. | 30015100 | 2026-03-31 | RO005E511066227/4 | 2026-03-31 | 2026
35124 | jud. TIMIS, loc. TEREMIA MARE, Strada TEREMIA MARE, nr. 319 | TM | solara | 0.004 | 0.003919 | 200 | 0.23 | CFp | NA | Retele Electrice Banat S.A. | 30034042 | 2026-03-23 | RO005E512654265/2 | 2026-03-23 | 2026
35125 | jud. ARAD, loc. SOCODOR, Strada SOCODOR, nr. 513 | AR | solara | 0.004 | 0.00382 | 200 | 0.23 | CFp | NA | Retele Electrice Banat S.A. | 30034496 | 2026-03-26 | RO005E521693571/2 | 2026-03-27 | 2026
35126 | jud. TIMIS, loc. DUMBRAVITA, Strada MIHAIL EMINESCU, nr. 22A | TM | solara | 0.006 | 0.00583 | 0 | 0 | CFp | NA | Retele Electrice Banat S.A. | 30034522 | 2026-03-23 | RO005E513753020/2 | 2026-03-23 | 2026
35127 | jud. TIMIS, loc. CENEI, Strada CENEI, nr. 538 | TM | solara | 0.00415 | 0.004057 | 50 | 0.23 | CFp | NA | Retele Electrice Banat S.A. | 30034694 | 2026-03-27 | RO005E512498036/2 | 2026-03-28 | 2026
35128 | jud. CARAS-SEVERIN, loc. PRIGOR, Strada PRIGOR, nr. 135 | CS | solara | 0.0041 | 0.004017 | 0 | 0 | CFp | NA | Retele Electrice Banat S.A. | 30034715 | 2026-03-27 | RO005E541136146/3 | 2026-03-30 | 2026
35129 | jud. TIMIS, loc. BILED, Strada -, nr. 874 | TM | solara | 0.006 | 0.00583 | 0 | 0 | CFp | NA | Retele Electrice Banat S.A. | 30035488 | 2026-03-23 | RO005E511608960/2 | 2026-03-24 | 2026
35130 | jud. TIMIS, loc. CENAD, Strada -, nr. 1690 | TM | solara | 0.0041 | 0.004017 | 0 | 0 | CFp | NA | Retele Electrice Banat S.A. | 30035533 | 2026-03-24 | RO005E512646851/2 | 2026-03-24 | 2026
35131 | jud. TIMIS, loc. BABSA, Strada BABSA, nr. 162 | TM | solara | 0.00415 | 0.004066 | 0 | 0 | CFp | NA | Retele Electrice Banat S.A. | 30036232 | 2026-03-23 | RO005E511947113/2 | 2026-03-25 | 2026
35132 | jud. TIMIS, loc. CHISODA, Strada BUCEGI, nr. 64 | TM | solara | 0.006 | 0.00587 | 50 | 0.23 | CFp | NA | Retele Electrice Banat S.A. | 30037152 | 2026-03-27 | RO005E511381902/2 | 2026-03-28 | 2026
35133 | jud. ARAD, loc. VLADIMIRESCU, Strada ABATORULUI, nr. 4 | AR | solara | 0.00405 | 0.003949 | 0 | 0 | CFp | NA | Retele Electrice Banat S.A. | 30037349 | 2026-03-26 | RO005E520861397/2 | 2026-03-27 | 2026
35134 | jud. TIMIS, loc. TIMISOARA, Strada AZALEELOR, nr. 3 | TM | solara | 0.005 | 0.00489 | 50 | 0.23 | CFp | NA | Retele Electrice Banat S.A. | 30039183 | 2026-03-27 | RO005E513298103/2 | 2026-03-28 | 2026
35135 | jud. ARAD, loc. DOROBANTI, Strada DOROBANTI, nr. 42 | AR | solara | 0.003115 | 0.003052 | 0 | 0 | CFp | NA | Retele Electrice Banat S.A. | 30040119 | 2026-03-26 | RO005E521719930/2 | 2026-03-27 | 2026
35136 | jud. TIMIS, loc. NERAU, Strada Closca, nr. 2 | TM | solara | 0.004 | 0.003919 | 200 | 0.23 | CFp | NA | Retele Electrice Banat S.A. | 30040403 | 2026-03-31 | RO005E512691143/2 | 2026-03-31 | 2026
35137 | jud. TIMIS, loc. TIMISOARA, Strada MIRCEA CEL BATRAN, nr. 97 | TM | solara | 0.0091 | 0.008908 | 400 | 0.4 | CFp | NA | Retele Electrice Banat S.A. | 30041531 | 2026-03-24 | RO005E514317195/2 | 2026-03-24 | 2026
35138 | jud. TIMIS, loc. TIMISOARA, Strada PINDULUI, nr. 29 | TM | solara | 0.0054 | 0.005282 | 280 | 0.4 | CFp | NA | Retele Electrice Banat S.A. | 30042354 | 2026-03-27 | RO005E512822789/3 | 2026-03-28 | 2026
35139 | jud. ARAD, loc. VLADIMIRESCU, Strada Revolutiei, nr. 33 | AR | solara | 0.0044 | 0.004292 | 0 | 0 | CFp | NA | Retele Electrice Banat S.A. | 30043912 | 2026-03-26 | RO005E520861588/2 | 2026-03-27 | 2026
35140 | jud. ARAD, loc. ARAD, Strada Zimbrului, nr. 27 | AR | solara | 0.00414 | 0.004037 | 0 | 0 | CFp | NA | Retele Electrice Banat S.A. | 30044225 | 2026-03-26 | RO005E520286770/3 | 2026-03-27 | 2026
35141 | jud. TIMIS, loc. MOSNITA NOUA, Strada LEBEDEI, nr. 8 | TM | solara | 0.006 | 0.005879 | 314 | 0.23 | CFp | NA | Retele Electrice Banat S.A. | 30044271 | 2026-03-24 | RO005E514036216/2 | 2026-03-24 | 2026
35142 | jud. TIMIS, loc. TIMISOARA, Strada MURES, nr. 153 | TM | solara | 0.00935 | 0.009162 | 0 | 0 | CFp | NA | Retele Electrice Banat S.A. | 30044928 | 2026-03-24 | RO005E513715815/3 | 2026-03-24 | 2026
35143 | jud. ARAD, loc. ANDREI SAGUNA, Strada ANDREI SAGUNA, nr. 312 | AR | solara | 0.00384 | 0.003753 | 100 | 0.23 | CFp | NA | Retele Electrice Banat S.A. | 30045006 | 2026-03-26 | RO005E521962840/2 | 2026-03-27 | 2026
35144 | jud. ARAD, loc. SIMAND, Strada SIMAND, nr. 207 | AR | solara | 0.004375 | 0.004278 | 100 | 0.23 | CFp | NA | Retele Electrice Banat S.A. | 30045074 | 2026-03-26 | RO005E521969780/2 | 2026-03-27 | 2026
35145 | jud. TIMIS, loc. SANMIHAIU GERMAN, Strada SINMIHAIU GERMAN, nr. 70 | TM | solara | 0.006 | 0.005877 | 100 | 0.23 | CFp | NA | Retele Electrice Banat S.A. | 30062167 | 2026-03-24 | RO005E511437814/2 | 2026-03-25 | 2026
35146 | jud. TIMIS, loc. DUDESTII NOI, Strada BUCURESTI, nr. 11, bl. -, sc. -, et. -, ap. - | TM | solara | 0.009 | 0.00872 | 0 | 0 | CFp | NA | Retele Electrice Banat S.A. | 30062392 | 2026-03-31 | RO005E513357727/2 | 2026-03-31 | 2026
35147 | jud. ARAD, loc. ARAD, Strada Ciorogariu Roman, episcop, nr. 12 | AR | solara | 0.00414 | 0.004037 | 0 | 0 | CFp | NA | Retele Electrice Banat S.A. | 30062661 | 2026-03-27 | RO005E520576895/3 | 2026-03-27 | 2026
35148 | jud. TIMIS, loc. VARIAS, Strada -, nr. 57 | TM | solara | 0.004 | 0.003919 | 0 | 0 | CFp | NA | Retele Electrice Banat S.A. | 30063200 | 2026-03-24 | RO005E512748933/2 | 2026-03-25 | 2026
35149 | jud. TIMIS, loc. GIROC, Strada MURES, nr. 1 | TM | solara | 0.006 | 0.00587 | 50 | 0.23 | CFp | NA | Retele Electrice Banat S.A. | 30063269 | 2026-03-24 | RO005E512844727/2 | 2026-03-25 | 2026
35150 | jud. ARAD, loc. ARAD, Strada Guttenbrunn Adam Muller, nr. 107 | AR | solara | 0.0044 | 0.004292 | 0 | 0 | CFp | NA | Retele Electrice Banat S.A. | 30063424 | 2026-03-27 | RO005E520288244/3 | 2026-03-27 | 2026
35151 | jud. ARAD, loc. MONEASA, Strada GRADINA MARE, nr. 31 | AR | solara | 0.004 | 0.003919 | 200 | 0.23 | CFp | NA | Retele Electrice Banat S.A. | 30063752 | 2026-03-27 | RO005E521232356/3 | 2026-03-27 | 2026
35152 | jud. TIMIS, loc. MOSNITA NOUA, Strada GODEANU, nr. 2 | TM | solara | 0.024 | 0.02342 | 1200 | 0.4 | CFp | NA | Retele Electrice Banat S.A. | 30063942 | 2026-03-25 | RO005E514562557/2 | 2026-03-26 | 2026
35153 | jud. TIMIS, loc. BELINT, Strada Salcamilor, nr. 591 | TM | solara | 0.0043 | 0.004213 | 0 | 0 | CFp | NA | Retele Electrice Banat S.A. | 30063976 | 2026-03-31 | RO005E511922127/2 | 2026-03-31 | 2026
35154 | jud. TIMIS, loc. PECIU NOU, Strada Intravilan, nr. 74 | TM | solara | 0.025 | 0.0243 | 0 | 0 | CFp | NA | Retele Electrice Banat S.A. | 30064157 | 2026-03-24 | RO005E514509503/2 | 2026-03-25 | 2026
35155 | jud. TIMIS, loc. FAGET, Strada Stefan cel Mare, nr. 56 | TM | solara | 0.0041 | 0.004008 | 100 | 0.23 | CFp | NA | Retele Electrice Banat S.A. | 30064338 | 2026-03-24 | RO005E512043076/2 | 2026-03-25 | 2026
35156 | jud. TIMIS, loc. FAGET, Strada Stefan cel Mare, nr. 54 | TM | solara | 0.0041 | 0.004008 | 100 | 0.23 | CFp | NA | Retele Electrice Banat S.A. | 30064449 | 2026-03-24 | RO005E512043043/2 | 2026-03-24 | 2026
35157 | jud. TIMIS, loc. CENAD, Strada -, nr. 410 | TM | solara | 0.0041 | 0.004017 | 0 | 0 | CFp | NA | Retele Electrice Banat S.A. | 30064644 | 2026-03-24 | RO005E512615352/3 | 2026-03-24 | 2026
35158 | jud. TIMIS, loc. FAGET, Strada Gheorghe Doja, nr. 62 | TM | solara | 0.0041 | 0.004008 | 100 | 0.23 | CFp | NA | Retele Electrice Banat S.A. | 30064673 | 2026-03-24 | RO005E512053246/2 | 2026-03-24 | 2026
35159 | jud. TIMIS, loc. MOSNITA NOUA, Strada Olimpia, nr. 15, ap. 2 | TM | solara | 0.006 | 0.0058 | 200 | 0.23 | CFp | NA | Retele Electrice Banat S.A. | 30064804 | 2026-03-24 | RO005E514063508/2 | 2026-03-24 | 2026
35160 | jud. ARAD, loc. CHISINDIA, Strada Chisindia, nr. 64 | AR | solara | 0.004 | 0.00382 | 200 | 0.23 | CFp | NA | Retele Electrice Banat S.A. | 30065194 | 2026-03-27 | RO005E521242931/2 | 2026-03-31 | 2026
35161 | jud. TIMIS, loc. BOBDA, Strada BOBDA, nr. 161 | TM | solara | 0.008 | 0.00776 | 314 | 0.4 | CFp | NA | Retele Electrice Banat S.A. | 30065245 | 2026-03-24 | RO005E513992160/2 | 2026-03-24 | 2026
35162 | jud. TIMIS, loc. URSENI, Strada CERNA, nr. 20 | TM | solara | 0.01 | 0.00972 | 280 | 0.4 | CFp | NA | Retele Electrice Banat S.A. | 30065935 | 2026-03-27 | RO005E514007551/3 | 2026-03-27 | 2026
35163 | jud. ARAD, loc. SAVARSIN, Strada REGINA ELENA, nr. 43 | AR | solara | 0.008 | 0.007839 | 50 | 0.4 | CFp | NA | Retele Electrice Banat S.A. | 30065945 | 2026-03-27 | RO005E521868340/4 | 2026-03-27 | 2026
35164 | jud. TIMIS, loc. TEREMIA MARE, Strada TEREMIA MARE, nr. 91 | TM | solara | 0.004 | 0.003919 | 200 | 0.23 | CFp | NA | Retele Electrice Banat S.A. | 30066954 | 2026-03-24 | RO005E512652061/2 | 2026-03-24 | 2026
35165 | jud. ARAD, loc. MONEASA, Strada Smelt, nr. 40 | AR | solara | 0.004 | 0.003919 | 200 | 0.23 | CFp | NA | Retele Electrice Banat S.A. | 30067963 | 2026-03-27 | RO005E521233111/2 | 2026-03-27 | 2026
35166 | jud. TIMIS, loc. TEREMIA MARE, Strada TEREMIA MARE, nr. 443 | TM | solara | 0.004 | 0.003919 | 200 | 0.23 | CFp | NA | Retele Electrice Banat S.A. | 30068252 | 2026-03-24 | RO005E512655301/2 | 2026-03-24 | 2026
35167 | jud. ARAD, loc. ARAD, Strada Doda, general, nr. 9 | AR | solara | 0.006 | 0.005879 | 280 | 0.23 | CFp | NA | Retele Electrice Banat S.A. | 30068870 | 2026-03-27 | RO005E520368557/2 | 2026-03-27 | 2026
35168 | jud. TIMIS, loc. UTVIN, Strada Intravilan, nr. 14-E | TM | solara | 0.0043 | 0.004064 | 100 | 0.23 | CFp | NA | Retele Electrice Banat S.A. | 30071905 | 2026-03-24 | RO005E514046419/2 | 2026-03-24 | 2026
35169 | jud. TIMIS, loc. SANNICOLAU MARE, Strada NISTOR OPREAN, nr. 51 | TM | solara | 0.005 | 0.00489 | 0 | 0 | CFp | NA | Retele Electrice Banat S.A. | 30072625 | 2026-03-24 | RO005E514554154/2 | 2026-03-24 | 2026
35170 | jud. TIMIS, loc. FAGET, Strada Closca, nr. 35 | TM | solara | 0.0041 | 0.004008 | 100 | 0.23 | CFp | NA | Retele Electrice Banat S.A. | 30074449 | 2026-03-24 | RO005E512054652/3 | 2026-03-24 | 2026
35171 | jud. TIMIS, loc. FAGET, Calea Bichigiului, nr. 21 | TM | solara | 0.0041 | 0.004008 | 100 | 0.23 | CFp | NA | Retele Electrice Banat S.A. | 30074461 | 2026-03-24 | RO005E512050647/2 | 2026-03-24 | 2026
35172 | jud. TIMIS, loc. FAGET, Strada VICTOR FENESIU, nr. 15 | TM | solara | 0.0041 | 0.004008 | 50 | 0.4 | CFp | NA | Retele Electrice Banat S.A. | 30074570 | 2026-03-24 | RO005E512048138/3 | 2026-03-30 | 2026
35173 | jud. TIMIS, loc. FAGET, Strada Tarinii, nr. 14 | TM | solara | 0.0041 | 0.004008 | 50 | 0.4 | CFp | NA | Retele Electrice Banat S.A. | 30074684 | 2026-03-24 | RO005E512040590/2 | 2026-03-24 | 2026
35174 | jud. TIMIS, loc. BEGHEIU MIC, Strada BEGHEIU MIC, nr. 14 | TM | solara | 0.0041 | 0.004008 | 100 | 0.23 | CFp | NA | Retele Electrice Banat S.A. | 30074690 | 2026-03-24 | RO005E512084880/2 | 2026-03-27 | 2026
35175 | jud. TIMIS, loc. FAGET, Strada Stefan cel Mare, nr. 80A | TM | solara | 0.0041 | 0.004008 | 100 | 0.23 | CFp | NA | Retele Electrice Banat S.A. | 30074693 | 2026-03-24 | RO005E512049454/2 | 2026-03-24 | 2026
35176 | jud. TIMIS, loc. FAGET, Strada GEORGE COSBUC, nr. 1 | TM | solara | 0.0041 | 0.004008 | 100 | 0.23 | CFp | NA | Retele Electrice Banat S.A. | 30075084 | 2026-03-24 | RO005E512054034/2 | 2026-03-24 | 2026
35177 | jud. TIMIS, loc. FAGET, Strada GEORGE COSBUC, nr. 48 | TM | solara | 0.0041 | 0.004008 | 100 | 0.23 | CFp | NA | Retele Electrice Banat S.A. | 30075090 | 2026-03-24 | RO005E512054685/2 | 2026-03-24 | 2026
35178 | jud. TIMIS, loc. TEMERESTI, Strada TEMERESTI, nr. 191 | TM | solara | 0.0041 | 0.004008 | 50 | 0.4 | CFp | NA | Retele Electrice Banat S.A. | 30075186 | 2026-03-24 | RO005E512122973/3 | 2026-03-24 | 2026
35179 | jud. TIMIS, loc. BATESTI, Strada BATESTI, nr. 92 | TM | solara | 0.0041 | 0.004008 | 100 | 0.23 | CFp | NA | Retele Electrice Banat S.A. | 30075188 | 2026-03-24 | RO005E512121679/2 | 2026-03-30 | 2026
35180 | jud. ARAD, loc. PAULIS, Strada PAULIS, nr. 519 | AR | solara | 0.00528 | 0.005074 | 200 | 0.23 | CFp | NA | Retele Electrice Banat S.A. | 30077448 | 2026-03-31 | RO005E521528848/2 | 2026-03-31 | 2026
35181 | jud. TIMIS, loc. DUMBRAVITA, Strada Somesul Mic, nr. 5 | TM | solara | 0.005 | 0.0048 | 0 | 0 | CFp | NA | Retele Electrice Banat S.A. | 30077587 | 2026-03-25 | RO005E514250641/2 | 2026-03-25 | 2026
35182 | jud. TIMIS, loc. GIROC, Strada TRANDAFIRILOR, nr. 91 | TM | solara | 0.00506 | 0.004956 | 100 | 0.23 | CFp | NA | Retele Electrice Banat S.A. | 30079452 | 2026-03-31 | RO005E511449211/2 | 2026-03-31 | 2026
35183 | jud. TIMIS, loc. TIMISOARA, Strada AMAN THEODOR, nr. 46 | TM | solara | 0.04 | 0.02636 | 0 | 0 | CFp | NA | Retele Electrice Banat S.A. | 30079655 | 2026-03-25 | RO005E513142673/3 | 2026-03-25 | 2026
35184 | jud. ARAD, loc. VLADIMIRESCU, Strada LALELELOR, nr. 34 | AR | solara | 0.004 | 0.003919 | 100 | 0.4 | CFp | NA | Retele Electrice Banat S.A. | 30080381 | 2026-03-31 | RO005E522490746/2 | 2026-03-31 | 2026
35185 | jud. TIMIS, loc. BELINT, Strada SAT BELINT (COM.BELINT), Str.FS,, nr. 387 | TM | solara | 0.00415 | 0.004057 | 0 | 0 | CFp | NA | Retele Electrice Banat S.A. | 30081011 | 2026-03-25 | RO005E511920989/2 | 2026-03-25 | 2026
35186 | jud. TIMIS, loc. BELINT, Strada -, nr. 506 | TM | solara | 0.0043 | 0.004204 | 0 | 0 | CFp | NA | Retele Electrice Banat S.A. | 30081408 | 2026-03-25 | RO005E511921654/2 | 2026-03-25 | 2026
35187 | jud. TIMIS, loc. MOSNITA NOUA, Strada MOSNITA NOUA, nr. 746, ap. 1 | TM | solara | 0.00996 | 0.009751 | 30 | 0.4 | CFp | NA | Retele Electrice Banat S.A. | 30081712 | 2026-03-26 | RO005E513171406/3 | 2026-03-26 | 2026
35188 | jud. ARAD, loc. VLADIMIRESCU, Strada JANDARMERIEI, nr. 6 | AR | solara | 0.01 | 0.0097 | 314 | 0.4 | CFp | NA | Retele Electrice Banat S.A. | 30081761 | 2026-03-31 | RO005E522642857/2 | 2026-03-31 | 2026
35189 | jud. ARAD, loc. ALUNIS, Strada ALUNIS, nr. 180 | AR | solara | 0.004 | 0.003919 | 100 | 0.4 | CFp | NA | Retele Electrice Banat S.A. | 30081983 | 2026-03-31 | RO005E521711381/3 | 2026-03-31 | 2026
35190 | jud. TIMIS, loc. TEREMIA MARE, Strada TEREMIA MARE, nr. 283 | TM | solara | 0.004 | 0.003919 | 200 | 0.23 | CFp | NA | Retele Electrice Banat S.A. | 30082006 | 2026-03-25 | RO005E512653950/2 | 2026-03-25 | 2026
35191 | jud. ARAD, loc. DOROBANTI, Strada DOROBANTI, nr. 46 | AR | solara | 0.006 | 0.00578 | 200 | 0.23 | CFp | NA | Retele Electrice Banat S.A. | 30082261 | 2026-03-31 | RO005E521719974/2 | 2026-03-31 | 2026
35192 | jud. ARAD, loc. ARAD, Strada Gloriei, nr. 47 | AR | solara | 0.015 | 0.0146 | 314 | 0.4 | CFp | NA | Retele Electrice Banat S.A. | 30082569 | 2026-03-31 | RO005E520342289/3 | 2026-03-31 | 2026
35193 | jud. TIMIS, loc. CHEVERESU MARE, Strada CHEVERESU MARE, nr. 50 | TM | solara | 0.00414 | 0.004037 | 0 | 0 | CFp | NA | Retele Electrice Banat S.A. | 30083102 | 2026-03-25 | RO005E511505427/2 | 2026-03-26 | 2026
35194 | jud. TIMIS, loc. BELINT, Strada -, nr. 596 | TM | solara | 0.0043 | 0.004204 | 0 | 0 | CFp | NA | Retele Electrice Banat S.A. | 30083218 | 2026-03-25 | RO005E511922138/2 | 2026-03-25 | 2026
35195 | jud. TIMIS, loc. NERAU, Strada NERAU, nr. 69 | TM | solara | 0.004 | 0.003919 | 200 | 0.23 | CFp | NA | Retele Electrice Banat S.A. | 30083441 | 2026-03-25 | RO005E512690850/2 | 2026-03-25 | 2026
35196 | jud. TIMIS, loc. DUMBRAVITA, Strada INDUSTRIEI, nr. FN | TM | solara | 0.02 | 0.0195 | 200 | 0.4 | CFp | NA | Retele Electrice Banat S.A. | 30083467 | 2026-03-25 | RO005E514037824/2 | 2026-03-26 | 2026
35197 | jud. TIMIS, loc. BILED, Strada BILED, nr. 615 | TM | solara | 0.00712 | 0.006928 | 0 | 0 | CFp | NA | Retele Electrice Banat S.A. | 30088256 | 2026-03-27 | RO005E511555321/2 | 2026-03-27 | 2026
35198 | jud. TIMIS, loc. BEREGSAU MARE, Strada III, nr. 187C | TM | solara | 0.00552 | 0.00531 | 100 | 0.23 | CFp | NA | Retele Electrice Banat S.A. | 30088319 | 2026-03-27 | RO005E512983024/2 | 2026-03-27 | 2026
35199 | jud. TIMIS, loc. CENAD, Strada CENAD, nr. 1695 | TM | solara | 0.0041 | 0.004017 | 100 | 0.4 | CFp | NA | Retele Electrice Banat S.A. | 30090013 | 2026-03-27 | RO005E512646918/2 | 2026-03-27 | 2026
35200 | jud. TIMIS, loc. TIMISOARA, Strada CREANGA ION, nr. 8 | TM | solara | 0.005 | 0.0048 | 100 | 0.4 | CFp | NA | Retele Electrice Banat S.A. | 30090101 | 2026-03-27 | RO005E510793593/4 | 2026-03-28 | 2026
35201 | jud. TIMIS, loc. GIROC, Strada MURES, nr. 55-/3 | TM | solara | 0.005 | 0.0048 | 100 | 0.23 | CFp | NA | Retele Electrice Banat S.A. | 30091026 | 2026-03-27 | RO005E514153182/3 | 2026-03-28 | 2026
35202 | jud. TIMIS, loc. SANNICOLAU MARE, Strada 1 DECEMBRIE 1918, nr. 3 | TM | solara | 0.005 | 0.00489 | 100 | 0.4 | CFp | NA | Retele Electrice Banat S.A. | 30092239 | 2026-03-29 | RO005E512703169/3 | 2026-03-29 | 2026
35203 | jud. TIMIS, loc. SANNICOLAU MARE, Strada Stadionului, nr. 23 | TM | solara | 0.006 | 0.005879 | 0 | 0 | CFp | NA | Retele Electrice Banat S.A. | 30093050 | 2026-03-27 | RO005E512631765/3 | 2026-03-27 | 2026
35204 | jud. TIMIS, loc. PECIU NOU, Strada F/N, nr. 579 | TM | solara | 0.025 | 0.02442 | 0 | 0 | CFp | NA | Retele Electrice Banat S.A. | 30093974 | 2026-03-26 | RO005E514509491/2 | 2026-03-27 | 2026
35205 | jud. TIMIS, loc. PADURENI, Strada 0, nr. 387/A | TM | solara | 0.005 | 0.004845 | 0 | 0 | CFp | NA | Retele Electrice Banat S.A. | 30094402 | 2026-03-27 | RO005E513814950/3 | 2026-03-28 | 2026
35206 | jud. TIMIS, loc. TEREMIA MARE, Strada TEREMIA MARE, nr. 241 | TM | solara | 0.004 | 0.003919 | 200 | 0.23 | CFp | NA | Retele Electrice Banat S.A. | 30094720 | 2026-03-27 | RO005E512653578/2 | 2026-03-27 | 2026
35207 | jud. TIMIS, loc. FIBIS, Strada Str.FS, SAT FIBIS (COM.FIBIS), nr. 356 | TM | solara | 0.00415 | 0.004057 | 0 | 0 | CFp | NA | Retele Electrice Banat S.A. | 30094922 | 2026-03-27 | RO005E511528130/2 | 2026-03-30 | 2026
35208 | jud. TIMIS, loc. VALCANI, Strada /, nr. 459 | TM | solara | 0.006 | 0.005877 | 100 | 0.23 | CFp | NA | Retele Electrice Banat S.A. | 30095105 | 2026-03-27 | RO005E512668541/2 | 2026-03-27 | 2026
35209 | jud. TIMIS, loc. LUGOJ, Strada IZLAZUL-MIC, nr. 54 | TM | solara | 0.006 | 0.00587 | 200 | 0.23 | CFp | NA | Retele Electrice Banat S.A. | 30097236 | 2026-03-31 | RO005E511813126/2 | 2026-03-31 | 2026
35210 | jud. TIMIS, loc. IZVIN, Strada Mihai Eminescu, nr. 73 | TM | solara | 0.00328 | 0.003204 | 0 | 0 | CFp | NA | Retele Electrice Banat S.A. | 30100877 | 2026-03-31 | RO005E511385928/2 | 2026-03-31 | 2026
35211 | jud. HUNEDOARA, loc. DEVA, Strada Endre Ady, nr. 21 | HD | solara | 0.008 | 0.00776 | 280 | 0.4 | CFp | NA | Retele Electrice Banat S.A. | 30103022 | 2026-03-27 | RO005E530230038/3 | 2026-03-27 | 2026
35212 | jud. TIMIS, loc. JENA, Strada Intravilan, nr. 170 | TM | solara | 0.0085 | 0.008328 | 100 | 0.4 | CFp | NA | Retele Electrice Banat S.A. | 30103730 | 2026-03-31 | RO005E514203751/4 | 2026-03-31 | 2026
35213 | jud. TIMIS, loc. CENAD, Strada -, nr. 925 | TM | solara | 0.00429 | 0.004194 | 0 | 0 | CFp | NA | Retele Electrice Banat S.A. | 30105190 | 2026-03-26 | RO005E512681119/2 | 2026-03-26 | 2026
35214 | jud. TIMIS, loc. CHEVERESU MARE, Strada CHEVERESU MARE, nr. 67 | TM | solara | 0.00414 | 0.004037 | 100 | 0.23 | CFp | NA | Retele Electrice Banat S.A. | 30110603 | 2026-03-31 | RO005E511505472/2 | 2026-03-31 | 2026
35215 | jud. TIMIS, loc. MANASTIUR, Strada MANASTIUR, nr. 139 | TM | solara | 0.004 | 0.003919 | 200 | 0.23 | CFp | NA | Retele Electrice Banat S.A. | 30111222 | 2026-03-31 | RO005E512116640/2 | 2026-03-31 | 2026
35216 | jud. TIMIS, loc. TEREMIA MARE, Strada TEREMIA MARE, nr. 296 | TM | solara | 0.004 | 0.003919 | 200 | 0.23 | CFp | NA | Retele Electrice Banat S.A. | 30113533 | 2026-03-31 | RO005E512654074/2 | 2026-03-31 | 2026
35217 | jud. TIMIS, loc. MOSNITA NOUA, Strada GRANELOR, nr. 12 | TM | solara | 0.015 | 0.01469 | 0 | 0 | CFp | NA | Retele Electrice Banat S.A. | 30114566 | 2026-03-31 | RO005E513881381/3 | 2026-03-31 | 2026
35218 | jud. TIMIS, loc. BARA, Strada Intravilan, nr. FN | TM | solara | 2.5 | 2.455 | 0 | 0 | CFp | NA | Retele Electrice Banat S.A. | 10843469 | 2022-11-24 | RO005E514154789/1 | 2026-03-11 | 2026
35219 | jud. CARAS-SEVERIN, loc. EZERIS, Strada Extravilan, nr. fn | CS | solara | 0.1952 | 0.19003 | 0 | 0 | CFp | NA | Retele Electrice Banat S.A. | 18912117 | 2024-05-09 | RO005E541730674/1 | 2026-03-23 | 2026
35220 | jud. HUNEDOARA, loc. ORASTIE, Strada Luncii, nr. 4D | HD | solara | 0.008 | 0.00778 | 0 | 0 | CFp | NA | Retele Electrice Banat S.A. | 19085735 | 2024-03-13 | RO005E532360809/3 | 2026-04-07 | 2026
35221 | jud. CARAS-SEVERIN, loc. PLUGOVA, Strada PLUGOVA, nr. FN | CS | solara | 0.06279 | 0.068604 | 0 | 0 | CFp | NA | Retele Electrice Banat S.A. | 20255063 | 2024-06-20 | RO005E541515934/3 | 2026-04-15 | 2026
35222 | jud. HUNEDOARA, loc. ORASTIE, Strada Morii, nr. 8 | HD | solara | 0.009 | 0.008819 | 0 | 0 | CFp | NA | Retele Electrice Banat S.A. | 25093588 | 2024-11-15 | RO005E530636825/3 | 2026-04-01 | 2026
35223 | jud. HUNEDOARA, loc. VARMAGA, Strada VARMAGA, nr. FN | HD | solara | 0.0496 | 0.048946 | 148 | 0.4 | CFp | NA | Retele Electrice Banat S.A. | 25415908 | 2025-01-15 | RO005E532371980/2 | 2026-04-17 | 2026
35224 | jud. HUNEDOARA, loc. PESTEANA, Strada PESTEANA, nr. 2 | HD | solara | 0.54766 | 0.2917 | 0 | 0 | CFp | NA | Retele Electrice Banat S.A. | 25418309 | 2025-06-18 | RO005E532334901/5 | 2026-04-02 | 2026
35225 | jud. HUNEDOARA, loc. CINCIS-CERNA, Strada Lacului, nr. 135 | HD | solara | 0.003 | 0.00293 | 0 | 0 | CFp | NA | Retele Electrice Banat S.A. | 25789668 | 2025-02-10 | RO005E532313212/4 | 2026-04-01 | 2026
35226 | jud. HUNEDOARA, loc. DEVA, Strada GRIVITEI, nr. 34 | HD | solara | 0.386 | 0.36693 | 0 | 0 | CFp | NA | Retele Electrice Banat S.A. | 25947904 | 2025-03-04 | RO005E532176646/5 | 2026-04-07 | 2026
35227 | jud. TIMIS, loc. BIRDA, Strada BIRDA, nr. FN | TM | solara | 0.36 | 0.3518 | 0 | 0 | CFp | NA | Retele Electrice Banat S.A. | 26249217 | 2025-04-08 | RO005E512882729/2 | 2026-04-14 | 2026
35228 | jud. TIMIS, loc. GATAIA, Strada Extravilan, nr. FN | TM | solara | 0.04 | 0.0382 | 0 | 0 | CFp | NA | Retele Electrice Banat S.A. | 26339627 | 2025-04-04 | RO005E512360786/2 | 2026-04-09 | 2026
35229 | jud. TIMIS, loc. BULGARUS, Strada BULGARUS, nr. FN | TM | solara | 0.035 | 0.03426 | 0 | 0 | CFp | NA | Retele Electrice Banat S.A. | 26339769 | 2025-04-04 | RO005E512820068/2 | 2026-04-09 | 2026
35230 | jud. ARAD, loc. VLADIMIRESCU, Strada JANDARMERIEI, nr. 1 | AR | solara | 0.14 | 0.13719 | 0 | 0 | CFp | NA | Retele Electrice Banat S.A. | 26415605 | 2025-04-14 | RO005E521295074/2 | 2026-04-24 | 2026
35231 | jud. ARAD, loc. ARAD, Strada Doda, general, nr. 44 | AR | solara | 0.012 | 0.01175 | 0 | 0 | CFp | NA | Retele Electrice Banat S.A. | 26730085 | 2025-05-23 | RO005E522034100/3 | 2026-04-16 | 2026
35232 | jud. TIMIS, loc. SANMIHAIU GERMAN, Strada SANMIHAIU GERMAN, nr. 19 | TM | solara | 0.02583 | 0.025303 | 0 | 0 | CFp | NA | Retele Electrice Banat S.A. | 27096323 | 2025-07-04 | RO005E511436992/2 | 2026-04-16 | 2026
35233 | jud. TIMIS, loc. MOSNITA NOUA, Strada MONACO, nr. 41 | TM | solara | 0.015 | 0.0146 | 0 | 0 | CFp | NA | Retele Electrice Banat S.A. | 27331457 | 2025-07-31 | RO005E513212671/3 | 2026-04-14 | 2026
35234 | jud. TIMIS, loc. RECAS, Calea LUGOJULUI, nr. 15 | TM | solara | 0.008 | 0.00774 | 98 | 0.4 | CFp | NA | Retele Electrice Banat S.A. | 27337895 | 2026-04-21 | RO005E511362079/3 | 2026-04-21 | 2026
35235 | jud. TIMIS, loc. MOSNITA VECHE, Strada Domino, nr. 17 | TM | solara | 0.008 | 0.00779 | 0 | 0 | CFp | NA | Retele Electrice Banat S.A. | 27396168 | 2026-04-20 | RO005E513262867/4 | 2026-04-28 | 2026
35236 | jud. ARAD, loc. LIPOVA, Strada Timisorii, nr. 129 | AR | solara | 0.02 | 0.0195 | 0 | 0 | CFp | NA | Retele Electrice Banat S.A. | 27457516 | 2026-04-07 | RO005E522429221/3 | 2026-04-07 | 2026
35237 | jud. ARAD, loc. SANPAUL, Strada Industriala, nr. 32 | AR | solara | 0.0054 | 0.005291 | 12 | 0.4 | CFp | NA | Retele Electrice Banat S.A. | 27629559 | 2026-02-06 | RO005E522669496/1 | 2026-04-30 | 2026
35238 | jud. TIMIS, loc. TOMNATIC, Strada TOMNATIC, nr. 85 | TM | solara | 0.011 | 0.010779 | 100 | 0.4 | CFp | NA | Retele Electrice Banat S.A. | 27632353 | 2025-09-23 | RO005E512796947/3 | 2026-04-03 | 2026
35239 | jud. ARAD, loc. ARAD, Strada Cometei, nr. 12 | AR | solara | 0.006 | 0.00587 | 50 | 0.4 | CFp | NA | Retele Electrice Banat S.A. | 27689970 | 2025-09-09 | RO005E520519117/3 | 2026-04-09 | 2026
35240 | jud. ARAD, loc. PRUNISOR, Strada Prunisor, nr. 110 | AR | solara | 0.00405 | 0.003949 | 0 | 0 | CFp | NA | Retele Electrice Banat S.A. | 27860696 | 2026-04-15 | RO005E521223019/2 | 2026-04-15 | 2026
35241 | jud. TIMIS, loc. MOSNITA NOUA, Strada CLAUDIA, nr. 13 | TM | solara | 0.006 | 0.00578 | 0 | 0 | CFp | NA | Retele Electrice Banat S.A. | 27898147 | 2025-10-01 | RO005E514514598/1 | 2026-04-17 | 2026
35242 | jud. ARAD, loc. FELNAC, Strada 4, nr. 496 | AR | solara | 0.006 | 0.00578 | 50 | 0.23 | CFp | NA | Retele Electrice Banat S.A. | 27911181 | 2025-09-18 | RO005E521471249/2 | 2026-04-17 | 2026
35243 | jud. TIMIS, loc. DUMBRAVITA, Strada INTRAVILAN, nr. FN | TM | solara | 0.012 | 0.011755 | 0 | 0 | CFp | NA | Retele Electrice Banat S.A. | 27933535 | 2025-10-02 | RO005E514455659/2 | 2026-04-17 | 2026
35244 | jud. TIMIS, loc. SACALAZ, Strada GUTUIULUI, nr. 5 | TM | solara | 0.00956 | 0.00951 | 0 | 0 | CFp | NA | Retele Electrice Banat S.A. | 27975102 | 2026-04-15 | RO005E512976699/3 | 2026-04-15 | 2026
35245 | jud. TIMIS, loc. JEBEL, Strada JEBEL, nr. 159 | TM | solara | 0.01 | 0.009799 | 0 | 0 | CFp | NA | Retele Electrice Banat S.A. | 27990428 | 2025-10-20 | RO005E512377807/2 | 2026-04-08 | 2026
35246 | jud. HUNEDOARA, loc. RUDA-BRAD, Strada RUDA BRAD, nr. 82 | HD | solara | 0.008 | 0.00783 | 100 | 0.4 | CFp | NA | Retele Electrice Banat S.A. | 27996179 | 2025-10-14 | RO005E530815161/2 | 2026-04-06 | 2026
35247 | jud. TIMIS, loc. TIMISOARA, Strada Maslinului, nr. 28, ap. 0 | TM | solara | 0.005856 | 0.005729 | 0 | 0 | CFp | NA | Retele Electrice Banat S.A. | 28025184 | 2025-10-14 | RO005E510040543/3 | 2026-04-16 | 2026
35248 | jud. HUNEDOARA, loc. GENERAL BERTHELOT, Strada Intravilan, nr. FN | HD | solara | 0.05 | 0.0488 | 0 | 0 | CFp | NA | Retele Electrice Banat S.A. | 28234230 | 2025-10-30 | RO005E532564580/1 | 2026-04-06 | 2026
35249 | jud. HUNEDOARA, loc. MINTIA, Strada Matei Corvin, nr. 196 | HD | solara | 0.012 | 0.01175 | 600 | 0.4 | CFp | NA | Retele Electrice Banat S.A. | 28277005 | 2025-11-03 | RO005E532255138/2 | 2026-04-01 | 2026
35250 | jud. ARAD, loc. MACEA, Strada MACEA, nr. FN | AR | solara | 0.84966 | 0 | 280 | 0.4 | CFp | NA | Retele Electrice Banat S.A. | 28280038 | 2026-03-16 | RO005E521368514/4 | 2026-04-07 | 2026
35251 | jud. TIMIS, loc. BUCOVAT, Strada SAT BUCOVAT (COM. BUCOVAT), nr. 425 | TM | solara | 0.015 | 0.01469 | 0 | 0 | CFp | NA | Retele Electrice Banat S.A. | 28304432 | 2025-10-29 | RO005E513528806/3 | 2026-04-28 | 2026
35252 | jud. TIMIS, loc. IECEA MARE, Strada Principala, nr. 67 | TM | solara | 0.008 | 0.00783 | 0 | 0 | CFp | NA | Retele Electrice Banat S.A. | 28316415 | 2025-10-29 | RO005E512503099/2 | 2026-04-14 | 2026
35253 | jud. HUNEDOARA, loc. DENSUS, Strada DENSUS, nr. 27 | HD | solara | 0.01056 | 0.010319 | 560 | 0.4 | CFp | NA | Retele Electrice Banat S.A. | 28316989 | 2025-11-03 | RO005E531266252/4 | 2026-04-17 | 2026
35254 | jud. ARAD, loc. JOIA MARE, Strada Joia Mare, nr. 88 | AR | solara | 0.005 | 0.0048 | 11.11 | 0.4 | CFp | NA | Retele Electrice Banat S.A. | 28417053 | 2025-12-09 | RO005E521323302/5 | 2026-04-06 | 2026
35255 | jud. TIMIS, loc. LUGOJ, Strada JABARULUI, nr. 60B | TM | solara | 0.008 | 0.00783 | 300 | 0.23 | CFp | NA | Retele Electrice Banat S.A. | 28568361 | 2025-11-14 | RO005E513342147/3 | 2026-04-02 | 2026
35256 | jud. HUNEDOARA, loc. HUNEDOARA, Strada 9 MAI, nr. 4 | HD | solara | 0.03451 | 0.033818 | 0 | 0 | CFp | NA | Retele Electrice Banat S.A. | 28574648 | 2025-11-21 | RO005E531393837/3 | 2026-04-02 | 2026
35257 | jud. CARAS-SEVERIN, loc. ARMENIS, Strada ARMENIS, nr. 127 | CS | solara | 0.006 | 0.00568 | 60 | 0.4 | CFp | NA | Retele Electrice Banat S.A. | 28611407 | 2025-12-04 | RO005E540916602/4 | 2026-04-02 | 2026
35258 | jud. ARAD, loc. RADNA, Calea ARDEALULUI, nr. 4 | AR | solara | 0.007 | 0.00676 | 0 | 0 | CFp | NA | Retele Electrice Banat S.A. | 28625294 | 2026-04-09 | RO005E520829009/4 | 2026-04-10 | 2026
35259 | jud. TIMIS, loc. COSTEIU, Strada Intravilan, nr. 705 | TM | solara | 0.027 | 0.02641 | 0 | 0 | CFp | NA | Retele Electrice Banat S.A. | 28637255 | 2025-11-27 | RO005E514545109/1 | 2026-04-28 | 2026
35260 | jud. TIMIS, loc. SANMIHAIU ROMAN, Strada SINMIHAIU ROMAN, nr. 77/B | TM | solara | 0.0099 | 0.00963 | 13.5 | 0.23 | CFp | NA | Retele Electrice Banat S.A. | 28663332 | 2025-12-29 | RO005E513275423/4 | 2026-04-28 | 2026
35261 | jud. ARAD, loc. CUVIN, Strada EPISCOP GHERASIM RAT, nr. 57A, ap. 2 | AR | solara | 0.00594 | 0.005721 | 0 | 0 | CFp | NA | Retele Electrice Banat S.A. | 28693839 | 2025-12-29 | RO005E522282903/3 | 2026-04-16 | 2026
35262 | jud. CARAS-SEVERIN, loc. RESITA, Strada CERBULUI, nr. 25 | CS | solara | 0.006 | 0.005879 | 200 | 0.23 | CFp | NA | Retele Electrice Banat S.A. | 28694252 | 2025-12-24 | RO005E540178949/4 | 2026-04-20 | 2026
35263 | jud. CARAS-SEVERIN, loc. ZORLENTU MARE, Strada ZORLENTUL MARE, nr. 485 | CS | solara | 0.015 | 0.0145 | 585 | 0.4 | CFp | NA | Retele Electrice Banat S.A. | 28773700 | 2026-01-14 | RO005E541643284/3 | 2026-04-02 | 2026
35264 | jud. TIMIS, loc. SINERSIG, Strada SINERSIG, nr. 66 | TM | solara | 0.008 | 0.00783 | 0 | 0 | CFp | NA | Retele Electrice Banat S.A. | 28790603 | 2026-02-06 | RO005E512176466/2 | 2026-04-22 | 2026
35265 | jud. ARAD, loc. ZIMANDU NOU, Strada ZIMANDU-NOU, nr. 117 | AR | solara | 0.009 | 0.008819 | 50 | 0.23 | CFp | NA | Retele Electrice Banat S.A. | 28794970 | 2025-12-17 | RO005E521964448/3 | 2026-04-08 | 2026
35266 | jud. ARAD, loc. NADLAC, Strada GHEORGHE DOJA, nr. 34 | AR | solara | 0.00456 | 0.004459 | 0 | 0 | CFp | NA | Retele Electrice Banat S.A. | 28843749 | 2025-12-18 | RO005E521827626/3 | 2026-04-16 | 2026
35267 | jud. TIMIS, loc. TIMISOARA, Strada SAMUIL SAGOVICI, nr. 69 | TM | solara | 0.008 | 0.007839 | 0 | 0 | CFp | NA | Retele Electrice Banat S.A. | 28850301 | 2025-12-09 | RO005E510127897/2 | 2026-04-28 | 2026
35268 | jud. HUNEDOARA, loc. DEVA, Strada Endre Ady, nr. 22 | HD | solara | 0.027 | 0.02638 | 100 | 0.4 | CFp | NA | Retele Electrice Banat S.A. | 28902470 | 2025-12-09 | RO005E531499564/3 | 2026-04-21 | 2026
35269 | jud. TIMIS, loc. TIMISOARA, Strada MOISE DOBOSAN, nr. 132 | TM | solara | 0.008 | 0.007839 | 0 | 0 | CFp | NA | Retele Electrice Banat S.A. | 28905377 | 2025-12-09 | RO005E510032847/2 | 2026-04-02 | 2026
35270 | jud. ARAD, loc. SIMAND, Strada SIMAND, nr. 1246 | AR | solara | 0.00427 | 0.004175 | 100 | 0.23 | CFp | NA | Retele Electrice Banat S.A. | 28957897 | 2026-04-06 | RO005E521980244/2 | 2026-04-06 | 2026
35271 | jud. ARAD, loc. ZIMANDCUZ, Strada ZIMANDCUZ, nr. 65A | AR | solara | 0.00427 | 0.004175 | 50 | 0.4 | CFp | NA | Retele Electrice Banat S.A. | 28964604 | 2026-04-02 | RO005E521988859/3 | 2026-04-02 | 2026
35272 | jud. HUNEDOARA, loc. BEJAN, Strada Trandafirilor, nr. 66A | HD | solara | 0.006 | 0.00582 | 0 | 0 | CFp | NA | Retele Electrice Banat S.A. | 28974374 | 2026-01-12 | RO005E532363105/4 | 2026-04-21 | 2026
35273 | jud. TIMIS, loc. TIMISOARA, Strada Muzicescu Gavril, nr. 105-107/S | TM | solara | 0.00648 | 0.00615 | 60 | 0.4 | CFp | NA | Retele Electrice Banat S.A. | 29019263 | 2025-12-29 | RO005E512995454/3 | 2026-04-28 | 2026
35274 | jud. TIMIS, loc. Jupani, Strada Jupani, nr. 68 | TM | solara | 0.006 | 0.00587 | 30 | 0.23 | CFp | NA | Retele Electrice Banat S.A. | 29022481 | 2026-04-21 | RO005E512131232/3 | 2026-04-27 | 2026
35275 | jud. TIMIS, loc. BEGHEIU MIC, Strada BEGHEIU MIC, nr. 111 | TM | solara | 0.005 | 0.00489 | 30 | 0.4 | CFp | NA | Retele Electrice Banat S.A. | 29023537 | 2026-04-22 | RO005E512085511/4 | 2026-04-27 | 2026
35276 | jud. CARAS-SEVERIN, loc. ZLATITA, Strada ZLATITA, nr. 39 | CS | solara | 0.008 | 0.00783 | 560 | 0.23 | CFp | NA | Retele Electrice Banat S.A. | 29037996 | 2026-01-21 | RO005E540863928/2 | 2026-04-30 | 2026
35277 | jud. TIMIS, loc. CHISODA, Strada OLTULUI, nr. 78 | TM | solara | 0.008 | 0.00764 | 0 | 0 | CFp | NA | Retele Electrice Banat S.A. | 29055598 | 2026-04-24 | RO005E513347995/4 | 2026-04-24 | 2026
35278 | jud. ARAD, loc. INEU, Strada Barbu Lautaru, nr. 22 | AR | solara | 0.004 | 0.003919 | 0 | 0 | CFp | NA | Retele Electrice Banat S.A. | 29066759 | 2025-12-22 | RO005E520745039/2 | 2026-04-02 | 2026
35279 | jud. HUNEDOARA, loc. HONDOL, Strada HONDOL, nr. 57-A | HD | solara | 0.005 | 0.00489 | 50 | 0.23 | CFp | NA | Retele Electrice Banat S.A. | 29081458 | 2026-04-16 | RO005E532502100/2 | 2026-04-16 | 2026
35280 | jud. CARAS-SEVERIN, loc. CUPTOARE (RESITA), Strada loc Cuptoare, nr. 99 | CS | solara | 0.00546 | 0.005301 | 0 | 0 | CFp | NA | Retele Electrice Banat S.A. | 29086254 | 2026-04-22 | RO005E541505180/3 | 2026-04-22 | 2026
35281 | jud. ARAD, loc. HASMAS, Strada 1, nr. 77 | AR | solara | 0.00405 | 0.003949 | 0 | 0 | CFp | NA | Retele Electrice Banat S.A. | 29091175 | 2026-04-03 | RO005E521176241/3 | 2026-04-08 | 2026
35282 | jud. ARAD, loc. CHISINEU-CRIS, Strada ILIE MADUTA, nr. 2 | AR | solara | 0.005 | 0.004899 | 0 | 0 | CFp | NA | Retele Electrice Banat S.A. | 29094671 | 2026-04-16 | RO005E521662027/3 | 2026-04-17 | 2026
35283 | jud. TIMIS, loc. GHIRODA, Strada RASARITULUI, nr. 3, ap. 2 | TM | solara | 0.006 | 0.00578 | 100 | 0.23 | CFp | NA | Retele Electrice Banat S.A. | 29102345 | 2025-12-29 | RO005E514124933/2 | 2026-04-07 | 2026
35284 | jud. TIMIS, loc. CARANI, Strada Nucilor, nr. 99 | TM | solara | 0.0041 | 0 | 100 | 0.23 | CFp | NA | Retele Electrice Banat S.A. | 29122557 | 2026-02-11 | RO005E511586000/3 | 2026-04-29 | 2026
35285 | jud. TIMIS, loc. CARANI, Artera Sportivilor, nr. 32 | TM | solara | 0.0041 | 0 | 100 | 0.23 | CFp | NA | Retele Electrice Banat S.A. | 29123097 | 2026-02-11 | RO005E511583467/3 | 2026-04-29 | 2026
35286 | jud. TIMIS, loc. RECAS, Strada RECAS, nr. 1009 | TM | solara | 0.00415 | 0.004057 | 0 | 0 | CFp | NA | Retele Electrice Banat S.A. | 29181952 | 2026-03-17 | RO005E511429602/2 | 2026-04-16 | 2026
35287 | jud. TIMIS, loc. RECAS, Strada CLOSCA, nr. 24 | TM | solara | 0.00415 | 0.004057 | 0 | 0 | CFp | NA | Retele Electrice Banat S.A. | 29182592 | 2026-03-16 | RO005E511399372/2 | 2026-04-16 | 2026
35288 | jud. TIMIS, loc. RECAS, Strada BACHUS, nr. 13 | TM | solara | 0.00415 | 0.004057 | 0 | 0 | CFp | NA | Retele Electrice Banat S.A. | 29182620 | 2026-03-16 | RO005E511362675/3 | 2026-04-16 | 2026
35289 | jud. TIMIS, loc. TIMISOARA, Strada Surorile Caceu, martir, nr. 35 | TM | solara | 0.008 | 0.00783 | 500 | 0.23 | CFp | NA | Retele Electrice Banat S.A. | 29183330 | 2026-03-13 | RO005E510822181/2 | 2026-04-07 | 2026
35290 | jud. HUNEDOARA, loc. GELMAR, Strada GELMAR, nr. 91 | HD | solara | 0.00332 | 0.003244 | 0 | 0 | CFp | NA | Retele Electrice Banat S.A. | 29183477 | 2026-04-24 | RO005E531169254/3 | 2026-04-24 | 2026
35291 | jud. HUNEDOARA, loc. GEOAGIU, Strada RAULUI, nr. 49 | HD | solara | 0.00332 | 0.003244 | 0 | 0 | CFp | NA | Retele Electrice Banat S.A. | 29189546 | 2026-04-24 | RO005E531143492/3 | 2026-04-24 | 2026
35292 | jud. TIMIS, loc. CRICIOVA, Strada CRICIOVA, nr. 14, ap. 1 | TM | solara | 0.00415 | 0.004057 | 0 | 0 | CFp | NA | Retele Electrice Banat S.A. | 29190349 | 2026-04-20 | RO005E511810280/2 | 2026-04-20 | 2026
35293 | jud. TIMIS, loc. RECAS, Strada COLONIEI, nr. 7 | TM | solara | 0.00415 | 0.004057 | 0 | 0 | CFp | NA | Retele Electrice Banat S.A. | 29190785 | 2026-03-16 | RO005E511361865/2 | 2026-04-16 | 2026
35294 | jud. TIMIS, loc. CIRESU, Strada PRINCIPALA(COM.CRICIOVA), nr. 103 | TM | solara | 0.00415 | 0.004057 | 0 | 0 | CFp | NA | Retele Electrice Banat S.A. | 29190931 | 2026-04-20 | RO005E511990964/3 | 2026-04-22 | 2026
35295 | jud. HUNEDOARA, loc. GEOAGIU, Calea ROMANILOR, nr. 225 | HD | solara | 0.00332 | 0.003244 | 0 | 0 | CFp | NA | Retele Electrice Banat S.A. | 29218606 | 2026-04-24 | RO005E531141018/3 | 2026-04-24 | 2026
35296 | jud. ARAD, loc. ARAD, Strada Poetului, nr. 5, ap. 7 | AR | solara | 0.01 | 0.009799 | 0 | 0 | CFp | NA | Retele Electrice Banat S.A. | 29221686 | 2026-01-15 | RO005E522352899/3 | 2026-04-09 | 2026
35297 | jud. TIMIS, loc. SACALAZ, Strada VI, nr. 555 | TM | solara | 0.025 | 0.02442 | 0 | 0 | CFp | NA | Retele Electrice Banat S.A. | 29246587 | 2026-01-08 | RO005E511571059/3 | 2026-04-28 | 2026
35298 | jud. TIMIS, loc. BUCOVAT, Strada BUCOVAT, nr. 1225, ap. 1 | TM | solara | 0.006 | 0.00578 | 6.4 | 0.4 | CFp | NA | Retele Electrice Banat S.A. | 29249571 | 2026-02-26 | RO005E514380195/3 | 2026-04-03 | 2026
35299 | jud. TIMIS, loc. LUGOJ, Strada BUZIASULUI, nr. 36 P1 | TM | solara | 0.012 | 0.01175 | 0 | 0 | CFp | NA | Retele Electrice Banat S.A. | 29272041 | 2026-04-03 | RO005E513671164/2 | 2026-04-03 | 2026
35300 | jud. TIMIS, loc. UTVIN, Strada UTVIN, nr. 293/C | TM | solara | 0.006 | 0.00587 | 100 | 0.23 | CFp | NA | Retele Electrice Banat S.A. | 29310744 | 2026-03-05 | RO005E513427523/3 | 2026-04-09 | 2026
35301 | jud. TIMIS, loc. CRICIOVA, Strada CRICIOVA, nr. 103 | TM | solara | 0.004 | 0.00391 | 0 | 0 | CFp | NA | Retele Electrice Banat S.A. | 29341310 | 2026-04-16 | RO005E514012490/2 | 2026-04-23 | 2026
35302 | jud. ARAD, loc. ARAD, Strada Semenic, nr. 16 | AR | solara | 0.035 | 0.02645 | 100 | 0.4 | CFp | NA | Retele Electrice Banat S.A. | 29342888 | 2026-02-02 | RO005E520291158/3 | 2026-04-07 | 2026
35303 | jud. TIMIS, loc. GHIRODA, Strada Ciocarliei, nr. 22 | TM | solara | 0.006 | 0.00587 | 500 | 0.4 | CFp | NA | Retele Electrice Banat S.A. | 29344917 | 2026-01-19 | RO005E514139412/3 | 2026-04-28 | 2026
35304 | jud. TIMIS, loc. RECAS, Strada HORIA, nr. 11 | TM | solara | 0.00415 | 0.004057 | 0 | 0 | CFp | NA | Retele Electrice Banat S.A. | 29349529 | 2026-04-16 | RO005E511399608/3 | 2026-04-16 | 2026
35305 | jud. ARAD, loc. TURNU, Strada 3, nr. 121 | AR | solara | 0.003115 | 0.003052 | 0 | 0 | CFp | NA | Retele Electrice Banat S.A. | 29353941 | 2026-04-03 | RO005E521776269/2 | 2026-04-03 | 2026
35306 | jud. TIMIS, loc. TIMISOARA, Strada NICOARA LAURENTIU, nr. 4 | TM | solara | 0.01564 | 0.015227 | 200 | 0.4 | CFp | NA | Retele Electrice Banat S.A. | 29356162 | 2026-04-15 | RO005E511191800/3 | 2026-04-15 | 2026
35307 | jud. TIMIS, loc. GHIRODA, Strada HERCULANE, nr. 39 | TM | solara | 0.01144 | 0.011201 | 0 | 0 | CFp | NA | Retele Electrice Banat S.A. | 29357680 | 2026-04-21 | RO005E513505676/6 | 2026-04-22 | 2026
35308 | jud. ARAD, loc. ARAD, ALEEA Neptun, nr. 4, bl. Y3 | AR | solara | 0.00637 | 0.006242 | 0 | 0 | CFp | NA | Retele Electrice Banat S.A. | 29368384 | 2026-03-04 | RO005E522012263/2 | 2026-04-02 | 2026
35309 | jud. TIMIS, loc. BECICHERECU MIC, Strada Crizantemei, nr. 21 | TM | solara | 0.01 | 0.00872 | 0 | 0 | CFp | NA | Retele Electrice Banat S.A. | 29387511 | 2026-01-29 | RO005E511491409/4 | 2026-04-07 | 2026
35310 | jud. TIMIS, loc. TIMISOARA, Strada HORIA URSU NICOLAE, nr. 5, ap. 1 | TM | solara | 0.008 | 0.00783 | 0 | 0 | CFp | NA | Retele Electrice Banat S.A. | 29398026 | 2026-01-27 | RO005E510944614/3 | 2026-04-07 | 2026
35311 | jud. TIMIS, loc. GLADNA ROMANA, Strada GLADNA ROMANA, nr. 171 | TM | solara | 0.010105 | 0.009902 | 280 | 0.4 | CFp | NA | Retele Electrice Banat S.A. | 29405551 | 2026-03-19 | RO005E514146319/5 | 2026-04-06 | 2026
35312 | jud. TIMIS, loc. DUDESTII NOI, Strada Filip Beisser, nr. 14 | TM | solara | 0.006 | 0.005879 | 30 | 0.4 | CFp | NA | Retele Electrice Banat S.A. | 29410506 | 2026-01-27 | RO005E511539277/3 | 2026-04-09 | 2026
35313 | jud. ARAD, loc. SOIMOS, Calea Devei, nr. 13 | AR | solara | 0.00384 | 0.003762 | 100 | 0.23 | CFp | NA | Retele Electrice Banat S.A. | 29432219 | 2026-04-08 | RO005E520854355/3 | 2026-04-09 | 2026
35314 | jud. ARAD, loc. LIPOVA, Strada Cpt. Ioan Fatu, nr. 371 | AR | solara | 0.003 | 0.002939 | 280 | 0.4 | CFp | NA | Retele Electrice Banat S.A. | 29479029 | 2026-04-09 | RO005E520828794/5 | 2026-04-10 | 2026
35315 | jud. HUNEDOARA, loc. PETROSANI, Strada Alpina, nr. 1A | HD | solara | 0.00528 | 0.010064 | 74 | 0.4 | CFp | NA | Retele Electrice Banat S.A. | 29481591 | 2026-03-27 | RO005E532436094/4 | 2026-04-28 | 2026
35316 | jud. TIMIS, loc. Bucovat, Strada Bucovat, nr. 674 | TM | solara | 0.003 | 0.00293 | 50 | 0.23 | CFp | NA | Retele Electrice Banat S.A. | 29525835 | 2026-04-15 | RO005E513877511/2 | 2026-04-15 | 2026
35317 | jud. HUNEDOARA, loc. ALMASU SEC, Strada ALMASU SEC, nr. 200 | HD | solara | 0.0108 | 0.010434 | 0 | 0 | CFp | NA | Retele Electrice Banat S.A. | 29551668 | 2026-04-06 | RO005E532287098/3 | 2026-04-28 | 2026
35318 | jud. ARAD, loc. NEUDORF, Strada NEUDORF, nr. 59 | AR | solara | 0.00408 | 0.003997 | 200 | 0.23 | CFp | NA | Retele Electrice Banat S.A. | 29558380 | 2026-02-26 | RO005E521553644/2 | 2026-04-09 | 2026
35319 | jud. HUNEDOARA, loc. SEREL, Strada SEREL, nr. 67A | HD | solara | 0.005655 | 0.005442 | 14 | 0.23 | CFp | NA | Retele Electrice Banat S.A. | 29559236 | 2026-02-26 | RO005E532576426/1 | 2026-04-06 | 2026
35320 | jud. ARAD, loc. ARAD, Strada Barabas Bela, nr. 8 | AR | solara | 0.00783 | 0.007663 | 0 | 0 | CFp | NA | Retele Electrice Banat S.A. | 29563399 | 2026-02-24 | RO005E520189255/2 | 2026-04-16 | 2026
35321 | jud. ARAD, loc. SOFRONEA, Strada 19, nr. 33 | AR | solara | 0.00427 | 0.004175 | 50 | 0.4 | CFp | NA | Retele Electrice Banat S.A. | 29570964 | 2026-04-02 | RO005E521770241/3 | 2026-04-02 | 2026
35322 | jud. HUNEDOARA, loc. LUNCOIU DE JOS, Strada LUNCOIU DE JOS, nr. 189 | HD | solara | 0.00585 | 0.00573 | 0 | 0 | CFp | NA | Retele Electrice Banat S.A. | 29572170 | 2026-04-02 | RO005E530817691/4 | 2026-04-03 | 2026
35323 | jud. ARAD, loc. ARAD, Strada Pacateanu Teodor, nr. 25 | AR | solara | 0.015 | 0.014699 | 314 | 0.4 | CFp | NA | Retele Electrice Banat S.A. | 29572661 | 2026-02-27 | RO005E520551450/3 | 2026-04-02 | 2026
35324 | jud. ARAD, loc. LIPOVA, Strada Closca, nr. 75 | AR | solara | 0.005 | 0.004899 | 0 | 0 | CFp | NA | Retele Electrice Banat S.A. | 29574634 | 2026-03-31 | RO005E522376895/5 | 2026-04-02 | 2026
35325 | jud. CARAS-SEVERIN, loc. ANINA, Strada VALEA VULPILOR, nr. 52 | CS | solara | 0.00332 | 0.003253 | 0 | 0 | CFp | NA | Retele Electrice Banat S.A. | 29577008 | 2026-03-24 | RO005E541415562/3 | 2026-04-08 | 2026
35326 | jud. ARAD, loc. RADNA, Strada ECONOMILOR, nr. 8 | AR | solara | 0.00384 | 0.003762 | 100 | 0.23 | CFp | NA | Retele Electrice Banat S.A. | 29579632 | 2026-03-31 | RO005E520833633/4 | 2026-04-02 | 2026
35327 | jud. TIMIS, loc. DETA, Strada MIHAI EMINESCU, nr. 12 | TM | solara | 0.008 | 0.007839 | 0 | 0 | CFp | NA | Retele Electrice Banat S.A. | 29581447 | 2026-02-17 | RO005E512358435/3 | 2026-04-21 | 2026
35328 | jud. ARAD, loc. LIPOVA, Strada Mihai Viteazul, nr. 30 | AR | solara | 0.00819 | 0.007926 | 280 | 0.4 | CFp | NA | Retele Electrice Banat S.A. | 29584492 | 2026-04-23 | RO005E522532664/3 | 2026-04-24 | 2026
35329 | jud. ARAD, loc. LIPOVA, Strada Detasamentul Paulis, nr. 118 | AR | solara | 0.005 | 0.004899 | 280 | 0.4 | CFp | NA | Retele Electrice Banat S.A. | 29586650 | 2026-04-08 | RO005E522276423/5 | 2026-04-09 | 2026
35330 | jud. TIMIS, loc. MOSNITA NOUA, Strada Riga, nr. 5, ap. 1 | TM | solara | 0.005 | 0.004899 | 280 | 0.4 | CFp | NA | Retele Electrice Banat S.A. | 29590720 | 2026-04-24 | RO005E513194096/3 | 2026-04-24 | 2026
35331 | jud. TIMIS, loc. GIROC, Strada COMETEI, nr. 2 | TM | solara | 0.008 | 0.00774 | 208 | 0.23 | CFp | NA | Retele Electrice Banat S.A. | 29593328 | 2026-02-18 | RO005E513451632/3 | 2026-04-09 | 2026
35332 | jud. ARAD, loc. VINGA, Strada SPICULUI, nr. FN | AR | solara | 0.012 | 0.011735 | 0 | 0 | CFp | NA | Retele Electrice Banat S.A. | 29594206 | 2026-02-24 | RO005E522585460/2 | 2026-04-17 | 2026
35333 | jud. ARAD, loc. HUNEDOARA TIMISANA, Strada HUNEDOARA-TIMISANA, nr. FN | AR | solara | 0.012 | 0.011735 | 0 | 0 | CFp | NA | Retele Electrice Banat S.A. | 29594418 | 2026-02-24 | RO005E522543015/2 | 2026-04-17 | 2026
35334 | jud. ARAD, loc. SANPAUL, Strada 11, nr. 24 | AR | solara | 0.012 | 0.011735 | 0 | 0 | CFp | NA | Retele Electrice Banat S.A. | 29594581 | 2026-02-24 | RO005E522551418/2 | 2026-04-17 | 2026
35335 | jud. ARAD, loc. ANDREI SAGUNA, Strada Intravilan, nr. FN | AR | solara | 0.012 | 0.011735 | 0 | 0 | CFp | NA | Retele Electrice Banat S.A. | 29594782 | 2026-02-24 | RO005E522542979/5 | 2026-04-17 | 2026
35336 | jud. ARAD, loc. TURNU, Strada EXTRAVILAN, nr. FN | AR | solara | 0.012 | 0.011735 | 0 | 0 | CFp | NA | Retele Electrice Banat S.A. | 29594906 | 2026-02-23 | RO005E522542610/2 | 2026-04-16 | 2026
35337 | jud. TIMIS, loc. CARANI, Strada VALEA POIENITEI, nr. 7 | TM | solara | 0.00979 | 0.009494 | 0 | 0 | CFp | NA | Retele Electrice Banat S.A. | 29595045 | 2026-02-12 | RO005E514356312/3 | 2026-04-22 | 2026
35338 | jud. ARAD, loc. LIVADA, Strada Intravilan, nr. FN | AR | solara | 0.012 | 0.011735 | 0 | 0 | CFp | NA | Retele Electrice Banat S.A. | 29595289 | 2026-02-23 | RO005E522542980/2 | 2026-04-16 | 2026
35339 | jud. ARAD, loc. PECICA, Strada Strada 420, nr. 30 | AR | solara | 0.012 | 0.011735 | 0 | 0 | CFp | NA | Retele Electrice Banat S.A. | 29595855 | 2026-02-23 | RO005E522551148/2 | 2026-04-16 | 2026
35340 | jud. ARAD, loc. PAULIS, Strada Intravilan, nr. 166 | AR | solara | 0.012 | 0.011735 | 0 | 0 | CFp | NA | Retele Electrice Banat S.A. | 29595966 | 2026-02-24 | RO005E522559258/2 | 2026-04-17 | 2026
35341 | jud. ARAD, loc. SEDERHAT, Strada Extravilan, nr. FN | AR | solara | 0.012 | 0.011735 | 0 | 0 | CFp | NA | Retele Electrice Banat S.A. | 29596082 | 2026-02-23 | RO005E522551979/2 | 2026-04-16 | 2026
35342 | jud. ARAD, loc. PEREGU MIC, Strada Extravilan, nr. FN | AR | solara | 0.012 | 0.011735 | 0 | 0 | CFp | NA | Retele Electrice Banat S.A. | 29596284 | 2026-02-24 | RO005E522551452/2 | 2026-04-17 | 2026
35343 | jud. ARAD, loc. LIPOVA, Strada Intravilan, nr. FN | AR | solara | 0.012 | 0.011735 | 0 | 0 | CFp | NA | Retele Electrice Banat S.A. | 29596488 | 2026-02-24 | RO005E522550989/2 | 2026-04-17 | 2026
35344 | jud. TIMIS, loc. CHISODA, Strada NICOLAE FIRU, nr. 108 | TM | solara | 0.005 | 0.00489 | 50 | 0.23 | CFp | NA | Retele Electrice Banat S.A. | 29598233 | 2026-03-04 | RO005E513246959/2 | 2026-04-21 | 2026
35345 | jud. ARAD, loc. ARAD, Strada Stefan Augustin Doinas, nr. 38, ap. 1 | AR | solara | 0.015 | 0.0146 | 0 | 0 | CFp | NA | Retele Electrice Banat S.A. | 29598331 | 2026-02-23 | RO005E520040723/4 | 2026-04-16 | 2026
35346 | jud. ARAD, loc. RADNA, Strada MANASTIRII, nr. 105 | AR | solara | 0.00414 | 0.004037 | 0 | 0 | CFp | NA | Retele Electrice Banat S.A. | 29601253 | 2026-03-04 | RO005E520830494/4 | 2026-04-09 | 2026
35347 | jud. HUNEDOARA, loc. PETRILA, Strada TIRICI, nr. 1A | HD | solara | 0.02 | 0.0194 | 0 | 0 | CFp | NA | Retele Electrice Banat S.A. | 29642471 | 2026-02-23 | RO005E531901461/4 | 2026-04-23 | 2026
35348 | jud. TIMIS, loc. MOSNITA NOUA, Strada DIANA, nr. 20 | TM | solara | 0.006 | 0.00587 | 50 | 0.23 | CFp | NA | Retele Electrice Banat S.A. | 29642730 | 2026-04-15 | RO005E513423260/3 | 2026-04-16 | 2026
35349 | jud. ARAD, loc. LIPOVA, Strada manastirii, nr. 61 | AR | solara | 0.003 | 0.002939 | 280 | 0.23 | CFp | NA | Retele Electrice Banat S.A. | 29645952 | 2026-03-31 | RO005E520831293/4 | 2026-04-02 | 2026
35350 | jud. ARAD, loc. VLADIMIRESCU, Strada ., nr. FN | AR | solara | 0.0126 | 0.012338 | 205 | 0.4 | CFp | NA | Retele Electrice Banat S.A. | 29650914 | 2026-03-03 | RO005E522301859/3 | 2026-04-09 | 2026
35351 | jud. ARAD, loc. LIPOVA, Strada LT. VASILE BUGARIU, nr. 35 | AR | solara | 0.005 | 0.004899 | 280 | 0.23 | CFp | NA | Retele Electrice Banat S.A. | 29652407 | 2026-04-08 | RO005E522058195/3 | 2026-04-09 | 2026
35352 | jud. TIMIS, loc. SACALAZ, Strada SELENA, nr. 13, ap. 1 | TM | solara | 0.002225 | 0.002161 | 0 | 0 | CFp | NA | Retele Electrice Banat S.A. | 29657905 | 2026-04-27 | RO005E514378114/3 | 2026-04-27 | 2026
35353 | jud. ARAD, loc. MISCA, Strada strada, nr. 169 | AR | solara | 0.00968 | 0.009483 | 0 | 0 | CFp | NA | Retele Electrice Banat S.A. | 29668431 | 2026-03-04 | RO005E521673951/4 | 2026-04-14 | 2026
35354 | jud. TIMIS, loc. HERNEACOVA, Strada HERNEACOVA, nr. 150 | TM | solara | 0.00332 | 0.003244 | 0 | 0 | CFp | NA | Retele Electrice Banat S.A. | 29670516 | 2026-02-18 | RO005E511404111/2 | 2026-04-16 | 2026
35355 | jud. CARAS-SEVERIN, loc. BINIS, Strada BINIS, nr. 108 | CS | solara | 0.004 | 0.003919 | 30 | 0.23 | CFp | NA | Retele Electrice Banat S.A. | 29673376 | 2026-04-15 | RO005E541192351/3 | 2026-04-15 | 2026
35356 | jud. HUNEDOARA, loc. DEVA, Strada COZIEI, nr. 78 | HD | solara | 0.025 | 0.0235 | 100 | 0.4 | CFp | NA | Retele Electrice Banat S.A. | 29683979 | 2026-02-23 | RO005E532311221/3 | 2026-04-08 | 2026
35357 | jud. TIMIS, loc. SANANDREI, Strada NARCISELOR, nr. 11 | TM | solara | 0.00486 | 0.004762 | 280 | 0.4 | CFp | NA | Retele Electrice Banat S.A. | 29716986 | 2026-02-17 | RO005E513615690/4 | 2026-04-06 | 2026
35358 | jud. ARAD, loc. CHISINEU-CRIS, Strada TEILOR, nr. 33/A | AR | solara | 0.01 | 0.009799 | 0 | 0 | CFp | NA | Retele Electrice Banat S.A. | 29726152 | 2026-03-04 | RO005E521420298/4 | 2026-04-22 | 2026
35359 | jud. ARAD, loc. USUSAU, Strada USUSAU, nr. 34 | AR | solara | 0.00387 | 0.003783 | 100 | 0.23 | CFp | NA | Retele Electrice Banat S.A. | 29740647 | 2026-02-26 | RO005E521556782/2 | 2026-04-09 | 2026
35360 | jud. ARAD, loc. DORGOS, Strada DORGOS, nr. 67 | AR | solara | 0.00387 | 0.003783 | 100 | 0.23 | CFp | NA | Retele Electrice Banat S.A. | 29740874 | 2026-02-26 | RO005E521556636/2 | 2026-04-08 | 2026
35361 | jud. ARAD, loc. DORGOS, Strada DORGOS, nr. 38 | AR | solara | 0.00387 | 0.003783 | 100 | 0.23 | CFp | NA | Retele Electrice Banat S.A. | 29740893 | 2026-02-27 | RO005E521556568/2 | 2026-04-09 | 2026
35362 | jud. ARAD, loc. NADAS, Strada Nadas, nr. 63 | AR | solara | 0.006 | 0.00587 | 100 | 0.23 | CFp | NA | Retele Electrice Banat S.A. | 29741097 | 2026-02-25 | RO005E521144460/2 | 2026-04-02 | 2026
35363 | jud. ARAD, loc. SOFRONEA, Strada SOFRONEA, nr. 269 | AR | solara | 0.00387 | 0.003783 | 100 | 0.23 | CFp | NA | Retele Electrice Banat S.A. | 29741447 | 2026-04-07 | RO005E521769711/2 | 2026-04-07 | 2026
35364 | jud. ARAD, loc. ZIMANDCUZ, Strada ZIMANDCUZ, nr. 116 | AR | solara | 0.00387 | 0.003783 | 100 | 0.23 | CFp | NA | Retele Electrice Banat S.A. | 29741695 | 2026-04-02 | RO005E521989311/3 | 2026-04-02 | 2026
35365 | jud. ARAD, loc. ZABALT, Strada ZABALT, nr. 33 | AR | solara | 0.00387 | 0.003783 | 100 | 0.23 | CFp | NA | Retele Electrice Banat S.A. | 29741704 | 2026-02-26 | RO005E521567739/3 | 2026-04-08 | 2026
35366 | jud. ARAD, loc. DORGOS, Strada DORGOS, nr. 30 | AR | solara | 0.00387 | 0.003783 | 100 | 0.23 | CFp | NA | Retele Electrice Banat S.A. | 29741767 | 2026-02-26 | RO005E521568639/2 | 2026-04-09 | 2026
35367 | jud. ARAD, loc. USUSAU, Strada USUSAU, nr. 231 | AR | solara | 0.00387 | 0.003783 | 100 | 0.23 | CFp | NA | Retele Electrice Banat S.A. | 29742100 | 2026-02-26 | RO005E521568279/3 | 2026-04-09 | 2026
35368 | jud. ARAD, loc. SINTEA MARE, Strada SINTEA-MARE, nr. 84 | AR | solara | 0.00427 | 0.004175 | 100 | 0.23 | CFp | NA | Retele Electrice Banat S.A. | 29742137 | 2026-04-02 | RO005E521668225/2 | 2026-04-02 | 2026
35369 | jud. ARAD, loc. ZIMANDU NOU, Strada ZIMANDU-NOU, nr. 210 | AR | solara | 0.00387 | 0.003783 | 100 | 0.23 | CFp | NA | Retele Electrice Banat S.A. | 29742210 | 2026-04-02 | RO005E521965382/2 | 2026-04-02 | 2026
35370 | jud. ARAD, loc. ZIMANDU NOU, Strada ZIMANDU-NOU, nr. 274 | AR | solara | 0.00387 | 0.003783 | 50 | 0.4 | CFp | NA | Retele Electrice Banat S.A. | 29742293 | 2026-04-09 | RO005E521966169/3 | 2026-04-15 | 2026
35371 | jud. ARAD, loc. ARAD, Strada Hortensia, nr. 32 | AR | solara | 0.02 | 0.018216 | 0 | 0 | CFp | NA | Retele Electrice Banat S.A. | 29744266 | 2026-03-04 | RO005E520247564/3 | 2026-04-17 | 2026
35372 | jud. HUNEDOARA, loc. SILVASU DE SUS, Strada SILVASU DE SUS, nr. 77 | HD | solara | 0.005 | 0.00489 | 100 | 0.23 | CFp | NA | Retele Electrice Banat S.A. | 29746962 | 2026-04-07 | RO005E530973694/2 | 2026-04-07 | 2026
35373 | jud. TIMIS, loc. SANMIHAIU ROMAN, Strada SINMIHAIU ROMAN, nr. 323, bl. -, sc. -, et. -, ap. - | TM | solara | 0.0048 | 0.004703 | 0 | 0 | CFp | NA | Retele Electrice Banat S.A. | 29746988 | 2026-04-27 | RO005E511639313/3 | 2026-04-27 | 2026
35374 | jud. CARAS-SEVERIN, loc. SOCENI, Strada SOCENI, nr. 197 | CS | solara | 0.00765 | 0.007347 | 37 | 0.4 | CFp | NA | Retele Electrice Banat S.A. | 29747062 | 2026-03-10 | RO005E541723126/4 | 2026-04-06 | 2026
35375 | jud. CARAS-SEVERIN, loc. VARCIOROVA, Strada VARCIOROVA, nr. 155 | CS | solara | 0.005 | 0.004897 | 100 | 0.23 | CFp | NA | Retele Electrice Banat S.A. | 29750322 | 2026-04-06 | RO005E540904430/2 | 2026-04-09 | 2026
35376 | jud. ARAD, loc. ARAD, Strada Constitutiei, nr. 103 | AR | solara | 0.01044 | 0.010131 | 280 | 0.4 | CFp | NA | Retele Electrice Banat S.A. | 29750728 | 2026-03-04 | RO005E522482196/2 | 2026-04-14 | 2026
35377 | jud. ARAD, loc. LIPOVA, Strada Lugojului, nr. 44 | AR | solara | 0.00408 | 0.003997 | 200 | 0.23 | CFp | NA | Retele Electrice Banat S.A. | 29751197 | 2026-04-09 | RO005E520848404/3 | 2026-04-17 | 2026
35378 | jud. HUNEDOARA, loc. HATEG, Strada Hunedoarei, nr. 44H | HD | solara | 0.003 | 0.002939 | 0 | 0 | CFp | NA | Retele Electrice Banat S.A. | 29757693 | 2026-03-17 | RO005E532578978/1 | 2026-04-30 | 2026
35379 | jud. ARAD, loc. ARAD, Strada Moricz Zsigmond, nr. 45 | AR | solara | 0.005 | 0.00489 | 200 | 0.23 | CFp | NA | Retele Electrice Banat S.A. | 29758165 | 2026-02-27 | RO005E520516147/2 | 2026-04-08 | 2026
35380 | jud. ARAD, loc. PECICA, Strada STRADA 401, nr. 149 | AR | solara | 0.005 | 0.0048 | 100 | 0.4 | CFp | NA | Retele Electrice Banat S.A. | 29781646 | 2026-03-03 | RO005E521626252/3 | 2026-04-09 | 2026
35381 | jud. ARAD, loc. NEUDORF, Strada NEUDORF, nr. 89 | AR | solara | 0.004 | 0.003919 | 200 | 0.23 | CFp | NA | Retele Electrice Banat S.A. | 29784147 | 2026-03-02 | RO005E521554061/3 | 2026-04-09 | 2026
35382 | jud. TIMIS, loc. LUGOJ, Strada COSTIN MIRON, nr. 12 | TM | solara | 0.015 | 0.01469 | 280 | 0.4 | CFp | NA | Retele Electrice Banat S.A. | 29791731 | 2026-03-02 | RO005E511834354/3 | 2026-04-28 | 2026
35383 | jud. TIMIS, loc. MOSNITA NOUA, Strada Paris, nr. 27, ap. 2 | TM | solara | 0.005 | 0.004899 | 100 | 0.23 | CFp | NA | Retele Electrice Banat S.A. | 29793834 | 2026-04-24 | RO005E513338029/2 | 2026-04-24 | 2026
35384 | jud. ARAD, loc. CINTEI, Strada MIHAI VITEAZU, nr. 14 | AR | solara | 0.004 | 0.003919 | 0 | 0 | CFp | NA | Retele Electrice Banat S.A. | 29809157 | 2026-03-04 | RO005E521958036/3 | 2026-04-07 | 2026
35385 | jud. CARAS-SEVERIN, loc. EZERIS, Strada EZERIS, nr. 142 | CS | solara | 0.006 | 0.00578 | 100 | 0.23 | CFp | NA | Retele Electrice Banat S.A. | 29809534 | 2026-03-12 | RO005E541584301/4 | 2026-04-21 | 2026
35386 | jud. TIMIS, loc. SATCHINEZ, Strada Brandusei, nr. 1, bl. -, sc. -, et. -, ap. 1 | TM | solara | 0.006 | 0.00587 | 50 | 0.4 | CFp | NA | Retele Electrice Banat S.A. | 29816141 | 2026-03-03 | RO005E513079021/3 | 2026-04-09 | 2026
35387 | jud. TIMIS, loc. GIARMATA, Strada Hamilton, nr. 2-4 | TM | solara | 0.3936 | 0.38571 | 0 | 0 | CFp | NA | Retele Electrice Banat S.A. | 29817284 | 2026-03-17 | RO005E514249492/2 | 2026-04-02 | 2026
35388 | jud. TIMIS, loc. TIMISOARA, Strada Damsescu, capitan, nr. 39/A | TM | solara | 0.006 | 0.00586 | 280 | 0.23 | CFp | NA | Retele Electrice Banat S.A. | 29823495 | 2026-03-13 | RO005E510608240/3 | 2026-04-08 | 2026
35389 | jud. CARAS-SEVERIN, loc. BAUTAR, Strada BAUTAR, nr. 480 | CS | solara | 0.006 | 0.005875 | 0 | 0 | CFp | NA | Retele Electrice Banat S.A. | 29823576 | 2026-03-24 | RO005E540991481/2 | 2026-04-08 | 2026
35390 | jud. TIMIS, loc. HERNEACOVA, Strada HERNEACOVA, nr. 122 | TM | solara | 0.00332 | 0.003244 | 0 | 0 | CFp | NA | Retele Electrice Banat S.A. | 29830579 | 2026-03-23 | RO005E511403952/2 | 2026-04-16 | 2026
35391 | jud. CARAS-SEVERIN, loc. CALNIC, Strada CILNIC - GRADISTE, nr. 48 | CS | solara | 0.003 | 0.002938 | 0 | 0 | CFp | NA | Retele Electrice Banat S.A. | 29836354 | 2026-04-27 | RO005E540246372/3 | 2026-04-27 | 2026
35392 | jud. CARAS-SEVERIN, loc. OBREJA, Strada OBREJA, nr. 535 | CS | solara | 0.003 | 0.002938 | 0 | 0 | CFp | NA | Retele Electrice Banat S.A. | 29836915 | 2026-04-27 | RO005E540975315/3 | 2026-04-28 | 2026
35393 | jud. TIMIS, loc. RECAS, Strada BACHUS, nr. 4 | TM | solara | 0.00332 | 0.003244 | 0 | 0 | CFp | NA | Retele Electrice Banat S.A. | 29837538 | 2026-03-23 | RO005E511362697/3 | 2026-04-16 | 2026
35394 | jud. CARAS-SEVERIN, loc. CARANSEBES, Strada GARII, nr. 59 | CS | solara | 0.003 | 0.002938 | 0 | 0 | CFp | NA | Retele Electrice Banat S.A. | 29838243 | 2026-04-27 | RO005E540596257/3 | 2026-04-28 | 2026
35395 | jud. TIMIS, loc. HERNEACOVA, Strada HERNEACOVA, nr. 203 | TM | solara | 0.00332 | 0.003244 | 0 | 0 | CFp | NA | Retele Electrice Banat S.A. | 29838328 | 2026-03-23 | RO005E511404391/2 | 2026-04-30 | 2026
35396 | jud. Caras-Severin, loc. CARANSEBES, Strada LAURENTIU IANCU, nr. 46 | CS | solara | 0.003 | 0.002938 | 0 | 0 | CFp | NA | Retele Electrice Banat S.A. | 29839071 | 2026-04-27 | RO005E541649505/3 | 2026-04-28 | 2026
35397 | jud. TIMIS, loc. BAZOS, Strada BAZOS, nr. 147 | TM | solara | 0.00332 | 0.003244 | 0 | 0 | CFp | NA | Retele Electrice Banat S.A. | 29839253 | 2026-04-14 | RO005E511488528/2 | 2026-04-14 | 2026
35398 | jud. CARAS-SEVERIN, loc. OBREJA, Strada Obreja, nr. 11 | CS | solara | 0.003 | 0.002938 | 0 | 0 | CFp | NA | Retele Electrice Banat S.A. | 29839971 | 2026-04-27 | RO005E540971209/4 | 2026-04-30 | 2026
35399 | jud. TIMIS, loc. RECAS, Strada MIHAI EMINESCU, nr. 81 | TM | solara | 0.00332 | 0.003244 | 100 | 0.23 | CFp | NA | Retele Electrice Banat S.A. | 29841853 | 2026-03-23 | RO005E511429961/2 | 2026-04-16 | 2026
35400 | jud. TIMIS, loc. TIMISOARA, Strada Cernaianu, martir, nr. 8 | TM | solara | 0.00546 | 0.005301 | 0 | 0 | CFp | NA | Retele Electrice Banat S.A. | 29842402 | 2026-04-03 | RO005E510136392/2 | 2026-04-03 | 2026
35401 | jud. CARAS-SEVERIN, loc. ZAGUJENI, Strada ZAGUJENI, nr. 147 | CS | solara | 0.003 | 0.002938 | 0 | 0 | CFp | NA | Retele Electrice Banat S.A. | 29848082 | 2026-04-28 | RO005E541496066/3 | 2026-04-29 | 2026
35402 | jud. HUNEDOARA, loc. SIMERIA, Strada ANDREI MURESAN, nr. 23 | HD | solara | 0.005 | 0.00489 | 50 | 0.23 | CFp | NA | Retele Electrice Banat S.A. | 29848668 | 2026-04-07 | RO005E531348859/2 | 2026-04-21 | 2026
35403 | jud. CARAS-SEVERIN, loc. PETROSNITA, Strada PETROSNITA, nr. 87-A | CS | solara | 0.03 | 0.02626 | 624 | 0.4 | CFp | NA | Retele Electrice Banat S.A. | 29849274 | 2026-03-17 | RO005E541754591/2 | 2026-04-29 | 2026
35404 | jud. TIMIS, loc. TIMISOARA, Strada POPOVICI AUREL, nr. 7 | TM | solara | 0.006 | 0.00587 | 0 | 0 | CFp | NA | Retele Electrice Banat S.A. | 29849477 | 2026-03-31 | RO005E511108426/2 | 2026-04-04 | 2026
35405 | jud. TIMIS, loc. RECAS, Strada MIHAI VITEAZU, nr. 32 | TM | solara | 0.00332 | 0.003244 | 0 | 0 | CFp | NA | Retele Electrice Banat S.A. | 29849717 | 2026-03-23 | RO005E511430693/2 | 2026-04-16 | 2026
35406 | jud. ARAD, loc. ARAD, Strada Cezar, nr. 42 | AR | solara | 0.026 | 0.02546 | 0 | 0 | CFp | NA | Retele Electrice Banat S.A. | 29850688 | 2026-03-16 | RO005E522388685/3 | 2026-04-28 | 2026
35407 | jud. TIMIS, loc. COVACI, Strada MORII, nr. 30 | TM | solara | 0.0041 | 0 | 100 | 0.23 | CFp | NA | Retele Electrice Banat S.A. | 29854997 | 2026-04-20 | RO005E511623686/3 | 2026-04-21 | 2026
35408 | jud. HUNEDOARA, loc. BERIU, Strada BERIU, nr. 89 | HD | solara | 0.00328 | 0.003204 | 0 | 0 | CFp | NA | Retele Electrice Banat S.A. | 29856720 | 2026-04-30 | RO005E531167195/2 | 2026-04-30 | 2026
35409 | jud. ARAD, loc. SANMARTIN, Strada IOAN SLAVICI, nr. 16 | AR | solara | 0.005 | 0.00489 | 200 | 0.23 | CFp | NA | Retele Electrice Banat S.A. | 29857115 | 2026-03-06 | RO005E521759440/3 | 2026-04-03 | 2026
35410 | jud. TIMIS, loc. CLICIOVA, Strada CLICIOVA, nr. 161 | TM | solara | 0.0041 | 0 | 100 | 0.23 | CFp | NA | Retele Electrice Banat S.A. | 29859449 | 2026-04-20 | RO005E512062156/3 | 2026-04-27 | 2026
35411 | jud. TIMIS, loc. SANANDREI, Strada Harniciei, nr. 17 | TM | solara | 0.0041 | 0 | 100 | 0.23 | CFp | NA | Retele Electrice Banat S.A. | 29859621 | 2026-04-23 | RO005E511602829/2 | 2026-04-23 | 2026
35412 | jud. TIMIS, loc. SANANDREI, Strada Gloriei, nr. 20 | TM | solara | 0.0041 | 0 | 100 | 0.23 | CFp | NA | Retele Electrice Banat S.A. | 29859956 | 2026-04-23 | RO005E511726398/2 | 2026-04-23 | 2026
35413 | jud. CARAS-SEVERIN, loc. BOCSA, Strada Viitorului, nr. 29 | CS | solara | 0.00332 | 0.003244 | 0 | 0 | CFp | NA | Retele Electrice Banat S.A. | 29860016 | 2026-03-18 | RO005E540368108/2 | 2026-04-03 | 2026
35414 | jud. TIMIS, loc. SANANDREI, Strada Tineretului, nr. 30 | TM | solara | 0.0041 | 0 | 100 | 0.23 | CFp | NA | Retele Electrice Banat S.A. | 29860130 | 2026-04-23 | RO005E511600142/2 | 2026-04-23 | 2026
35415 | jud. CARAS-SEVERIN, loc. BOCSA ROMANA, Strada 8 Martie, nr. 54 | CS | solara | 0.00328 | 0.003204 | 0 | 0 | CFp | NA | Retele Electrice Banat S.A. | 29860473 | 2026-03-18 | RO005E540387211/3 | 2026-04-03 | 2026
35416 | jud. TIMIS, loc. LEUCUSESTI, Strada LEUCUSESTI, nr. 36 | TM | solara | 0.0041 | 0 | 100 | 0.23 | CFp | NA | Retele Electrice Banat S.A. | 29860862 | 2026-04-21 | RO005E512087388/2 | 2026-04-21 | 2026
35417 | jud. TIMIS, loc. DUMBRAVITA, Strada Magnoliei, nr. 7 | TM | solara | 0.006 | 0.00587 | 50 | 0.23 | CFp | NA | Retele Electrice Banat S.A. | 29862747 | 2026-04-02 | RO005E513515060/3 | 2026-04-02 | 2026
35418 | jud. CARAS-SEVERIN, loc. EZERIS, Strada EZERIS, nr. 77A | CS | solara | 0.012 | 0.01175 | 200 | 0.4 | CFp | NA | Retele Electrice Banat S.A. | 29862930 | 2026-03-24 | RO005E541658730/2 | 2026-04-02 | 2026
35419 | jud. ARAD, loc. SEBIS, Strada Ciutariei, nr. 28 | AR | solara | 0.09 | 0.08819 | 0 | 0 | CFp | NA | Retele Electrice Banat S.A. | 29864761 | 2026-03-06 | RO005E522472331/2 | 2026-04-21 | 2026
35420 | jud. ARAD, loc. ZIMANDU NOU, Strada ZIMANDU-NOU, nr. 436 | AR | solara | 0.008 | 0.007839 | 200 | 0.23 | CFp | NA | Retele Electrice Banat S.A. | 29866633 | 2026-03-16 | RO005E521967755/2 | 2026-04-01 | 2026
35421 | jud. CARAS-SEVERIN, loc. BOCSA, Strada Ramnei, nr. 35 | CS | solara | 0.1484 | 0.14542 | 0 | 0 | CFp | NA | Retele Electrice Banat S.A. | 29874811 | 2026-03-10 | RO005E541718478/4 | 2026-04-20 | 2026
35422 | jud. HUNEDOARA, loc. BERCU, Strada Bercu, nr. 7 | HD | solara | 0.02 | 0.01955 | 0 | 0 | CFp | NA | Retele Electrice Banat S.A. | 29875918 | 2026-03-30 | RO005E531313547/5 | 2026-04-21 | 2026
35423 | jud. HUNEDOARA, loc. RENGHET, Strada RENGHET, nr. 65, sc. ORS.GEOAGIU | HD | solara | 0.00332 | 0.003244 | 100 | 0.4 | CFp | NA | Retele Electrice Banat S.A. | 29878526 | 2026-04-23 | RO005E531146383/4 | 2026-04-28 | 2026
35424 | jud. TIMIS, loc. SATCHINEZ, Strada Lacramioarelor, nr. 15 | TM | solara | 0.006 | 0.00587 | 100 | 0.23 | CFp | NA | Retele Electrice Banat S.A. | 29882620 | 2026-04-02 | RO005E511580408/2 | 2026-04-03 | 2026
35425 | jud. ARAD, loc. PEREGU MIC, Strada PEREGU-MIC, nr. 353 | AR | solara | 0.005 | 0.004895 | 100 | 0.23 | CFp | NA | Retele Electrice Banat S.A. | 29883252 | 2026-03-11 | RO005E521818895/2 | 2026-04-15 | 2026
35426 | jud. ARAD, loc. ARAD, Strada Extravilan, nr. DN79,1160, bl. km4+340 | AR | solara | 0.025 | 0.024495 | 833 | 0.4 | CFp | NA | Retele Electrice Banat S.A. | 29883826 | 2026-03-16 | RO005E522557267/3 | 2026-04-17 | 2026
35427 | jud. CARAS-SEVERIN, loc. CARANSEBES, Strada Semenic, nr. 15 | CS | solara | 0.01 | 0.009798 | 100 | 0.4 | CFp | NA | Retele Electrice Banat S.A. | 29885530 | 2026-03-31 | RO005E541508015/4 | 2026-04-01 | 2026
35428 | jud. TIMIS, loc. RECAS, Strada MIHAI EMINESCU, nr. 4 | TM | solara | 0.00415 | 0.004057 | 0 | 0 | CFp | NA | Retele Electrice Banat S.A. | 29885547 | 2026-03-17 | RO005E511398506/2 | 2026-04-29 | 2026
35429 | jud. ARAD, loc. AGRISU MIC, Strada 1, nr. 110 | AR | solara | 0.006 | 0.00587 | 0 | 0 | CFp | NA | Retele Electrice Banat S.A. | 29887253 | 2026-03-25 | RO005E521174418/4 | 2026-04-01 | 2026
35430 | jud. CARAS-SEVERIN, loc. RAMNA, Strada RAMNA, nr. FN | CS | solara | 0.025 | 0.02449 | 0 | 0 | CFp | NA | Retele Electrice Banat S.A. | 29890334 | 2026-03-31 | RO005E541318036/2 | 2026-04-22 | 2026
35431 | jud. CARAS-SEVERIN, loc. GLIMBOCA, Strada -, nr. 107 | CS | solara | 0.004 | 0.003919 | 100 | 0.23 | CFp | NA | Retele Electrice Banat S.A. | 29893172 | 2026-04-06 | RO005E540533326/3 | 2026-04-06 | 2026
35432 | jud. ARAD, loc. SOFRONEA, Strada SOFRONEA, nr. 281 | AR | solara | 0.006 | 0.00587 | 0 | 0 | CFp | NA | Retele Electrice Banat S.A. | 29893552 | 2026-03-17 | RO005E521769845/3 | 2026-04-03 | 2026
35433 | jud. CARAS-SEVERIN, loc. PETROSNITA, Strada PETROSNITA, nr. 62 | CS | solara | 0.012 | 0.005877 | 100 | 0.23 | CFp | NA | Retele Electrice Banat S.A. | 29893588 | 2026-03-19 | RO005E540929291/2 | 2026-04-01 | 2026
35434 | jud. ARAD, loc. CURTICI, Strada Regele Ferdinand, nr. 9, ap. CASA | AR | solara | 0.006 | 0.00578 | 280 | 0.4 | CFp | NA | Retele Electrice Banat S.A. | 29893871 | 2026-04-20 | RO005E522522966/2 | 2026-04-21 | 2026
35435 | jud. CARAS-SEVERIN, loc. RESITA, Strada GOLULUI, nr. 29A | CS | solara | 0.005 | 0.0048 | 100 | 0.23 | CFp | NA | Retele Electrice Banat S.A. | 29894604 | 2026-04-06 | RO005E540110248/4 | 2026-04-07 | 2026
35436 | jud. HUNEDOARA, loc. PETRILA, Strada T Vladimirescu, nr. 15 | HD | solara | 0.0078 | 0.007634 | 300 | 0.23 | CFp | NA | Retele Electrice Banat S.A. | 29894754 | 2026-03-27 | RO005E531931026/2 | 2026-04-06 | 2026
35437 | jud. TIMIS, loc. SACALAZ, Strada ZORILOR, nr. 2, ap. CASA | TM | solara | 0.006 | 0.00587 | 100 | 0.23 | CFp | NA | Retele Electrice Banat S.A. | 29895046 | 2026-03-23 | RO005E514088662/4 | 2026-04-17 | 2026
35438 | jud. HUNEDOARA, loc. COSESTI, Strada COSESTI, nr. FN | HD | solara | 0.012 | 0.011755 | 0 | 0 | CFp | NA | Retele Electrice Banat S.A. | 29896756 | 2026-04-02 | RO005E532520942/2 | 2026-04-02 | 2026
35439 | jud. HUNEDOARA, loc. COSTESTI, Strada COSTESTI, nr. 31A, ap. CASA | HD | solara | 0.006 | 0.00587 | 200 | 0.4 | CFp | NA | Retele Electrice Banat S.A. | 29897420 | 2026-04-03 | RO005E532513225/2 | 2026-04-03 | 2026
35440 | jud. TIMIS, loc. TIMISOARA, Strada Davila Carol, nr. 43A | TM | solara | 0.03 | 0.02938 | 0 | 0 | CFp | NA | Retele Electrice Banat S.A. | 29900981 | 2026-03-19 | RO005E513148455/3 | 2026-04-09 | 2026
35441 | jud. HUNEDOARA, loc. STEIA, Strada STEIA, nr. 17A | HD | solara | 0.01 | 0.0097 | 0 | 0 | CFp | NA | Retele Electrice Banat S.A. | 29903033 | 2026-04-02 | RO005E530856144/4 | 2026-04-02 | 2026
35442 | jud. ARAD, loc. SEMLAC, Strada FAGULUI, nr. 18 | AR | solara | 0.006 | 0.00587 | 0 | 0 | CFp | NA | Retele Electrice Banat S.A. | 29903331 | 2026-03-13 | RO005E521644690/3 | 2026-04-03 | 2026
35443 | jud. HUNEDOARA, loc. BEJAN, Strada BEJAN, nr. 69 | HD | solara | 0.015 | 0.014678 | 0 | 0 | CFp | NA | Retele Electrice Banat S.A. | 29903616 | 2026-04-03 | RO005E530789992/5 | 2026-04-03 | 2026
35444 | jud. ARAD, loc. LIVADA, Strada Livada, nr. 1063 | AR | solara | 0.00704 | 0.006819 | 200 | 0.4 | CFp | NA | Retele Electrice Banat S.A. | 29907065 | 2026-03-17 | RO005E522365118/3 | 2026-04-06 | 2026
35445 | jud. TIMIS, loc. TIMISOARA, Strada FLACARA, nr. 47 | TM | solara | 0.00588 | 0.005742 | 100 | 0.23 | CFp | NA | Retele Electrice Banat S.A. | 29912818 | 2026-03-16 | RO005E510806925/2 | 2026-04-14 | 2026
35446 | jud. ARAD, loc. ZARAND, Strada Zarandului, nr. 45 | AR | solara | 0.00968 | 0.009485 | 0 | 0 | CFp | NA | Retele Electrice Banat S.A. | 29918421 | 2026-03-17 | RO005E521305964/5 | 2026-04-30 | 2026
35447 | jud. ARAD, loc. SANTANA, Strada NICOLAE BALCESCU, nr. 80 | AR | solara | 0.004 | 0.003919 | 0 | 0 | CFp | NA | Retele Electrice Banat S.A. | 29919408 | 2026-03-17 | RO005E521936784/2 | 2026-04-07 | 2026
35448 | jud. ARAD, loc. CURTICI, Strada Rindunelelor, nr. 7 | AR | solara | 0.02 | 0.019595 | 30 | 0.4 | CFp | NA | Retele Electrice Banat S.A. | 29920046 | 2026-03-25 | RO005E522364049/3 | 2026-04-17 | 2026
35449 | jud. TIMIS, loc. DUMBRAVITA, Strada VASCO DA GAMA, nr. 3, ap. 1 | TM | solara | 0.006 | 0.005879 | 314 | 0.23 | CFp | NA | Retele Electrice Banat S.A. | 29921476 | 2026-03-18 | RO005E514176110/2 | 2026-04-09 | 2026
35450 | jud. TIMIS, loc. REMETEA MARE, Strada Intravilan, nr. FN | TM | solara | 0.01104 | 0.010719 | 200 | 0.4 | CFp | NA | Retele Electrice Banat S.A. | 29921805 | 2026-03-25 | RO005E513338579/3 | 2026-04-03 | 2026
35451 | jud. ARAD, loc. SILINDIA, Strada Silindia, nr. 253 | AR | solara | 0.004 | 0.003919 | 0 | 0 | CFp | NA | Retele Electrice Banat S.A. | 29930343 | 2026-03-17 | RO005E520919245/2 | 2026-04-08 | 2026
35452 | jud. TIMIS, loc. MOSNITA NOUA, Strada PERUGIA, nr. 4, ap. 1 | TM | solara | 0.006 | 0.005879 | 200 | 0.23 | CFp | NA | Retele Electrice Banat S.A. | 29931335 | 2026-04-16 | RO005E513554412/1 | 2026-04-16 | 2026
35453 | jud. TIMIS, loc. JEBEL, Strada Strada, nr. 1070A | TM | solara | 0.01 | 0.0097 | 50 | 0.4 | CFp | NA | Retele Electrice Banat S.A. | 29941907 | 2026-04-01 | RO005E514014863/3 | 2026-04-01 | 2026
35454 | jud. TIMIS, loc. IECEA MARE, Strada IECEA MARE, nr. 503 | TM | solara | 0.004 | 0.003919 | 0 | 0 | CFp | NA | Retele Electrice Banat S.A. | 29942270 | 2026-03-27 | RO005E512507330/3 | 2026-04-02 | 2026
35455 | jud. TIMIS, loc. TIMISOARA, Strada NOUA, nr. 24 | TM | solara | 0.006 | 0.005877 | 300 | 0.23 | CFp | NA | Retele Electrice Banat S.A. | 29946682 | 2026-03-17 | RO005E510348892/2 | 2026-04-14 | 2026
35456 | jud. TIMIS, loc. LUGOJEL, Strada LUGOJEL, nr. 381 | TM | solara | 0.01911 | 0.018718 | 0 | 0 | CFp | NA | Retele Electrice Banat S.A. | 29947604 | 2026-03-13 | RO005E513766822/3 | 2026-04-06 | 2026
35457 | jud. CARAS-SEVERIN, loc. VRANI, Strada Extravilan, nr. FN | CS | solara | 0.012 | 0.011755 | 0 | 0 | CFp | NA | Retele Electrice Banat S.A. | 29948749 | 2026-04-02 | RO005E541732531/2 | 2026-04-02 | 2026
35458 | jud. TIMIS, loc. GIROC, Strada NEAJLOVULUI, nr. 20, ap. 2 | TM | solara | 0.0049 | 0.004702 | 0 | 0 | CFp | NA | Retele Electrice Banat S.A. | 29950033 | 2026-04-14 | RO005E514391344/2 | 2026-04-14 | 2026
35459 | jud. ARAD, loc. FELNAC, Strada FELNAC, nr. 599 | AR | solara | 0.01 | 0.0097 | 0 | 0 | CFp | NA | Retele Electrice Banat S.A. | 29950102 | 2026-03-31 | RO005E521472138/3 | 2026-04-17 | 2026
35460 | jud. ARAD, loc. ARAD, Strada Scoalei, nr. 6A | AR | solara | 0.006 | 0.00578 | 200 | 0.23 | CFp | NA | Retele Electrice Banat S.A. | 29951534 | 2026-04-06 | RO005E520335214/2 | 2026-04-17 | 2026
35461 | jud. CARAS-SEVERIN, loc. BAILE HERCULANE, Strada SIMINICEA, nr. 10-C | CS | solara | 0.005 | 0.004899 | 0 | 0 | CFp | NA | Retele Electrice Banat S.A. | 29952774 | 2026-04-07 | RO005E541718377/2 | 2026-04-07 | 2026
35462 | jud. CARAS-SEVERIN, loc. BAILE HERCULANE, Strada SIMINICEA, nr. 10-A | CS | solara | 0.003 | 0.002939 | 0 | 0 | CFp | NA | Retele Electrice Banat S.A. | 29953224 | 2026-04-02 | RO005E541718388/2 | 2026-04-02 | 2026
35463 | jud. Timis, loc. BECICHERECU MIC, Calea DUDESTILOR, nr. 65 | TM | solara | 0.00704 | 0.006819 | 280 | 0.23 | CFp | NA | Retele Electrice Banat S.A. | 29954341 | 2026-03-13 | RO005E511490206/3 | 2026-04-16 | 2026
35464 | jud. TIMIS, loc. MOSNITA NOUA, Strada Intravilan, nr. FN | TM | solara | 0.005 | 0.004899 | 0 | 0 | CFp | NA | Retele Electrice Banat S.A. | 29955487 | 2026-03-17 | RO005E514287854/2 | 2026-04-02 | 2026
35465 | jud. TIMIS, loc. CHERESTUR, Strada CHERESTUR, nr. 19 | TM | solara | 0.008 | 0.00783 | 0 | 0 | CFp | NA | Retele Electrice Banat S.A. | 29957113 | 2026-03-13 | RO005E512695833/3 | 2026-04-02 | 2026
35466 | jud. HUNEDOARA, loc. TAMPA, SATUL TIMPA, nr. 185A | HD | solara | 0.00546 | 0.005251 | 100 | 0.23 | CFp | NA | Retele Electrice Banat S.A. | 29958715 | 2026-04-02 | RO005E532221524/2 | 2026-04-02 | 2026
35467 | jud. HUNEDOARA, loc. GELMAR, SATUL GELMAR, nr. 61 | HD | solara | 0.00328 | 0.003204 | 30 | 0.23 | CFp | NA | Retele Electrice Banat S.A. | 29960376 | 2026-04-16 | RO005E531169018/2 | 2026-04-16 | 2026
35468 | jud. ARAD, loc. CURTICI, Strada Ion Luca Caragiale, nr. 20 | AR | solara | 0.006 | 0.00578 | 280 | 0.23 | CFp | NA | Retele Electrice Banat S.A. | 29963447 | 2026-03-18 | RO005E520760711/3 | 2026-04-03 | 2026
35469 | jud. ARAD, loc. SIRIA, Strada Aurel Vlaicu, nr. 4 | AR | solara | 0.006 | 0.00578 | 0 | 0 | CFp | NA | Retele Electrice Banat S.A. | 29965885 | 2026-04-07 | RO005E521107964/4 | 2026-04-22 | 2026
35470 | jud. CARAS-SEVERIN, loc. BERZOVIA, Strada BERZOVIA, nr. 436 | CS | solara | 0.00498 | 0.00478 | 100 | 0.23 | CFp | NA | Retele Electrice Banat S.A. | 29967129 | 2026-03-31 | RO005E540776505/3 | 2026-04-01 | 2026
35471 | jud. HUNEDOARA, loc. ILIA, Strada PRUNDULUI, nr. 6 | HD | solara | 0.005 | 0.004899 | 200 | 0.23 | CFp | NA | Retele Electrice Banat S.A. | 29967269 | 2026-04-07 | RO005E531066744/3 | 2026-04-07 | 2026
35472 | jud. CARAS-SEVERIN, loc. RESITA, Strada CIRESULUI, nr. 77 | CS | solara | 0.00516 | 0.004957 | 100 | 0.4 | CFp | NA | Retele Electrice Banat S.A. | 29967297 | 2026-03-31 | RO005E540167341/4 | 2026-04-01 | 2026
35473 | jud. CARAS-SEVERIN, loc. CARANSEBES, Strada GARII, nr. 31 | CS | solara | 0.00498 | 0.00478 | 100 | 0.23 | CFp | NA | Retele Electrice Banat S.A. | 29967696 | 2026-04-01 | RO005E540596077/3 | 2026-04-02 | 2026
35474 | jud. CARAS-SEVERIN, loc. RESITA, Strada SODOLULUI, nr. 9, bl. . | CS | solara | 0.00498 | 0.00478 | 100 | 0.23 | CFp | NA | Retele Electrice Banat S.A. | 29968048 | 2026-04-03 | RO005E540003104/4 | 2026-04-04 | 2026
35475 | jud. CARAS-SEVERIN, loc. VALIUG, Strada VALIUG, nr. 716 | CS | solara | 0.006 | 0.00578 | 100 | 0.4 | CFp | NA | Retele Electrice Banat S.A. | 29968559 | 2026-04-07 | RO005E541487347/5 | 2026-04-08 | 2026
35476 | jud. CARAS-SEVERIN, loc. RESITA, Strada ROSIORILOR, nr. 15 | CS | solara | 0.00492 | 0.004722 | 100 | 0.4 | CFp | NA | Retele Electrice Banat S.A. | 29968831 | 2026-04-01 | RO005E540024084/4 | 2026-04-02 | 2026
35477 | jud. ARAD, loc. GALSA, Strada GEORGE ENESCU, nr. 51 | AR | solara | 0.00405 | 0.003949 | 0 | 0 | CFp | NA | Retele Electrice Banat S.A. | 29969753 | 2026-03-25 | RO005E521115200/3 | 2026-04-03 | 2026
35478 | jud. CARAS-SEVERIN, loc. BOCSA, Strada Stefan cel Mare, nr. 26 | CS | solara | 0.006 | 0.00578 | 100 | 0.4 | CFp | NA | Retele Electrice Banat S.A. | 29969829 | 2026-04-01 | RO005E540371652/4 | 2026-04-23 | 2026
35479 | jud. CARAS-SEVERIN, loc. PRISACA, Strada Extravilan, nr. FN | CS | solara | 0.012 | 0.011755 | 0 | 0 | CFp | NA | Retele Electrice Banat S.A. | 29970352 | 2026-04-01 | RO005E541734847/2 | 2026-04-01 | 2026
35480 | jud. CARAS-SEVERIN, loc. ANINA, Strada Dealul Frumos, nr. 31 | CS | solara | 0.011 | 0.01068 | 100 | 0.4 | CFp | NA | Retele Electrice Banat S.A. | 29970558 | 2026-04-01 | RO005E541375152/5 | 2026-04-03 | 2026
35481 | jud. CARAS-SEVERIN, loc. ORAVITA, Strada Mihai Eminescu, nr. 9, ap. 3 | CS | solara | 0.006 | 0.005878 | 200 | 0.23 | CFp | NA | Retele Electrice Banat S.A. | 29971273 | 2026-04-01 | RO005E540721729/2 | 2026-04-05 | 2026
35482 | jud. CARAS-SEVERIN, loc. BERZOVIA, Strada BERZOVIA, nr. 313A | CS | solara | 0.00492 | 0.004722 | 100 | 0.23 | CFp | NA | Retele Electrice Banat S.A. | 29971382 | 2026-04-01 | RO005E540774929/5 | 2026-04-16 | 2026
35483 | jud. HUNEDOARA, loc. ORASTIE, Strada erou nicolae ovidiu muntean, nr. 6B | HD | solara | 0.00332 | 0.003244 | 30 | 0.23 | CFp | NA | Retele Electrice Banat S.A. | 29977122 | 2026-04-03 | RO005E532272047/3 | 2026-04-03 | 2026
35484 | jud. HUNEDOARA, loc. PETRILA, Strada BIRAONI, nr. 116B | HD | solara | 0.006 | 0.00587 | 50 | 0.23 | CFp | NA | Retele Electrice Banat S.A. | 29978299 | 2026-04-07 | RO005E531938326/2 | 2026-04-07 | 2026
35485 | jud. Timis, loc. MOSNITA VECHE, Strada ORASTIE, nr. 14, ap. 1 | TM | solara | 0.01183 | 0.011443 | 0 | 0 | CFp | NA | Retele Electrice Banat S.A. | 29980337 | 2026-03-25 | RO005E514054159/3 | 2026-04-03 | 2026
35486 | jud. CARAS-SEVERIN, loc. GRADINARI, Strada VARADIEI, nr. 100 | CS | solara | 0.00328 | 0.003204 | 0 | 0 | CFp | NA | Retele Electrice Banat S.A. | 29980499 | 2026-04-20 | RO005E540860789/4 | 2026-04-20 | 2026
35487 | jud. CARAS-SEVERIN, loc. VRANIUT, Strada VRANIUT, nr. 124 | CS | solara | 0.00328 | 0.003204 | 0 | 0 | CFp | NA | Retele Electrice Banat S.A. | 29980906 | 2026-04-02 | RO005E541056495/3 | 2026-04-04 | 2026
35488 | jud. CARAS-SEVERIN, loc. VRANIUT, Strada VRANIUT, nr. 13 | CS | solara | 0.00328 | 0.003204 | 0 | 0 | CFp | NA | Retele Electrice Banat S.A. | 29980968 | 2026-04-02 | RO005E541056798/3 | 2026-04-04 | 2026
35489 | jud. CARAS-SEVERIN, loc. CALNIC, Strada BISTRA, nr. 90 | CS | solara | 0.005005 | 0.004895 | 200 | 0.23 | CFp | NA | Retele Electrice Banat S.A. | 29981163 | 2026-04-02 | RO005E540249713/3 | 2026-04-02 | 2026
35490 | jud. TIMIS, loc. FAGET, Strada Cosbuc G., nr. 5 | TM | solara | 0.01196 | 0.01172 | 0 | 0 | CFp | NA | Retele Electrice Banat S.A. | 29982169 | 2026-03-18 | RO005E512054056/2 | 2026-04-01 | 2026
35491 | jud. ARAD, loc. SOCODOR, Strada SOCODOR, nr. 82 | AR | solara | 0.004 | 0.003919 | 200 | 0.23 | CFp | NA | Retele Electrice Banat S.A. | 29982470 | 2026-04-01 | RO005E521691007/2 | 2026-04-01 | 2026
35492 | jud. CARAS-SEVERIN, loc. GHERTENIS, Strada GHERTENIS, nr. 192 | CS | solara | 0.00492 | 0.004722 | 100 | 0.23 | CFp | NA | Retele Electrice Banat S.A. | 29982477 | 2026-04-02 | RO005E540769518/5 | 2026-04-15 | 2026
35493 | jud. ARAD, loc. SEITIN, Strada 16 FEBRUARIE, nr. 74 | AR | solara | 0.004 | 0.003919 | 0 | 0 | CFp | NA | Retele Electrice Banat S.A. | 29982611 | 2026-04-03 | RO005E521641181/2 | 2026-04-03 | 2026
35494 | jud. ARAD, loc. SANTANA, Strada VIORELELOR, nr. 18 | AR | solara | 0.004 | 0.003919 | 200 | 0.23 | CFp | NA | Retele Electrice Banat S.A. | 29982712 | 2026-04-01 | RO005E521942006/3 | 2026-04-01 | 2026
35495 | jud. HUNEDOARA, loc. SIMERIA, Strada STEFAN CEL MARE, nr. 6 | HD | solara | 0.006 | 0.00587 | 205 | 0.23 | CFp | NA | Retele Electrice Banat S.A. | 29983626 | 2026-03-27 | RO005E531369931/2 | 2026-04-02 | 2026
35496 | jud. ARAD, loc. SEITIN, Strada TUDOR VLADIMIRESCU, nr. 20 | AR | solara | 0.004 | 0.003919 | 200 | 0.23 | CFp | NA | Retele Electrice Banat S.A. | 29984222 | 2026-04-01 | RO005E521634969/2 | 2026-04-01 | 2026
35497 | jud. ARAD, loc. INEU, Strada GHEORGHE LAZAR, nr. 8 | AR | solara | 0.005 | 0.00489 | 0 | 0 | CFp | NA | Retele Electrice Banat S.A. | 29984959 | 2026-04-07 | RO005E520799645/3 | 2026-04-17 | 2026
35498 | jud. TIMIS, loc. SANANDREI, Strada LILIACULUI, nr. 31 | TM | solara | 0.003 | 0.00293 | 100 | 0.23 | CFp | NA | Retele Electrice Banat S.A. | 29985104 | 2026-04-20 | RO005E512836313/4 | 2026-04-21 | 2026
35499 | jud. ARAD, loc. BOCSIG, Strada Bocsig, nr. 194 | AR | solara | 0.02 | 0.01959 | 0 | 0 | CFp | NA | Retele Electrice Banat S.A. | 29985853 | 2026-04-03 | RO005E522259569/3 | 2026-04-28 | 2026
35500 | jud. CARAS-SEVERIN, loc. PRIGOR, Strada SAT PRIGOR (COM. PRIGOR), Str.FS, nr. 38 | CS | solara | 0.0041 | 0.004008 | 0 | 0 | CFp | NA | Retele Electrice Banat S.A. | 29986720 | 2026-04-02 | RO005E541135156/3 | 2026-04-02 | 2026
35501 | jud. ARAD, loc. LIPOVA, Strada CAR. soimos, nr. 367 | AR | solara | 0.005 | 0.004899 | 280 | 0.4 | CFp | NA | Retele Electrice Banat S.A. | 29987047 | 2026-03-31 | RO005E520854186/4 | 2026-04-02 | 2026
35502 | jud. ARAD, loc. ARAD, Strada Visinului, nr. 5 | AR | solara | 0.01 | 0.00979 | 0 | 0 | CFp | NA | Retele Electrice Banat S.A. | 29987264 | 2026-04-01 | RO005E520515102/4 | 2026-04-03 | 2026
35503 | jud. ARAD, loc. SOCODOR, Strada -, nr. 955 | AR | solara | 0.00414 | 0.003957 | 280 | 0.4 | CFp | NA | Retele Electrice Banat S.A. | 29987270 | 2026-04-03 | RO005E522336105/3 | 2026-04-21 | 2026
35504 | jud. ARAD, loc. SELEUS, Strada SELEUS, nr. 35 | AR | solara | 0.01001 | 0.00971 | 280 | 0.4 | CFp | NA | Retele Electrice Banat S.A. | 29987586 | 2026-04-03 | RO005E520910639/4 | 2026-04-22 | 2026
35505 | jud. TIMIS, loc. BREAZOVA, Strada BREAZOVA, nr. 103 | TM | solara | 0.00441 | 0.004222 | 0 | 0 | CFp | NA | Retele Electrice Banat S.A. | 29988056 | 2026-04-14 | RO005E512109350/2 | 2026-04-14 | 2026
35506 | jud. TIMIS, loc. SINTESTI, Strada SINTESTI, nr. 88 | TM | solara | 0.00441 | 0.004222 | 0 | 0 | CFp | NA | Retele Electrice Banat S.A. | 29988111 | 2026-04-02 | RO005E512108236/3 | 2026-04-02 | 2026
35507 | jud. TIMIS, loc. BREAZOVA, Strada BREAZOVA, nr. 18 | TM | solara | 0.00441 | 0.004222 | 0 | 0 | CFp | NA | Retele Electrice Banat S.A. | 29988145 | 2026-04-02 | RO005E512129183/2 | 2026-04-02 | 2026
35508 | jud. ARAD, loc. CUIED, Strada Cuied, nr. 238 | AR | solara | 0.004 | 0.003919 | 200 | 0.23 | CFp | NA | Retele Electrice Banat S.A. | 29988376 | 2026-04-01 | RO005E521010080/2 | 2026-04-08 | 2026
35509 | jud. CARAS-SEVERIN, loc. BANIA, Strada BANIA, nr. 164 | CS | solara | 0.005 | 0.004899 | 0 | 0 | CFp | NA | Retele Electrice Banat S.A. | 29988378 | 2026-04-06 | RO005E541123478/3 | 2026-04-09 | 2026
35510 | jud. ARAD, loc. SANTANA, Strada ARADULUI, nr. 91 | AR | solara | 0.004 | 0.003919 | 200 | 0.23 | CFp | NA | Retele Electrice Banat S.A. | 29988566 | 2026-04-01 | RO005E521919875/2 | 2026-04-07 | 2026
35511 | jud. TIMIS, loc. BREAZOVA, Strada BREAZOVA, nr. 7 | TM | solara | 0.00441 | 0.004312 | 171 | 0.4 | CFp | NA | Retele Electrice Banat S.A. | 29988601 | 2026-04-14 | RO005E513945540/2 | 2026-04-14 | 2026
35512 | jud. TIMIS, loc. IECEA MICA, Strada VIII, nr. 49 | TM | solara | 0.00455 | 0.004458 | 120 | 0.23 | CFp | NA | Retele Electrice Banat S.A. | 29988764 | 2026-04-14 | RO005E512487416/2 | 2026-04-14 | 2026
35513 | jud. TIMIS, loc. MARGINA, Strada MARGINA, nr. 164 | TM | solara | 0.00441 | 0.004321 | 171 | 0.23 | CFp | NA | Retele Electrice Banat S.A. | 29988961 | 2026-04-14 | RO005E512125224/2 | 2026-04-14 | 2026
35514 | jud. TIMIS, loc. COSTEIU DE SUS, Strada COSTEIU DE SUS, nr. 53 | TM | solara | 0.00441 | 0.004222 | 0 | 0 | CFp | NA | Retele Electrice Banat S.A. | 29989004 | 2026-04-14 | RO005E512123604/3 | 2026-04-14 | 2026
35515 | jud. TIMIS, loc. MARGINA, Strada Margina, nr. 302 | TM | solara | 0.00441 | 0.004222 | 171 | 0.23 | CFp | NA | Retele Electrice Banat S.A. | 29989051 | 2026-04-02 | RO005E512126270/2 | 2026-04-02 | 2026
35516 | jud. HUNEDOARA, loc. DEVA, Strada Vlaicu Aurel, nr. 129 | HD | solara | 0.006 | 0.00587 | 280 | 0.23 | CFp | NA | Retele Electrice Banat S.A. | 29989235 | 2026-03-27 | RO005E530044064/2 | 2026-04-03 | 2026
35517 | jud. TIMIS, loc. TIMISOARA, Bulevardul Constantin Brancoveanu, nr. 25 | TM | solara | 0.009765 | 0.009569 | 0 | 0 | CFp | NA | Retele Electrice Banat S.A. | 29989250 | 2026-03-20 | RO005E511699959/3 | 2026-04-14 | 2026
35518 | jud. HUNEDOARA, loc. CRISCIOR, Strada MUNCII, nr. 8, ap. 2 | HD | solara | 0.0066 | 0.006408 | 200 | 0.4 | CFp | NA | Retele Electrice Banat S.A. | 29989446 | 2026-04-02 | RO005E530868473/4 | 2026-04-02 | 2026
35519 | jud. ARAD, loc. SANTANA, Strada MIHAI VITEAZUL, nr. 16 | AR | solara | 0.004 | 0.003919 | 200 | 0.23 | CFp | NA | Retele Electrice Banat S.A. | 29989566 | 2026-04-06 | RO005E521926468/2 | 2026-04-06 | 2026
35520 | jud. CARAS-SEVERIN, loc. PRIGOR, Strada SAT PRIGOR (COM. PRIGOR), Str.FS, nr. 30 | CS | solara | 0.0041 | 0.004008 | 0 | 0 | CFp | NA | Retele Electrice Banat S.A. | 29989895 | 2026-04-02 | RO005E541135785/2 | 2026-04-06 | 2026
35521 | jud. ARAD, loc. SANTANA, Strada POETULUI, nr. 2 | AR | solara | 0.004 | 0.003919 | 200 | 0.23 | CFp | NA | Retele Electrice Banat S.A. | 29990174 | 2026-04-03 | RO005E521930823/2 | 2026-04-03 | 2026
35522 | jud. CARAS-SEVERIN, loc. ARMENIS, Strada ARMENIS, nr. 319 | CS | solara | 0.025 | 0.024499 | 0 | 0 | CFp | NA | Retele Electrice Banat S.A. | 29990498 | 2026-04-03 | RO005E540918895/3 | 2026-04-16 | 2026
35523 | jud. ARAD, loc. SEBIS, Strada Munteniei, nr. 15 | AR | solara | 0.00372 | 0.003546 | 0 | 0 | CFp | NA | Retele Electrice Banat S.A. | 29991187 | 2026-04-07 | RO005E521204906/4 | 2026-04-28 | 2026
35524 | jud. HUNEDOARA, loc. BALDOVIN, Strada BALDOVIN, nr. 7 | HD | solara | 0.01 | 0.00979 | 400 | 0.4 | CFp | NA | Retele Electrice Banat S.A. | 29994003 | 2026-04-07 | RO005E530839381/4 | 2026-04-07 | 2026
35525 | jud. ARAD, loc. SANTANA, Strada MIHAIL SADOVEANU, nr. 20 | AR | solara | 0.004 | 0.003919 | 200 | 0.23 | CFp | NA | Retele Electrice Banat S.A. | 29994212 | 2026-04-01 | RO005E521947225/2 | 2026-04-07 | 2026
35526 | jud. ARAD, loc. BUTENI, Strada Buteni, nr. 8 | AR | solara | 0.004 | 0.003919 | 200 | 0.23 | CFp | NA | Retele Electrice Banat S.A. | 29994572 | 2026-04-01 | RO005E521237902/3 | 2026-04-01 | 2026
35527 | jud. ARAD, loc. SEMLAC, Strada SEMLAC, nr. 688C | AR | solara | 0.004 | 0.003919 | 200 | 0.23 | CFp | NA | Retele Electrice Banat S.A. | 29994864 | 2026-04-03 | RO005E521648874/3 | 2026-04-15 | 2026
35528 | jud. ARAD, loc. SEITIN, Strada CIOCIRLIEI, nr. 7 | AR | solara | 0.004 | 0.003919 | 200 | 0.23 | CFp | NA | Retele Electrice Banat S.A. | 29995047 | 2026-04-01 | RO005E521632798/2 | 2026-04-01 | 2026
35529 | jud. ARAD, loc. BELIU, Strada 5, nr. 144 | AR | solara | 0.004 | 0.0039 | 0 | 0 | CFp | NA | Retele Electrice Banat S.A. | 29995235 | 2026-03-31 | RO005E521163933/2 | 2026-04-01 | 2026
35530 | jud. ARAD, loc. Pirnesti, Strada Parnesti, nr. 269 | AR | solara | 0.004 | 0.0039 | 0 | 0 | CFp | NA | Retele Electrice Banat S.A. | 29995417 | 2026-03-31 | RO005E521868452/3 | 2026-04-01 | 2026
35531 | jud. ARAD, loc. BELIU, Strada 16, nr. 189 | AR | solara | 0.004 | 0.0039 | 0 | 0 | CFp | NA | Retele Electrice Banat S.A. | 29995612 | 2026-03-31 | RO005E521164428/3 | 2026-04-01 | 2026
35532 | jud. ARAD, loc. BUTENI, Strada Buteni, nr. 569 | AR | solara | 0.004 | 0.003919 | 200 | 0.23 | CFp | NA | Retele Electrice Banat S.A. | 29996182 | 2026-04-01 | RO005E521242098/2 | 2026-04-01 | 2026
35533 | jud. CARAS-SEVERIN, loc. PATAS, Strada PATAS, nr. 143 | CS | solara | 0.0041 | 0.004017 | 0 | 0 | CFp | NA | Retele Electrice Banat S.A. | 29996238 | 2026-04-02 | RO005E541131051/3 | 2026-04-02 | 2026
35534 | jud. ARAD, loc. ARAD, Strada DN7B, nr. FN | AR | solara | 0.15 | 0.14699 | 0 | 0 | CFp | NA | Retele Electrice Banat S.A. | 29996255 | 2026-03-23 | RO005E522544667/2 | 2026-04-23 | 2026
35535 | jud. HUNEDOARA, loc. URICANI, Strada Pompierilor, nr. 9 | HD | solara | 0.006 | 0.00568 | 280 | 0.23 | CFp | NA | Retele Electrice Banat S.A. | 29996257 | 2026-04-02 | RO005E531987757/3 | 2026-04-22 | 2026
35536 | jud. ARAD, loc. COVASINT, Strada Covasint, nr. 982 | AR | solara | 0.004 | 0.003919 | 200 | 0.23 | CFp | NA | Retele Electrice Banat S.A. | 29996390 | 2026-04-03 | RO005E520902034/2 | 2026-04-14 | 2026
35537 | jud. ARAD, loc. DEZNA, Strada Narciselor, nr. 5 | AR | solara | 0.004 | 0.003919 | 200 | 0.23 | CFp | NA | Retele Electrice Banat S.A. | 29996398 | 2026-04-01 | RO005E521225268/2 | 2026-04-08 | 2026
35538 | jud. ARAD, loc. SEITIN, Strada GHEORGHE DOJA, nr. 43 | AR | solara | 0.004 | 0.003919 | 200 | 0.23 | CFp | NA | Retele Electrice Banat S.A. | 29996619 | 2026-04-01 | RO005E521637412/2 | 2026-04-01 | 2026
35539 | jud. TIMIS, loc. MARGINA, Strada MARGINA SAT, nr. 137 | TM | solara | 0.00441 | 0.004321 | 171 | 0.23 | CFp | NA | Retele Electrice Banat S.A. | 29996644 | 2026-04-02 | RO005E512125077/3 | 2026-04-02 | 2026
35540 | jud. ARAD, loc. SOCODOR, Strada SOCODOR, nr. 221 | AR | solara | 0.004 | 0.003919 | 200 | 0.23 | CFp | NA | Retele Electrice Banat S.A. | 29996655 | 2026-04-03 | RO005E521689408/2 | 2026-04-03 | 2026
35541 | jud. HUNEDOARA, loc. DEVA, Artera Aleea Parcului, nr. 16A | HD | solara | 0.006 | 0.005879 | 200 | 0.23 | CFp | NA | Retele Electrice Banat S.A. | 29996914 | 2026-04-23 | RO005E530183866/3 | 2026-04-24 | 2026
35542 | jud. TIMIS, loc. TIMISOARA, Strada VENUS, nr. 13 | TM | solara | 0.01 | 0.00979 | 100 | 0.4 | CFp | NA | Retele Electrice Banat S.A. | 29997286 | 2026-04-03 | RO005E511275296/2 | 2026-04-27 | 2026
35543 | jud. TIMIS, loc. TIMISOARA, Strada LACULUI, nr. 1, bl. -, sc. -, et. -, ap. - | TM | solara | 0.08 | 0.07349 | 0 | 0 | CFp | NA | Retele Electrice Banat S.A. | 29997459 | 2026-03-25 | RO005E511667415/3 | 2026-04-28 | 2026
35544 | jud. HUNEDOARA, loc. ORASTIE, Strada Campul Nou, nr. 11 | HD | solara | 0.0054 | 0.005291 | 320 | 0.23 | CFp | NA | Retele Electrice Banat S.A. | 29997502 | 2026-04-02 | RO005E530723440/2 | 2026-04-03 | 2026
35545 | jud. CARAS-SEVERIN, loc. BOCSA, Strada Horea, nr. 27 | CS | solara | 0.005 | 0.00489 | 200 | 0.23 | CFp | NA | Retele Electrice Banat S.A. | 29997525 | 2026-04-08 | RO005E540404020/4 | 2026-04-15 | 2026
35546 | jud. ARAD, loc. SEITIN, Strada AVRAM IANCU, nr. 36 | AR | solara | 0.004 | 0.003919 | 200 | 0.23 | CFp | NA | Retele Electrice Banat S.A. | 29997816 | 2026-04-01 | RO005E521639638/2 | 2026-04-01 | 2026
35547 | jud. CARAS-SEVERIN, loc. VODNIC, Strada VODNIC, nr. 92 | CS | solara | 0.006 | 0.005825 | 0 | 0 | CFp | NA | Retele Electrice Banat S.A. | 29998494 | 2026-04-02 | RO005E540780308/3 | 2026-04-02 | 2026
35548 | jud. CARAS-SEVERIN, loc. ANINA, Strada Aurora, nr. 7 | CS | solara | 0.00768 | 0.007426 | 200 | 0.23 | CFp | NA | Retele Electrice Banat S.A. | 30000103 | 2026-04-07 | RO005E541418587/3 | 2026-04-27 | 2026
35549 | jud. CARAS-SEVERIN, loc. ZORLENTU MARE, Strada ZORLENTUL MARE, nr. 1A | CS | solara | 0.003 | 0.002938 | 100 | 0.4 | CFp | NA | Retele Electrice Banat S.A. | 30000114 | 2026-04-02 | RO005E540741417/4 | 2026-04-14 | 2026
35550 | jud. CARAS-SEVERIN, loc. TEREGOVA, Strada TEREGOVA, nr. 120A | CS | solara | 0.006 | 0.005879 | 200 | 0.4 | CFp | NA | Retele Electrice Banat S.A. | 30000659 | 2026-04-14 | RO005E541236709/4 | 2026-04-23 | 2026
35551 | jud. TIMIS, loc. TIMISOARA, Strada MARTIR CONSTANTIN VILCEANU, nr. 4, bl. -, sc. -, et. -, ap. - | TM | solara | 0.00528 | 0.005119 | 0 | 0 | CFp | NA | Retele Electrice Banat S.A. | 30001237 | 2026-04-15 | RO005E513653771/3 | 2026-04-16 | 2026
35552 | jud. TIMIS, loc. TIMISOARA, Strada MUSICESCU GAVRIL, nr. 166 | TM | solara | 0.015 | 0.014699 | 314 | 0.4 | CFp | NA | Retele Electrice Banat S.A. | 30001431 | 2026-03-23 | RO005E510618083/3 | 2026-04-16 | 2026
35553 | jud. HUNEDOARA, loc. ORASTIE, Strada Petru Maior, nr. 33 | HD | solara | 0.00332 | 0.003244 | 30 | 0.23 | CFp | NA | Retele Electrice Banat S.A. | 30001522 | 2026-04-02 | RO005E530632696/2 | 2026-04-08 | 2026
35554 | jud. HUNEDOARA, loc. ORASTIE, Strada Doja, nr. 62 | HD | solara | 0.00332 | 0.003244 | 30 | 0.23 | CFp | NA | Retele Electrice Banat S.A. | 30001546 | 2026-04-02 | RO005E530755580/3 | 2026-04-02 | 2026
35555 | jud. HUNEDOARA, loc. ORASTIE, Strada Libertatii, nr. 45 | HD | solara | 0.00332 | 0.003244 | 30 | 0.23 | CFp | NA | Retele Electrice Banat S.A. | 30001606 | 2026-04-02 | RO005E530638962/2 | 2026-04-02 | 2026
35556 | jud. HUNEDOARA, loc. ORASTIE, Strada 9 Mai, nr. 34 | HD | solara | 0.00332 | 0.003244 | 30 | 0.23 | CFp | NA | Retele Electrice Banat S.A. | 30001610 | 2026-04-02 | RO005E530630975/2 | 2026-04-02 | 2026
35557 | jud. TIMIS, loc. MOSNITA NOUA, Strada COMARNIC, nr. 50 | TM | solara | 0.018 | 0.01754 | 314 | 0.4 | CFp | NA | Retele Electrice Banat S.A. | 30003681 | 2026-03-25 | RO005E513272655/3 | 2026-04-16 | 2026
35558 | jud. TIMIS, loc. TIMISOARA, Strada SEMENIC, nr. 15, bl. -, sc. -, et. -, ap. - | TM | solara | 0.006 | 0.00587 | 50 | 0.4 | CFp | NA | Retele Electrice Banat S.A. | 30003758 | 2026-03-25 | RO005E511655388/3 | 2026-04-07 | 2026
35559 | jud. TIMIS, loc. SATCHINEZ, Strada Panselutelor, nr. 17, bl. -, sc. -, et. -, ap. - | TM | solara | 0.01 | 0.00979 | 50 | 0.4 | CFp | NA | Retele Electrice Banat S.A. | 30003967 | 2026-03-26 | RO005E513284524/4 | 2026-04-06 | 2026
35560 | jud. ARAD, loc. SANTANA, Strada OITUZ, nr. 32 | AR | solara | 0.004 | 0.003919 | 200 | 0.23 | CFp | NA | Retele Electrice Banat S.A. | 30004350 | 2026-04-03 | RO005E521932982/2 | 2026-04-03 | 2026
35561 | jud. HUNEDOARA, loc. ORASTIE, Strada Horia, nr. 1A | HD | solara | 0.00332 | 0.003244 | 30 | 0.23 | CFp | NA | Retele Electrice Banat S.A. | 30004577 | 2026-04-03 | RO005E530635767/2 | 2026-04-09 | 2026
35562 | jud. ARAD, loc. MASCA, Strada Masca, nr. 109 | AR | solara | 0.00414 | 0.004037 | 0 | 0 | CFp | NA | Retele Electrice Banat S.A. | 30004701 | 2026-03-25 | RO005E521120037/3 | 2026-04-03 | 2026
35563 | jud. CARAS-SEVERIN, loc. BORLOVENII VECHI, Strada BORLOVENII VECHI, nr. 228A | CS | solara | 0.0041 | 0.004008 | 0 | 0 | CFp | NA | Retele Electrice Banat S.A. | 30004721 | 2026-04-02 | RO005E541394580/4 | 2026-04-02 | 2026
35564 | jud. CARAS-SEVERIN, loc. PATAS, Strada PATAS, nr. 65 | CS | solara | 0.0041 | 0.004017 | 0 | 0 | CFp | NA | Retele Electrice Banat S.A. | 30005126 | 2026-04-03 | RO005E541453159/3 | 2026-04-06 | 2026
35565 | jud. TIMIS, loc. ORTISOARA, Strada ORTISOARA, nr. 211 | TM | solara | 0.006 | 0.005825 | 100 | 0.23 | CFp | NA | Retele Electrice Banat S.A. | 30005303 | 2026-04-15 | RO005E511453834/3 | 2026-04-16 | 2026
35566 | jud. ARAD, loc. COVASINT, Strada CAPSUNILOR, nr. 8 | AR | solara | 0.004 | 0.003919 | 200 | 0.23 | CFp | NA | Retele Electrice Banat S.A. | 30005774 | 2026-04-02 | RO005E520901112/3 | 2026-04-06 | 2026
35567 | jud. CARAS-SEVERIN, loc. PATAS, Strada PATAS, nr. 173 | CS | solara | 0.00429 | 0.004194 | 100 | 0.4 | CFp | NA | Retele Electrice Banat S.A. | 30006544 | 2026-04-03 | RO005E541503919/3 | 2026-04-03 | 2026
35568 | jud. ARAD, loc. BELIU, Strada 21, nr. 400 | AR | solara | 0.00414 | 0.004037 | 0 | 0 | CFp | NA | Retele Electrice Banat S.A. | 30007282 | 2026-04-01 | RO005E521166554/2 | 2026-04-01 | 2026
35569 | jud. ARAD, loc. GHIOROC, Strada GHIOROC, nr. 297/1 | AR | solara | 0.015 | 0.01469 | 0 | 0 | CFp | NA | Retele Electrice Banat S.A. | 30007311 | 2026-04-06 | RO005E521586189/5 | 2026-04-30 | 2026
35570 | jud. ARAD, loc. TURNU, Strada 7, nr. 340 | AR | solara | 0.00356 | 0.003488 | 0 | 0 | CFp | NA | Retele Electrice Banat S.A. | 30007943 | 2026-04-17 | RO005E521777350/3 | 2026-04-17 | 2026
35571 | jud. ARAD, loc. COVASINT, Strada MOTILOR, nr. 17 | AR | solara | 0.004 | 0.003919 | 200 | 0.23 | CFp | NA | Retele Electrice Banat S.A. | 30008575 | 2026-04-02 | RO005E520901459/3 | 2026-04-06 | 2026
35572 | jud. TIMIS, loc. DUMBRAVITA, Strada SOARELUI, nr. 1, ap. 2 | TM | solara | 0.0091 | 0.008868 | 0 | 0 | CFp | NA | Retele Electrice Banat S.A. | 30008978 | 2026-04-16 | RO005E514133810/3 | 2026-04-16 | 2026
35573 | jud. ARAD, loc. SIRIA, Strada George Cosbuc, nr. 1274 | AR | solara | 0.00414 | 0.004037 | 0 | 0 | CFp | NA | Retele Electrice Banat S.A. | 30009169 | 2026-03-25 | RO005E521103601/3 | 2026-04-03 | 2026
35574 | jud. ARAD, loc. GALSA, Strada Galsa, nr. 815 | AR | solara | 0.00414 | 0.004037 | 0 | 0 | CFp | NA | Retele Electrice Banat S.A. | 30009741 | 2026-03-25 | RO005E521117482/2 | 2026-04-03 | 2026
35575 | jud. CARAS-SEVERIN, loc. BORLOVENII NOI, Strada SAT BORLOVENII NOI (COM.PRIGOR), Str.-, nr. 7 | CS | solara | 0.00415 | 0.004057 | 0 | 0 | CFp | NA | Retele Electrice Banat S.A. | 30009750 | 2026-04-03 | RO005E541140275/2 | 2026-04-06 | 2026
35576 | jud. CARAS-SEVERIN, loc. PRIGOR, Strada PRIGOR, nr. 48 | CS | solara | 0.0043 | 0.004213 | 0 | 0 | CFp | NA | Retele Electrice Banat S.A. | 30010721 | 2026-04-03 | RO005E541645006/3 | 2026-04-06 | 2026
35577 | jud. ARAD, loc. SEITIN, Strada GHEORGHE DOJA, nr. 3 | AR | solara | 0.004 | 0.003919 | 200 | 0.23 | CFp | NA | Retele Electrice Banat S.A. | 30010739 | 2026-04-03 | RO005E521633115/2 | 2026-04-15 | 2026
35578 | jud. HUNEDOARA, loc. VALCELELE BUNE, Strada VILCELELE BUNE, nr. FN | HD | solara | 0.012 | 0.011755 | 0 | 0 | CFp | NA | Retele Electrice Banat S.A. | 30010895 | 2026-04-03 | RO005E532529187/2 | 2026-04-03 | 2026
35579 | jud. ARAD, loc. SIRIA, Strada Crisan, nr. 64 | AR | solara | 0.00414 | 0.004037 | 0 | 0 | CFp | NA | Retele Electrice Banat S.A. | 30010986 | 2026-03-25 | RO005E521101519/3 | 2026-04-03 | 2026
35580 | jud. TIMIS, loc. BUZAD, Strada BUZAD, nr. 33 | TM | solara | 0.005 | 0.004897 | 100 | 0.23 | CFp | NA | Retele Electrice Banat S.A. | 30011147 | 2026-04-16 | RO005E511615373/2 | 2026-04-27 | 2026
35581 | jud. ARAD, loc. VLADIMIRESCU, Strada ION MINULESCU, nr. 3 | AR | solara | 0.0044 | 0.004212 | 0 | 0 | CFp | NA | Retele Electrice Banat S.A. | 30012245 | 2026-04-17 | RO005E520837996/3 | 2026-04-17 | 2026
35582 | jud. CARAS-SEVERIN, loc. POJEJENA, Strada Pojejena, nr. 265 | CS | solara | 0.0044 | 0.004311 | 100 | 0.23 | CFp | NA | Retele Electrice Banat S.A. | 30013423 | 2026-04-03 | RO005E541162156/3 | 2026-04-16 | 2026
35583 | jud. Timis, loc. Padureni, Strada Trandafirilor, nr. 30 | TM | solara | 0.00918 | 0.008896 | 300 | 0.4 | CFp | NA | Retele Electrice Banat S.A. | 30013711 | 2026-04-24 | RO005E514317634/3 | 2026-04-24 | 2026
35584 | jud. CARAS-SEVERIN, loc. BOCSA ROMANA, Strada Zeno Vancea, nr. 25 | CS | solara | 0.01804 | 0.017629 | 0 | 0 | CFp | NA | Retele Electrice Banat S.A. | 30013747 | 2026-04-07 | RO005E541666245/2 | 2026-04-17 | 2026
35585 | jud. TIMIS, loc. PECIU NOU, Strada PECIU NOU, nr. 596/F | TM | solara | 0.008 | 0.00776 | 314 | 0.23 | CFp | NA | Retele Electrice Banat S.A. | 30013765 | 2026-03-23 | RO005E511374993/2 | 2026-04-07 | 2026
35586 | jud. HUNEDOARA, loc. TOMESTI, Strada TOMESTI, nr. FN | HD | solara | 0.01245 | 0.012196 | 0 | 0 | CFp | NA | Retele Electrice Banat S.A. | 30033016 | 2026-04-03 | RO005E532521077/2 | 2026-04-03 | 2026
35587 | jud. CARAS-SEVERIN, loc. PATAS, Strada PATAS, nr. 244 | CS | solara | 0.0041 | 0.004008 | 0 | 0 | CFp | NA | Retele Electrice Banat S.A. | 30036683 | 2026-04-06 | RO005E541131905/3 | 2026-04-29 | 2026
35588 | jud. ARAD, loc. COVASINT, Strada Podgoriei, nr. 105 | AR | solara | 0.004 | 0.003919 | 200 | 0.23 | CFp | NA | Retele Electrice Banat S.A. | 30037927 | 2026-03-26 | RO005E520899680/3 | 2026-04-06 | 2026
35589 | jud. TIMIS, loc. BABSA, Strada STR. DUZILOR, nr. 56 | TM | solara | 0.0041 | 0.004017 | 0 | 0 | CFp | NA | Retele Electrice Banat S.A. | 30039601 | 2026-04-14 | RO005E511946459/2 | 2026-04-15 | 2026
35590 | jud. ARAD, loc. SEMLAC, Strada NEMTEASCA, nr. 127 | AR | solara | 0.004 | 0.003919 | 200 | 0.23 | CFp | NA | Retele Electrice Banat S.A. | 30039982 | 2026-04-02 | RO005E521649538/2 | 2026-04-02 | 2026
35591 | jud. HUNEDOARA, loc. OCISOR, Strada OCISOR, nr. fara | HD | solara | 0.01245 | 0.012196 | 0 | 0 | CFp | NA | Retele Electrice Banat S.A. | 30040296 | 2026-04-03 | RO005E532496922/2 | 2026-04-03 | 2026
35592 | jud. HUNEDOARA, loc. AUREL VLAICU, Strada AUREL VLAICU, nr. FN | HD | solara | 0.01245 | 0.012196 | 0 | 0 | CFp | NA | Retele Electrice Banat S.A. | 30040434 | 2026-04-03 | RO005E532500490/2 | 2026-04-03 | 2026
35593 | jud. CARAS-SEVERIN, loc. ORAVITA, Strada Spitalului, nr. 45 | CS | solara | 0.004 | 0.003919 | 30 | 0.23 | CFp | NA | Retele Electrice Banat S.A. | 30040593 | 2026-04-14 | RO005E540704348/4 | 2026-04-14 | 2026
35594 | jud. CARAS-SEVERIN, loc. ORAVITA, Strada Andrei Saguna, nr. 16 | CS | solara | 0.004 | 0.003919 | 30 | 0.23 | CFp | NA | Retele Electrice Banat S.A. | 30041384 | 2026-04-14 | RO005E540705080/2 | 2026-04-14 | 2026
35595 | jud. TIMIS, loc. TEREMIA MARE, Strada TEREMIA MARE, nr. 185 | TM | solara | 0.004 | 0.003919 | 200 | 0.23 | CFp | NA | Retele Electrice Banat S.A. | 30041443 | 2026-04-14 | RO005E512653130/2 | 2026-04-14 | 2026
35596 | jud. CARAS-SEVERIN, loc. BORLOVENII VECHI, Strada BORLOVENII VECHI, nr. 103 | CS | solara | 0.00429 | 0.004194 | 0 | 0 | CFp | NA | Retele Electrice Banat S.A. | 30041852 | 2026-04-06 | RO005E541133637/2 | 2026-04-09 | 2026
35597 | jud. ARAD, loc. ARAD, Strada Guttenbrunn Adam Muller, nr. 152 | AR | solara | 0.006 | 0.00587 | 50 | 0.23 | CFp | NA | Retele Electrice Banat S.A. | 30042821 | 2026-03-31 | RO005E522532855/2 | 2026-04-01 | 2026
35598 | jud. CARAS-SEVERIN, loc. BOCSA ROMANA, Strada Macesului, nr. 7 | CS | solara | 0.004 | 0.003919 | 30 | 0.23 | CFp | NA | Retele Electrice Banat S.A. | 30044440 | 2026-04-14 | RO005E540383385/3 | 2026-04-20 | 2026
35599 | jud. ARAD, loc. MANDRULOC, Strada ANGHEL SALIGNY, nr. 36 | AR | solara | 0.00414 | 0.004037 | 0 | 0 | CFp | NA | Retele Electrice Banat S.A. | 30044870 | 2026-03-26 | RO005E522381060/4 | 2026-04-03 | 2026
35600 | jud. CARAS-SEVERIN, loc. CICLOVA ROMANA, Strada CICLOVA ROMANA, nr. 504 | CS | solara | 0.004 | 0.003919 | 30 | 0.23 | CFp | NA | Retele Electrice Banat S.A. | 30045132 | 2026-04-14 | RO005E540816139/3 | 2026-04-15 | 2026
35601 | jud. CARAS-SEVERIN, loc. BOCSA, Strada Ogasului, nr. 40 | CS | solara | 0.004 | 0.003919 | 30 | 0.23 | CFp | NA | Retele Electrice Banat S.A. | 30045740 | 2026-04-14 | RO005E541565300/3 | 2026-04-14 | 2026
35602 | jud. HUNEDOARA, loc. ILIA, Strada ABATORULUI, nr. 6 | HD | solara | 0.006 | 0.00578 | 100 | 0.4 | CFp | NA | Retele Electrice Banat S.A. | 30047339 | 2026-04-09 | RO005E532310039/3 | 2026-04-09 | 2026
35603 | jud. HUNEDOARA, loc. ORASTIE, Strada Muzicantilor, nr. 28 | HD | solara | 0.00609 | 0.005958 | 0 | 0 | CFp | NA | Retele Electrice Banat S.A. | 30047838 | 2026-04-07 | RO005E530728917/2 | 2026-04-14 | 2026
35604 | jud. CARAS-SEVERIN, loc. VALIUG, Strada -, nr. 109 | CS | solara | 0.0162 | 0.015874 | 200 | 0.4 | CFp | NA | Retele Electrice Banat S.A. | 30049980 | 2026-04-07 | RO005E540791377/4 | 2026-04-21 | 2026
35605 | jud. CARAS-SEVERIN, loc. POJEJENA, Strada POJEJENA, nr. 147 | CS | solara | 0.0044 | 0.004311 | 100 | 0.23 | CFp | NA | Retele Electrice Banat S.A. | 30061199 | 2026-04-06 | RO005E541164686/3 | 2026-04-06 | 2026
35606 | jud. CARAS-SEVERIN, loc. CLOCOTICI, Strada CLOCOTICI, nr. 110 | CS | solara | 0.004 | 0.003919 | 30 | 0.23 | CFp | NA | Retele Electrice Banat S.A. | 30062247 | 2026-04-15 | RO005E541021543/3 | 2026-04-15 | 2026
35607 | jud. ARAD, loc. TISA NOUA, Strada TISA-NOUA, nr. 166 | AR | solara | 0.006 | 0.00578 | 200 | 0.23 | CFp | NA | Retele Electrice Banat S.A. | 30063367 | 2026-03-27 | RO005E521774795/3 | 2026-04-03 | 2026
35608 | jud. CARAS-SEVERIN, loc. PRIGOR, Strada PRIGOR, nr. 365 | CS | solara | 0.00429 | 0.004194 | 0 | 0 | CFp | NA | Retele Electrice Banat S.A. | 30063404 | 2026-04-06 | RO005E541138452/2 | 2026-04-09 | 2026
35609 | jud. ARAD, loc. IERMATA NEAGRA, Strada IERMATA-NEAGRA, nr. 59 | AR | solara | 0.012 | 0.01166 | 50 | 0.4 | CFp | NA | Retele Electrice Banat S.A. | 30063645 | 2026-04-03 | RO005E521453463/3 | 2026-04-03 | 2026
35610 | jud. ARAD, loc. COVASINT, Strada Covasint, nr. 798 | AR | solara | 0.004 | 0.003919 | 200 | 0.4 | CFp | NA | Retele Electrice Banat S.A. | 30063679 | 2026-03-27 | RO005E520902315/3 | 2026-04-06 | 2026
35611 | jud. CARAS-SEVERIN, loc. SALBAGELU NOU, Strada ROTUNG, nr. 18 | CS | solara | 0.008 | 0.00776 | 314 | 0.4 | CFp | NA | Retele Electrice Banat S.A. | 30064053 | 2026-04-15 | RO005E541650620/3 | 2026-04-15 | 2026
35612 | jud. TIMIS, loc. DUMBRAVITA, Strada BISTRITA, nr. 18, ap. 2 | TM | solara | 0.005 | 0.0048 | 0 | 0 | CFp | NA | Retele Electrice Banat S.A. | 30064344 | 2026-03-31 | RO005E513694394/3 | 2026-04-28 | 2026
35613 | jud. TIMIS, loc. SAG, Strada XXII, nr. 23 | TM | solara | 0.01 | 0.00972 | 280 | 0.4 | CFp | NA | Retele Electrice Banat S.A. | 30064407 | 2026-03-24 | RO005E512887140/2 | 2026-04-23 | 2026
35614 | jud. CARAS-SEVERIN, loc. POJEJENA, Strada POJEJENA, nr. 111 | CS | solara | 0.0044 | 0.004311 | 100 | 0.4 | CFp | NA | Retele Electrice Banat S.A. | 30064774 | 2026-04-15 | RO005E541164349/3 | 2026-04-15 | 2026
35615 | jud. TIMIS, loc. BATESTI, Strada BATESTI, nr. 114 | TM | solara | 0.0041 | 0.004008 | 100 | 0.23 | CFp | NA | Retele Electrice Banat S.A. | 30065102 | 2026-03-24 | RO005E512121837/2 | 2026-04-02 | 2026
35616 | jud. HUNEDOARA, loc. ORMINDEA, Strada ORMINDEA, nr. 142 | HD | solara | 0.0057 | 0.005576 | 200 | 0.23 | CFp | NA | Retele Electrice Banat S.A. | 30065207 | 2026-04-07 | RO005E530903349/4 | 2026-04-09 | 2026
35617 | jud. ARAD, loc. CUVIN, Strada CUVIN, nr. 506 | AR | solara | 0.004 | 0.003919 | 0 | 0 | CFp | NA | Retele Electrice Banat S.A. | 30065307 | 2026-03-27 | RO005E521584288/2 | 2026-04-09 | 2026
35618 | jud. HUNEDOARA, loc. BASARABASA, Strada BASARABASA, nr. 65-A | HD | solara | 0.0063 | 0.006164 | 13 | 0.4 | CFp | NA | Retele Electrice Banat S.A. | 30065530 | 2026-04-07 | RO005E532484761/3 | 2026-04-07 | 2026
35619 | jud. TIMIS, loc. CHIZATAU, Strada CIRESILOR, nr. 124C | TM | solara | 0.00415 | 0.004057 | 0 | 0 | CFp | NA | Retele Electrice Banat S.A. | 30066029 | 2026-03-31 | RO005E511943805/3 | 2026-04-01 | 2026
35620 | jud. TIMIS, loc. PETROMAN, Strada PETROMAN, nr. 103 | TM | solara | 0.025 | 0.0244 | 0 | 0 | CFp | NA | Retele Electrice Banat S.A. | 30066048 | 2026-04-15 | RO005E514493808/2 | 2026-04-15 | 2026
35621 | jud. ARAD, loc. SEITIN, Strada TUDOR VLADIMIRESCU, nr. 56 | AR | solara | 0.004 | 0.003919 | 200 | 0.23 | CFp | NA | Retele Electrice Banat S.A. | 30066142 | 2026-03-27 | RO005E521634644/2 | 2026-04-03 | 2026
35622 | jud. CARAS-SEVERIN, loc. BROSTENI, Strada BROSTENI, nr. 88 | CS | solara | 0.004 | 0.003919 | 30 | 0.23 | CFp | NA | Retele Electrice Banat S.A. | 30066274 | 2026-04-20 | RO005E540836333/3 | 2026-04-20 | 2026
35623 | jud. CARAS-SEVERIN, loc. TEREGOVA, Strada SAT TEREGOVA (COM. TEREGOVA), nr. 668 | CS | solara | 0.005 | 0.00489 | 0 | 0 | CFp | NA | Retele Electrice Banat S.A. | 30066448 | 2026-04-06 | RO005E541234853/3 | 2026-04-14 | 2026
35624 | jud. CARAS-SEVERIN, loc. DALBOSET, Strada DALBOSET, nr. 150 | CS | solara | 0.004 | 0.003919 | 30 | 0.23 | CFp | NA | Retele Electrice Banat S.A. | 30066974 | 2026-04-15 | RO005E541109168/2 | 2026-04-17 | 2026
35625 | jud. CARAS-SEVERIN, loc. BROSTENI, Strada BROSTENI, nr. 204 | CS | solara | 0.004 | 0.003919 | 30 | 0.23 | CFp | NA | Retele Electrice Banat S.A. | 30067028 | 2026-04-15 | RO005E540837356/3 | 2026-04-15 | 2026
35626 | jud. HUNEDOARA, loc. GRIND, Strada GRIND, nr. 28 | HD | solara | 0.004 | 0.003919 | 30 | 0.23 | CFp | NA | Retele Electrice Banat S.A. | 30067342 | 2026-04-07 | RO005E531129812/2 | 2026-04-22 | 2026
35627 | jud. CARAS-SEVERIN, loc. PRIGOR, Strada SAT PRIGOR (COM. PRIGOR), Str.FS, nr. 264 | CS | solara | 0.0041 | 0.004008 | 0 | 0 | CFp | NA | Retele Electrice Banat S.A. | 30067479 | 2026-04-06 | RO005E541137822/2 | 2026-04-09 | 2026
35628 | jud. ARAD, loc. SANTANA, Strada MIHAI VITEAZUL, nr. 54 | AR | solara | 0.004 | 0.003919 | 100 | 0.4 | CFp | NA | Retele Electrice Banat S.A. | 30067557 | 2026-03-27 | RO005E521926446/2 | 2026-04-07 | 2026
35629 | jud. TIMIS, loc. SANOVITA, Strada SANOVITA, nr. 162 | TM | solara | 0.004 | 0.003919 | 200 | 0.23 | CFp | NA | Retele Electrice Banat S.A. | 30067774 | 2026-03-24 | RO005E511930193/2 | 2026-04-14 | 2026
35630 | jud. TIMIS, loc. REMETEA-LUNCA, Strada REMETEA LUNCA, nr. 28B | TM | solara | 0.004 | 0.003919 | 200 | 0.4 | CFp | NA | Retele Electrice Banat S.A. | 30068332 | 2026-03-24 | RO005E512127495/2 | 2026-04-06 | 2026
35631 | jud. TIMIS, loc. TIMISOARA, Strada ALBASTRELELOR, nr. 40 | TM | solara | 0.00969 | 0.009495 | 0 | 0 | CFp | NA | Retele Electrice Banat S.A. | 30068767 | 2026-03-24 | RO005E513845516/2 | 2026-04-15 | 2026
35632 | jud. CARAS-SEVERIN, loc. BAILE HERCULANE, Strada TRANDAFIRILOR, nr. 96 | CS | solara | 0.00623 | 0.006055 | 200 | 0.4 | CFp | NA | Retele Electrice Banat S.A. | 30070832 | 2026-04-15 | RO005E541384028/2 | 2026-04-15 | 2026
35633 | jud. TIMIS, loc. SANMIHAIU ROMAN, Strada SINMIHAIU ROMAN, nr. 224/E | TM | solara | 0.0099 | 0.009552 | 100 | 0.4 | CFp | NA | Retele Electrice Banat S.A. | 30071519 | 2026-03-31 | RO005E513208722/3 | 2026-04-16 | 2026
35634 | jud. TIMIS, loc. GHIZELA, Strada GHIZELA, nr. 85 | TM | solara | 0.004 | 0.003919 | 200 | 0.23 | CFp | NA | Retele Electrice Banat S.A. | 30077684 | 2026-03-25 | RO005E511922880/2 | 2026-04-02 | 2026
35635 | jud. TIMIS, loc. REMETEA-LUNCA, Strada REMETEA LUNCA, nr. 123 | TM | solara | 0.004 | 0.003919 | 200 | 0.23 | CFp | NA | Retele Electrice Banat S.A. | 30078201 | 2026-03-25 | RO005E512103983/2 | 2026-04-02 | 2026
35636 | jud. TIMIS, loc. SANMIHAIU ROMAN, Strada Dunarea, nr. 338 | TM | solara | 0.012 | 0.01166 | 100 | 0.4 | CFp | NA | Retele Electrice Banat S.A. | 30079315 | 2026-04-02 | RO005E512918910/2 | 2026-04-16 | 2026
35637 | jud. ARAD, loc. CHISINDIA, Strada Chisindia, nr. 266 | AR | solara | 0.004 | 0.003919 | 200 | 0.23 | CFp | NA | Retele Electrice Banat S.A. | 30079564 | 2026-03-31 | RO005E521244483/2 | 2026-04-08 | 2026
35638 | jud. ARAD, loc. COVASINT, Strada IOAN CURE, nr. 63 | AR | solara | 0.004 | 0.003919 | 100 | 0.4 | CFp | NA | Retele Electrice Banat S.A. | 30079684 | 2026-04-22 | RO005E520909761/4 | 2026-04-22 | 2026
35639 | jud. TIMIS, loc. MOSNITA NOUA, Strada ELANULUI, nr. 13 | TM | solara | 0.0054 | 0.005282 | 280 | 0.23 | CFp | NA | Retele Electrice Banat S.A. | 30080207 | 2026-04-02 | RO005E514244239/2 | 2026-04-03 | 2026
35640 | jud. TIMIS, loc. TEREMIA MARE, Strada CRINULUI, nr. 4 | TM | solara | 0.004 | 0.003919 | 200 | 0.23 | CFp | NA | Retele Electrice Banat S.A. | 30080319 | 2026-04-15 | RO005E512654063/3 | 2026-04-16 | 2026
35641 | jud. TIMIS, loc. SACALAZ, Strada DOINEI, nr. 13, ap. 1 | TM | solara | 0.008 | 0.00783 | 0 | 0 | CFp | NA | Retele Electrice Banat S.A. | 30080364 | 2026-04-02 | RO005E513419074/2 | 2026-04-28 | 2026
35642 | jud. TIMIS, loc. DUMBRAVITA, Strada N.BALCESCU, nr. 31/A | TM | solara | 0.022 | 0.02146 | 314 | 0.4 | CFp | NA | Retele Electrice Banat S.A. | 30080373 | 2026-04-15 | RO005E513069570/4 | 2026-04-15 | 2026
35643 | jud. TIMIS, loc. SATCHINEZ, Strada Lalelelor, nr. 81 | TM | solara | 0.005 | 0.00489 | 100 | 0.4 | CFp | NA | Retele Electrice Banat S.A. | 30081669 | 2026-04-03 | RO005E511575378/2 | 2026-04-04 | 2026
35644 | jud. ARAD, loc. COVASINT, Strada Covasint, nr. 721 | AR | solara | 0.004 | 0.003919 | 200 | 0.23 | CFp | NA | Retele Electrice Banat S.A. | 30081951 | 2026-03-31 | RO005E520900515/2 | 2026-04-06 | 2026
35645 | jud. ARAD, loc. VLADIMIRESCU, Strada Reformei, nr. 14A | AR | solara | 0.006 | 0.005879 | 0 | 0 | CFp | NA | Retele Electrice Banat S.A. | 30082608 | 2026-03-31 | RO005E522256623/3 | 2026-04-14 | 2026
35646 | jud. ARAD, loc. SEMLAC, Strada SEMLAC, nr. 36 | AR | solara | 0.004 | 0.003919 | 200 | 0.23 | CFp | NA | Retele Electrice Banat S.A. | 30082631 | 2026-03-31 | RO005E521642407/2 | 2026-04-09 | 2026
35647 | jud. TIMIS, loc. PADURENI, Strada PADURENI, nr. 500 | TM | solara | 0.00609 | 0.005948 | 0 | 0 | CFp | NA | Retele Electrice Banat S.A. | 30082714 | 2026-04-15 | RO005E513820104/2 | 2026-04-15 | 2026
35648 | jud. CARAS-SEVERIN, loc. BORLOVENII NOI, Strada SAT BORLOVENII NOI (COM.PRIGOR), Str.FS,, nr. 41 | CS | solara | 0.00415 | 0.004057 | 0 | 0 | CFp | NA | Retele Electrice Banat S.A. | 30082767 | 2026-04-06 | RO005E541140657/2 | 2026-04-09 | 2026
35649 | jud. TIMIS, loc. DUMBRAVITA, Strada BERNA, nr. 4 | TM | solara | 0.0179 | 0.017442 | 0 | 0 | CFp | NA | Retele Electrice Banat S.A. | 30082780 | 2026-03-25 | RO005E514113234/3 | 2026-04-07 | 2026
35650 | jud. TIMIS, loc. REMETEA-LUNCA, Strada REMETEA LUNCA, nr. 73 | TM | solara | 0.004 | 0.003919 | 200 | 0.23 | CFp | NA | Retele Electrice Banat S.A. | 30082937 | 2026-03-25 | RO005E512103714/2 | 2026-04-02 | 2026
35651 | jud. CARAS-SEVERIN, loc. PRIGOR, Strada -, nr. 65 | CS | solara | 0.0043 | 0.004213 | 0 | 0 | CFp | NA | Retele Electrice Banat S.A. | 30083045 | 2026-04-06 | RO005E541135381/2 | 2026-04-09 | 2026
35652 | jud. CARAS-SEVERIN, loc. BOGODINT, Strada BOGODINT, nr. 153 | CS | solara | 0.004 | 0.003919 | 30 | 0.23 | CFp | NA | Retele Electrice Banat S.A. | 30083141 | 2026-04-06 | RO005E540802673/3 | 2026-04-07 | 2026
35653 | jud. TIMIS, loc. TIMISOARA, Strada TACIT, nr. 15A | TM | solara | 0.006 | 0.00587 | 100 | 0.23 | CFp | NA | Retele Electrice Banat S.A. | 30083387 | 2026-04-02 | RO005E510028448/2 | 2026-04-27 | 2026
35654 | jud. HUNEDOARA, loc. HOMOROD, Strada HOMOROD, nr. 187 | HD | solara | 0.004 | 0.003919 | 30 | 0.23 | CFp | NA | Retele Electrice Banat S.A. | 30083621 | 2026-04-07 | RO005E531195613/2 | 2026-04-09 | 2026
35655 | jud. TIMIS, loc. PADURENI, Strada 0, nr. 366A | TM | solara | 0.005 | 0.004845 | 0 | 0 | CFp | NA | Retele Electrice Banat S.A. | 30083654 | 2026-04-15 | RO005E513354151/4 | 2026-04-16 | 2026
35656 | jud. ARAD, loc. VASILE GOLDIS, Strada Lunca Teuzului, nr. 301 | AR | solara | 0.00414 | 0.004037 | 0 | 0 | CFp | NA | Retele Electrice Banat S.A. | 30084059 | 2026-03-31 | RO005E520987161/2 | 2026-04-03 | 2026
35657 | jud. HUNEDOARA, loc. POIANA RACHITELII, Strada POIANA RACHITELII, nr. 26 | HD | solara | 0.01365 | 0.013367 | 400 | 0.4 | CFp | NA | Retele Electrice Banat S.A. | 30084092 | 2026-04-09 | RO005E532517757/2 | 2026-04-09 | 2026
35658 | jud. ARAD, loc. RANUSA, Strada Ranusa, nr. 112 | AR | solara | 0.004 | 0.003919 | 200 | 0.23 | CFp | NA | Retele Electrice Banat S.A. | 30084143 | 2026-03-31 | RO005E521230376/2 | 2026-04-08 | 2026
35659 | jud. TIMIS, loc. GIROC, Strada Jiului, nr. 12, ap. 1 | TM | solara | 0.006 | 0.005879 | 0 | 0 | CFp | NA | Retele Electrice Banat S.A. | 30087699 | 2026-03-25 | RO005E513731273/3 | 2026-04-03 | 2026
35660 | jud. ARAD, loc. Tisa Noua, Strada STRADA FN, nr. 311 | AR | solara | 0.00598 | 0.00585 | 100 | 0.23 | CFp | NA | Retele Electrice Banat S.A. | 30088012 | 2026-04-29 | RO005E522066970/2 | 2026-04-29 | 2026
35661 | jud. HUNEDOARA, loc. ORASTIE, Strada Dealul Mic, nr. 109 | HD | solara | 0.00332 | 0.003244 | 30 | 0.23 | CFp | NA | Retele Electrice Banat S.A. | 30088146 | 2026-04-09 | RO005E530647759/2 | 2026-04-09 | 2026
35662 | jud. HUNEDOARA, loc. ORASTIE, Strada Targului, nr. 16 | HD | solara | 0.00332 | 0.003244 | 30 | 0.23 | CFp | NA | Retele Electrice Banat S.A. | 30088187 | 2026-04-07 | RO005E530722753/2 | 2026-04-07 | 2026
35663 | jud. TIMIS, loc. UTVIN, Strada UTVIN, nr. 25/B | TM | solara | 0.006 | 0.00578 | 200 | 0.23 | CFp | NA | Retele Electrice Banat S.A. | 30088200 | 2026-04-02 | RO005E513755213/3 | 2026-04-02 | 2026
35664 | jud. HUNEDOARA, loc. ORASTIE, Strada Vinatorilor, nr. 1 | HD | solara | 0.00332 | 0.003244 | 30 | 0.23 | CFp | NA | Retele Electrice Banat S.A. | 30088212 | 2026-04-09 | RO005E530649852/2 | 2026-04-09 | 2026
35665 | jud. TIMIS, loc. GELU, Strada GELU, nr. 336 | TM | solara | 0.02492 | 0.024412 | 0 | 0 | CFp | NA | Retele Electrice Banat S.A. | 30088253 | 2026-04-17 | RO005E512767811/3 | 2026-04-28 | 2026
35666 | jud. HUNEDOARA, loc. ORASTIE, Strada Dealul Mic, nr. 153 | HD | solara | 0.00332 | 0.003244 | 30 | 0.4 | CFp | NA | Retele Electrice Banat S.A. | 30088257 | 2026-04-07 | RO005E532245508/2 | 2026-04-07 | 2026
35667 | jud. ARAD, loc. BELIU, Strada Beliu, nr. 99 | AR | solara | 0.00414 | 0.004037 | 0 | 0 | CFp | NA | Retele Electrice Banat S.A. | 30088288 | 2026-03-31 | RO005E521163494/2 | 2026-04-01 | 2026
35668 | jud. CARAS-SEVERIN, loc. GREONI, Strada GREONI, nr. 336 | CS | solara | 0.005 | 0.0048 | 50 | 0.23 | CFp | NA | Retele Electrice Banat S.A. | 30088296 | 2026-04-07 | RO005E540856728/3 | 2026-04-09 | 2026
35669 | jud. HUNEDOARA, loc. ORASTIE, Strada Dealul Mic, nr. 17 | HD | solara | 0.00332 | 0.003244 | 30 | 0.23 | CFp | NA | Retele Electrice Banat S.A. | 30088298 | 2026-04-09 | RO005E530646905/2 | 2026-04-09 | 2026
35670 | jud. CARAS-SEVERIN, loc. IABLANITA, Strada IABLANITA, nr. 87 | CS | solara | 0.00712 | 0.006928 | 314 | 0.4 | CFp | NA | Retele Electrice Banat S.A. | 30089295 | 2026-04-08 | RO005E541213872/3 | 2026-04-08 | 2026
35671 | jud. CARAS-SEVERIN, loc. BREBU, Strada BREBU, nr. 302 | CS | solara | 0.006 | 0.00578 | 100 | 0.4 | CFp | NA | Retele Electrice Banat S.A. | 30089677 | 2026-04-07 | RO005E541703179/4 | 2026-04-08 | 2026
35672 | jud. ARAD, loc. CURTICI, Strada Ciocirliei, nr. 2 | AR | solara | 0.003 | 0.00284 | 280 | 0.23 | CFp | NA | Retele Electrice Banat S.A. | 30090070 | 2026-04-06 | RO005E522004321/3 | 2026-04-14 | 2026
35673 | jud. ARAD, loc. SANTANA, Strada GRIVITA REDUTA, nr. 18 | AR | solara | 0.004 | 0.003919 | 200 | 0.23 | CFp | NA | Retele Electrice Banat S.A. | 30090263 | 2026-03-31 | RO005E521946303/2 | 2026-04-07 | 2026
35674 | jud. CARAS-SEVERIN, loc. PRIGOR, Strada PRIGOR, nr. 1 | CS | solara | 0.0043 | 0.004213 | 0 | 0 | CFp | NA | Retele Electrice Banat S.A. | 30090291 | 2026-04-07 | RO005E541134818/2 | 2026-04-09 | 2026
35675 | jud. CARAS-SEVERIN, loc. VALIUG, Strada VALIUG, nr. 725 | CS | solara | 0.008 | 0.00774 | 100 | 0.4 | CFp | NA | Retele Electrice Banat S.A. | 30090435 | 2026-04-07 | RO005E541703641/4 | 2026-04-08 | 2026
35676 | jud. HUNEDOARA, loc. TATARASTII DE CRIS, SATUL TATARASTI DE CRIS, nr. 7 | HD | solara | 0.00332 | 0.003244 | 30 | 0.23 | CFp | NA | Retele Electrice Banat S.A. | 30090548 | 2026-04-09 | RO005E530831923/3 | 2026-04-09 | 2026
35677 | jud. ARAD, loc. CURTICI, Strada Dorobantilor, nr. 43 | AR | solara | 0.004375 | 0.004278 | 100 | 0.23 | CFp | NA | Retele Electrice Banat S.A. | 30090644 | 2026-04-03 | RO005E520787350/2 | 2026-04-17 | 2026
35678 | jud. CARAS-SEVERIN, loc. PRIGOR, Strada PRIGOR, nr. 190 | CS | solara | 0.0041 | 0.004008 | 100 | 0.23 | CFp | NA | Retele Electrice Banat S.A. | 30090870 | 2026-04-07 | RO005E541136696/2 | 2026-04-09 | 2026
35679 | jud. TIMIS, loc. FIBIS, Strada -, nr. 545 | TM | solara | 0.0102 | 0.00999 | 100 | 0.4 | CFp | NA | Retele Electrice Banat S.A. | 30091283 | 2026-03-27 | RO005E514077424/2 | 2026-04-21 | 2026
35680 | jud. HUNEDOARA, loc. GEOAGIU, Strada TEILOR, nr. 25C | HD | solara | 0.00332 | 0.003244 | 30 | 0.23 | CFp | NA | Retele Electrice Banat S.A. | 30091445 | 2026-04-09 | RO005E531140950/3 | 2026-04-09 | 2026
35681 | jud. HUNEDOARA, loc. AUREL VLAICU, SATUL AUREL VLAICU, nr. 118 | HD | solara | 0.00332 | 0.003244 | 30 | 0.23 | CFp | NA | Retele Electrice Banat S.A. | 30091487 | 2026-04-09 | RO005E531171998/2 | 2026-04-09 | 2026
35682 | jud. CARAS-SEVERIN, loc. PRIGOR, Strada PRIGOR, nr. 401A | CS | solara | 0.004 | 0.00382 | 100 | 0.23 | CFp | NA | Retele Electrice Banat S.A. | 30091491 | 2026-04-07 | RO005E541138733/3 | 2026-04-08 | 2026
35683 | jud. HUNEDOARA, loc. ORASTIE, Strada 1 Mai, nr. 3 | HD | solara | 0.00332 | 0.003244 | 30 | 0.23 | CFp | NA | Retele Electrice Banat S.A. | 30091535 | 2026-04-09 | RO005E530641405/2 | 2026-04-09 | 2026
35684 | jud. HUNEDOARA, loc. PRIHODISTE (VATA DE JOS), SATUL PRIHODISTE, nr. 66 | HD | solara | 0.00332 | 0.003244 | 30 | 0.23 | CFp | NA | Retele Electrice Banat S.A. | 30091645 | 2026-04-09 | RO005E531277108/3 | 2026-04-09 | 2026
35685 | jud. CARAS-SEVERIN, loc. SECASENI, Strada SECASENI, nr. 226 | CS | solara | 0.00332 | 0.003244 | 0 | 0 | CFp | NA | Retele Electrice Banat S.A. | 30091726 | 2026-04-07 | RO005E541062560/3 | 2026-04-09 | 2026
35686 | jud. CARAS-SEVERIN, loc. RESITA, Strada ZORILOR, nr. 3 | CS | solara | 0.005 | 0.0048 | 100 | 0.4 | CFp | NA | Retele Electrice Banat S.A. | 30091932 | 2026-04-07 | RO005E540169174/4 | 2026-04-08 | 2026
35687 | jud. CARAS-SEVERIN, loc. PRIGOR, Strada PRIGOR, nr. 203 | CS | solara | 0.0041 | 0.004017 | 0 | 0 | CFp | NA | Retele Electrice Banat S.A. | 30092075 | 2026-04-07 | RO005E541136775/3 | 2026-04-09 | 2026
35688 | jud. CARAS-SEVERIN, loc. BREBU, Strada CRIZANTEMEI, nr. 328 | CS | solara | 0.01 | 0.0097 | 100 | 0.4 | CFp | NA | Retele Electrice Banat S.A. | 30092449 | 2026-04-07 | RO005E541708826/3 | 2026-04-08 | 2026
35689 | jud. ARAD, loc. TISA NOUA, Strada TISA-NOUA, nr. 243 | AR | solara | 0.00392 | 0.003841 | 0 | 0 | CFp | NA | Retele Electrice Banat S.A. | 30092454 | 2026-03-31 | RO005E521775718/2 | 2026-04-01 | 2026
35690 | jud. TIMIS, loc. GIARMATA-VII, Strada VIORELELOR, nr. 54 | TM | solara | 0.01012 | 0.009838 | 0 | 0 | CFp | NA | Retele Electrice Banat S.A. | 30092527 | 2026-04-03 | RO005E514137331/3 | 2026-04-05 | 2026
35691 | jud. CARAS-SEVERIN, loc. PATAS, Strada PATAS, nr. 130 | CS | solara | 0.0041 | 0.004008 | 100 | 0.23 | CFp | NA | Retele Electrice Banat S.A. | 30092701 | 2026-04-08 | RO005E541130858/2 | 2026-04-09 | 2026
35692 | jud. CARAS-SEVERIN, loc. RESITA, Strada MOCIUR, nr. 5 | CS | solara | 0.006 | 0.00578 | 100 | 0.23 | CFp | NA | Retele Electrice Banat S.A. | 30092820 | 2026-04-07 | RO005E540146045/3 | 2026-04-08 | 2026
35693 | jud. CARAS-SEVERIN, loc. BOCSA, Strada Cernei, nr. 2 | CS | solara | 0.006 | 0.00578 | 100 | 0.23 | CFp | NA | Retele Electrice Banat S.A. | 30093255 | 2026-04-08 | RO005E540372462/4 | 2026-04-09 | 2026
35694 | jud. HUNEDOARA, loc. PRIHODISTE (VATA DE JOS), SATUL PRIHODISTE, nr. 29 | HD | solara | 0.00332 | 0.003244 | 30 | 0.23 | CFp | NA | Retele Electrice Banat S.A. | 30093256 | 2026-04-09 | RO005E530832889/2 | 2026-04-09 | 2026
35695 | jud. HUNEDOARA, loc. ORASTIE, Strada Mhail Kogalniceanu, nr. 20 | HD | solara | 0.00332 | 0.003244 | 30 | 0.23 | CFp | NA | Retele Electrice Banat S.A. | 30093377 | 2026-04-09 | RO005E530725802/2 | 2026-04-09 | 2026
35696 | jud. HUNEDOARA, loc. ORASTIE, Strada Castaului, nr. 82 | HD | solara | 0.00332 | 0.003244 | 30 | 0.4 | CFp | NA | Retele Electrice Banat S.A. | 30093447 | 2026-04-09 | RO005E530633440/4 | 2026-04-09 | 2026
35697 | jud. HUNEDOARA, loc. STREISANGEORGIU, Strada STREISANGIORGIU, nr. 229T | HD | solara | 0.006 | 0.00568 | 280 | 0.4 | CFp | NA | Retele Electrice Banat S.A. | 30093985 | 2026-04-09 | RO005E532439154/2 | 2026-04-09 | 2026
35698 | jud. CARAS-SEVERIN, loc. CALNIC, Strada CILNIC - BISTRA, nr. 53 | CS | solara | 0.006 | 0.00578 | 100 | 0.23 | CFp | NA | Retele Electrice Banat S.A. | 30094078 | 2026-04-08 | RO005E540248330/4 | 2026-04-09 | 2026
35699 | jud. ARAD, loc. ARAD, CARTIERUL Cartier Verde, nr. fn, ap. 1 | AR | solara | 0.0091 | 0.008908 | 0 | 0 | CFp | NA | Retele Electrice Banat S.A. | 30094239 | 2026-03-31 | RO005E522433901/2 | 2026-04-06 | 2026
35700 | jud. ARAD, loc. ARAD, Strada Gruber Geza, nr. 8, ap. 1 | AR | solara | 0.007735 | 0.00757 | 0 | 0 | CFp | NA | Retele Electrice Banat S.A. | 30094300 | 2026-04-09 | RO005E522573210/2 | 2026-04-09 | 2026
35701 | jud. HUNEDOARA, loc. BARSAU, SATUL BARSAU, nr. 277 | HD | solara | 0.006 | 0.00578 | 100 | 0.23 | CFp | NA | Retele Electrice Banat S.A. | 30094303 | 2026-04-09 | RO005E532215909/2 | 2026-04-09 | 2026
35702 | jud. TIMIS, loc. MOSNITA VECHE, Strada Transilvania, nr. 18 | TM | solara | 0.004 | 0.003919 | 200 | 0.23 | CFp | NA | Retele Electrice Banat S.A. | 30094307 | 2026-04-22 | RO005E514201816/2 | 2026-04-22 | 2026
35703 | jud. ARAD, loc. ARAD, Strada Gruber Geza, nr. 8, ap. 7 | AR | solara | 0.006825 | 0.006679 | 0 | 0 | CFp | NA | Retele Electrice Banat S.A. | 30094384 | 2026-04-09 | RO005E522573209/2 | 2026-04-09 | 2026
35704 | jud. ARAD, loc. ARAD, Strada Farmati Zoltan, nr. 7, ap. 3 | AR | solara | 0.007735 | 0.00757 | 0 | 0 | CFp | NA | Retele Electrice Banat S.A. | 30094460 | 2026-03-31 | RO005E522263755/3 | 2026-04-01 | 2026
35705 | jud. CARAS-SEVERIN, loc. BOCSA, Strada George Cosbuc, nr. 10 | CS | solara | 0.00498 | 0.00478 | 100 | 0.23 | CFp | NA | Retele Electrice Banat S.A. | 30094480 | 2026-04-08 | RO005E540427823/5 | 2026-04-09 | 2026
35706 | jud. ARAD, loc. ARAD, Strada Farmati Zoltan, nr. 7, ap. 8 | AR | solara | 0.007735 | 0.00757 | 0 | 0 | CFp | NA | Retele Electrice Banat S.A. | 30094513 | 2026-03-31 | RO005E522378044/3 | 2026-04-06 | 2026
35707 | jud. CARAS-SEVERIN, loc. TICVANIU MIC, Strada TICVANIU MIC, nr. 73 | CS | solara | 0.006 | 0.0058 | 280 | 0.23 | CFp | NA | Retele Electrice Banat S.A. | 30094575 | 2026-04-08 | RO005E540809265/3 | 2026-04-08 | 2026
35708 | jud. CARAS-SEVERIN, loc. PUTNA, Strada PUTNA, nr. 62 | CS | solara | 0.0041 | 0.004008 | 0 | 0 | CFp | NA | Retele Electrice Banat S.A. | 30094667 | 2026-04-08 | RO005E541106907/2 | 2026-04-09 | 2026
35709 | jud. CARAS-SEVERIN, loc. SECU, Strada loc Secul, nr. 17 | CS | solara | 0.005 | 0.0048 | 100 | 0.23 | CFp | NA | Retele Electrice Banat S.A. | 30094724 | 2026-04-08 | RO005E540323671/3 | 2026-04-21 | 2026
35710 | jud. ARAD, loc. CLADOVA, Strada CLADOVA, nr. 49 | AR | solara | 0.00364 | 0.003557 | 0 | 0 | CFp | NA | Retele Electrice Banat S.A. | 30095288 | 2026-03-31 | RO005E521529579/2 | 2026-04-01 | 2026
35711 | jud. HUNEDOARA, loc. ORASTIE, Strada Dealul Mic, nr. 43 | HD | solara | 0.00332 | 0.003244 | 30 | 0.23 | CFp | NA | Retele Electrice Banat S.A. | 30095297 | 2026-04-09 | RO005E530647164/2 | 2026-04-09 | 2026
35712 | jud. HUNEDOARA, loc. ORASTIE, Strada Unirii, nr. 133 | HD | solara | 0.00332 | 0.003244 | 30 | 0.23 | CFp | NA | Retele Electrice Banat S.A. | 30095402 | 2026-04-09 | RO005E530651349/2 | 2026-04-09 | 2026
35713 | jud. HUNEDOARA, loc. ORASTIE, Strada LIVIU REBREANU, nr. 19 | HD | solara | 0.00332 | 0.003244 | 30 | 0.4 | CFp | NA | Retele Electrice Banat S.A. | 30095596 | 2026-04-09 | RO005E530725486/3 | 2026-04-09 | 2026
35714 | jud. ARAD, loc. SANTANA, Strada MURESULUI, nr. 14 | AR | solara | 0.005 | 0.00489 | 50 | 0.23 | CFp | NA | Retele Electrice Banat S.A. | 30097183 | 2026-04-01 | RO005E521942411/2 | 2026-04-07 | 2026
35715 | jud. Timis, loc. BEREGSAU MARE, Strada Miorita, nr. 6 | TM | solara | 0.006 | 0.00587 | 200 | 0.23 | CFp | NA | Retele Electrice Banat S.A. | 30097322 | 2026-04-01 | RO005E513615904/3 | 2026-04-01 | 2026
35716 | jud. CARAS-SEVERIN, loc. BOCSA, Strada Closca, nr. 11 | CS | solara | 0.00996 | 0.009661 | 100 | 0.4 | CFp | NA | Retele Electrice Banat S.A. | 30098621 | 2026-04-08 | RO005E541695528/3 | 2026-04-14 | 2026
35717 | jud. ARAD, loc. COVASINT, Strada PODGORIEI, nr. 75 | AR | solara | 0.004 | 0.003919 | 100 | 0.4 | CFp | NA | Retele Electrice Banat S.A. | 30100000 | 2026-04-07 | RO005E520907747/4 | 2026-04-07 | 2026
35718 | jud. CARAS-SEVERIN, loc. PRIGOR, Strada PRIGOR, nr. 336 | CS | solara | 0.0041 | 0.004017 | 0 | 0 | CFp | NA | Retele Electrice Banat S.A. | 30100029 | 2026-04-08 | RO005E541137518/3 | 2026-04-15 | 2026
35719 | jud. ARAD, loc. SIMAND, Strada SIMAND, nr. 809 | AR | solara | 0.004375 | 0.004278 | 100 | 0.23 | CFp | NA | Retele Electrice Banat S.A. | 30100041 | 2026-04-01 | RO005E521975743/3 | 2026-04-01 | 2026
35720 | jud. CARAS-SEVERIN, loc. ORAVITA, Strada MITRTOPOLIT ANDREI SAGUNA, nr. 44 | CS | solara | 0.00408 | 0.003995 | 100 | 0.23 | CFp | NA | Retele Electrice Banat S.A. | 30100060 | 2026-04-08 | RO005E540705765/3 | 2026-04-08 | 2026
35721 | jud. ARAD, loc. SIMAND, Strada SIMAND, nr. 178 | AR | solara | 0.004375 | 0.004278 | 100 | 0.23 | CFp | NA | Retele Electrice Banat S.A. | 30100133 | 2026-04-01 | RO005E521969476/2 | 2026-04-01 | 2026
35722 | jud. ARAD, loc. GURA VAII, Strada LACULUI, nr. 1 | AR | solara | 0.00506 | 4.953 | 0 | 0 | CFp | NA | Retele Electrice Banat S.A. | 30100341 | 2026-04-02 | RO005E521072257/4 | 2026-04-20 | 2026
35723 | jud. CARAS-SEVERIN, loc. BORLOVENII VECHI, Strada Principala, nr. 16 | CS | solara | 0.00415 | 0.004057 | 0 | 0 | CFp | NA | Retele Electrice Banat S.A. | 30100377 | 2026-04-16 | RO005E541132760/2 | 2026-04-27 | 2026
35724 | jud. ARAD, loc. COVASINT, Strada Covasint, nr. 647 | AR | solara | 0.004 | 0.003919 | 100 | 0.4 | CFp | NA | Retele Electrice Banat S.A. | 30100390 | 2026-04-01 | RO005E520909727/3 | 2026-04-14 | 2026
35725 | jud. ARAD, loc. NEUDORF, Strada NEUDORF, nr. 116 | AR | solara | 0.004 | 0.003919 | 200 | 0.23 | CFp | NA | Retele Electrice Banat S.A. | 30100463 | 2026-04-01 | RO005E521554252/3 | 2026-04-09 | 2026
35726 | jud. HUNEDOARA, loc. STANCESTI-OHABA, Strada STINCESTI OHABA, nr. FN | HD | solara | 0.015 | 0.014695 | 0 | 0 | CFp | NA | Retele Electrice Banat S.A. | 30100511 | 2026-04-09 | RO005E532521000/2 | 2026-04-09 | 2026
35727 | jud. ARAD, loc. SEMLAC, Strada FAGULUI, nr. 35 | AR | solara | 0.004 | 0.003919 | 100 | 0.4 | CFp | NA | Retele Electrice Banat S.A. | 30100530 | 2026-04-07 | RO005E522360258/4 | 2026-04-16 | 2026
35728 | jud. HUNEDOARA, loc. GEOAGIU, Strada MUZICANTILOR, nr. 36 | HD | solara | 0.00328 | 0.003204 | 30 | 0.23 | CFp | NA | Retele Electrice Banat S.A. | 30101153 | 2026-04-09 | RO005E531150478/2 | 2026-04-09 | 2026
35729 | jud. TIMIS, loc. COVACI, Strada Morii, nr. 51 | TM | solara | 0.02023 | 0.019725 | 0 | 0 | CFp | NA | Retele Electrice Banat S.A. | 30101381 | 2026-04-03 | RO005E511593569/3 | 2026-04-03 | 2026
35730 | jud. ARAD, loc. VLADIMIRESCU, Strada GEMINA, nr. 4 | AR | solara | 0.00414 | 0.004037 | 0 | 0 | CFp | NA | Retele Electrice Banat S.A. | 30101478 | 2026-04-01 | RO005E522366726/3 | 2026-04-01 | 2026
35731 | jud. TIMIS, loc. LATUNAS, Strada Latunas, nr. 182 | TM | solara | 0.01 | 0.009795 | 0 | 0 | CFp | NA | Retele Electrice Banat S.A. | 30101844 | 2026-03-31 | RO005E513530179/3 | 2026-04-16 | 2026
35732 | jud. HUNEDOARA, loc. TATARASTII DE CRIS, SATUL TATARASTI DE CRIS, nr. 39 | HD | solara | 0.00332 | 0.003244 | 30 | 0.23 | CFp | NA | Retele Electrice Banat S.A. | 30101894 | 2026-04-09 | RO005E532384614/3 | 2026-04-09 | 2026
35733 | jud. CARAS-SEVERIN, loc. RESITA, ALEEA Sperantei, nr. 4 | CS | solara | 0.005 | 0.0048 | 100 | 0.23 | CFp | NA | Retele Electrice Banat S.A. | 30101912 | 2026-04-14 | RO005E541486986/4 | 2026-04-15 | 2026
35734 | jud. ARAD, loc. ARAD, Strada Fantanii, nr. 89 | AR | solara | 0.00414 | 0.004037 | 0 | 0 | CFp | NA | Retele Electrice Banat S.A. | 30102002 | 2026-04-01 | RO005E520369536/3 | 2026-04-01 | 2026
35735 | jud. ARAD, loc. TISA NOUA, Strada TISA-NOUA, nr. 172 | AR | solara | 0.004 | 0.003919 | 0 | 0 | CFp | NA | Retele Electrice Banat S.A. | 30102024 | 2026-04-01 | RO005E521774841/2 | 2026-04-01 | 2026
35736 | jud. ARAD, loc. LIPOVA, Strada Slt. Sorin Suciu, nr. 20 | AR | solara | 0.00332 | 0.002939 | 280 | 0.4 | CFp | NA | Retele Electrice Banat S.A. | 30102037 | 2026-04-08 | RO005E520832609/6 | 2026-04-09 | 2026
35737 | jud. CARAS-SEVERIN, loc. RESITA, Strada MINDA, nr. 15 | CS | solara | 0.006 | 0.00578 | 100 | 0.23 | CFp | NA | Retele Electrice Banat S.A. | 30102804 | 2026-04-08 | RO005E540003889/4 | 2026-04-09 | 2026
35738 | jud. TIMIS, loc. REMETEA-LUNCA, Strada REMETEA LUNCA, nr. 5 | TM | solara | 0.004 | 0.003919 | 200 | 0.23 | CFp | NA | Retele Electrice Banat S.A. | 30102933 | 2026-03-31 | RO005E512103253/2 | 2026-04-03 | 2026
35739 | jud. CARAS-SEVERIN, loc. TICVANIU MARE, Strada TICVANIU MARE, nr. FN | CS | solara | 0.006 | 0.00568 | 100 | 0.4 | CFp | NA | Retele Electrice Banat S.A. | 30103332 | 2026-04-16 | RO005E541372216/4 | 2026-04-16 | 2026
35740 | jud. ARAD, loc. ZERIND, Strada ZERIND, nr. 120A | AR | solara | 0.006 | 0.005879 | 200 | 0.23 | CFp | NA | Retele Electrice Banat S.A. | 30103548 | 2026-04-01 | RO005E522453037/3 | 2026-04-16 | 2026
35741 | jud. ARAD, loc. ZERIND, Strada ZERIND, nr. 120 | AR | solara | 0.0051 | 0.004997 | 200 | 0.23 | CFp | NA | Retele Electrice Banat S.A. | 30103685 | 2026-04-01 | RO005E521678518/3 | 2026-04-21 | 2026
35742 | jud. ARAD, loc. CHISINEU-CRIS, Strada TEILOR, nr. 8 | AR | solara | 0.00303 | 0.002909 | 200 | 0.23 | CFp | NA | Retele Electrice Banat S.A. | 30104005 | 2026-04-01 | RO005E521420108/3 | 2026-04-02 | 2026
35743 | jud. ARAD, loc. CHISINEU-CRIS, Strada VLAD TEPES, nr. 12 | AR | solara | 0.003 | 0.00293 | 280 | 0.4 | CFp | NA | Retele Electrice Banat S.A. | 30104178 | 2026-04-01 | RO005E521416305/3 | 2026-04-02 | 2026
35744 | jud. ARAD, loc. TISA NOUA, Strada TISA-NOUA, nr. 177 | AR | solara | 0.00402 | 0.003939 | 0 | 0 | CFp | NA | Retele Electrice Banat S.A. | 30104328 | 2026-04-01 | RO005E521774885/3 | 2026-04-01 | 2026
35745 | jud. HUNEDOARA, loc. MARTINESTI, Strada MARTINESTI, nr. FN | HD | solara | 0.015 | 0.014695 | 0 | 0 | CFp | NA | Retele Electrice Banat S.A. | 30104546 | 2026-04-09 | RO005E532498643/2 | 2026-04-09 | 2026
35746 | jud. CARAS-SEVERIN, loc. GREONI, Strada Extravilan, nr. FN | CS | solara | 0.012 | 0.011755 | 0 | 0 | CFp | NA | Retele Electrice Banat S.A. | 30104907 | 2026-04-14 | RO005E541727524/2 | 2026-04-15 | 2026
35747 | jud. ARAD, loc. SANTANA, Strada ROMANA, nr. 10 | AR | solara | 0.00354 | 0.003468 | 0 | 0 | CFp | NA | Retele Electrice Banat S.A. | 30104954 | 2026-04-01 | RO005E521947281/2 | 2026-04-07 | 2026
35748 | jud. ARAD, loc. SECAS, Strada Secas, nr. 35 | AR | solara | 0.004 | 0.003919 | 0 | 0 | CFp | NA | Retele Electrice Banat S.A. | 30105475 | 2026-04-01 | RO005E521028089/3 | 2026-04-06 | 2026
35749 | jud. TIMIS, loc. REMETEA MARE, Strada Intravilan, nr. CF 402272 | TM | solara | 0.01994 | 0.019539 | 0 | 0 | CFp | NA | Retele Electrice Banat S.A. | 30108582 | 2026-03-30 | RO005E513540428/3 | 2026-04-14 | 2026
35750 | jud. TIMIS, loc. MOSNITA VECHE, Strada Magnoliei, nr. 16 | TM | solara | 0.006 | 0.00584 | 400 | 0.4 | CFp | NA | Retele Electrice Banat S.A. | 30109388 | 2026-04-15 | RO005E513380037/4 | 2026-04-15 | 2026
35751 | jud. ARAD, loc. HORIA, Strada Al. Vaida Voevod, nr. 23 | AR | solara | 0.006 | 0.00578 | 50 | 0.23 | CFp | NA | Retele Electrice Banat S.A. | 30109390 | 2026-04-14 | RO005E521491263/2 | 2026-04-14 | 2026
35752 | jud. TIMIS, loc. GRUNI, Strada FS, nr. 167 | TM | solara | 0.0041 | 0.004017 | 100 | 0.23 | CFp | NA | Retele Electrice Banat S.A. | 30109783 | 2026-03-31 | RO005E513161966/3 | 2026-04-02 | 2026
35753 | jud. CARAS-SEVERIN, loc. CIORTEA, Strada Intravilan, nr. FN | CS | solara | 0.00747 | 0.007316 | 0 | 0 | CFp | NA | Retele Electrice Banat S.A. | 30109817 | 2026-04-14 | RO005E541732520/2 | 2026-04-14 | 2026
35754 | jud. CARAS-SEVERIN, loc. VRANIUT, Strada Extravilan, nr. FN | CS | solara | 0.012 | 0.011755 | 0 | 0 | CFp | NA | Retele Electrice Banat S.A. | 30110470 | 2026-04-14 | RO005E541727513/2 | 2026-04-14 | 2026
35755 | jud. ARAD, loc. CAPORAL ALEXA, Strada CAPORAL ALEXA, nr. 36 | AR | solara | 0.004 | 0.003919 | 200 | 0.23 | CFp | NA | Retele Electrice Banat S.A. | 30110635 | 2026-04-03 | RO005E521992506/2 | 2026-04-03 | 2026
35756 | jud. CARAS-SEVERIN, loc. PRIGOR, Strada PRIGOR, nr. 13 | CS | solara | 0.004 | 0.003919 | 0 | 0 | CFp | NA | Retele Electrice Banat S.A. | 30110843 | 2026-04-14 | RO005E541134964/4 | 2026-04-28 | 2026
35757 | jud. ARAD, loc. CERMEI, Strada Cermei, nr. 652 | AR | solara | 0.00396 | 0.00388 | 0 | 0 | CFp | NA | Retele Electrice Banat S.A. | 30110934 | 2026-04-02 | RO005E520962861/2 | 2026-04-02 | 2026
35758 | jud. ARAD, loc. ARAD, Strada Dragu Stan, nr. 24 | AR | solara | 0.008 | 0.00782 | 30 | 0.4 | CFp | NA | Retele Electrice Banat S.A. | 30111376 | 2026-04-03 | RO005E520293396/3 | 2026-04-03 | 2026
35759 | jud. CARAS-SEVERIN, loc. MERCINA, Strada Intravilan, nr. FN | CS | solara | 0.012 | 0.011755 | 0 | 0 | CFp | NA | Retele Electrice Banat S.A. | 30111427 | 2026-04-14 | RO005E541726624/2 | 2026-04-15 | 2026
35760 | jud. CARAS-SEVERIN, loc. PRIGOR, Strada PRIGOR, nr. 248 | CS | solara | 0.0041 | 0.004008 | 0 | 0 | CFp | NA | Retele Electrice Banat S.A. | 30111500 | 2026-04-14 | RO005E541137259/3 | 2026-04-14 | 2026
35761 | jud. CARAS-SEVERIN, loc. PRIGOR, Strada PRIGOR, nr. 84 | CS | solara | 0.0041 | 0.004017 | 0 | 0 | CFp | NA | Retele Electrice Banat S.A. | 30111666 | 2026-04-15 | RO005E541394984/2 | 2026-04-20 | 2026
35762 | jud. ARAD, loc. PECICA, Strada STRADA 507, nr. 27 | AR | solara | 0.007 | 0.00685 | 0 | 0 | CFp | NA | Retele Electrice Banat S.A. | 30111795 | 2026-04-02 | RO005E522463443/2 | 2026-04-02 | 2026
35763 | jud. TIMIS, loc. TEREMIA MARE, Strada GARII, nr. 3 | TM | solara | 0.004 | 0.003919 | 200 | 0.23 | CFp | NA | Retele Electrice Banat S.A. | 30111852 | 2026-04-14 | RO005E512687889/3 | 2026-04-14 | 2026
35764 | jud. ARAD, loc. ARAD, Strada Inovatiei, nr. 7 | AR | solara | 0.015 | 0.014695 | 0 | 0 | CFp | NA | Retele Electrice Banat S.A. | 30112186 | 2026-04-03 | RO005E522454892/4 | 2026-04-04 | 2026
35765 | jud. ARAD, loc. TARMURE, Strada -, nr. 31 | AR | solara | 0.0041 | 0.004008 | 0 | 0 | CFp | NA | Retele Electrice Banat S.A. | 30112902 | 2026-04-03 | RO005E521057126/2 | 2026-04-15 | 2026
35766 | jud. ARAD, loc. ZABRANI, Strada ZABRANI, nr. 694A | AR | solara | 0.004 | 0.003919 | 200 | 0.23 | CFp | NA | Retele Electrice Banat S.A. | 30113015 | 2026-04-03 | RO005E521544734/2 | 2026-04-03 | 2026
35767 | jud. ARAD, loc. ARAD, Strada Oborului, nr. 28 | AR | solara | 0.003 | 0.00293 | 0 | 0 | CFp | NA | Retele Electrice Banat S.A. | 30113157 | 2026-04-02 | RO005E520606204/3 | 2026-04-02 | 2026
35768 | jud. CARAS-SEVERIN, loc. PRIGOR, Strada PRIGOR, nr. 183 | CS | solara | 0.0041 | 0.004008 | 100 | 0.23 | CFp | NA | Retele Electrice Banat S.A. | 30113167 | 2026-04-15 | RO005E541136641/2 | 2026-04-17 | 2026
35769 | jud. ARAD, loc. ZABRANI, Strada ZABRANI, nr. 673 | AR | solara | 0.004 | 0.003919 | 200 | 0.23 | CFp | NA | Retele Electrice Banat S.A. | 30113367 | 2026-04-03 | RO005E521548345/2 | 2026-04-03 | 2026
35770 | jud. CARAS-SEVERIN, loc. POJEJENA, SATUL POJEJENA, nr. 369 | CS | solara | 0.0044 | 0.004311 | 100 | 0.23 | CFp | NA | Retele Electrice Banat S.A. | 30113416 | 2026-04-16 | RO005E541163113/3 | 2026-04-16 | 2026
35771 | jud. CARAS-SEVERIN, loc. POJEJENA, SATUL POJEJENA, nr. 17 | CS | solara | 0.0044 | 0.004311 | 100 | 0.23 | CFp | NA | Retele Electrice Banat S.A. | 30113691 | 2026-04-15 | RO005E541163371/3 | 2026-04-15 | 2026
35772 | jud. ARAD, loc. CAPORAL ALEXA, Strada GEORGE ENESCU, nr. 36 | AR | solara | 0.004 | 0.003919 | 100 | 0.4 | CFp | NA | Retele Electrice Banat S.A. | 30113727 | 2026-04-03 | RO005E521992337/3 | 2026-04-03 | 2026
35773 | jud. CARAS-SEVERIN, loc. CARANSEBES, Strada MUNTELE MIC, nr. 137 | CS | solara | 0.01 | 0.0097 | 0 | 0 | CFp | NA | Retele Electrice Banat S.A. | 30113754 | 2026-04-15 | RO005E541687181/2 | 2026-04-15 | 2026
35774 | jud. CARAS-SEVERIN, loc. STINAPARI, Strada Extravilan, nr. FN | CS | solara | 0.012 | 0.011755 | 0 | 0 | CFp | NA | Retele Electrice Banat S.A. | 30113796 | 2026-04-20 | RO005E541749708/2 | 2026-04-20 | 2026
35775 | jud. TIMIS, loc. NERAU, Strada Coriolan Baran, nr. 70 | TM | solara | 0.0048 | 0.004703 | 200 | 0.23 | CFp | NA | Retele Electrice Banat S.A. | 30114084 | 2026-04-22 | RO005E512693189/2 | 2026-04-22 | 2026
35776 | jud. CARAS-SEVERIN, loc. COMORASTE, Strada BISERICII, nr. 19 | CS | solara | 0.006 | 0.00578 | 50 | 0.23 | CFp | NA | Retele Electrice Banat S.A. | 30114123 | 2026-04-15 | RO005E540826163/3 | 2026-04-17 | 2026
35777 | jud. TIMIS, loc. FAGET, Drumul Gladnei, nr. 18A | TM | solara | 0.015 | 0.014699 | 628 | 0.4 | CFp | NA | Retele Electrice Banat S.A. | 30114300 | 2026-03-30 | RO005E513053663/3 | 2026-04-16 | 2026
35778 | jud. ARAD, loc. SEMLAC, Strada Independentei, nr. 77 | AR | solara | 0.004 | 0.003919 | 200 | 0.23 | CFp | NA | Retele Electrice Banat S.A. | 30114539 | 2026-04-02 | RO005E521645556/3 | 2026-04-06 | 2026
35779 | jud. ARAD, loc. PAIUSENI, Strada Paiuseni, nr. 158 | AR | solara | 0.004 | 0.003919 | 100 | 0.4 | CFp | NA | Retele Electrice Banat S.A. | 30114905 | 2026-04-02 | RO005E521000933/3 | 2026-04-08 | 2026
35780 | jud. HUNEDOARA, loc. SANTUHALM, Strada SANTUHALM, nr. 120 | HD | solara | 0.01932 | 0.018933 | 280 | 0.4 | CFp | NA | Retele Electrice Banat S.A. | 30115292 | 2026-04-16 | RO005E530114736/4 | 2026-04-16 | 2026
35781 | jud. ARAD, loc. COVASINT, Strada Covasint, nr. 682 | AR | solara | 0.004 | 0.003919 | 200 | 0.23 | CFp | NA | Retele Electrice Banat S.A. | 30115804 | 2026-04-02 | RO005E520900436/2 | 2026-04-06 | 2026
35782 | jud. Arad, loc. BERINDIA, Strada LIVEZILOR, nr. 15 | AR | solara | 0.008325 | 0.008158 | 0 | 0 | CFp | NA | Retele Electrice Banat S.A. | 30116118 | 2026-04-03 | RO005E520994237/4 | 2026-04-03 | 2026
35783 | jud. HUNEDOARA, loc. NADASTIA DE JOS, Strada NADASTIA DE JOS, nr. 44 | HD | solara | 0.006 | 0.00587 | 300 | 0.23 | CFp | NA | Retele Electrice Banat S.A. | 30116122 | 2026-04-30 | RO005E531057991/2 | 2026-04-30 | 2026
35784 | jud. Arad, loc. ROSTOCI, Strada PRINCIPALA, nr. 20 | AR | solara | 0.006 | 0.005879 | 0 | 0 | CFp | NA | Retele Electrice Banat S.A. | 30116646 | 2026-04-03 | RO005E521075980/4 | 2026-04-15 | 2026
35785 | jud. ARAD, loc. ZABRANI, Strada ZABRANI, nr. 527A | AR | solara | 0.004 | 0.003919 | 200 | 0.23 | CFp | NA | Retele Electrice Banat S.A. | 30118412 | 2026-04-14 | RO005E521547096/3 | 2026-04-15 | 2026
35786 | jud. TIMIS, loc. DUMBRAVITA, Strada ROMA, nr. 31 | TM | solara | 0.01001 | 0.009809 | 400 | 0.4 | CFp | NA | Retele Electrice Banat S.A. | 30118423 | 2026-03-30 | RO005E514592370/1 | 2026-04-28 | 2026
35787 | jud. ARAD, loc. ZABRANI, Strada ZABRANI, nr. 5 | AR | solara | 0.004 | 0.003919 | 200 | 0.23 | CFp | NA | Retele Electrice Banat S.A. | 30118437 | 2026-04-20 | RO005E521541999/3 | 2026-04-21 | 2026
35788 | jud. ARAD, loc. ZABRANI, Strada ZABRANI, nr. 284 | AR | solara | 0.004 | 0.003919 | 200 | 0.23 | CFp | NA | Retele Electrice Banat S.A. | 30118935 | 2026-04-14 | RO005E521544284/3 | 2026-04-15 | 2026
35789 | jud. ARAD, loc. ZABRANI, Strada ZABRANI, nr. 724 | AR | solara | 0.004 | 0.003919 | 200 | 0.23 | CFp | NA | Retele Electrice Banat S.A. | 30119083 | 2026-04-14 | RO005E521544992/3 | 2026-04-15 | 2026
35790 | jud. ARAD, loc. ZABRANI, Strada ZABRANI, nr. 353 | AR | solara | 0.004 | 0.003919 | 200 | 0.23 | CFp | NA | Retele Electrice Banat S.A. | 30119502 | 2026-04-14 | RO005E521545375/2 | 2026-04-14 | 2026
35791 | jud. TIMIS, loc. FAGET, Strada DIONISIE PASCUTIU, nr. 19 | TM | solara | 0.006 | 0.00586 | 0 | 0 | CFp | NA | Retele Electrice Banat S.A. | 30119566 | 2026-04-15 | RO005E513690389/2 | 2026-04-15 | 2026
35792 | jud. ARAD, loc. ARAD, Strada Rozelor, nr. 40 | AR | solara | 0.0065 | 0.00627 | 100 | 0.4 | CFp | NA | Retele Electrice Banat S.A. | 30119568 | 2026-04-14 | RO005E520529703/3 | 2026-04-22 | 2026
35793 | jud. TIMIS, loc. IECEA MARE, Strada -, nr. 705 | TM | solara | 0.00415 | 0.004066 | 0 | 0 | CFp | NA | Retele Electrice Banat S.A. | 30120095 | 2026-04-02 | RO005E512508937/2 | 2026-04-02 | 2026
35794 | jud. ARAD, loc. ZABRANI, Strada ZABRANI, nr. 444 | AR | solara | 0.004 | 0.003919 | 200 | 0.23 | CFp | NA | Retele Electrice Banat S.A. | 30120399 | 2026-04-14 | RO005E521546129/2 | 2026-04-14 | 2026
35795 | jud. CARAS-SEVERIN, loc. JITIN, Strada Extravilan, nr. FN | CS | solara | 0.012 | 0.011755 | 0 | 0 | CFp | NA | Retele Electrice Banat S.A. | 30120448 | 2026-04-15 | RO005E541741654/2 | 2026-04-15 | 2026
35796 | jud. CARAS-SEVERIN, loc. LESCOVITA, Strada Extravilan, nr. FN | CS | solara | 0.012 | 0.011755 | 0 | 0 | CFp | NA | Retele Electrice Banat S.A. | 30121076 | 2026-04-20 | RO005E541738290/2 | 2026-04-20 | 2026
35797 | jud. CARAS-SEVERIN, loc. CARANSEBES, Strada LAURENTIU IANCU, nr. CF.44832, sc. LOT 1 | CS | solara | 0.01 | 0.0097 | 50 | 0.4 | CFp | NA | Retele Electrice Banat S.A. | 30121125 | 2026-04-15 | RO005E541707544/2 | 2026-04-16 | 2026
35798 | jud. CARAS-SEVERIN, loc. PRIGOR, Strada PRIGOR, nr. 35 | CS | solara | 0.0041 | 0.004017 | 0 | 0 | CFp | NA | Retele Electrice Banat S.A. | 30121157 | 2026-04-15 | RO005E541135134/2 | 2026-04-17 | 2026
35799 | jud. ARAD, loc. COVASINT, Strada TEILOR, nr. 34 | AR | solara | 0.004 | 0.003919 | 200 | 0.23 | CFp | NA | Retele Electrice Banat S.A. | 30121187 | 2026-04-03 | RO005E520903024/3 | 2026-04-06 | 2026
35800 | jud. HUNEDOARA, loc. PETRILA, Strada JIET, nr. 66 | HD | solara | 0.005 | 0.004898 | 100 | 0.23 | CFp | NA | Retele Electrice Banat S.A. | 30121216 | 2026-04-23 | RO005E531950184/3 | 2026-04-23 | 2026
35801 | jud. TIMIS, loc. SANOVITA, Strada SANOVITA, nr. 170 | TM | solara | 0.004 | 0.003919 | 200 | 0.23 | CFp | NA | Retele Electrice Banat S.A. | 30121220 | 2026-04-15 | RO005E511930227/2 | 2026-04-22 | 2026
35802 | jud. TIMIS, loc. TIMISOARA, Strada STEFAN FRECOT, nr. 1, ap. 2 | TM | solara | 0.008 | 0.00774 | 314 | 0.4 | CFp | NA | Retele Electrice Banat S.A. | 30121293 | 2026-04-03 | RO005E514513104/2 | 2026-04-03 | 2026
35803 | jud. TIMIS, loc. MANASTIUR, Strada MANASTIUR, nr. 163 | TM | solara | 0.004 | 0.003919 | 200 | 0.23 | CFp | NA | Retele Electrice Banat S.A. | 30121481 | 2026-04-03 | RO005E512116796/2 | 2026-04-07 | 2026
35804 | jud. TIMIS, loc. DUDESTII VECHI, Strada DUDESTII VECHI, nr. 761 | TM | solara | 0.005 | 0.004897 | 100 | 0.23 | CFp | NA | Retele Electrice Banat S.A. | 30121485 | 2026-04-15 | RO005E512659495/3 | 2026-04-15 | 2026
35805 | jud. TIMIS, loc. MOSNITA VECHE, Strada RECAS, nr. 48, ap. 2 | TM | solara | 0.006 | 0.005878 | 200 | 0.23 | CFp | NA | Retele Electrice Banat S.A. | 30121586 | 2026-04-02 | RO005E514561602/2 | 2026-04-27 | 2026
35806 | jud. TIMIS, loc. PISCHIA, Strada Intravilan, nr. 146-A | TM | solara | 0.008 | 0.00783 | 0 | 0 | CFp | NA | Retele Electrice Banat S.A. | 30121603 | 2026-04-03 | RO005E514171249/2 | 2026-04-21 | 2026
35807 | jud. TIMIS, loc. MANASTIUR, Strada MANASTIUR, nr. 19 | TM | solara | 0.004 | 0.003919 | 200 | 0.23 | CFp | NA | Retele Electrice Banat S.A. | 30121667 | 2026-04-03 | RO005E512115593/2 | 2026-04-03 | 2026
35808 | jud. TIMIS, loc. BECICHERECU MIC, SPLAIUL HOLDELOR, nr. 3 | TM | solara | 0.01 | 0.00975 | 0 | 0 | CFp | NA | Retele Electrice Banat S.A. | 30122083 | 2026-04-21 | RO005E514317207/2 | 2026-04-21 | 2026
35809 | jud. TIMIS, loc. CHISODA, Strada OITUZ, nr. 370 | TM | solara | 0.00846 | 0.008281 | 0 | 0 | CFp | NA | Retele Electrice Banat S.A. | 30122123 | 2026-04-15 | RO005E514085647/2 | 2026-04-15 | 2026
35810 | jud. ARAD, loc. CURTICI, Strada Andrei Saguna, nr. 1-B | AR | solara | 0.015 | 0.014699 | 30 | 0.4 | CFp | NA | Retele Electrice Banat S.A. | 30122125 | 2026-04-03 | RO005E522585730/2 | 2026-04-03 | 2026
35811 | jud. CARAS-SEVERIN, loc. PUTNA, Strada SAT PUTNA (COM. PRIGOR), Str.FS,, nr. 45 | CS | solara | 0.0041 | 0.004008 | 0 | 0 | CFp | NA | Retele Electrice Banat S.A. | 30122148 | 2026-04-15 | RO005E541106727/3 | 2026-04-17 | 2026
35812 | jud. HUNEDOARA, loc. BARU-MARE, Strada BARU MARE, nr. 41 | HD | solara | 0.00546 | 0.005331 | 200 | 0.23 | CFp | NA | Retele Electrice Banat S.A. | 30122277 | 2026-04-16 | RO005E530999715/2 | 2026-04-16 | 2026
35813 | jud. TIMIS, loc. TIMISOARA, Strada Odeanu Anisoara, nr. 9 | TM | solara | 0.005 | 0.004898 | 100 | 0.23 | CFp | NA | Retele Electrice Banat S.A. | 30122503 | 2026-04-14 | RO005E511624755/3 | 2026-04-14 | 2026
35814 | jud. HUNEDOARA, loc. BARU-MARE, Strada BARU MARE, nr. 157 | HD | solara | 0.00455 | 0.004439 | 200 | 0.23 | CFp | NA | Retele Electrice Banat S.A. | 30122545 | 2026-04-16 | RO005E530998994/2 | 2026-04-16 | 2026
35815 | jud. TIMIS, loc. GIROC, Strada TIMIS, nr. 36 B | TM | solara | 0.005 | 0.004898 | 100 | 0.23 | CFp | NA | Retele Electrice Banat S.A. | 30122887 | 2026-04-14 | RO005E513146284/3 | 2026-04-14 | 2026
35816 | jud. CARAS-SEVERIN, loc. POJEJENA, SATUL POJEJENA, nr. 236 | CS | solara | 0.0044 | 0.004311 | 100 | 0.23 | CFp | NA | Retele Electrice Banat S.A. | 30122960 | 2026-04-15 | RO005E541165496/4 | 2026-04-15 | 2026
35817 | jud. CARAS-SEVERIN, loc. PRIGOR, Strada SAT PRIGOR (COM. PRIGOR), Str.FS,, nr. 26 | CS | solara | 0.0041 | 0.004008 | 0 | 0 | CFp | NA | Retele Electrice Banat S.A. | 30123226 | 2026-04-15 | RO005E541135066/2 | 2026-04-15 | 2026
35818 | jud. CARAS-SEVERIN, loc. PRIGOR, Strada PRIGOR, nr. 324 | CS | solara | 0.0041 | 0.004008 | 0 | 0 | CFp | NA | Retele Electrice Banat S.A. | 30123487 | 2026-04-15 | RO005E541137394/2 | 2026-04-17 | 2026
35819 | jud. TIMIS, loc. TIMISOARA, Calea Ghirodei, nr. 25 | TM | solara | 0.01 | 0.0098 | 0 | 0 | CFp | NA | Retele Electrice Banat S.A. | 30123492 | 2026-04-15 | RO005E513530843/2 | 2026-04-15 | 2026
35820 | jud. TIMIS, loc. BEREGSAU MARE, Strada PRINCIPALA, nr. 255 | TM | solara | 0.008 | 0.00783 | 0 | 0 | CFp | NA | Retele Electrice Banat S.A. | 30123513 | 2026-04-03 | RO005E512527321/2 | 2026-04-24 | 2026
35821 | jud. HUNEDOARA, loc. BARU-MARE, Strada BARU MARE, nr. 34 | HD | solara | 0.00455 | 0.004439 | 200 | 0.23 | CFp | NA | Retele Electrice Banat S.A. | 30123606 | 2026-04-16 | RO005E530999647/2 | 2026-04-16 | 2026
35822 | jud. Arad, loc. COVASINT, Strada Florilor, nr. 12 | AR | solara | 0.004 | 0.003919 | 200 | 0.23 | CFp | NA | Retele Electrice Banat S.A. | 30123818 | 2026-04-03 | RO005E520902168/3 | 2026-04-14 | 2026
35823 | jud. ARAD, loc. ARAD, Strada Mihai Eminescu, nr. 36, ap. 2 | AR | solara | 0.0045 | 0.004409 | 200 | 0.23 | CFp | NA | Retele Electrice Banat S.A. | 30133187 | 2026-04-09 | RO005E520196949/2 | 2026-04-21 | 2026
35824 | jud. TIMIS, loc. TIMISOARA, Strada CIRESULUI, nr. 14 | TM | solara | 0.015 | 0.014699 | 100 | 0.4 | CFp | NA | Retele Electrice Banat S.A. | 30133233 | 2026-04-03 | RO005E513599994/2 | 2026-04-27 | 2026
35825 | jud. TIMIS, loc. LOVRIN, Strada Lovrin, nr. 135 | TM | solara | 0.012 | 0.01175 | 0 | 0 | CFp | NA | Retele Electrice Banat S.A. | 30133853 | 2026-04-16 | RO005E512713946/3 | 2026-04-16 | 2026
35826 | jud. ARAD, loc. ALUNIS, Strada ALUNIS, nr. 112 | AR | solara | 0.004 | 0.003919 | 0 | 0 | CFp | NA | Retele Electrice Banat S.A. | 30134794 | 2026-04-06 | RO005E521710829/3 | 2026-04-06 | 2026
35827 | jud. CARAS-SEVERIN, loc. PATAS, Strada PATAS, nr. 254 | CS | solara | 0.0041 | 0.004008 | 0 | 0 | CFp | NA | Retele Electrice Banat S.A. | 30135816 | 2026-04-15 | RO005E541394254/3 | 2026-04-27 | 2026
35828 | jud. CARAS-SEVERIN, loc. MERCINA, Strada MERCINA, nr. 287 | CS | solara | 0.00328 | 0.003204 | 0 | 0 | CFp | NA | Retele Electrice Banat S.A. | 30135844 | 2026-04-15 | RO005E540803843/3 | 2026-04-17 | 2026
35829 | jud. TIMIS, loc. FIBIS, Strada -, nr. 95 | TM | solara | 0.0041 | 0.004017 | 0 | 0 | CFp | NA | Retele Electrice Banat S.A. | 30135913 | 2026-04-14 | RO005E511522493/2 | 2026-04-15 | 2026
35830 | jud. HUNEDOARA, loc. LAPUGIU DE SUS, Strada LAPUGIU DE SUS, nr. 19 | HD | solara | 0.004 | 0.003919 | 30 | 0.23 | CFp | NA | Retele Electrice Banat S.A. | 30136271 | 2026-04-16 | RO005E531133491/2 | 2026-04-22 | 2026
35831 | jud. HUNEDOARA, loc. LAPUGIU DE SUS, Strada LAPUGIU DE SUS, nr. 77 | HD | solara | 0.004 | 0.003919 | 30 | 0.23 | CFp | NA | Retele Electrice Banat S.A. | 30136685 | 2026-04-16 | RO005E531257476/3 | 2026-04-22 | 2026
35832 | jud. TIMIS, loc. TIMISOARA, Strada DONICI ALEXANDRU, nr. 10 | TM | solara | 0.015 | 0.0145 | 314 | 0.4 | CFp | NA | Retele Electrice Banat S.A. | 30137389 | 2026-04-15 | RO005E510031958/3 | 2026-04-15 | 2026
35833 | jud. TIMIS, loc. TIMISOARA, Strada ANUL 1848, nr. 39 | TM | solara | 0.00408 | 0.003995 | 100 | 0.23 | CFp | NA | Retele Electrice Banat S.A. | 30137983 | 2026-04-15 | RO005E510972772/2 | 2026-04-27 | 2026
35834 | jud. TIMIS, loc. BEREGSAU MARE, Strada -, nr. 348/B | TM | solara | 0.00612 | 0.005898 | 314 | 0.4 | CFp | NA | Retele Electrice Banat S.A. | 30138103 | 2026-04-15 | RO005E513264375/2 | 2026-04-23 | 2026
35835 | jud. TIMIS, loc. CHIZATAU, Strada -, nr. 146 | TM | solara | 0.0041 | 0.004017 | 0 | 0 | CFp | NA | Retele Electrice Banat S.A. | 30138443 | 2026-04-14 | RO005E511943940/2 | 2026-04-15 | 2026
35836 | jud. ARAD, loc. SIMAND, Strada SIMAND, nr. 1294 | AR | solara | 0.006 | 0.00587 | 50 | 0.4 | CFp | NA | Retele Electrice Banat S.A. | 30138636 | 2026-04-06 | RO005E522101970/2 | 2026-04-06 | 2026
35837 | jud. ARAD, loc. PAIUSENI, Strada Paiuseni, nr. 166 | AR | solara | 0.004 | 0.003919 | 100 | 0.4 | CFp | NA | Retele Electrice Banat S.A. | 30138906 | 2026-04-06 | RO005E521001035/3 | 2026-04-06 | 2026
35838 | jud. TIMIS, loc. TIMISOARA, Strada PAGANINI NICOLO, nr. 18, bl. CASA | TM | solara | 0.01 | 0.00979 | 100 | 0.4 | CFp | NA | Retele Electrice Banat S.A. | 30139051 | 2026-04-15 | RO005E511174845/4 | 2026-04-15 | 2026
35839 | jud. TIMIS, loc. GIROC, Strada TIMIS, nr. 12 | TM | solara | 0.005 | 0.004898 | 100 | 0.4 | CFp | NA | Retele Electrice Banat S.A. | 30139278 | 2026-04-15 | RO005E511443440/3 | 2026-04-16 | 2026
35840 | jud. ARAD, loc. DRAUT, Strada Draut, nr. 23 | AR | solara | 0.00707 | 0.006919 | 200 | 0.4 | CFp | NA | Retele Electrice Banat S.A. | 30139289 | 2026-04-06 | RO005E521132300/3 | 2026-04-06 | 2026
35841 | jud. HUNEDOARA, loc. VULCAN, Strada MUNTELUI, nr. 8 | HD | solara | 0.0196 | 0.019188 | 0 | 0 | CFp | NA | Retele Electrice Banat S.A. | 30139314 | 2026-04-16 | RO005E532082664/3 | 2026-04-16 | 2026
35842 | jud. HUNEDOARA, loc. MINTIA, Strada CRISAN, nr. 131B | HD | solara | 0.013 | 0.01273 | 0 | 0 | CFp | NA | Retele Electrice Banat S.A. | 30141220 | 2026-04-16 | RO005E531470664/4 | 2026-04-16 | 2026
35843 | jud. ARAD, loc. ARAD, Calea Radnei, nr. 139 | AR | solara | 0.02 | 0.019599 | 100 | 0.4 | CFp | NA | Retele Electrice Banat S.A. | 30141415 | 2026-04-06 | RO005E522290182/4 | 2026-04-06 | 2026
35844 | jud. ARAD, loc. SOCODOR, Strada SOCODOR, nr. 913 | AR | solara | 0.006 | 0.00578 | 0 | 0 | CFp | NA | Retele Electrice Banat S.A. | 30141706 | 2026-04-06 | RO005E521691467/2 | 2026-04-06 | 2026
35845 | jud. HUNEDOARA, loc. SIMERIA, Strada PROGRESULUI, nr. 1A | HD | solara | 0.006 | 0.005878 | 100 | 0.23 | CFp | NA | Retele Electrice Banat S.A. | 30142937 | 2026-04-16 | RO005E531366578/3 | 2026-04-16 | 2026
35846 | jud. TIMIS, loc. MANASTIUR, Strada MANASTIUR, nr. 113 | TM | solara | 0.004 | 0.003919 | 200 | 0.23 | CFp | NA | Retele Electrice Banat S.A. | 30142996 | 2026-04-14 | RO005E512135988/2 | 2026-04-14 | 2026
35847 | jud. ARAD, loc. CUIED, Strada Cuied, nr. 23 | AR | solara | 0.004 | 0.003919 | 200 | 0.23 | CFp | NA | Retele Electrice Banat S.A. | 30143099 | 2026-04-06 | RO005E521008290/2 | 2026-04-17 | 2026
35848 | jud. ARAD, loc. SEITIN, Strada GHEORGHE DOJA, nr. 23 | AR | solara | 0.004 | 0.003919 | 200 | 0.23 | CFp | NA | Retele Electrice Banat S.A. | 30143341 | 2026-04-06 | RO005E521635836/2 | 2026-04-15 | 2026
35849 | jud. TIMIS, loc. HITIAS, SATUL HITIAS, nr. 176 | TM | solara | 0.0041 | 0.004008 | 100 | 0.23 | CFp | NA | Retele Electrice Banat S.A. | 30143897 | 2026-04-14 | RO005E512174352/2 | 2026-04-14 | 2026
35850 | jud. TIMIS, loc. FAGET, Calea Lugojului, nr. 46 | TM | solara | 0.0041 | 0.004008 | 50 | 0.4 | CFp | NA | Retele Electrice Banat S.A. | 30144016 | 2026-04-15 | RO005E512045696/3 | 2026-04-15 | 2026
35851 | jud. TIMIS, loc. CAPAT, Strada CAPAT, nr. 35 | TM | solara | 0.0041 | 0.004008 | 100 | 0.23 | CFp | NA | Retele Electrice Banat S.A. | 30144086 | 2026-04-14 | RO005E512220477/2 | 2026-04-14 | 2026
35852 | jud. TIMIS, loc. RACOVITA, Strada RACOVITA, nr. 83 | TM | solara | 0.0041 | 0.004008 | 100 | 0.23 | CFp | NA | Retele Electrice Banat S.A. | 30144633 | 2026-04-14 | RO005E512205829/2 | 2026-04-14 | 2026
35853 | jud. Arad, loc. HORIA, Strada IOAN SUCIU, nr. 8 | AR | solara | 0.005 | 0.00489 | 100 | 0.23 | CFp | NA | Retele Electrice Banat S.A. | 30145387 | 2026-04-06 | RO005E521495155/3 | 2026-04-06 | 2026
35854 | jud. TIMIS, loc. GIROC, Strada GAROFITEI, nr. 6 | TM | solara | 0.01 | 0.00979 | 314 | 0.4 | CFp | NA | Retele Electrice Banat S.A. | 30145574 | 2026-04-15 | RO005E513596913/3 | 2026-04-15 | 2026
35855 | jud. ARAD, loc. IRATOSU, Strada IRATOSU, nr. 9 | AR | solara | 0.006 | 0.005879 | 50 | 0.23 | CFp | NA | Retele Electrice Banat S.A. | 30145778 | 2026-04-14 | RO005E521496763/2 | 2026-04-14 | 2026
35856 | jud. ARAD, loc. SANTANA, Strada TRANDAFIRILOR, nr. 25 | AR | solara | 0.006 | 0.00587 | 100 | 0.23 | CFp | NA | Retele Electrice Banat S.A. | 30145993 | 2026-04-07 | RO005E521929494/4 | 2026-04-08 | 2026
35857 | jud. ARAD, loc. ARAD, Strada Ghioceilor, nr. 60 | AR | solara | 0.005 | 0.004899 | 100 | 0.23 | CFp | NA | Retele Electrice Banat S.A. | 30146270 | 2026-04-06 | RO005E520589451/3 | 2026-04-07 | 2026
35858 | jud. TIMIS, loc. GIROC, Strada FRUNZEI, nr. 28 | TM | solara | 0.0051 | 0.004898 | 314 | 0.4 | CFp | NA | Retele Electrice Banat S.A. | 30147233 | 2026-04-15 | RO005E513378900/2 | 2026-04-15 | 2026
35859 | jud. TIMIS, loc. TIMISOARA, Bulevardul Constantin Brancoveanu, nr. 150 | TM | solara | 0.005 | 0.004898 | 100 | 0.23 | CFp | NA | Retele Electrice Banat S.A. | 30147762 | 2026-04-24 | RO005E511093597/3 | 2026-04-24 | 2026
35860 | jud. TIMIS, loc. BEREGSAU MARE, Strada -, nr. 232 | TM | solara | 0.00408 | 0.003995 | 100 | 0.23 | CFp | NA | Retele Electrice Banat S.A. | 30147832 | 2026-04-14 | RO005E512590220/2 | 2026-04-14 | 2026
35861 | jud. TIMIS, loc. BUZIAS, Strada Tirgului, nr. 34, ap. 0 | TM | solara | 0.005 | 0.004898 | 100 | 0.23 | CFp | NA | Retele Electrice Banat S.A. | 30148511 | 2026-04-15 | RO005E512159759/3 | 2026-04-15 | 2026
35862 | jud. TIMIS, loc. PECIU NOU, Strada PECIU NOU, nr. 121 | TM | solara | 0.006 | 0.005825 | 100 | 0.23 | CFp | NA | Retele Electrice Banat S.A. | 30148792 | 2026-04-14 | RO005E511370203/3 | 2026-04-15 | 2026
35863 | jud. TIMIS, loc. JDIOARA, Strada JDIOARA, nr. 25 | TM | solara | 0.004 | 0.003918 | 100 | 0.23 | CFp | NA | Retele Electrice Banat S.A. | 30148954 | 2026-04-14 | RO005E511973314/3 | 2026-04-14 | 2026
35864 | jud. CARAS-SEVERIN, loc. PRIGOR, Strada Principala, nr. 78 | CS | solara | 0.0041 | 0.004008 | 0 | 0 | CFp | NA | Retele Electrice Banat S.A. | 30149020 | 2026-04-22 | RO005E541135583/2 | 2026-04-22 | 2026
35865 | jud. TIMIS, loc. SANANDREI, Strada Tineretului, nr. 67, ap. 1 | TM | solara | 0.006 | 0.00568 | 200 | 0.23 | CFp | NA | Retele Electrice Banat S.A. | 30149132 | 2026-03-31 | RO005E514198721/3 | 2026-04-02 | 2026
35866 | jud. ARAD, loc. COVASINT, Strada NICOLAE BARU, nr. 21 | AR | solara | 0.004 | 0.003919 | 100 | 0.4 | CFp | NA | Retele Electrice Banat S.A. | 30149175 | 2026-04-07 | RO005E520903912/4 | 2026-04-07 | 2026
35867 | jud. TIMIS, loc. LUGOJ, Strada COTUL-MIC, nr. 13 | TM | solara | 0.006 | 0.005878 | 100 | 0.23 | CFp | NA | Retele Electrice Banat S.A. | 30149248 | 2026-04-14 | RO005E511837492/3 | 2026-04-14 | 2026
35868 | jud. TIMIS, loc. BOBDA, Strada Intravilan, nr. 86-87 | TM | solara | 0.008 | 0.00783 | 0 | 0 | CFp | NA | Retele Electrice Banat S.A. | 30150098 | 2026-04-15 | RO005E514484842/2 | 2026-04-15 | 2026
35869 | jud. TIMIS, loc. URSENI, Strada Veveritei, nr. 33, et. P, ap. 1 | TM | solara | 0.005 | 0.00489 | 100 | 0.23 | CFp | NA | Retele Electrice Banat S.A. | 30150751 | 2026-04-14 | RO005E514153744/3 | 2026-04-14 | 2026
35870 | jud. TIMIS, loc. MANASTIUR, Strada MANASTIUR, nr. 104 | TM | solara | 0.004 | 0.003919 | 200 | 0.23 | CFp | NA | Retele Electrice Banat S.A. | 30150986 | 2026-04-14 | RO005E512116381/2 | 2026-04-15 | 2026
35871 | jud. TIMIS, loc. BELINT, Strada -, nr. 63 | TM | solara | 0.0041 | 0.004017 | 0 | 0 | CFp | NA | Retele Electrice Banat S.A. | 30151140 | 2026-04-14 | RO005E511919033/3 | 2026-04-14 | 2026
35872 | jud. CARAS-SEVERIN, loc. BORLOVENII NOI, Strada BORLOVENII NOI, nr. 145 | CS | solara | 0.0041 | 0.004008 | 0 | 0 | CFp | NA | Retele Electrice Banat S.A. | 30151274 | 2026-04-22 | RO005E541139565/2 | 2026-04-30 | 2026
35873 | jud. ARAD, loc. SEMLAC, Strada SEMLAC, nr. 978 | AR | solara | 0.004 | 0.003919 | 200 | 0.23 | CFp | NA | Retele Electrice Banat S.A. | 30151790 | 2026-04-07 | RO005E521651700/2 | 2026-04-15 | 2026
35874 | jud. ARAD, loc. NADLAC, Strada DOROBANTI, nr. 13 | AR | solara | 0.004 | 0.003919 | 200 | 0.23 | CFp | NA | Retele Electrice Banat S.A. | 30152075 | 2026-04-07 | RO005E521845468/2 | 2026-04-07 | 2026
35875 | jud. HUNEDOARA, loc. HUNEDOARA, Strada Stanca, doctor, nr. 10 | HD | solara | 0.006 | 0.00578 | 100 | 0.23 | CFp | NA | Retele Electrice Banat S.A. | 30152604 | 2026-04-22 | RO005E530455273/2 | 2026-04-24 | 2026
35876 | jud. TIMIS, loc. SANANDREI, Strada Rozelor, nr. 21 | TM | solara | 0.0108 | 0.010574 | 280 | 0.4 | CFp | NA | Retele Electrice Banat S.A. | 30153175 | 2026-04-15 | RO005E513113367/4 | 2026-04-15 | 2026
35877 | jud. ARAD, loc. SIMAND, Strada SIMAND, nr. 1366 | AR | solara | 0.00427 | 0.004175 | 50 | 0.4 | CFp | NA | Retele Electrice Banat S.A. | 30153320 | 2026-04-07 | RO005E521981391/3 | 2026-04-24 | 2026
35878 | jud. ARAD, loc. SIMAND, Strada SIMAND, nr. 543 | AR | solara | 0.00427 | 0.004175 | 50 | 0.4 | CFp | NA | Retele Electrice Banat S.A. | 30153439 | 2026-04-06 | RO005E521973055/3 | 2026-04-07 | 2026
35879 | jud. ARAD, loc. SINTEA MARE, Strada SINTEA-MARE, nr. 79 | AR | solara | 0.00427 | 0.004175 | 230 | 0.4 | CFp | NA | Retele Electrice Banat S.A. | 30153505 | 2026-04-07 | RO005E521668191/3 | 2026-04-24 | 2026
35880 | jud. ARAD, loc. SINTEA MARE, Strada SINTEA-MARE, nr. 73 | AR | solara | 0.00427 | 0.004175 | 230 | 0.4 | CFp | NA | Retele Electrice Banat S.A. | 30153907 | 2026-04-21 | RO005E521668124/3 | 2026-04-24 | 2026
35881 | jud. CARAS-SEVERIN, loc. VALIUG, Strada VALIUG, nr. 25A | CS | solara | 0.006 | 0.00587 | 50 | 0.4 | CFp | NA | Retele Electrice Banat S.A. | 30153942 | 2026-04-22 | RO005E540789026/3 | 2026-04-22 | 2026
35882 | jud. ARAD, loc. SIMAND, Strada SIMAND, nr. 926 | AR | solara | 0.0039 | 0.003812 | 100 | 0.23 | CFp | NA | Retele Electrice Banat S.A. | 30153966 | 2026-04-07 | RO005E521977363/2 | 2026-04-07 | 2026
35883 | jud. ARAD, loc. FRUMUSENI, Strada FRUMUSENI, nr. 101 | AR | solara | 0.004375 | 0.004278 | 100 | 0.23 | CFp | NA | Retele Electrice Banat S.A. | 30153999 | 2026-04-07 | RO005E521485266/2 | 2026-04-07 | 2026
35884 | jud. ARAD, loc. ALUNIS, Strada ALUNIS, nr. 135 | AR | solara | 0.00427 | 0.004175 | 230 | 0.4 | CFp | NA | Retele Electrice Banat S.A. | 30154125 | 2026-04-06 | RO005E521711594/3 | 2026-04-07 | 2026
35885 | jud. ARAD, loc. FRUMUSENI, Strada FRUMUSENI, nr. 76 | AR | solara | 0.004375 | 0.004278 | 230 | 0.4 | CFp | NA | Retele Electrice Banat S.A. | 30154297 | 2026-04-07 | RO005E521485097/3 | 2026-04-07 | 2026
35886 | jud. HUNEDOARA, loc. BASARABASA, Strada BASARABASA, nr. 74 | HD | solara | 0.00332 | 0.003244 | 30 | 0.4 | CFp | NA | Retele Electrice Banat S.A. | 30154361 | 2026-04-17 | RO005E530852072/4 | 2026-04-23 | 2026
35887 | jud. ARAD, loc. ALUNIS, Strada ALUNIS, nr. 263 | AR | solara | 0.00427 | 0.004175 | 230 | 0.4 | CFp | NA | Retele Electrice Banat S.A. | 30154417 | 2026-04-07 | RO005E521712089/3 | 2026-04-07 | 2026
35888 | jud. ARAD, loc. CURTICI, Strada Metianu, nr. 9 | AR | solara | 0.004375 | 0.004278 | 100 | 0.23 | CFp | NA | Retele Electrice Banat S.A. | 30154581 | 2026-04-07 | RO005E520787923/3 | 2026-04-17 | 2026
35889 | jud. ARAD, loc. CURTICI, Strada Primariei, nr. 51 | AR | solara | 0.004375 | 0.004278 | 100 | 0.23 | CFp | NA | Retele Electrice Banat S.A. | 30154594 | 2026-04-07 | RO005E520764322/2 | 2026-04-07 | 2026
35890 | jud. ARAD, loc. SAMBATENI, Strada simbeteni, nr. 510 | AR | solara | 0.00534 | 0.005223 | 0 | 0 | CFp | NA | Retele Electrice Banat S.A. | 30155910 | 2026-04-07 | RO005E521579473/3 | 2026-04-07 | 2026
35891 | jud. ARAD, loc. ARAD, Strada Budai Deleanu Ion, nr. 28 | AR | solara | 0.0054 | 0.005282 | 205 | 0.23 | CFp | NA | Retele Electrice Banat S.A. | 30158174 | 2026-04-08 | RO005E520516822/2 | 2026-04-09 | 2026
35892 | jud. ARAD, loc. SOCODOR, Strada 15, nr. 2 | AR | solara | 0.004 | 0.003919 | 200 | 0.23 | CFp | NA | Retele Electrice Banat S.A. | 30158299 | 2026-04-08 | RO005E521694437/2 | 2026-04-09 | 2026
35893 | jud. CARAS-SEVERIN, loc. PRIGOR, Strada PRIGOR, nr. 364 | CS | solara | 0.0041 | 0.004008 | 0 | 0 | CFp | NA | Retele Electrice Banat S.A. | 30158986 | 2026-04-16 | RO005E541138441/2 | 2026-04-20 | 2026
35894 | jud. TIMIS, loc. IECEA MARE, Strada -, nr. 611 | TM | solara | 0.00415 | 0.004066 | 0 | 0 | CFp | NA | Retele Electrice Banat S.A. | 30159576 | 2026-04-16 | RO005E513155666/3 | 2026-04-16 | 2026
35895 | jud. ARAD, loc. VLADIMIRESCU, Strada I. C. Frimu, nr. 17 | AR | solara | 0.00414 | 0.004037 | 0 | 0 | CFp | NA | Retele Electrice Banat S.A. | 30159652 | 2026-04-08 | RO005E520836827/3 | 2026-04-09 | 2026
35896 | jud. HUNEDOARA, loc. DEVA, Strada CALUGARENI, nr. 28 | HD | solara | 0.01 | 0.009799 | 840 | 0.4 | CFp | NA | Retele Electrice Banat S.A. | 30159791 | 2026-04-22 | RO005E530142838/5 | 2026-04-22 | 2026
35897 | jud. TIMIS, loc. CHEVERESU MARE, Strada CHEVERESU MARE, nr. 193A | TM | solara | 0.00414 | 0.004037 | 0 | 0 | CFp | NA | Retele Electrice Banat S.A. | 30159803 | 2026-04-14 | RO005E511506798/2 | 2026-04-14 | 2026
35898 | jud. TIMIS, loc. GIARMATA, Strada Ciocarliei, nr. 30 | TM | solara | 0.0091 | 0.008868 | 0 | 0 | CFp | NA | Retele Electrice Banat S.A. | 30160187 | 2026-04-16 | RO005E514331494/2 | 2026-04-16 | 2026
35899 | jud. TIMIS, loc. SANANDREI, Strada Batrana, nr. 49 | TM | solara | 0.006 | 0.005879 | 0 | 0 | CFp | NA | Retele Electrice Banat S.A. | 30160489 | 2026-04-28 | RO005E511603088/3 | 2026-04-28 | 2026
35900 | jud. TIMIS, loc. FIBIS, Strada -, nr. 316/B | TM | solara | 0.00415 | 0.004066 | 0 | 0 | CFp | NA | Retele Electrice Banat S.A. | 30160715 | 2026-04-17 | RO005E511526666/2 | 2026-04-17 | 2026
35901 | jud. TIMIS, loc. Chisoda, Strada Pacii, nr. 13B | TM | solara | 0.0048 | 0.004694 | 200 | 0.23 | CFp | NA | Retele Electrice Banat S.A. | 30160798 | 2026-04-16 | RO005E513921207/2 | 2026-04-16 | 2026
35902 | jud. TIMIS, loc. DUMBRAVITA, Strada Iasomiei, nr. 17, et. P, ap. 1 | TM | solara | 0.00546 | 0.005301 | 0 | 0 | CFp | NA | Retele Electrice Banat S.A. | 30160893 | 2026-04-16 | RO005E513319152/2 | 2026-04-16 | 2026
35903 | jud. ARAD, loc. ARAD, Strada Maciesului, nr. 3 | AR | solara | 0.005535 | 0.005414 | 0 | 0 | CFp | NA | Retele Electrice Banat S.A. | 30160912 | 2026-04-08 | RO005E520303512/2 | 2026-04-09 | 2026
35904 | jud. CARAS-SEVERIN, loc. PRIGOR, Strada PRIGOR, nr. 274 | CS | solara | 0.0041 | 0.004008 | 0 | 0 | CFp | NA | Retele Electrice Banat S.A. | 30161118 | 2026-04-16 | RO005E541137923/3 | 2026-04-16 | 2026
35905 | jud. TIMIS, loc. DUMBRAVITA, Strada EUGEN BARBU, nr. 1 | TM | solara | 0.0054 | 0.005242 | 0 | 0 | CFp | NA | Retele Electrice Banat S.A. | 30161235 | 2026-04-16 | RO005E513112265/3 | 2026-04-16 | 2026
35906 | jud. TIMIS, loc. IECEA MARE, Strada IECEA MARE, nr. 464 | TM | solara | 0.008 | 0.007839 | 0 | 0 | CFp | NA | Retele Electrice Banat S.A. | 30161273 | 2026-04-15 | RO005E512507622/3 | 2026-04-15 | 2026
35907 | jud. TIMIS, loc. LUGOJ, Strada 1 MAI, nr. 28, ap. 1 | TM | solara | 0.006 | 0.00587 | 50 | 0.23 | CFp | NA | Retele Electrice Banat S.A. | 30161502 | 2026-04-16 | RO005E511741890/2 | 2026-04-17 | 2026
35908 | jud. ARAD, loc. ARAD, Strada Corches Tribunul, nr. 63 | AR | solara | 0.01729 | 0.016844 | 50 | 0.4 | CFp | NA | Retele Electrice Banat S.A. | 30161665 | 2026-04-08 | RO005E522058487/4 | 2026-04-09 | 2026
35909 | jud. TIMIS, loc. TIMISOARA, Strada Teodoreanu Ionel, nr. 1B, bl. -, sc. -, et. -, ap. - | TM | solara | 0.00957 | 0.009279 | 0 | 0 | CFp | NA | Retele Electrice Banat S.A. | 30161744 | 2026-04-16 | RO005E513689602/2 | 2026-04-16 | 2026
35910 | jud. TIMIS, loc. GIARMATA, Strada Tineretului, nr. 1 | TM | solara | 0.01586 | 0.015493 | 0 | 0 | CFp | NA | Retele Electrice Banat S.A. | 30162025 | 2026-04-24 | RO005E513117080/5 | 2026-04-24 | 2026
35911 | jud. TIMIS, loc. URSENI, Strada NAVODARI, nr. 29 | TM | solara | 0.008 | 0.007839 | 0 | 0 | CFp | NA | Retele Electrice Banat S.A. | 30162060 | 2026-04-16 | RO005E513879557/3 | 2026-04-16 | 2026
35912 | jud. ARAD, loc. RADNA, Strada MANASTIRII, nr. 62 | AR | solara | 0.003 | 0.00284 | 280 | 0.23 | CFp | NA | Retele Electrice Banat S.A. | 30162138 | 2026-04-16 | RO005E520830258/4 | 2026-04-17 | 2026
35913 | jud. CARAS-SEVERIN, loc. PRIGOR, Strada PRIGOR, nr. 75 | CS | solara | 0.0041 | 0.004008 | 100 | 0.23 | CFp | NA | Retele Electrice Banat S.A. | 30162370 | 2026-04-16 | RO005E541135550/2 | 2026-04-20 | 2026
35914 | jud. CARAS-SEVERIN, loc. MOLDOVITA, Strada MOLDOVITA, nr. 40 | CS | solara | 0.00705 | 0.006908 | 0 | 0 | CFp | NA | Retele Electrice Banat S.A. | 30162623 | 2026-04-16 | RO005E541155811/5 | 2026-04-17 | 2026
35915 | jud. TIMIS, loc. MASLOC, Strada MASLOC, nr. 144 | TM | solara | 0.005 | 0.00489 | 100 | 0.23 | CFp | NA | Retele Electrice Banat S.A. | 30163075 | 2026-04-14 | RO005E511560439/2 | 2026-04-15 | 2026
35916 | jud. ARAD, loc. CHISINEU-CRIS, Strada MIHAI EMINESCU, nr. 32 | AR | solara | 0.005 | 0.0048 | 280 | 0.4 | CFp | NA | Retele Electrice Banat S.A. | 30163131 | 2026-04-08 | RO005E521414617/4 | 2026-04-09 | 2026
35917 | jud. TIMIS, loc. FIBIS, Strada -, nr. 411/A | TM | solara | 0.0041 | 0.004017 | 0 | 0 | CFp | NA | Retele Electrice Banat S.A. | 30163403 | 2026-04-16 | RO005E511523731/2 | 2026-04-16 | 2026
35918 | jud. ARAD, loc. SEMLAC, Strada BUJORULUI, nr. 3 | AR | solara | 0.008 | 0.00774 | 200 | 0.4 | CFp | NA | Retele Electrice Banat S.A. | 30163851 | 2026-04-08 | RO005E521644847/4 | 2026-04-28 | 2026
35919 | jud. TIMIS, loc. JDIOARA, Strada JDIOARA, nr. 241 A | TM | solara | 0.00332 | 0.003244 | 0 | 0 | CFp | NA | Retele Electrice Banat S.A. | 30164023 | 2026-04-14 | RO005E511993013/2 | 2026-04-22 | 2026
35920 | jud. TIMIS, loc. GIROC, Strada MINISULUI, nr. 7, ap. 2 | TM | solara | 0.01 | 0.00973 | 0 | 0 | CFp | NA | Retele Electrice Banat S.A. | 30164154 | 2026-04-16 | RO005E514382456/3 | 2026-04-16 | 2026
35921 | jud. TIMIS, loc. LUGOJ, Strada HEZERISULUI, nr. 31, ap. CASA | TM | solara | 0.0069 | 0.006766 | 280 | 0.4 | CFp | NA | Retele Electrice Banat S.A. | 30164214 | 2026-04-21 | RO005E512032456/2 | 2026-04-23 | 2026
35922 | jud. ARAD, loc. VLADIMIRESCU, Strada Progresului, nr. 52 | AR | solara | 0.02 | 0.0195 | 0 | 0 | CFp | NA | Retele Electrice Banat S.A. | 30164864 | 2026-04-08 | RO005E522565569/2 | 2026-04-09 | 2026
35923 | jud. TIMIS, loc. TIMISOARA, Strada Popa T. Grigore, doctor, nr. 7 | TM | solara | 0.026 | 0.02539 | 50 | 0.4 | CFp | NA | Retele Electrice Banat S.A. | 30165171 | 2026-04-15 | RO005E510787237/3 | 2026-04-15 | 2026
35924 | jud. TIMIS, loc. GIARMATA, Strada Ardealul, nr. 71 | TM | solara | 0.005 | 0.004845 | 100 | 0.23 | CFp | NA | Retele Electrice Banat S.A. | 30165222 | 2026-04-14 | RO005E511535330/4 | 2026-04-28 | 2026
35925 | jud. TIMIS, loc. MURANI, Strada MURANI, nr. 267/A | TM | solara | 0.006 | 0.005825 | 280 | 0.4 | CFp | NA | Retele Electrice Banat S.A. | 30165363 | 2026-04-16 | RO005E513600032/3 | 2026-04-17 | 2026
35926 | jud. ARAD, loc. PANCOTA, Strada Closca, nr. 2 | AR | solara | 0.025 | 0.0244 | 0 | 0 | CFp | NA | Retele Electrice Banat S.A. | 30165742 | 2026-04-16 | RO005E521093362/4 | 2026-04-24 | 2026
35927 | jud. TIMIS, loc. IOSIFALAU, Calea Lugojului, nr. 243 | TM | solara | 0.0041 | 0.004008 | 100 | 0.23 | CFp | NA | Retele Electrice Banat S.A. | 30166794 | 2026-04-14 | RO005E511997455/3 | 2026-04-14 | 2026
35928 | jud. TIMIS, loc. TOPOLOVATU MARE, Strada TOPOLOVATU MARE, nr. 372 | TM | solara | 0.0041 | 0.004008 | 100 | 0.23 | CFp | NA | Retele Electrice Banat S.A. | 30166865 | 2026-04-14 | RO005E512862648/2 | 2026-04-15 | 2026
35929 | jud. TIMIS, loc. TOPOLOVATU MARE, Strada Regele Ferdinand, nr. 229 | TM | solara | 0.0041 | 0.004008 | 100 | 0.23 | CFp | NA | Retele Electrice Banat S.A. | 30166958 | 2026-04-14 | RO005E511950779/3 | 2026-04-14 | 2026
35930 | jud. TIMIS, loc. MOSNITA NOUA, Strada ARMENIS, nr. 2, ap. 1 | TM | solara | 0.00644 | 0.006308 | 200 | 0.4 | CFp | NA | Retele Electrice Banat S.A. | 30167091 | 2026-04-15 | RO005E513951536/2 | 2026-04-15 | 2026
35931 | jud. ARAD, loc. MONEASA, Strada Moneasa, nr. 34 | AR | solara | 0.006 | 0.00587 | 200 | 0.23 | CFp | NA | Retele Electrice Banat S.A. | 30167158 | 2026-04-16 | RO005E521230994/2 | 2026-04-16 | 2026
35932 | jud. TIMIS, loc. MANASTIUR, Strada MANASTIUR, nr. 171 | TM | solara | 0.004 | 0.003919 | 200 | 0.23 | CFp | NA | Retele Electrice Banat S.A. | 30167726 | 2026-04-14 | RO005E512132648/2 | 2026-04-14 | 2026
35933 | jud. TIMIS, loc. GIARMATA, Strada VIILOR, nr. 153 | TM | solara | 0.005 | 0.00485 | 50 | 0.4 | CFp | NA | Retele Electrice Banat S.A. | 30167732 | 2026-04-16 | RO005E511530649/2 | 2026-04-17 | 2026
35934 | jud. ARAD, loc. SAGU, Strada SAGU, nr. 335C | AR | solara | 0.0046 | 0.004507 | 200 | 0.23 | CFp | NA | Retele Electrice Banat S.A. | 30167745 | 2026-04-17 | RO005E521764873/2 | 2026-04-20 | 2026
35935 | jud. TIMIS, loc. DUDESTII VECHI, Strada DUDESTII VECHI, nr. 2 | TM | solara | 0.006 | 0.00587 | 0 | 0 | CFp | NA | Retele Electrice Banat S.A. | 30167760 | 2026-04-14 | RO005E512697385/2 | 2026-04-14 | 2026
35936 | jud. ARAD, loc. VLADIMIRESCU, Strada Closca, nr. 10 | AR | solara | 0.00414 | 0.004037 | 0 | 0 | CFp | NA | Retele Electrice Banat S.A. | 30167898 | 2026-04-08 | RO005E520860958/4 | 2026-04-09 | 2026
35937 | jud. HUNEDOARA, loc. LUNCOIU DE SUS, SATUL LUNCOIU DE SUS, nr. 70A | HD | solara | 0.00332 | 0.003244 | 0 | 0 | CFp | NA | Retele Electrice Banat S.A. | 30167943 | 2026-04-22 | RO005E530819581/4 | 2026-04-22 | 2026
35938 | jud. TIMIS, loc. GELU, Strada -, nr. 404, bl. 0 | TM | solara | 0.0041 | 0.004017 | 0 | 0 | CFp | NA | Retele Electrice Banat S.A. | 30168021 | 2026-04-15 | RO005E512768373/2 | 2026-04-15 | 2026
35939 | jud. ARAD, loc. ZIMANDCUZ, Strada ZIMANDCUZ, nr. 379 | AR | solara | 0.0089 | 0.008721 | 320 | 0.23 | CFp | NA | Retele Electrice Banat S.A. | 30168061 | 2026-04-23 | RO005E521991730/2 | 2026-04-23 | 2026
35940 | jud. HUNEDOARA, loc. LUNCOIU DE SUS, Strada LUNCOIU DE SUS, nr. 70 | HD | solara | 0.00332 | 0.003244 | 0 | 0 | CFp | NA | Retele Electrice Banat S.A. | 30168125 | 2026-04-22 | RO005E530819592/3 | 2026-04-22 | 2026
35941 | jud. CARAS-SEVERIN, loc. BERZASCA, Strada BERZASCA, nr. 403 | CS | solara | 0.00328 | 0.003204 | 0 | 0 | CFp | NA | Retele Electrice Banat S.A. | 30168382 | 2026-04-16 | RO005E540872096/2 | 2026-04-29 | 2026
35942 | jud. Timis, loc. Masloc, Strada Masloc, nr. 78 | TM | solara | 0.00588 | 0.005662 | 100 | 0.23 | CFp | NA | Retele Electrice Banat S.A. | 30168390 | 2026-04-14 | RO005E511559864/2 | 2026-04-14 | 2026
35943 | jud. TIMIS, loc. LUGOJ, Strada CARAIMAN, nr. 76 | TM | solara | 0.0041 | 0.004008 | 0 | 0 | CFp | NA | Retele Electrice Banat S.A. | 30168417 | 2026-04-15 | RO005E511844816/3 | 2026-04-15 | 2026
35944 | jud. CARAS-SEVERIN, loc. PRIGOR, Strada PRIGOR, nr. 359 | CS | solara | 0.0041 | 0.004017 | 0 | 0 | CFp | NA | Retele Electrice Banat S.A. | 30168432 | 2026-04-16 | RO005E541138395/2 | 2026-04-20 | 2026
35945 | jud. ARAD, loc. VLADIMIRESCU, Strada Mihai Eminescu, nr. 48 | AR | solara | 0.00414 | 0.004037 | 0 | 0 | CFp | NA | Retele Electrice Banat S.A. | 30168540 | 2026-04-08 | RO005E520870005/3 | 2026-04-09 | 2026
35946 | jud. HUNEDOARA, loc. STEJAREL, Strada STEJAREL, nr. 76 | HD | solara | 0.00328 | 0.003204 | 0 | 0 | CFp | NA | Retele Electrice Banat S.A. | 30168708 | 2026-04-22 | RO005E530900289/3 | 2026-04-22 | 2026
35947 | jud. TIMIS, loc. SANNICOLAU MARE, Strada Tichindeal, nr. 40, ap. 0 | TM | solara | 0.006 | 0.00587 | 230 | 0.4 | CFp | NA | Retele Electrice Banat S.A. | 30168788 | 2026-04-16 | RO005E512620516/2 | 2026-04-22 | 2026
35948 | jud. CARAS-SEVERIN, loc. PATAS, Strada PATAS, nr. 44 | CS | solara | 0.0041 | 0.004017 | 0 | 0 | CFp | NA | Retele Electrice Banat S.A. | 30169009 | 2026-04-16 | RO005E541129979/2 | 2026-04-27 | 2026
35949 | jud. TIMIS, loc. SANNICOLAU MARE, Strada Vlahuta Alexandru, nr. 22, ap. 0 | TM | solara | 0.005 | 0.004845 | 100 | 0.23 | CFp | NA | Retele Electrice Banat S.A. | 30169150 | 2026-04-15 | RO005E512597575/4 | 2026-04-16 | 2026
35950 | jud. TIMIS, loc. CENAD, Strada CENAD, nr. 1513 | TM | solara | 0.00996 | 0.009751 | 0 | 0 | CFp | NA | Retele Electrice Banat S.A. | 30169490 | 2026-04-17 | RO005E512643038/2 | 2026-04-29 | 2026
35951 | jud. TIMIS, loc. MOSNITA VECHE, Strada MACEDONIA, nr. 3, ap. 1 | TM | solara | 0.006 | 0.00578 | 200 | 0.23 | CFp | NA | Retele Electrice Banat S.A. | 30169633 | 2026-04-20 | RO005E514569307/2 | 2026-04-20 | 2026
35952 | jud. TIMIS, loc. HITIAS, SATUL HITIAS, nr. 217 | TM | solara | 0.0041 | 0.004008 | 100 | 0.23 | CFp | NA | Retele Electrice Banat S.A. | 30169637 | 2026-04-15 | RO005E512174374/2 | 2026-04-15 | 2026
35953 | jud. ARAD, loc. CHISINEU-CRIS, Strada NICOLAE BALCESCU, nr. 48 | AR | solara | 0.005 | 0.0048 | 280 | 0.23 | CFp | NA | Retele Electrice Banat S.A. | 30169772 | 2026-04-08 | RO005E521425440/3 | 2026-04-09 | 2026
35954 | jud. TIMIS, loc. UTVIN, Strada UTVIN, nr. 14A, ap. 1 | TM | solara | 0.006 | 0.00587 | 280 | 0.23 | CFp | NA | Retele Electrice Banat S.A. | 30169961 | 2026-04-15 | RO005E513850118/2 | 2026-04-15 | 2026
35955 | jud. HUNEDOARA, loc. BALATA, Strada BALATA, nr. 128 | HD | solara | 0.00455 | 0.004449 | 100 | 0.23 | CFp | NA | Retele Electrice Banat S.A. | 30170018 | 2026-04-23 | RO005E531207167/2 | 2026-04-23 | 2026
35956 | jud. CARAS-SEVERIN, loc. PRIGOR, Strada SAT PRIGOR (COM.PRIGOR), Str.FS,, nr. 240 | CS | solara | 0.0041 | 0.004008 | 0 | 0 | CFp | NA | Retele Electrice Banat S.A. | 30170055 | 2026-04-16 | RO005E541137170/3 | 2026-04-27 | 2026
35957 | jud. TIMIS, loc. TOPOLOVATU MARE, Strada TOPOLOVATU MARE, nr. 274 | TM | solara | 0.0041 | 0.004008 | 100 | 0.23 | CFp | NA | Retele Electrice Banat S.A. | 30170083 | 2026-04-15 | RO005E511951073/3 | 2026-04-15 | 2026
35958 | jud. CARAS-SEVERIN, loc. VARCIOROVA, Strada VARCIOROVA, nr. 113 | CS | solara | 0.006 | 0.00578 | 100 | 0.23 | CFp | NA | Retele Electrice Banat S.A. | 30170177 | 2026-04-16 | RO005E540911281/2 | 2026-04-24 | 2026
35959 | jud. TIMIS, loc. TIMISOARA, Strada DAN PAVEL, nr. 16 | TM | solara | 0.00392 | 0.003742 | 200 | 0.23 | CFp | NA | Retele Electrice Banat S.A. | 30170431 | 2026-04-15 | RO005E511318799/2 | 2026-04-15 | 2026
35960 | jud. HUNEDOARA, loc. BASARABASA, Strada BASARABASA, nr. 84 | HD | solara | 0.00328 | 0.003204 | 0 | 0 | CFp | NA | Retele Electrice Banat S.A. | 30170465 | 2026-04-22 | RO005E530851903/2 | 2026-04-22 | 2026
35961 | jud. TIMIS, loc. CARPINIS, Strada XVI, nr. 29 | TM | solara | 0.005 | 0.00489 | 100 | 0.23 | CFp | NA | Retele Electrice Banat S.A. | 30170503 | 2026-04-20 | RO005E513476640/3 | 2026-04-21 | 2026
35962 | jud. HUNEDOARA, loc. LAPUGIU DE JOS, Strada LAPUGIU DE JOS, nr. FN | HD | solara | 0.01 | 0.009795 | 0 | 0 | CFp | NA | Retele Electrice Banat S.A. | 30170667 | 2026-04-22 | RO005E532327431/4 | 2026-04-22 | 2026
35963 | jud. TIMIS, loc. SANMIHAIU ROMAN, Strada /, nr. 38/C | TM | solara | 0.00408 | 0.003992 | 100 | 0.4 | CFp | NA | Retele Electrice Banat S.A. | 30170681 | 2026-04-15 | RO005E514185402/3 | 2026-04-20 | 2026
35964 | jud. HUNEDOARA, loc. HOBITA, SATUL HOBITA, nr. 54 | HD | solara | 0.00332 | 0.003244 | 0 | 0 | CFp | NA | Retele Electrice Banat S.A. | 30170760 | 2026-04-22 | RO005E530995351/5 | 2026-04-22 | 2026
35965 | jud. TIMIS, loc. SAG, Strada LIII, nr. 20 | TM | solara | 0.006 | 0.00587 | 100 | 0.23 | CFp | NA | Retele Electrice Banat S.A. | 30170798 | 2026-04-17 | RO005E514072193/2 | 2026-04-18 | 2026
35966 | jud. HUNEDOARA, loc. HOBITA, Strada HOBITA, nr. 2 | HD | solara | 0.00332 | 0.003244 | 0 | 0 | CFp | NA | Retele Electrice Banat S.A. | 30170863 | 2026-04-22 | RO005E530995317/5 | 2026-04-22 | 2026
35967 | jud. TIMIS, loc. IOSIFALAU, Strada IOSIFALAU, nr. 31 | TM | solara | 0.0041 | 0.004008 | 100 | 0.23 | CFp | NA | Retele Electrice Banat S.A. | 30170971 | 2026-04-15 | RO005E511996386/2 | 2026-04-15 | 2026
35968 | jud. CARAS-SEVERIN, loc. PUTNA, Strada SAT PUTNA (COM.PRIGOR), Str.FS,, nr. 55 | CS | solara | 0.0041 | 0.004008 | 0 | 0 | CFp | NA | Retele Electrice Banat S.A. | 30171008 | 2026-04-16 | RO005E541107166/2 | 2026-04-16 | 2026
35969 | jud. TIMIS, loc. SANPETRU MARE, Strada SINPETRU MARE, nr. 762 | TM | solara | 0.003 | 0.002938 | 100 | 0.23 | CFp | NA | Retele Electrice Banat S.A. | 30171054 | 2026-04-15 | RO005E512778644/3 | 2026-04-15 | 2026
35970 | jud. TIMIS, loc. TOPOLOVATU MARE, Strada TOPOLOVATU MARE, nr. 217 | TM | solara | 0.0041 | 0.004008 | 100 | 0.23 | CFp | NA | Retele Electrice Banat S.A. | 30171146 | 2026-04-15 | RO005E511950689/2 | 2026-04-15 | 2026
35971 | jud. TIMIS, loc. TIMISOARA, Calea Calea BOGDANESTILOR, nr. 13, ap. 0 | TM | solara | 0.015 | 0.01469 | 0 | 0 | CFp | NA | Retele Electrice Banat S.A. | 30171262 | 2026-04-21 | RO005E510171447/2 | 2026-04-29 | 2026
35972 | jud. TIMIS, loc. TIMISOARA, Strada MOLIDULUI, nr. 5 | TM | solara | 0.015 | 0.014699 | 0 | 0 | CFp | NA | Retele Electrice Banat S.A. | 30171263 | 2026-04-16 | RO005E513316788/2 | 2026-04-16 | 2026
35973 | jud. TIMIS, loc. UTVIN, Strada Principala, nr. 64/D | TM | solara | 0.00833 | 0.008063 | 314 | 0.4 | CFp | NA | Retele Electrice Banat S.A. | 30171303 | 2026-04-23 | RO005E514111355/2 | 2026-04-23 | 2026
35974 | jud. TIMIS, loc. DUMBRAVITA, Strada Schubert, nr. 4, ap. 1 | TM | solara | 0.008 | 0.00783 | 100 | 0.4 | CFp | NA | Retele Electrice Banat S.A. | 30171330 | 2026-04-15 | RO005E514320032/2 | 2026-04-16 | 2026
35975 | jud. ARAD, loc. SANTANA, Strada CIMPULUI, nr. 52 | AR | solara | 0.00504 | 0.004839 | 280 | 0.4 | CFp | NA | Retele Electrice Banat S.A. | 30171655 | 2026-04-20 | RO005E521306730/4 | 2026-04-21 | 2026
35976 | jud. CARAS-SEVERIN, loc. PRIGOR, Strada SAT PRIGOR (COM.PRIGOR), STR. FS,, nr. 177 | CS | solara | 0.0041 | 0.004008 | 0 | 0 | CFp | NA | Retele Electrice Banat S.A. | 30171784 | 2026-04-16 | RO005E541136584/2 | 2026-04-20 | 2026
35977 | jud. TIMIS, loc. SATCHINEZ, Strada Zambilelor, nr. 11/A | TM | solara | 0.00505 | 0.004929 | 0 | 0 | CFp | NA | Retele Electrice Banat S.A. | 30171854 | 2026-04-24 | RO005E512880929/3 | 2026-04-24 | 2026
35978 | jud. HUNEDOARA, loc. SIMERIA, Strada ZORILOR, nr. 6 | HD | solara | 0.00696 | 0.006811 | 200 | 0.4 | CFp | NA | Retele Electrice Banat S.A. | 30171857 | 2026-04-16 | RO005E532550934/2 | 2026-04-16 | 2026
35979 | jud. TIMIS, loc. MANASTIUR, Strada MANASTIUR, nr. 329 | TM | solara | 0.004 | 0.003919 | 200 | 0.23 | CFp | NA | Retele Electrice Banat S.A. | 30171965 | 2026-04-15 | RO005E512072539/2 | 2026-04-15 | 2026
35980 | jud. TIMIS, loc. MOSNITA VECHE, Strada IGRIS, nr. 9, ap. 1 | TM | solara | 0.004 | 0.00382 | 50 | 0.23 | CFp | NA | Retele Electrice Banat S.A. | 30171994 | 2026-04-16 | RO005E514257402/3 | 2026-04-16 | 2026
35981 | jud. TIMIS, loc. PERIAM, Strada Armoniei, nr. 3 | TM | solara | 0.003 | 0.002938 | 100 | 0.23 | CFp | NA | Retele Electrice Banat S.A. | 30172290 | 2026-04-22 | RO005E512759148/4 | 2026-04-22 | 2026
35982 | jud. CARAS-SEVERIN, loc. MOLDOVA NOUA, Strada 1 Decembrie 1918, nr. 150 | CS | solara | 0.00332 | 0.003244 | 0 | 0 | CFp | NA | Retele Electrice Banat S.A. | 30172480 | 2026-04-16 | RO005E540561495/2 | 2026-04-29 | 2026
35983 | jud. CARAS-SEVERIN, loc. LIUBCOVA, Strada LIUBCOVA, nr. 32 | CS | solara | 0.00332 | 0.003244 | 0 | 0 | CFp | NA | Retele Electrice Banat S.A. | 30172599 | 2026-04-16 | RO005E541170953/2 | 2026-04-29 | 2026
35984 | jud. HUNEDOARA, loc. HATEG, Strada Carpati, nr. 1 | HD | solara | 0.01 | 0.009794 | 200 | 0.4 | CFp | NA | Retele Electrice Banat S.A. | 30172781 | 2026-04-23 | RO005E530577616/3 | 2026-04-28 | 2026
35985 | jud. TIMIS, loc. TOPOLOVATU MARE, Strada TOPOLOVATU MARE, nr. 68 | TM | solara | 0.0041 | 0.004008 | 100 | 0.23 | CFp | NA | Retele Electrice Banat S.A. | 30172896 | 2026-04-15 | RO005E511949441/2 | 2026-04-15 | 2026
35986 | jud. HUNEDOARA, loc. LUNCOIU DE JOS, Strada LUNCOIU DE JOS, nr. 309 | HD | solara | 0.00328 | 0.003204 | 0 | 0 | CFp | NA | Retele Electrice Banat S.A. | 30173680 | 2026-04-22 | RO005E530816735/3 | 2026-04-22 | 2026
35987 | jud. CARAS-SEVERIN, loc. LIUBCOVA, Strada LIUBCOVA, nr. 365 | CS | solara | 0.00328 | 0.003204 | 0 | 0 | CFp | NA | Retele Electrice Banat S.A. | 30173695 | 2026-04-16 | RO005E541169658/2 | 2026-04-29 | 2026
35988 | jud. CARAS-SEVERIN, loc. LUPAC, Strada LUPAC, nr. 44 | CS | solara | 0.00328 | 0.003204 | 0 | 0 | CFp | NA | Retele Electrice Banat S.A. | 30173739 | 2026-04-16 | RO005E540778901/3 | 2026-04-16 | 2026
35989 | jud. TIMIS, loc. BACOVA, Strada BACOVA, nr. 269 | TM | solara | 0.0041 | 0.004008 | 100 | 0.23 | CFp | NA | Retele Electrice Banat S.A. | 30175104 | 2026-04-15 | RO005E512187200/2 | 2026-04-15 | 2026
35990 | jud. TIMIS, loc. ICTAR-BUDINTI, Strada BUDINT, nr. 236 | TM | solara | 0.0041 | 0.004008 | 100 | 0.23 | CFp | NA | Retele Electrice Banat S.A. | 30175141 | 2026-04-15 | RO005E511985711/2 | 2026-04-15 | 2026
35991 | jud. TIMIS, loc. TOPOLOVATU MIC, Strada TOPOLOVATU MIC, nr. 12 | TM | solara | 0.0041 | 0.004008 | 100 | 0.23 | CFp | NA | Retele Electrice Banat S.A. | 30175193 | 2026-04-15 | RO005E511967238/2 | 2026-04-15 | 2026
35992 | jud. TIMIS, loc. IOSIFALAU, Strada IOSIFALAU, nr. 196 | TM | solara | 0.0041 | 0.004008 | 100 | 0.23 | CFp | NA | Retele Electrice Banat S.A. | 30175220 | 2026-04-15 | RO005E511978836/2 | 2026-04-16 | 2026
35993 | jud. TIMIS, loc. IOSIFALAU, Strada IOSIFALAU, nr. 103 | TM | solara | 0.0041 | 0.004008 | 100 | 0.23 | CFp | NA | Retele Electrice Banat S.A. | 30175917 | 2026-04-15 | RO005E511996768/2 | 2026-04-16 | 2026
35994 | jud. HUNEDOARA, loc. URICANI, Strada PRINCIPALA, nr. 4 | HD | solara | 0.003 | 0.002938 | 100 | 0.23 | CFp | NA | Retele Electrice Banat S.A. | 30176208 | 2026-04-23 | RO005E532381969/3 | 2026-04-23 | 2026
35995 | jud. CARAS-SEVERIN, loc. BERZASCA, Strada BERZASCA, nr. 314 | CS | solara | 0.00328 | 0.003204 | 0 | 0 | CFp | NA | Retele Electrice Banat S.A. | 30176261 | 2026-04-17 | RO005E540875606/2 | 2026-04-29 | 2026
35996 | jud. ARAD, loc. ARAD, Strada Fantanii, nr. 25 | AR | solara | 0.006 | 0.00578 | 50 | 0.23 | CFp | NA | Retele Electrice Banat S.A. | 30176887 | 2026-04-09 | RO005E520369020/2 | 2026-04-09 | 2026
35997 | jud. ARAD, loc. BELIU, Strada Beliu, nr. 155 | AR | solara | 0.00414 | 0.004037 | 0 | 0 | CFp | NA | Retele Electrice Banat S.A. | 30176901 | 2026-04-09 | RO005E521164035/2 | 2026-04-09 | 2026
35998 | jud. ARAD, loc. PAULIS, Strada Viilor, nr. 9 | AR | solara | 0.00598 | 0.0058 | 200 | 0.23 | CFp | NA | Retele Electrice Banat S.A. | 30176948 | 2026-04-09 | RO005E521529120/3 | 2026-04-09 | 2026
35999 | jud. TIMIS, loc. MOSNITA NOUA, Strada Junimii, nr. 33 | TM | solara | 0.00414 | 0.004056 | 100 | 0.4 | CFp | NA | Retele Electrice Banat S.A. | 30176984 | 2026-04-15 | RO005E513710911/2 | 2026-04-15 | 2026
36000 | jud. TIMIS, loc. REMETEA MARE, Strada -, nr. 19 | TM | solara | 0.0041 | 0.004017 | 0 | 0 | CFp | NA | Retele Electrice Banat S.A. | 30176990 | 2026-04-15 | RO005E511513404/3 | 2026-04-15 | 2026
36001 | jud. TIMIS, loc. LUGOJ, Strada BARITIU, nr. 6, ap. 1 | TM | solara | 0.005 | 0.00489 | 50 | 0.23 | CFp | NA | Retele Electrice Banat S.A. | 30177173 | 2026-04-15 | RO005E511820203/3 | 2026-04-30 | 2026
36002 | jud. TIMIS, loc. DUMBRAVITA, Strada Arany Ianos, nr. 9 | TM | solara | 0.01 | 0.0097 | 314 | 0.4 | CFp | NA | Retele Electrice Banat S.A. | 30177338 | 2026-04-15 | RO005E513274332/3 | 2026-04-15 | 2026
36003 | jud. TIMIS, loc. FIBIS, Strada FIBIS, nr. 327 | TM | solara | 0.00332 | 0.003244 | 200 | 0.23 | CFp | NA | Retele Electrice Banat S.A. | 30177503 | 2026-04-15 | RO005E511527285/2 | 2026-04-16 | 2026
36004 | jud. TIMIS, loc. LUGOJ, Strada TESATORILOR, nr. 13, ap. 1 | TM | solara | 0.008 | 0.00774 | 0 | 0 | CFp | NA | Retele Electrice Banat S.A. | 30177545 | 2026-04-20 | RO005E513097863/3 | 2026-04-20 | 2026
36005 | jud. ARAD, loc. SANPAUL, Strada 5, nr. 145 | AR | solara | 0.01056 | 0.010249 | 314 | 0.4 | CFp | NA | Retele Electrice Banat S.A. | 30177587 | 2026-04-09 | RO005E522479439/3 | 2026-04-09 | 2026
36006 | jud. TIMIS, loc. DUMBRAVITA, Strada Arany Ianos, nr. 9 | TM | solara | 0.01 | 0.0097 | 314 | 0.4 | CFp | NA | Retele Electrice Banat S.A. | 30178551 | 2026-04-15 | RO005E513274343/3 | 2026-04-15 | 2026
36007 | jud. TIMIS, loc. DUMBRAVITA, Strada Intravilan, nr. FN, ap. CF410964 | TM | solara | 0.01104 | 0.010816 | 600 | 0.4 | CFp | NA | Retele Electrice Banat S.A. | 30178821 | 2026-04-15 | RO005E514253790/2 | 2026-04-15 | 2026
36008 | jud. TIMIS, loc. Dumbravita, Strada Victoriei, nr. 6 | TM | solara | 0.01 | 0.009797 | 300 | 0.4 | CFp | NA | Retele Electrice Banat S.A. | 30179351 | 2026-04-21 | RO005E514101264/2 | 2026-04-21 | 2026
36009 | jud. TIMIS, loc. CORNESTI, Strada CORNESTI, nr. 114, ap. 1 | TM | solara | 0.005 | 0.00489 | 50 | 0.23 | CFp | NA | Retele Electrice Banat S.A. | 30179383 | 2026-04-17 | RO005E511594469/2 | 2026-04-18 | 2026
36010 | jud. ARAD, loc. LIPOVA, Strada Ioan Hozan, nr. 3A | AR | solara | 0.00384 | 0.003762 | 200 | 0.23 | CFp | NA | Retele Electrice Banat S.A. | 30179431 | 2026-04-21 | RO005E522223133/3 | 2026-04-22 | 2026
36011 | jud. TIMIS, loc. CHISODA, Strada Orizont, nr. 1 | TM | solara | 0.008835 | 0.008657 | 0 | 0 | CFp | NA | Retele Electrice Banat S.A. | 30179564 | 2026-04-15 | RO005E513428276/3 | 2026-04-15 | 2026
36012 | jud. CARAS-SEVERIN, loc. PRIGOR, Strada SAT PRIGOR (COM.PRIGOR), Str.FS,, nr. 333 | CS | solara | 0.0041 | 0.004008 | 0 | 0 | CFp | NA | Retele Electrice Banat S.A. | 30180034 | 2026-04-17 | RO005E541137473/2 | 2026-04-30 | 2026
36013 | jud. ARAD, loc. SANTANA, Strada ZEFIRULUI, nr. 5 | AR | solara | 0.00504 | 0.004839 | 280 | 0.23 | CFp | NA | Retele Electrice Banat S.A. | 30180101 | 2026-04-09 | RO005E521937291/4 | 2026-04-10 | 2026
36014 | jud. TIMIS, loc. CAPAT, Strada CAPAT, nr. 37 | TM | solara | 0.0041 | 0.004008 | 100 | 0.23 | CFp | NA | Retele Electrice Banat S.A. | 30180243 | 2026-04-15 | RO005E512220499/2 | 2026-04-15 | 2026
36015 | jud. CARAS-SEVERIN, loc. PUTNA, Strada PUTNA, nr. 44A | CS | solara | 0.0041 | 0.004008 | 0 | 0 | CFp | NA | Retele Electrice Banat S.A. | 30180255 | 2026-04-17 | RO005E541106772/2 | 2026-04-27 | 2026
36016 | jud. TIMIS, loc. COMLOSU MARE, Strada COMLOSU MARE, nr. 112 | TM | solara | 0.00332 | 0.003244 | 200 | 0.23 | CFp | NA | Retele Electrice Banat S.A. | 30180435 | 2026-04-15 | RO005E512534396/2 | 2026-04-15 | 2026
36017 | jud. ARAD, loc. SEITIN, Strada DOBROGEANU GHEREA, nr. 58 | AR | solara | 0.004 | 0.003919 | 200 | 0.23 | CFp | NA | Retele Electrice Banat S.A. | 30180460 | 2026-04-09 | RO005E521638097/3 | 2026-04-09 | 2026
36018 | jud. ARAD, loc. ARAD, Strada Constantin Brancoveanu, nr. 144 | AR | solara | 0.01907 | 0.018589 | 314 | 0.4 | CFp | NA | Retele Electrice Banat S.A. | 30180631 | 2026-04-21 | RO005E522516622/5 | 2026-04-22 | 2026
36019 | jud. ARAD, loc. CUIED, Strada Cuied, nr. 65 | AR | solara | 0.004 | 0.003919 | 200 | 0.4 | CFp | NA | Retele Electrice Banat S.A. | 30180967 | 2026-04-09 | RO005E521008717/3 | 2026-04-21 | 2026
36020 | jud. TIMIS, loc. TEREMIA MARE, Strada TEREMIA MARE, nr. 360 | TM | solara | 0.004 | 0.003919 | 200 | 0.23 | CFp | NA | Retele Electrice Banat S.A. | 30181304 | 2026-04-16 | RO005E512654478/2 | 2026-04-16 | 2026
36021 | jud. TIMIS, loc. RACOVITA, Strada RACOVITA, nr. 298 | TM | solara | 0.0041 | 0.004008 | 100 | 0.23 | CFp | NA | Retele Electrice Banat S.A. | 30182029 | 2026-04-15 | RO005E512179111/2 | 2026-04-16 | 2026
36022 | jud. TIMIS, loc. SARBOVA, Strada SIRBOVA, nr. 13 | TM | solara | 0.0041 | 0.004008 | 100 | 0.23 | CFp | NA | Retele Electrice Banat S.A. | 30182077 | 2026-04-15 | RO005E512184702/2 | 2026-04-16 | 2026
36023 | jud. TIMIS, loc. RACOVITA, Strada RACOVITA, nr. 87 | TM | solara | 0.0041 | 0.004008 | 100 | 0.23 | CFp | NA | Retele Electrice Banat S.A. | 30182285 | 2026-04-15 | RO005E512205717/3 | 2026-04-15 | 2026
36024 | jud. TIMIS, loc. HITIAS, Strada HITIAS, nr. 274 | TM | solara | 0.0041 | 0.004008 | 100 | 0.23 | CFp | NA | Retele Electrice Banat S.A. | 30182342 | 2026-04-15 | RO005E512174880/2 | 2026-04-15 | 2026
36025 | jud. TIMIS, loc. HITIAS, Strada HITIAS, nr. 224 | TM | solara | 0.0041 | 0.004008 | 100 | 0.23 | CFp | NA | Retele Electrice Banat S.A. | 30183967 | 2026-04-15 | RO005E512174431/2 | 2026-04-16 | 2026
36026 | jud. TIMIS, loc. BATESTI, Strada BATESTI, nr. 147 | TM | solara | 0.0041 | 0.004008 | 100 | 0.23 | CFp | NA | Retele Electrice Banat S.A. | 30184022 | 2026-04-15 | RO005E512121602/2 | 2026-04-21 | 2026
36027 | jud. CARAS-SEVERIN, loc. POJEJENA, SATUL POJEJENA, nr. 20 | CS | solara | 0.0044 | 0.004311 | 100 | 0.23 | CFp | NA | Retele Electrice Banat S.A. | 30184064 | 2026-04-17 | RO005E541163405/3 | 2026-04-17 | 2026
36028 | jud. TIMIS, loc. RACOVITA, Strada RACOVITA, nr. 341 | TM | solara | 0.0041 | 0.004008 | 100 | 0.4 | CFp | NA | Retele Electrice Banat S.A. | 30184175 | 2026-04-15 | RO005E512178648/2 | 2026-04-15 | 2026
36029 | jud. TIMIS, loc. HITIAS, Strada HITIAS, nr. 430 | TM | solara | 0.0041 | 0.004008 | 100 | 0.23 | CFp | NA | Retele Electrice Banat S.A. | 30184226 | 2026-04-15 | RO005E512175397/2 | 2026-04-15 | 2026
36030 | jud. TIMIS, loc. HITIAS, Strada HITIAS, nr. 286 | TM | solara | 0.0041 | 0.004008 | 100 | 0.23 | CFp | NA | Retele Electrice Banat S.A. | 30184230 | 2026-04-15 | RO005E512174992/2 | 2026-04-16 | 2026
36031 | jud. HUNEDOARA, loc. BARU-MARE, Strada BARU MARE, nr. 112 | HD | solara | 0.00546 | 0.005331 | 200 | 0.23 | CFp | NA | Retele Electrice Banat S.A. | 30184370 | 2026-04-23 | RO005E530999692/2 | 2026-04-23 | 2026
36032 | jud. TIMIS, loc. BACOVA, Strada BACOVA, nr. 481 | TM | solara | 0.0041 | 0.004008 | 100 | 0.23 | CFp | NA | Retele Electrice Banat S.A. | 30184850 | 2026-04-15 | RO005E512189000/2 | 2026-04-15 | 2026
36033 | jud. TIMIS, loc. FOLEA, Strada FOLEA, nr. 186 | TM | solara | 0.0041 | 0.004008 | 100 | 0.23 | CFp | NA | Retele Electrice Banat S.A. | 30184874 | 2026-04-15 | RO005E512259918/2 | 2026-04-20 | 2026
36034 | jud. TIMIS, loc. TEMERESTI, Strada TEMERESTI, nr. 163 | TM | solara | 0.0041 | 0.004008 | 100 | 0.23 | CFp | NA | Retele Electrice Banat S.A. | 30184926 | 2026-04-15 | RO005E512122816/2 | 2026-04-21 | 2026
36035 | jud. TIMIS, loc. SANMIHAIU ROMAN, Strada SANMIHAIU ROMAN, nr. 497/C | TM | solara | 0.003 | 0.002938 | 100 | 0.23 | CFp | NA | Retele Electrice Banat S.A. | 30185048 | 2026-04-15 | RO005E514044800/3 | 2026-04-15 | 2026
36036 | jud. CARAS-SEVERIN, loc. BOZOVICI, Strada BOZOVICI, nr. 896A | CS | solara | 0.005 | 0.004899 | 100 | 0.23 | CFp | NA | Retele Electrice Banat S.A. | 30185053 | 2026-04-17 | RO005E541086263/2 | 2026-04-17 | 2026
36037 | jud. TIMIS, loc. LUGOJ, Strada BUZIASULUI, nr. 2 | TM | solara | 0.003 | 0.002938 | 100 | 0.23 | CFp | NA | Retele Electrice Banat S.A. | 30185190 | 2026-04-15 | RO005E511744253/3 | 2026-04-16 | 2026
36038 | jud. CARAS-SEVERIN, loc. RUSCA MONTANA, Strada RUSCA MONTANA, nr. 161 | CS | solara | 0.005 | 0.004899 | 50 | 0.23 | CFp | NA | Retele Electrice Banat S.A. | 30185675 | 2026-04-17 | RO005E540999827/2 | 2026-04-24 | 2026
36039 | jud. ARAD, loc. ZIMANDU NOU, Strada ZIMANDU-NOU, nr. 56 | AR | solara | 0.006 | 0.00587 | 50 | 0.23 | CFp | NA | Retele Electrice Banat S.A. | 30185966 | 2026-04-09 | RO005E521963818/3 | 2026-04-09 | 2026
36040 | jud. ARAD, loc. GHIOROC, Strada GHIOROC, nr. 106/C | AR | solara | 0.01 | 0.00979 | 50 | 0.4 | CFp | NA | Retele Electrice Banat S.A. | 30186007 | 2026-04-09 | RO005E522451293/2 | 2026-04-09 | 2026
36041 | jud. ARAD, loc. ARAD, Strada Arbore Hatman, nr. 48 | AR | solara | 0.005 | 0.00489 | 50 | 0.23 | CFp | NA | Retele Electrice Banat S.A. | 30186008 | 2026-04-09 | RO005E520329958/2 | 2026-04-09 | 2026
36042 | jud. TIMIS, loc. SANMIHAIU ROMAN, Strada SINMIHAIU ROMAN, nr. 464 | TM | solara | 0.003 | 0.002938 | 0 | 0 | CFp | NA | Retele Electrice Banat S.A. | 30187260 | 2026-04-15 | RO005E511436161/3 | 2026-04-16 | 2026
36043 | jud. TIMIS, loc. FAGET, Strada Gheorghe Doja, nr. 52 | TM | solara | 0.005 | 0.004898 | 100 | 0.23 | CFp | NA | Retele Electrice Banat S.A. | 30187264 | 2026-04-15 | RO005E512053145/3 | 2026-04-19 | 2026
36044 | jud. TIMIS, loc. CHIZATAU, Strada CHIZATAU, nr. 23 | TM | solara | 0.01 | 0.009798 | 314 | 0.4 | CFp | NA | Retele Electrice Banat S.A. | 30187512 | 2026-04-15 | RO005E511943029/3 | 2026-04-15 | 2026
36045 | jud. TIMIS, loc. BUZIAS, Strada Tirgului, nr. 24, ap. 0 | TM | solara | 0.003 | 0.002938 | 100 | 0.4 | CFp | NA | Retele Electrice Banat S.A. | 30187563 | 2026-04-16 | RO005E512159805/3 | 2026-04-16 | 2026
36046 | jud. TIMIS, loc. SANMIHAIU ROMAN, Strada LOC. SINMIHAIUL ROM., nr. 480/A | TM | solara | 0.003 | 0.002938 | 100 | 0.23 | CFp | NA | Retele Electrice Banat S.A. | 30187630 | 2026-04-15 | RO005E513252664/3 | 2026-04-15 | 2026
36047 | jud. TIMIS, loc. DUMBRAVITA, Strada Motilor, nr. 24 | TM | solara | 0.003 | 0.002938 | 0 | 0 | CFp | NA | Retele Electrice Banat S.A. | 30187864 | 2026-04-15 | RO005E513505047/3 | 2026-04-16 | 2026
36048 | jud. TIMIS, loc. CHEVERESU MARE, Strada CHEVERESU MARE, nr. 322 | TM | solara | 0.003 | 0.002938 | 100 | 0.23 | CFp | NA | Retele Electrice Banat S.A. | 30187935 | 2026-04-15 | RO005E511507913/3 | 2026-04-19 | 2026
36049 | jud. TIMIS, loc. CORNESTI, Strada CORNESTI, nr. 24/A | TM | solara | 0.003 | 0.002938 | 0 | 0 | CFp | NA | Retele Electrice Banat S.A. | 30188141 | 2026-04-15 | RO005E513142190/3 | 2026-04-16 | 2026
36050 | jud. TIMIS, loc. MOSNITA NOUA, Strada Basmului, nr. 40 | TM | solara | 0.003 | 0.002938 | 0 | 0 | CFp | NA | Retele Electrice Banat S.A. | 30188192 | 2026-04-15 | RO005E513369348/4 | 2026-04-15 | 2026
36051 | jud. TIMIS, loc. BACOVA, Strada BACOVA, nr. 347 | TM | solara | 0.0041 | 0.004008 | 100 | 0.23 | CFp | NA | Retele Electrice Banat S.A. | 30188195 | 2026-04-15 | RO005E512188852/2 | 2026-04-15 | 2026
36052 | jud. TIMIS, loc. LUGOJ, Strada BUZIASULUI, nr. 35-F2 | TM | solara | 0.006 | 0.00588 | 0 | 0 | CFp | NA | Retele Electrice Banat S.A. | 30189123 | 2026-04-16 | RO005E513530607/1 | 2026-04-16 | 2026
36053 | jud. TIMIS, loc. SACALAZ, Strada ANTENELOR, nr. 3 | TM | solara | 0.035 | 0.0244 | 0 | 0 | CFp | NA | Retele Electrice Banat S.A. | 30190816 | 2026-04-20 | RO005E514213437/3 | 2026-04-20 | 2026
36054 | jud. TIMIS, loc. CAPAT, Strada CAPAT, nr. 79 | TM | solara | 0.0041 | 0.004008 | 100 | 0.23 | CFp | NA | Retele Electrice Banat S.A. | 30190895 | 2026-04-15 | RO005E512220747/2 | 2026-04-16 | 2026
36055 | jud. TIMIS, loc. BILED, Strada BILED, nr. 415/A | TM | solara | 0.006 | 0.00586 | 0 | 0 | CFp | NA | Retele Electrice Banat S.A. | 30191369 | 2026-04-20 | RO005E511607329/3 | 2026-04-20 | 2026
36056 | jud. CARAS-SEVERIN, loc. COMORASTE, Strada Extravilan, nr. FN | CS | solara | 0.012 | 0.011755 | 0 | 0 | CFp | NA | Retele Electrice Banat S.A. | 30191587 | 2026-04-30 | RO005E541730034/2 | 2026-04-30 | 2026
36057 | jud. CARAS-SEVERIN, loc. OTELU ROSU, Strada GARII, nr. 24 | CS | solara | 0.008 | 0.007838 | 100 | 0.4 | CFp | NA | Retele Electrice Banat S.A. | 30191686 | 2026-04-20 | RO005E541515259/4 | 2026-04-21 | 2026
36058 | jud. CARAS-SEVERIN, loc. GOLET, Strada Extravilan, nr. FN | CS | solara | 0.0083 | 0.008129 | 0 | 0 | CFp | NA | Retele Electrice Banat S.A. | 30192580 | 2026-04-30 | RO005E541729942/2 | 2026-04-30 | 2026
36059 | jud. CARAS-SEVERIN, loc. CALNIC, Strada CILNIC - GRADISTE, nr. 65 | CS | solara | 0.01 | 0.0097 | 205 | 0.4 | CFp | NA | Retele Electrice Banat S.A. | 30192635 | 2026-04-20 | RO005E540244842/3 | 2026-04-20 | 2026
36060 | jud. CARAS-SEVERIN, loc. Resita, Strada Randunica, nr. 18 | CS | solara | 0.006 | 0.00578 | 200 | 0.23 | CFp | NA | Retele Electrice Banat S.A. | 30192670 | 2026-04-21 | RO005E540180931/3 | 2026-04-23 | 2026
36061 | jud. TIMIS, loc. MOSNITA NOUA, Strada HOREZU, nr. 11 | TM | solara | 0.00368 | 0.003605 | 100 | 0.4 | CFp | NA | Retele Electrice Banat S.A. | 30192783 | 2026-04-15 | RO005E513841680/2 | 2026-04-15 | 2026
36062 | jud. CARAS-SEVERIN, loc. PATAS, Strada SAT PATAS (COM. PRIGOR), Str.FS,, nr. 117 | CS | solara | 0.0041 | 0.004008 | 0 | 0 | CFp | NA | Retele Electrice Banat S.A. | 30192989 | 2026-04-21 | RO005E541130690/2 | 2026-04-30 | 2026
36063 | jud. CARAS-SEVERIN, loc. CARBUNARI, Strada Extravilan, nr. FN | CS | solara | 0.012 | 0.011755 | 0 | 0 | CFp | NA | Retele Electrice Banat S.A. | 30193017 | 2026-04-28 | RO005E541738302/2 | 2026-04-28 | 2026
36064 | jud. CARAS-SEVERIN, loc. RESITA, Strada ROSIORILOR, nr. 26 | CS | solara | 0.003 | 0.00284 | 0 | 0 | CFp | NA | Retele Electrice Banat S.A. | 30193060 | 2026-04-21 | RO005E540023599/3 | 2026-04-22 | 2026
36065 | jud. TIMIS, loc. COMLOSU MARE, Strada COMLOSU MARE, nr. 876 | TM | solara | 0.00332 | 0.003244 | 30 | 0.23 | CFp | NA | Retele Electrice Banat S.A. | 30193070 | 2026-04-15 | RO005E512537636/2 | 2026-04-15 | 2026
36066 | jud. CARAS-SEVERIN, loc. RUGI, Strada Extravilan, nr. FN | CS | solara | 0.012 | 0.011755 | 0 | 0 | CFp | NA | Retele Electrice Banat S.A. | 30193416 | 2026-04-30 | RO005E541728772/2 | 2026-04-30 | 2026
36067 | jud. TIMIS, loc. COMLOSU MARE, Strada COMLOSU MARE, nr. 699 | TM | solara | 0.00332 | 0.003244 | 200 | 0.23 | CFp | NA | Retele Electrice Banat S.A. | 30193459 | 2026-04-15 | RO005E512537041/2 | 2026-04-15 | 2026
36068 | jud. CARAS-SEVERIN, loc. ANINA, Strada Minerilor, nr. 12 | CS | solara | 0.005 | 0.0048 | 100 | 0.23 | CFp | NA | Retele Electrice Banat S.A. | 30193464 | 2026-04-21 | RO005E541430682/3 | 2026-04-24 | 2026
36069 | jud. ARAD, loc. CUVIN, Strada CUVIN, nr. 188 | AR | solara | 0.008 | 0.00774 | 280 | 0.4 | CFp | NA | Retele Electrice Banat S.A. | 30193788 | 2026-04-20 | RO005E521581601/4 | 2026-04-30 | 2026
36070 | jud. HUNEDOARA, loc. TAMPA, Strada TIMPA, nr. 185 | HD | solara | 0.006 | 0.00586 | 280 | 0.23 | CFp | NA | Retele Electrice Banat S.A. | 30193856 | 2026-04-24 | RO005E532221513/2 | 2026-04-24 | 2026
36071 | jud. CARAS-SEVERIN, loc. BORLOVENII VECHI, Strada BORLOVENII VECHI, nr. 197 | CS | solara | 0.00429 | 0.004194 | 0 | 0 | CFp | NA | Retele Electrice Banat S.A. | 30194034 | 2026-04-20 | RO005E541134481/2 | 2026-04-27 | 2026
36072 | jud. HUNEDOARA, loc. LUPENI, Strada I.L. CARAGIALE, nr. 13 | HD | solara | 0.006 | 0.00568 | 0 | 0 | CFp | NA | Retele Electrice Banat S.A. | 30194079 | 2026-04-23 | RO005E531842049/3 | 2026-04-23 | 2026
36073 | jud. CARAS-SEVERIN, loc. RESITA, Strada Randul 1, nr. 13 | CS | solara | 0.005 | 0.0048 | 50 | 0.23 | CFp | NA | Retele Electrice Banat S.A. | 30194092 | 2026-04-21 | RO005E540185419/3 | 2026-04-22 | 2026
36074 | jud. CARAS-SEVERIN, loc. GARLISTE, Strada GIRLISTE, nr. 232 | CS | solara | 0.005 | 0.0048 | 100 | 0.23 | CFp | NA | Retele Electrice Banat S.A. | 30194435 | 2026-04-21 | RO005E540828109/4 | 2026-04-22 | 2026
36075 | jud. TIMIS, loc. TIMISOARA, Strada EFTA BOTOCA, nr. 35 | TM | solara | 0.008 | 0.00783 | 0 | 0 | CFp | NA | Retele Electrice Banat S.A. | 30194463 | 2026-04-17 | RO005E514251507/3 | 2026-04-17 | 2026
36076 | jud. CARAS-SEVERIN, loc. ANINA, Strada Mihail Kogalniceanu, nr. 20 | CS | solara | 0.005 | 0.0048 | 100 | 0.4 | CFp | NA | Retele Electrice Banat S.A. | 30194713 | 2026-04-21 | RO005E541674255/3 | 2026-04-24 | 2026
36077 | jud. ARAD, loc. FIRITEAZ, Strada FIRITEAZ, nr. 125 | AR | solara | 0.0046 | 0.004498 | 280 | 0.4 | CFp | NA | Retele Electrice Banat S.A. | 30194729 | 2026-04-14 | RO005E522315045/3 | 2026-04-27 | 2026
36078 | jud. CARAS-SEVERIN, loc. TEROVA, Strada 1 Mai, nr. 17 | CS | solara | 0.005 | 0.0048 | 100 | 0.23 | CFp | NA | Retele Electrice Banat S.A. | 30195059 | 2026-04-22 | RO005E540251132/3 | 2026-04-23 | 2026
36079 | jud. TIMIS, loc. COMLOSU MIC, Strada COMLOSU MIC, nr. 65 | TM | solara | 0.00332 | 0.003244 | 200 | 0.23 | CFp | NA | Retele Electrice Banat S.A. | 30195138 | 2026-04-21 | RO005E512544836/2 | 2026-04-22 | 2026
36080 | jud. ARAD, loc. SAGU, Strada SAGU, nr. 149 | AR | solara | 0.0046 | 0.004498 | 200 | 0.23 | CFp | NA | Retele Electrice Banat S.A. | 30195145 | 2026-04-14 | RO005E521762792/2 | 2026-04-15 | 2026
36081 | jud. ARAD, loc. SANTANA, Strada BANATULUI, nr. 22 | AR | solara | 0.00504 | 0.004839 | 280 | 0.23 | CFp | NA | Retele Electrice Banat S.A. | 30195400 | 2026-04-14 | RO005E521940734/3 | 2026-04-16 | 2026
36082 | jud. CARAS-SEVERIN, loc. CALNIC, Strada CILNIC - RIULUI, nr. 73 | CS | solara | 0.005 | 0.004899 | 100 | 0.4 | CFp | NA | Retele Electrice Banat S.A. | 30195545 | 2026-04-22 | RO005E541632686/3 | 2026-04-27 | 2026
36083 | jud. ARAD, loc. SANTANA, Strada TUDOR VLADIMIRESCU, nr. 19 | AR | solara | 0.00702 | 0.00687 | 200 | 0.4 | CFp | NA | Retele Electrice Banat S.A. | 30195677 | 2026-04-14 | RO005E521934647/4 | 2026-04-15 | 2026
36084 | jud. ARAD, loc. SAGU, Strada SAGU, nr. 23 | AR | solara | 0.0046 | 0.004498 | 200 | 0.23 | CFp | NA | Retele Electrice Banat S.A. | 30195692 | 2026-04-14 | RO005E521761083/2 | 2026-04-15 | 2026
36085 | jud. CARAS-SEVERIN, loc. CALNIC, Strada BISTRA, nr. 21A | CS | solara | 0.02 | 0.0195 | 100 | 0.4 | CFp | NA | Retele Electrice Banat S.A. | 30195841 | 2026-04-22 | RO005E540248172/5 | 2026-04-23 | 2026
36086 | jud. TIMIS, loc. MOSNITA VECHE, Strada CARPENULUI, nr. 1 | TM | solara | 0.01001 | 0.009809 | 314 | 0.4 | CFp | NA | Retele Electrice Banat S.A. | 30195870 | 2026-04-21 | RO005E514305271/2 | 2026-04-21 | 2026
36087 | jud. TIMIS, loc. BELINT, Strada BELINT, nr. 75 | TM | solara | 0.00415 | 0.004066 | 0 | 0 | CFp | NA | Retele Electrice Banat S.A. | 30195962 | 2026-04-15 | RO005E511919066/2 | 2026-04-15 | 2026
36088 | jud. TIMIS, loc. MOSNITA NOUA, Calea MEDVES, nr. 11 | TM | solara | 0.00418 | 0.004095 | 100 | 0.4 | CFp | NA | Retele Electrice Banat S.A. | 30196081 | 2026-04-15 | RO005E511405820/3 | 2026-04-15 | 2026
36089 | jud. CARAS-SEVERIN, loc. RESITA, Strada Andreescu Ion, pictor, nr. 13 | CS | solara | 0.00522 | 0.005016 | 100 | 0.4 | CFp | NA | Retele Electrice Banat S.A. | 30196105 | 2026-04-22 | RO005E540026299/4 | 2026-04-23 | 2026
36090 | jud. TIMIS, loc. SURDUCU MIC, Strada SURDUCU MIC, nr. 160 | TM | solara | 0.003305 | 0.003229 | 0 | 0 | CFp | NA | Retele Electrice Banat S.A. | 30196179 | 2026-04-16 | RO005E512060839/2 | 2026-04-16 | 2026
36091 | jud. TIMIS, loc. IZVIN, Strada PREOT TRAIAN PELEA, nr. 114 | TM | solara | 0.00332 | 0.003244 | 0 | 0 | CFp | NA | Retele Electrice Banat S.A. | 30205895 | 2026-04-15 | RO005E511384893/2 | 2026-04-16 | 2026
36092 | jud. TIMIS, loc. CHISODA, Strada BELSUGULUI, nr. 72 | TM | solara | 0.006 | 0.00578 | 0 | 0 | CFp | NA | Retele Electrice Banat S.A. | 30214173 | 2026-04-24 | RO005E511380574/2 | 2026-04-24 | 2026
36093 | jud. TIMIS, loc. SANANDREI, Strada Batrana, nr. 130 | TM | solara | 0.0032 | 0.003131 | 20 | 0.4 | CFp | NA | Retele Electrice Banat S.A. | 30245214 | 2026-04-20 | RO005E513060481/5 | 2026-04-20 | 2026
36094 | jud. CARAS-SEVERIN, loc. POJEJENA, SATUL POJEJENA, nr. 94 | CS | solara | 0.0044 | 0.004311 | 100 | 0.23 | CFp | NA | Retele Electrice Banat S.A. | 30297645 | 2026-04-22 | RO005E541164170/3 | 2026-04-22 | 2026
36095 | jud. CARAS-SEVERIN, loc. POJEJENA, SATUL POJEJENA, nr. 222 | CS | solara | 0.0044 | 0.004311 | 100 | 0.23 | CFp | NA | Retele Electrice Banat S.A. | 30297699 | 2026-04-22 | RO005E541165373/2 | 2026-04-22 | 2026
36096 | jud. CARAS-SEVERIN, loc. POJEJENA, SATUL POJEJENA, nr. 131 | CS | solara | 0.0044 | 0.004311 | 100 | 0.23 | CFp | NA | Retele Electrice Banat S.A. | 30297735 | 2026-04-22 | RO005E541164518/3 | 2026-04-22 | 2026
36097 | jud. ARAD, loc. GURBA, Strada Gurba, nr. 369 | AR | solara | 0.00445 | 0.004261 | 50 | 0.23 | CFp | NA | Retele Electrice Banat S.A. | 30299069 | 2026-04-14 | RO005E520952781/2 | 2026-04-15 | 2026
36098 | jud. CARAS-SEVERIN, loc. GARLISTE, Strada GIRLISTE, nr. 117 | CS | solara | 0.005 | 0.0049 | 100 | 0.23 | CFp | NA | Retele Electrice Banat S.A. | 30300077 | 2026-04-22 | RO005E540829065/4 | 2026-04-23 | 2026
36099 | jud. CARAS-SEVERIN, loc. CLOCOTICI, Strada CLOCOTICI, nr. 29 | CS | solara | 0.006 | 0.00578 | 100 | 0.23 | CFp | NA | Retele Electrice Banat S.A. | 30303453 | 2026-04-22 | RO005E541018897/4 | 2026-04-23 | 2026
36100 | jud. ARAD, loc. SAGU, Strada SAGU, nr. 456 | AR | solara | 0.0046 | 0.004498 | 200 | 0.23 | CFp | NA | Retele Electrice Banat S.A. | 30303841 | 2026-04-14 | RO005E521766123/2 | 2026-04-15 | 2026
36101 | jud. CARAS-SEVERIN, loc. CARANSEBES, Strada VALEA CENCHII, nr. 43 | CS | solara | 0.006 | 0.00578 | 100 | 0.4 | CFp | NA | Retele Electrice Banat S.A. | 30305539 | 2026-04-22 | RO005E540571788/4 | 2026-04-23 | 2026
36102 | jud. ARAD, loc. SAGU, Strada SAGU, nr. 346 | AR | solara | 0.0046 | 0.004498 | 200 | 0.23 | CFp | NA | Retele Electrice Banat S.A. | 30306484 | 2026-04-15 | RO005E521764996/2 | 2026-04-15 | 2026
36103 | jud. CARAS-SEVERIN, loc. CARANSEBES, Strada VALEA CENCHII, nr. 47 | CS | solara | 0.006 | 0.00578 | 100 | 0.4 | CFp | NA | Retele Electrice Banat S.A. | 30306595 | 2026-04-23 | RO005E541484973/4 | 2026-04-24 | 2026
36104 | jud. CARAS-SEVERIN, loc. RESITA, Strada CASTANILOR, nr. 118 | CS | solara | 0.003 | 0.002938 | 0 | 0 | CFp | NA | Retele Electrice Banat S.A. | 30306690 | 2026-04-22 | RO005E540005689/3 | 2026-04-23 | 2026
36105 | jud. TIMIS, loc. URSENI, Strada Adelina, nr. 15 | TM | solara | 0.006 | 0.00583 | 0 | 0 | CFp | NA | Retele Electrice Banat S.A. | 30307407 | 2026-04-16 | RO005E513507847/2 | 2026-04-16 | 2026
36106 | jud. ARAD, loc. SIMAND, Strada SIMAND, nr. 577 | AR | solara | 0.0066 | 0.006458 | 0 | 0 | CFp | NA | Retele Electrice Banat S.A. | 30307607 | 2026-04-15 | RO005E521973448/3 | 2026-04-15 | 2026
36107 | jud. TIMIS, loc. HODONI, Strada Calea Timisoarei, nr. 4 | TM | solara | 0.008 | 0.00783 | 200 | 0.4 | CFp | NA | Retele Electrice Banat S.A. | 30307627 | 2026-04-20 | RO005E511354171/2 | 2026-04-20 | 2026
36108 | jud. CARAS-SEVERIN, loc. TICVANIU MARE, Strada TICVANIU MARE, nr. 339 | CS | solara | 0.003 | 0.002938 | 0 | 0 | CFp | NA | Retele Electrice Banat S.A. | 30307636 | 2026-04-23 | RO005E540838256/3 | 2026-04-24 | 2026
36109 | jud. TIMIS, loc. DUMBRAVITA, Strada MUSCATELOR, nr. 20, ap. 2 | TM | solara | 0.00952 | 0.00928 | 0 | 0 | CFp | NA | Retele Electrice Banat S.A. | 30307700 | 2026-04-21 | RO005E513571826/3 | 2026-04-21 | 2026
36110 | jud. CARAS-SEVERIN, loc. BOCSA, Strada Tirnaveni, nr. 1B | CS | solara | 0.01 | 0.0097 | 0 | 0 | CFp | NA | Retele Electrice Banat S.A. | 30307743 | 2026-04-22 | RO005E540403399/5 | 2026-04-23 | 2026
36111 | jud. Timis, loc. DUMBRAVA, Strada DUMBRAVA, nr. 177C | TM | solara | 0.003 | 0.002939 | 100 | 0.4 | CFp | NA | Retele Electrice Banat S.A. | 30307963 | 2026-04-16 | RO005E513568642/3 | 2026-04-16 | 2026
36112 | jud. TIMIS, loc. ALIOS, Strada ALIOS, nr. 270 | TM | solara | 0.005 | 0.0046 | 0 | 0 | CFp | NA | Retele Electrice Banat S.A. | 30307967 | 2026-04-16 | RO005E511590241/2 | 2026-04-27 | 2026
36113 | jud. HUNEDOARA, loc. DEVA, Strada ZAVOI, nr. 37-B | HD | solara | 0.00874 | 0.008365 | 0 | 0 | CFp | NA | Retele Electrice Banat S.A. | 30308130 | 2026-04-27 | RO005E532545769/2 | 2026-04-27 | 2026
36114 | jud. TIMIS, loc. SANPETRU MARE, Strada -, nr. 323 | TM | solara | 0.00415 | 0.004066 | 0 | 0 | CFp | NA | Retele Electrice Banat S.A. | 30308292 | 2026-04-15 | RO005E512775382/2 | 2026-04-15 | 2026
36115 | jud. TIMIS, loc. COMLOSU MARE, Strada Intravilan, nr. 1063 | TM | solara | 0.00332 | 0.003244 | 200 | 0.23 | CFp | NA | Retele Electrice Banat S.A. | 30308374 | 2026-04-15 | RO005E513774821/2 | 2026-04-15 | 2026
36116 | jud. Arad, loc. INEU, Strada Budapesta, nr. 4 | AR | solara | 0.015 | 0.014645 | 0 | 0 | CFp | NA | Retele Electrice Banat S.A. | 30308467 | 2026-04-15 | RO005E522411750/2 | 2026-04-23 | 2026
36117 | jud. TIMIS, loc. COMLOSU MIC, Strada COMLOSU MIC, nr. 74 | TM | solara | 0.00332 | 0.003244 | 200 | 0.23 | CFp | NA | Retele Electrice Banat S.A. | 30308548 | 2026-04-15 | RO005E512544904/2 | 2026-04-20 | 2026
36118 | jud. ARAD, loc. SANLEANI, Strada SINLEANI, nr. 34 | AR | solara | 0.0044 | 0.004257 | 50 | 0.23 | CFp | NA | Retele Electrice Banat S.A. | 30308661 | 2026-04-21 | RO005E521804621/2 | 2026-04-21 | 2026
36119 | jud. HUNEDOARA, loc. LAPUSNIC, Strada LAPUSNIC, nr. 161 | HD | solara | 0.01 | 0.0097 | 0 | 0 | CFp | NA | Retele Electrice Banat S.A. | 30308671 | 2026-04-23 | RO005E531105939/3 | 2026-04-23 | 2026
36120 | jud. ARAD, loc. ARAD, Strada Bogdan Voievod, nr. 78 | AR | solara | 0.011 | 0.00872 | 0 | 0 | CFp | NA | Retele Electrice Banat S.A. | 30308694 | 2026-04-20 | RO005E522370899/3 | 2026-04-20 | 2026
36121 | jud. TIMIS, loc. COMLOSU MARE, Strada COMLOSU MARE, nr. 123 | TM | solara | 0.00332 | 0.003244 | 200 | 0.23 | CFp | NA | Retele Electrice Banat S.A. | 30308758 | 2026-04-15 | RO005E512534431/2 | 2026-04-15 | 2026
36122 | jud. HUNEDOARA, loc. BASARABASA, Strada BASARABASA, nr. 6 | HD | solara | 0.00332 | 0.003244 | 30 | 0.4 | CFp | NA | Retele Electrice Banat S.A. | 30308766 | 2026-04-23 | RO005E530851453/3 | 2026-04-23 | 2026
36123 | jud. CARAS-SEVERIN, loc. DOGNECEA, Strada DOGNECEA, nr. 571 | CS | solara | 0.00602 | 0.0058 | 100 | 0.4 | CFp | NA | Retele Electrice Banat S.A. | 30308796 | 2026-04-23 | RO005E540758336/4 | 2026-04-24 | 2026
36124 | jud. Timis, loc. Timisoara, Strada BRANCUSI CONSTANTIN, nr. 6A | TM | solara | 0.00561 | 0.005398 | 50 | 0.4 | CFp | NA | Retele Electrice Banat S.A. | 30308898 | 2026-04-16 | RO005E510385826/2 | 2026-04-16 | 2026
36125 | jud. HUNEDOARA, loc. SIBISEL (BERIU), Strada Sibisel, nr. 214 | HD | solara | 0.00332 | 0.003244 | 30 | 0.23 | CFp | NA | Retele Electrice Banat S.A. | 30308899 | 2026-04-23 | RO005E531178096/3 | 2026-04-27 | 2026
36126 | jud. TIMIS, loc. GIARMATA-VII, Strada Infratirea, nr. 102, ap. 2 | TM | solara | 0.012 | 0.011759 | 314 | 0.4 | CFp | NA | Retele Electrice Banat S.A. | 30308969 | 2026-04-21 | RO005E514458179/2 | 2026-04-21 | 2026
36127 | jud. TIMIS, loc. COMLOSU MARE, Strada COMLOSU MARE, nr. 505 | TM | solara | 0.00332 | 0.003244 | 30 | 0.23 | CFp | NA | Retele Electrice Banat S.A. | 30308981 | 2026-04-15 | RO005E512536185/2 | 2026-04-15 | 2026
36128 | jud. CARAS-SEVERIN, loc. BINIS, Strada BINIS, nr. 88 | CS | solara | 0.00328 | 0.003204 | 0 | 0 | CFp | NA | Retele Electrice Banat S.A. | 30309000 | 2026-04-24 | RO005E541192148/2 | 2026-04-24 | 2026
36129 | jud. TIMIS, loc. DUMBRAVITA, Strada Intravilan, nr. FN | TM | solara | 0.01728 | 0.016924 | 0 | 0 | CFp | NA | Retele Electrice Banat S.A. | 30309112 | 2026-04-16 | RO005E514320076/3 | 2026-04-17 | 2026
36130 | jud. ARAD, loc. Arad, Strada EFTIMIE MURGU, nr. 75 | AR | solara | 0.006 | 0.00578 | 0 | 0 | CFp | NA | Retele Electrice Banat S.A. | 30309201 | 2026-04-21 | RO005E522361507/4 | 2026-04-21 | 2026
36131 | jud. ARAD, loc. SEMLAC, Strada Viorelelor, nr. 4 | AR | solara | 0.004 | 0.003919 | 100 | 0.4 | CFp | NA | Retele Electrice Banat S.A. | 30309211 | 2026-04-15 | RO005E521647570/3 | 2026-04-15 | 2026
36132 | jud. TIMIS, loc. DAROVA, Strada DAROVA, nr. 316A | TM | solara | 0.00332 | 0.003244 | 30 | 0.23 | CFp | NA | Retele Electrice Banat S.A. | 30309276 | 2026-04-15 | RO005E512225045/2 | 2026-04-15 | 2026
36133 | jud. CARAS-SEVERIN, loc. BOCSA ROMANA, Strada Pandurilor, nr. 15 | CS | solara | 0.005 | 0.0048 | 100 | 0.4 | CFp | NA | Retele Electrice Banat S.A. | 30309289 | 2026-04-24 | RO005E541461631/5 | 2026-04-25 | 2026
36134 | jud. ARAD, loc. BUTENI, Strada Buteni, nr. 273 | AR | solara | 0.004 | 0.003919 | 100 | 0.4 | CFp | NA | Retele Electrice Banat S.A. | 30309380 | 2026-04-15 | RO005E521236518/3 | 2026-04-15 | 2026
36135 | jud. HUNEDOARA, loc. AUREL VLAICU, Strada AUREL VLAICU, nr. 44 | HD | solara | 0.00332 | 0.003244 | 0 | 0 | CFp | NA | Retele Electrice Banat S.A. | 30309424 | 2026-04-23 | RO005E531324156/2 | 2026-04-23 | 2026
36136 | jud. ARAD, loc. TAUT, Strada Taut, nr. 516 | AR | solara | 0.00504 | 0.004839 | 280 | 0.4 | CFp | NA | Retele Electrice Banat S.A. | 30309450 | 2026-04-15 | RO005E522332123/4 | 2026-04-27 | 2026
36137 | jud. ARAD, loc. NADLAC, Strada MIHAI VITEAZUL, nr. 137 | AR | solara | 0.004 | 0.003919 | 30 | 0.23 | CFp | NA | Retele Electrice Banat S.A. | 30309480 | 2026-04-15 | RO005E521841790/2 | 2026-04-15 | 2026
36138 | jud. ARAD, loc. ARAD, Strada Grivitei, nr. 75B | AR | solara | 0.005 | 0.0048 | 100 | 0.4 | CFp | NA | Retele Electrice Banat S.A. | 30309646 | 2026-04-15 | RO005E520587561/2 | 2026-04-15 | 2026
36139 | jud. TIMIS, loc. JUPANI, Strada JUPANI, nr. 2 | TM | solara | 0.00332 | 0.003244 | 200 | 0.23 | CFp | NA | Retele Electrice Banat S.A. | 30309681 | 2026-04-15 | RO005E512098728/2 | 2026-04-15 | 2026
36140 | jud. TIMIS, loc. COMLOSU MARE, Strada COMLOSU MARE, nr. 1017 | TM | solara | 0.00332 | 0.003244 | 200 | 0.23 | CFp | NA | Retele Electrice Banat S.A. | 30309864 | 2026-04-15 | RO005E512538132/2 | 2026-04-15 | 2026
36141 | jud. TIMIS, loc. COMLOSU MARE, Strada COMLOSU MARE, nr. 645 | TM | solara | 0.00332 | 0.003244 | 200 | 0.23 | CFp | NA | Retele Electrice Banat S.A. | 30310104 | 2026-04-16 | RO005E512499857/2 | 2026-04-16 | 2026
36142 | jud. ARAD, loc. SANTANA, Strada 1 MAI, nr. 12 | AR | solara | 0.004 | 0.003919 | 30 | 0.23 | CFp | NA | Retele Electrice Banat S.A. | 30310159 | 2026-04-15 | RO005E521926941/2 | 2026-04-15 | 2026
36143 | jud. TIMIS, loc. COMLOSU MARE, Strada COMLOSU MARE, nr. 1023 | TM | solara | 0.00332 | 0.003244 | 200 | 0.23 | CFp | NA | Retele Electrice Banat S.A. | 30310191 | 2026-04-15 | RO005E512538176/2 | 2026-04-15 | 2026
36144 | jud. HUNEDOARA, loc. STEJAREL, Strada STEJAREL, nr. 70 | HD | solara | 0.00332 | 0.003244 | 30 | 0.23 | CFp | NA | Retele Electrice Banat S.A. | 30310243 | 2026-04-24 | RO005E530900403/2 | 2026-04-24 | 2026
36145 | jud. CARAS-SEVERIN, loc. BORLOVENII NOI, Strada SAT BORLOVENII NOI (COM.PRIGOR), Str.FS,, nr. 10 | CS | solara | 0.0041 | 0.004008 | 0 | 0 | CFp | NA | Retele Electrice Banat S.A. | 30310250 | 2026-04-24 | RO005E541140309/2 | 2026-04-30 | 2026
36146 | jud. HUNEDOARA, loc. LUPENI, Strada BARBATENI, nr. 68 | HD | solara | 0.006 | 0.00578 | 314 | 0.23 | CFp | NA | Retele Electrice Banat S.A. | 30310252 | 2026-04-23 | RO005E531892594/2 | 2026-04-23 | 2026
36147 | jud. TIMIS, loc. COMLOSU MARE, Strada COMLOSU MARE, nr. 636 | TM | solara | 0.00332 | 0.003244 | 200 | 0.23 | CFp | NA | Retele Electrice Banat S.A. | 30310326 | 2026-04-15 | RO005E512486707/2 | 2026-04-15 | 2026
36148 | jud. HUNEDOARA, loc. PETRILA, Strada Bir?oni, nr. 35-A | HD | solara | 0.00505 | 0.004946 | 100 | 0.23 | CFp | NA | Retele Electrice Banat S.A. | 30310366 | 2026-04-24 | RO005E532577472/2 | 2026-04-24 | 2026
36149 | jud. ARAD, loc. MASCA, Strada DIMITRIE TICHINDEAL, nr. 8 | AR | solara | 0.006 | 0.00578 | 280 | 0.23 | CFp | NA | Retele Electrice Banat S.A. | 30310930 | 2026-04-15 | RO005E521119585/4 | 2026-04-20 | 2026
36150 | jud. HUNEDOARA, loc. BANITA, SATUL Banita, nr. 157 | HD | solara | 0.00332 | 0.003244 | 200 | 0.23 | CFp | NA | Retele Electrice Banat S.A. | 30311192 | 2026-04-23 | RO005E531644162/2 | 2026-04-29 | 2026
36151 | jud. HUNEDOARA, loc. BACIA, Strada BACIA, nr. 95 | HD | solara | 0.00332 | 0.003244 | 200 | 0.23 | CFp | NA | Retele Electrice Banat S.A. | 30312350 | 2026-04-23 | RO005E531263350/2 | 2026-04-23 | 2026
36152 | jud. ARAD, loc. SANTANA, Strada GRIULUI, nr. 12 | AR | solara | 0.004 | 0.003919 | 30 | 0.23 | CFp | NA | Retele Electrice Banat S.A. | 30312420 | 2026-04-15 | RO005E521942185/2 | 2026-04-15 | 2026
36153 | jud. HUNEDOARA, loc. GHELARI, Strada RUSCA, nr. 109 | HD | solara | 0.00332 | 0.003244 | 200 | 0.23 | CFp | NA | Retele Electrice Banat S.A. | 30313365 | 2026-04-23 | RO005E531025222/2 | 2026-04-23 | 2026
36154 | jud. CARAS-SEVERIN, loc. RUSOVA VECHE, Strada RUSOVA VECHE, nr. 24A | CS | solara | 0.00332 | 0.003244 | 0 | 0 | CFp | NA | Retele Electrice Banat S.A. | 30318981 | 2026-04-24 | RO005E541067251/2 | 2026-04-24 | 2026
36155 | jud. TIMIS, loc. BERECUTA, Strada BERECUTA, nr. 92 | TM | solara | 0.0041 | 0.004008 | 100 | 0.23 | CFp | NA | Retele Electrice Banat S.A. | 30319268 | 2026-04-16 | RO005E512280259/2 | 2026-04-16 | 2026
36156 | jud. TIMIS, loc. VOITEG, Strada VOITEG, nr. 197A | TM | solara | 0.0041 | 0.004008 | 100 | 0.23 | CFp | NA | Retele Electrice Banat S.A. | 30319321 | 2026-04-16 | RO005E512313515/2 | 2026-04-16 | 2026
36157 | jud. TIMIS, loc. VOITEG, Strada VOITEG, nr. 501 | TM | solara | 0.0041 | 0.004008 | 100 | 0.23 | CFp | NA | Retele Electrice Banat S.A. | 30319664 | 2026-04-16 | RO005E512326306/2 | 2026-04-20 | 2026
36158 | jud. TIMIS, loc. FOLEA, Strada FOLEA, nr. 308 | TM | solara | 0.0041 | 0.004008 | 100 | 0.23 | CFp | NA | Retele Electrice Banat S.A. | 30319735 | 2026-04-16 | RO005E512260538/2 | 2026-04-16 | 2026
36159 | jud. CARAS-SEVERIN, loc. RESITA, Strada Driglovatul Nou, nr. 6 | CS | solara | 0.008 | 0.00783 | 280 | 0.4 | CFp | NA | Retele Electrice Banat S.A. | 30319879 | 2026-04-24 | RO005E540010809/3 | 2026-04-24 | 2026
36160 | jud. ARAD, loc. SEPREUS, Strada Hersilia Sturza, nr. 79 | AR | solara | 0.006 | 0.005879 | 314 | 0.23 | CFp | NA | Retele Electrice Banat S.A. | 30319889 | 2026-04-22 | RO005E521445598/2 | 2026-04-23 | 2026
36161 | jud. TIMIS, loc. FOLEA, Strada FOLEA, nr. 292 | TM | solara | 0.0041 | 0.004008 | 100 | 0.23 | CFp | NA | Retele Electrice Banat S.A. | 30320169 | 2026-04-16 | RO005E512260426/2 | 2026-04-16 | 2026
36162 | jud. TIMIS, loc. VOITEG, Strada VOITEG, nr. 450 | TM | solara | 0.0041 | 0.004008 | 100 | 0.23 | CFp | NA | Retele Electrice Banat S.A. | 30320928 | 2026-04-16 | RO005E512258939/2 | 2026-04-20 | 2026
36163 | jud. TIMIS, loc. FOLEA, Strada FOLEA, nr. 74 | TM | solara | 0.0041 | 0.004008 | 100 | 0.23 | CFp | NA | Retele Electrice Banat S.A. | 30320932 | 2026-04-16 | RO005E512259514/2 | 2026-04-16 | 2026
36164 | jud. TIMIS, loc. FOLEA, Strada FOLEA, nr. 264 | TM | solara | 0.0041 | 0.004008 | 100 | 0.23 | CFp | NA | Retele Electrice Banat S.A. | 30320936 | 2026-04-16 | RO005E512260280/3 | 2026-04-16 | 2026
36165 | jud. TIMIS, loc. VOITEG, Strada VOITEG, nr. 510A | TM | solara | 0.0041 | 0.004008 | 100 | 0.23 | CFp | NA | Retele Electrice Banat S.A. | 30320978 | 2026-04-16 | RO005E512326373/2 | 2026-04-16 | 2026
36166 | jud. TIMIS, loc. FOLEA, Strada FOLEA, nr. 378 | TM | solara | 0.0041 | 0.004008 | 100 | 0.23 | CFp | NA | Retele Electrice Banat S.A. | 30320979 | 2026-04-16 | RO005E512314628/2 | 2026-04-16 | 2026
36167 | jud. TIMIS, loc. VOITEG, Strada VOITEG, nr. 178 | TM | solara | 0.0041 | 0.004008 | 100 | 0.23 | CFp | NA | Retele Electrice Banat S.A. | 30320983 | 2026-04-16 | RO005E512313335/2 | 2026-04-16 | 2026
36168 | jud. TIMIS, loc. BIRDA, Strada BIRDA, nr. 174 | TM | solara | 0.0041 | 0.004008 | 100 | 0.23 | CFp | NA | Retele Electrice Banat S.A. | 30321196 | 2026-04-16 | RO005E512277390/2 | 2026-04-16 | 2026
36169 | jud. ARAD, loc. ARAD, Bulevardul Revolutiei, nr. 27, ap. 3 | AR | solara | 0.0099 | 0.009701 | 0 | 0 | CFp | NA | Retele Electrice Banat S.A. | 30322065 | 2026-04-16 | RO005E520237114/4 | 2026-04-16 | 2026
36170 | jud. ARAD, loc. FIRITEAZ, Strada FIRITEAZ, nr. 46 | AR | solara | 0.0046 | 0.004498 | 100 | 0.23 | CFp | NA | Retele Electrice Banat S.A. | 30322579 | 2026-04-16 | RO005E521481329/2 | 2026-04-17 | 2026
36171 | jud. ARAD, loc. ARAD, Strada Creanga Ion, nr. 34 | AR | solara | 0.01 | 0.00979 | 100 | 0.4 | CFp | NA | Retele Electrice Banat S.A. | 30322607 | 2026-04-16 | RO005E520607520/2 | 2026-04-17 | 2026
36172 | jud. ARAD, loc. VLADIMIRESCU, Strada GEMINA, nr. 54 | AR | solara | 0.01 | 0.00979 | 50 | 0.4 | CFp | NA | Retele Electrice Banat S.A. | 30323842 | 2026-04-16 | RO005E522325934/3 | 2026-04-16 | 2026
36173 | jud. CARAS-SEVERIN, loc. ARMENIS, Strada ARMENIS, nr. 70A | CS | solara | 0.025 | 0.02448 | 0 | 0 | CFp | NA | Retele Electrice Banat S.A. | 30323988 | 2026-04-27 | RO005E541723935/2 | 2026-04-28 | 2026
36174 | jud. ARAD, loc. ARAD, Strada Necula Vasile, nr. 9 | AR | solara | 0.0046 | 0.004498 | 100 | 0.23 | CFp | NA | Retele Electrice Banat S.A. | 30324055 | 2026-04-16 | RO005E520521312/2 | 2026-04-17 | 2026
36175 | jud. CARAS-SEVERIN, loc. POJEJENA, Strada POJEJENA, nr. 171 B | CS | solara | 0.0044 | 0.004311 | 100 | 0.23 | CFp | NA | Retele Electrice Banat S.A. | 30324061 | 2026-04-27 | RO005E541563016/3 | 2026-04-27 | 2026
36176 | jud. ARAD, loc. SANTANA, Strada RODNEI, nr. 6 | AR | solara | 0.004 | 0.003919 | 30 | 0.23 | CFp | NA | Retele Electrice Banat S.A. | 30324076 | 2026-04-16 | RO005E521943917/3 | 2026-04-17 | 2026
36177 | jud. ARAD, loc. NADLAC, Strada MIHAI EMINESCU, nr. 62 | AR | solara | 0.004 | 0.003919 | 30 | 0.4 | CFp | NA | Retele Electrice Banat S.A. | 30324151 | 2026-04-16 | RO005E521836929/3 | 2026-04-17 | 2026
36178 | jud. CARAS-SEVERIN, loc. CARANSEBES, Strada CORNELIU BABA, nr. 24 | CS | solara | 0.003 | 0.002938 | 0 | 0 | CFp | NA | Retele Electrice Banat S.A. | 30324402 | 2026-04-24 | RO005E541466692/5 | 2026-04-25 | 2026
36179 | jud. ARAD, loc. VLADIMIRESCU, Strada CIRESULUI, nr. 13 | AR | solara | 0.005 | 0.0048 | 0 | 0 | CFp | NA | Retele Electrice Banat S.A. | 30324456 | 2026-04-16 | RO005E522637323/2 | 2026-04-17 | 2026
36180 | jud. CARAS-SEVERIN, loc. BELOBRESCA, Strada BELOBRESCA, nr. 12 | CS | solara | 0.0046 | 0.004507 | 100 | 0.23 | CFp | NA | Retele Electrice Banat S.A. | 30324460 | 2026-04-24 | RO005E541173114/2 | 2026-04-29 | 2026
36181 | jud. ARAD, loc. LIVADA, Strada Livada, nr. 681 | AR | solara | 0.006 | 0.00587 | 50 | 0.4 | CFp | NA | Retele Electrice Banat S.A. | 30324631 | 2026-04-16 | RO005E522395717/3 | 2026-04-17 | 2026
36182 | jud. ARAD, loc. TISA NOUA, Strada TISA-NOUA, nr. 31 | AR | solara | 0.004 | 0.003919 | 30 | 0.23 | CFp | NA | Retele Electrice Banat S.A. | 30325084 | 2026-04-16 | RO005E521773727/2 | 2026-04-17 | 2026
36183 | jud. TIMIS, loc. SACALAZ, Strada VI, nr. 583 | TM | solara | 0.006 | 0.005879 | 100 | 0.23 | CFp | NA | Retele Electrice Banat S.A. | 30325168 | 2026-04-16 | RO005E511571510/4 | 2026-04-16 | 2026
36184 | jud. ARAD, loc. SANTANA, Strada DUDULUI, nr. 28 | AR | solara | 0.004 | 0.003919 | 30 | 0.23 | CFp | NA | Retele Electrice Banat S.A. | 30325169 | 2026-04-16 | RO005E521943287/2 | 2026-04-17 | 2026
36185 | jud. HUNEDOARA, loc. CAMPUL LUI NEAG, Strada Valea Parosenilor, nr. 56A | HD | solara | 0.006 | 0.00568 | 0 | 0 | CFp | NA | Retele Electrice Banat S.A. | 30325250 | 2026-04-23 | RO005E532418296/2 | 2026-04-23 | 2026
36186 | jud. HUNEDOARA, loc. SOIMUS, Strada SOIMUS, nr. 147B | HD | solara | 0.012 | 0.01175 | 560 | 0.4 | CFp | NA | Retele Electrice Banat S.A. | 30325254 | 2026-04-30 | RO005E532123547/4 | 2026-04-30 | 2026
36187 | jud. ARAD, loc. VLADIMIRESCU, Strada Alexandria, nr. 62 | AR | solara | 0.005 | 0.00489 | 50 | 0.4 | CFp | NA | Retele Electrice Banat S.A. | 30325465 | 2026-04-16 | RO005E522374387/3 | 2026-04-17 | 2026
36188 | jud. TIMIS, loc. REMETEA MARE, Strada FS, nr. 314 | TM | solara | 0.00415 | 0.004057 | 100 | 0.23 | CFp | NA | Retele Electrice Banat S.A. | 30325687 | 2026-04-20 | RO005E511516474/2 | 2026-04-21 | 2026
36189 | jud. Timis, loc. Dumbravita, Strada Florilor, nr. 1/V, ap. LOC.V | TM | solara | 0.00612 | 0.005898 | 300 | 0.4 | CFp | NA | Retele Electrice Banat S.A. | 30325737 | 2026-04-16 | RO005E512963246/2 | 2026-04-16 | 2026
36190 | jud. ARAD, loc. SICLAU, Strada SICLAU, nr. 133 | AR | solara | 0.003675 | 0.003502 | 280 | 0.23 | CFp | NA | Retele Electrice Banat S.A. | 30325845 | 2026-04-16 | RO005E521435812/3 | 2026-04-24 | 2026
36191 | jud. TIMIS, loc. COMLOSU MARE, Strada COMLOSU MARE, nr. 571 | TM | solara | 0.00332 | 0.003244 | 30 | 0.23 | CFp | NA | Retele Electrice Banat S.A. | 30326202 | 2026-04-16 | RO005E512500119/2 | 2026-04-16 | 2026
36192 | jud. ARAD, loc. NADLAC, Strada MIHAI VITEAZUL, nr. 6 | AR | solara | 0.004 | 0.003919 | 30 | 0.23 | CFp | NA | Retele Electrice Banat S.A. | 30326232 | 2026-04-16 | RO005E521840373/2 | 2026-04-17 | 2026
36193 | jud. TIMIS, loc. COMLOSU MARE, Strada COMLOSU MARE, nr. 457 | TM | solara | 0.00332 | 0.003244 | 30 | 0.23 | CFp | NA | Retele Electrice Banat S.A. | 30326241 | 2026-04-16 | RO005E512500782/2 | 2026-04-16 | 2026
36194 | jud. TIMIS, loc. COMLOSU MARE, Strada COMLOSU MARE, nr. 931 | TM | solara | 0.00332 | 0.003244 | 30 | 0.23 | CFp | NA | Retele Electrice Banat S.A. | 30326376 | 2026-04-16 | RO005E512485706/2 | 2026-04-16 | 2026
36195 | jud. ARAD, loc. NADLAC, Strada MIHAI VITEAZUL, nr. 89 | AR | solara | 0.004 | 0.003919 | 30 | 0.23 | CFp | NA | Retele Electrice Banat S.A. | 30326383 | 2026-04-16 | RO005E521842106/2 | 2026-04-17 | 2026
36196 | jud. TIMIS, loc. COMLOSU MARE, Strada COMLOSU MARE, nr. 408 | TM | solara | 0.00332 | 0.003244 | 30 | 0.23 | CFp | NA | Retele Electrice Banat S.A. | 30326547 | 2026-04-16 | RO005E512536499/2 | 2026-04-16 | 2026
36197 | jud. ARAD, loc. SANTANA, Strada BISTRITEI, nr. 59 | AR | solara | 0.021 | 0.02048 | 280 | 0.4 | CFp | NA | Retele Electrice Banat S.A. | 30326687 | 2026-04-16 | RO005E521919224/4 | 2026-04-18 | 2026
36198 | jud. CARAS-SEVERIN, loc. PRIGOR, Strada PRIGOR, nr. 295 | CS | solara | 0.0041 | 0.004008 | 0 | 0 | CFp | NA | Retele Electrice Banat S.A. | 30326788 | 2026-04-27 | RO005E541138126/3 | 2026-04-30 | 2026
36199 | jud. TIMIS, loc. COMLOSU MARE, Strada COMLOSU MARE, nr. 663 | TM | solara | 0.00332 | 0.003244 | 30 | 0.23 | CFp | NA | Retele Electrice Banat S.A. | 30326805 | 2026-04-16 | RO005E512536433/2 | 2026-04-16 | 2026
36200 | jud. Arad, loc. GALSA, Strada Gheorghe Popa de Teius, nr. 80 | AR | solara | 0.006 | 0.00578 | 280 | 0.4 | CFp | NA | Retele Electrice Banat S.A. | 30326945 | 2026-04-16 | RO005E522359481/5 | 2026-04-27 | 2026
36201 | jud. TIMIS, loc. COMLOSU MARE, Strada COMLOSU MARE, nr. 679 | TM | solara | 0.00332 | 0.003244 | 30 | 0.23 | CFp | NA | Retele Electrice Banat S.A. | 30326950 | 2026-04-16 | RO005E512536691/2 | 2026-04-16 | 2026
36202 | jud. TIMIS, loc. SANMIHAIU ROMAN, Strada Intravilan, nr. 197-C | TM | solara | 0.012 | 0.011759 | 300 | 0.4 | CFp | NA | Retele Electrice Banat S.A. | 30326955 | 2026-04-21 | RO005E514501189/2 | 2026-04-21 | 2026
36203 | jud. CARAS-SEVERIN, loc. POJEJENA, SATUL POJEJENA, nr. 193 | CS | solara | 0.0044 | 0.004311 | 100 | 0.23 | CFp | NA | Retele Electrice Banat S.A. | 30327085 | 2026-04-27 | RO005E541165126/3 | 2026-04-27 | 2026
36204 | jud. TIMIS, loc. COMLOSU MARE, Strada COMLOSU MARE, nr. 930 | TM | solara | 0.00332 | 0.003244 | 30 | 0.23 | CFp | NA | Retele Electrice Banat S.A. | 30327155 | 2026-04-16 | RO005E512485694/2 | 2026-04-16 | 2026
36205 | jud. TIMIS, loc. COMLOSU MARE, Strada COMLOSU MARE, nr. 316 | TM | solara | 0.00332 | 0.003244 | 30 | 0.23 | CFp | NA | Retele Electrice Banat S.A. | 30327209 | 2026-04-16 | RO005E512501200/2 | 2026-04-16 | 2026
36206 | jud. HUNEDOARA, loc. COSTESTI, SATUL COSTESTI, nr. 34A | HD | solara | 0.00332 | 0.003244 | 30 | 0.23 | CFp | NA | Retele Electrice Banat S.A. | 30327253 | 2026-04-23 | RO005E531163708/2 | 2026-04-23 | 2026
36207 | jud. TIMIS, loc. TIMISOARA, Strada PANSELELOR, nr. 11 | TM | solara | 0.003 | 0.002939 | 0 | 0 | CFp | NA | Retele Electrice Banat S.A. | 30327483 | 2026-04-16 | RO005E510422840/3 | 2026-04-16 | 2026
36208 | jud. HUNEDOARA, loc. ZAM, Strada ZAM, nr. 51 | HD | solara | 0.00332 | 0.003244 | 200 | 0.23 | CFp | NA | Retele Electrice Banat S.A. | 30327537 | 2026-04-23 | RO005E531085565/3 | 2026-04-23 | 2026
36209 | jud. ARAD, loc. SANTANA, Strada TEIULUI, nr. 13 | AR | solara | 0.004 | 0.003919 | 30 | 0.23 | CFp | NA | Retele Electrice Banat S.A. | 30327555 | 2026-04-16 | RO005E521938832/2 | 2026-04-17 | 2026
36210 | jud. HUNEDOARA, loc. VATA DE SUS, Strada VATA DE SUS, nr. 86 | HD | solara | 0.00332 | 0.003244 | 30 | 0.23 | CFp | NA | Retele Electrice Banat S.A. | 30328009 | 2026-04-24 | RO005E531297403/4 | 2026-04-24 | 2026
36211 | jud. CARAS-SEVERIN, loc. CARANSEBES, Strada RACOVITEI, nr. 25 | CS | solara | 0.003 | 0.002938 | 100 | 0.4 | CFp | NA | Retele Electrice Banat S.A. | 30328017 | 2026-04-27 | RO005E541632338/3 | 2026-04-28 | 2026
36212 | jud. TIMIS, loc. SANOVITA, Strada SANOVITA, nr. 17 | TM | solara | 0.004 | 0.003919 | 200 | 0.23 | CFp | NA | Retele Electrice Banat S.A. | 30328073 | 2026-04-16 | RO005E511930878/2 | 2026-04-22 | 2026
36213 | jud. TIMIS, loc. TIMISOARA, Strada ROATA ION, nr. 57 | TM | solara | 0.00979 | 0.009524 | 0 | 0 | CFp | NA | Retele Electrice Banat S.A. | 30328225 | 2026-04-27 | RO005E514374491/2 | 2026-04-27 | 2026
36214 | jud. HUNEDOARA, loc. OCISOR, SATUL OCISOR, nr. 58 | HD | solara | 0.00332 | 0.003244 | 30 | 0.4 | CFp | NA | Retele Electrice Banat S.A. | 30328247 | 2026-04-23 | RO005E530853972/3 | 2026-04-23 | 2026
36215 | jud. HUNEDOARA, loc. LUNCOIU DE JOS, Strada LUNCOIU DE JOS, nr. 152A | HD | solara | 0.00332 | 0.003244 | 30 | 0.4 | CFp | NA | Retele Electrice Banat S.A. | 30328495 | 2026-04-23 | RO005E532192251/2 | 2026-04-23 | 2026
36216 | jud. CARAS-SEVERIN, loc. BERLISTE, Strada BERLISTE, nr. 102 | CS | solara | 0.00332 | 0.003253 | 30 | 0.23 | CFp | NA | Retele Electrice Banat S.A. | 30328800 | 2026-04-27 | RO005E541074585/3 | 2026-04-27 | 2026
36217 | jud. TIMIS, loc. COMLOSU MARE, Strada COMLOSU MARE, nr. 952 | TM | solara | 0.00332 | 0.003244 | 30 | 0.23 | CFp | NA | Retele Electrice Banat S.A. | 30328811 | 2026-04-16 | RO005E512577630/2 | 2026-04-16 | 2026
36218 | jud. CARAS-SEVERIN, loc. IAM, Strada IAM, nr. 12 | CS | solara | 0.00332 | 0.003253 | 30 | 0.23 | CFp | NA | Retele Electrice Banat S.A. | 30328822 | 2026-04-27 | RO005E541060568/3 | 2026-04-27 | 2026
36219 | jud. CARAS-SEVERIN, loc. IAM, Strada IAM, nr. 69 | CS | solara | 0.00332 | 0.003253 | 30 | 0.23 | CFp | NA | Retele Electrice Banat S.A. | 30328894 | 2026-04-27 | RO005E541061615/3 | 2026-04-27 | 2026
36220 | jud. HUNEDOARA, loc. BOZES, Strada BOZES, nr. 24 | HD | solara | 0.012 | 0.01175 | 280 | 0.4 | CFp | NA | Retele Electrice Banat S.A. | 30328974 | 2026-04-23 | RO005E531151064/4 | 2026-04-23 | 2026
36221 | jud. TIMIS, loc. COMLOSU MARE, Strada COMLOSU MARE, nr. 42 | TM | solara | 0.00332 | 0.003244 | 30 | 0.23 | CFp | NA | Retele Electrice Banat S.A. | 30329366 | 2026-04-16 | RO005E512502346/2 | 2026-04-16 | 2026
36222 | jud. CARAS-SEVERIN, loc. RUSOVA NOUA, Strada RUSOVA NOUA, nr. 59 | CS | solara | 0.00332 | 0.003253 | 30 | 0.23 | CFp | NA | Retele Electrice Banat S.A. | 30329666 | 2026-04-28 | RO005E541442506/2 | 2026-04-28 | 2026
36223 | jud. CARAS-SEVERIN, loc. BERLISTE, Strada BERLISTE, nr. 97 | CS | solara | 0.00332 | 0.003253 | 30 | 0.23 | CFp | NA | Retele Electrice Banat S.A. | 30329678 | 2026-04-28 | RO005E541074383/3 | 2026-04-28 | 2026
36224 | jud. CARAS-SEVERIN, loc. BERLISTE, Strada BERLISTE, nr. 221 | CS | solara | 0.00332 | 0.003253 | 30 | 0.23 | CFp | NA | Retele Electrice Banat S.A. | 30329680 | 2026-04-28 | RO005E541074833/3 | 2026-04-28 | 2026
36225 | jud. HUNEDOARA, loc. GHELARI, Strada LIBERTATII, nr. 16 | HD | solara | 0.00332 | 0.003244 | 200 | 0.23 | CFp | NA | Retele Electrice Banat S.A. | 30329774 | 2026-04-30 | RO005E531250301/4 | 2026-04-30 | 2026
36226 | jud. ARAD, loc. ARAD, Strada Stefu Nicolae, nr. 11 | AR | solara | 0.01 | 0.009799 | 314 | 0.23 | CFp | NA | Retele Electrice Banat S.A. | 30330552 | 2026-04-17 | RO005E520198198/2 | 2026-04-17 | 2026
36227 | jud. ARAD, loc. FANTANELE, Strada Fantanele, nr. 206 | AR | solara | 0.005535 | 0.005364 | 0 | 0 | CFp | NA | Retele Electrice Banat S.A. | 30330557 | 2026-04-17 | RO005E521477650/2 | 2026-04-17 | 2026
36228 | jud. CARAS-SEVERIN, loc. BERZOVIA, Strada BERZOVIA, nr. 430 | CS | solara | 0.00492 | 0.004722 | 100 | 0.23 | CFp | NA | Retele Electrice Banat S.A. | 30331024 | 2026-04-28 | RO005E541032882/3 | 2026-04-29 | 2026
36229 | jud. CARAS-SEVERIN, loc. DIVICI, Strada DIVICI, nr. 96 | CS | solara | 0.0046 | 0.004507 | 100 | 0.23 | CFp | NA | Retele Electrice Banat S.A. | 30331244 | 2026-04-28 | RO005E541161470/2 | 2026-04-28 | 2026
36230 | jud. ARAD, loc. NADLAC, Strada MIHAI EMINESCU, nr. 18 | AR | solara | 0.004 | 0.003919 | 30 | 0.23 | CFp | NA | Retele Electrice Banat S.A. | 30331372 | 2026-04-17 | RO005E521836705/2 | 2026-04-17 | 2026
36231 | jud. ARAD, loc. SANTANA, Strada GRIULUI, nr. 6 | AR | solara | 0.004 | 0.003919 | 30 | 0.23 | CFp | NA | Retele Electrice Banat S.A. | 30331558 | 2026-04-20 | RO005E521942163/2 | 2026-04-20 | 2026
36232 | jud. ARAD, loc. SANTANA, Strada CAPRIOAREI, nr. 15 | AR | solara | 0.004 | 0.003919 | 200 | 0.4 | CFp | NA | Retele Electrice Banat S.A. | 30331599 | 2026-04-20 | RO005E521913723/3 | 2026-04-24 | 2026
36233 | jud. ARAD, loc. NADLAC, Strada MIHAI EMINESCU, nr. 38 | AR | solara | 0.004 | 0.003919 | 30 | 0.4 | CFp | NA | Retele Electrice Banat S.A. | 30331713 | 2026-04-17 | RO005E521836772/3 | 2026-04-17 | 2026
36234 | jud. ARAD, loc. ZIMANDCUZ, Strada ZIMANDCUZ, nr. 99 | AR | solara | 0.00384 | 0.003753 | 50 | 0.4 | CFp | NA | Retele Electrice Banat S.A. | 30332026 | 2026-04-17 | RO005E521989142/3 | 2026-04-17 | 2026
36235 | jud. ARAD, loc. ZIMANDU NOU, Strada ZIMANDU-NOU, nr. 358 | AR | solara | 0.00387 | 0.003783 | 50 | 0.4 | CFp | NA | Retele Electrice Banat S.A. | 30332126 | 2026-04-17 | RO005E522017909/3 | 2026-04-17 | 2026
36236 | jud. ARAD, loc. CURTICI, Strada Tudor Vladimirescu, nr. 42 | AR | solara | 0.00384 | 0.003753 | 100 | 0.23 | CFp | NA | Retele Electrice Banat S.A. | 30332224 | 2026-04-17 | RO005E520762555/2 | 2026-04-17 | 2026
36237 | jud. ARAD, loc. CURTICI, Strada Tudor Vladimirescu, nr. 55A | AR | solara | 0.00384 | 0.003753 | 100 | 0.23 | CFp | NA | Retele Electrice Banat S.A. | 30332287 | 2026-04-17 | RO005E520762982/3 | 2026-04-17 | 2026
36238 | jud. ARAD, loc. CURTICI, Strada Revolutiei, nr. 124 | AR | solara | 0.00384 | 0.003753 | 100 | 0.23 | CFp | NA | Retele Electrice Banat S.A. | 30332370 | 2026-04-20 | RO005E520759517/2 | 2026-04-20 | 2026
36239 | jud. ARAD, loc. LIVADA, Strada Livada, nr. 159, ap. _ | AR | solara | 0.00387 | 0.003783 | 50 | 0.4 | CFp | NA | Retele Electrice Banat S.A. | 30332387 | 2026-04-17 | RO005E521504549/3 | 2026-04-17 | 2026
36240 | jud. ARAD, loc. SEITIN, Strada REVOLUTIEI, nr. 12 | AR | solara | 0.006 | 0.00587 | 280 | 0.23 | CFp | NA | Retele Electrice Banat S.A. | 30332389 | 2026-04-20 | RO005E521633340/3 | 2026-04-21 | 2026
36241 | jud. ARAD, loc. ZIMANDU NOU, Strada ZIMANDU-NOU, nr. 129A | AR | solara | 0.00384 | 0.003753 | 50 | 0.4 | CFp | NA | Retele Electrice Banat S.A. | 30332405 | 2026-04-17 | RO005E521965472/4 | 2026-04-17 | 2026
36242 | jud. ARAD, loc. USUSAU, Strada USUSAU, nr. 243 | AR | solara | 0.00384 | 0.003753 | 50 | 0.4 | CFp | NA | Retele Electrice Banat S.A. | 30332494 | 2026-04-17 | RO005E521557750/3 | 2026-04-23 | 2026
36243 | jud. ARAD, loc. NADLAC, Strada DOROBANTI, nr. 5 | AR | solara | 0.004 | 0.003919 | 30 | 0.23 | CFp | NA | Retele Electrice Banat S.A. | 30332523 | 2026-04-20 | RO005E521846436/2 | 2026-04-20 | 2026
36244 | jud. ARAD, loc. USUSAU, Strada USUSAU, nr. 93 | AR | solara | 0.00387 | 0.003783 | 50 | 0.4 | CFp | NA | Retele Electrice Banat S.A. | 30332558 | 2026-04-17 | RO005E521557255/3 | 2026-04-23 | 2026
36245 | jud. ARAD, loc. USUSAU, Strada USUSAU, nr. 86 | AR | solara | 0.00387 | 0.003783 | 50 | 0.4 | CFp | NA | Retele Electrice Banat S.A. | 30332573 | 2026-04-17 | RO005E521556906/3 | 2026-04-23 | 2026
36246 | jud. HUNEDOARA, loc. ZAM, Strada ZAM, nr. 273 | HD | solara | 0.00332 | 0.003244 | 0 | 0 | CFp | NA | Retele Electrice Banat S.A. | 30332581 | 2026-04-23 | RO005E531083327/2 | 2026-04-23 | 2026
36247 | jud. HUNEDOARA, loc. DENSUS, Strada DENSUS, nr. 147 | HD | solara | 0.006 | 0.00587 | 280 | 0.23 | CFp | NA | Retele Electrice Banat S.A. | 30332587 | 2026-04-23 | RO005E530950048/3 | 2026-04-28 | 2026
36248 | jud. ARAD, loc. ZIMANDCUZ, Strada ZIMANDCUZ, nr. 232 | AR | solara | 0.00384 | 0.003753 | 50 | 0.4 | CFp | NA | Retele Electrice Banat S.A. | 30332599 | 2026-04-17 | RO005E521990346/2 | 2026-04-17 | 2026
36249 | jud. TIMIS, loc. GIROC, Strada TIMIS, nr. 57A | TM | solara | 0.006 | 0.00578 | 11.11 | 0.23 | CFp | NA | Retele Electrice Banat S.A. | 30332610 | 2026-04-27 | RO005E513038970/4 | 2026-04-27 | 2026
36250 | jud. HUNEDOARA, loc. ZAM, SATUL ZAM, nr. 285 | HD | solara | 0.00332 | 0.003244 | 0 | 0 | CFp | NA | Retele Electrice Banat S.A. | 30332843 | 2026-04-23 | RO005E531083675/2 | 2026-04-23 | 2026
36251 | jud. TIMIS, loc. PESAC, Strada PLATANILOR, nr. 103 | TM | solara | 0.01581 | 0.015493 | 400 | 0.4 | CFp | NA | Retele Electrice Banat S.A. | 30333029 | 2026-04-16 | RO005E512808716/4 | 2026-04-16 | 2026
36252 | jud. ARAD, loc. NADLAC, Strada DOROBANTI, nr. 55 | AR | solara | 0.004 | 0.003919 | 30 | 0.23 | CFp | NA | Retele Electrice Banat S.A. | 30333286 | 2026-04-20 | RO005E521826243/2 | 2026-04-20 | 2026
36253 | jud. TIMIS, loc. FIBIS, Strada -, nr. 312A | TM | solara | 0.00415 | 0.004066 | 0 | 0 | CFp | NA | Retele Electrice Banat S.A. | 30333670 | 2026-04-16 | RO005E511526712/2 | 2026-04-17 | 2026
36254 | jud. ARAD, loc. SELEUS, Strada Seleus, nr. 36 | AR | solara | 0.01 | 0.0097 | 280 | 0.4 | CFp | NA | Retele Electrice Banat S.A. | 30333696 | 2026-04-22 | RO005E520910640/4 | 2026-04-24 | 2026
36255 | jud. CARAS-SEVERIN, loc. TIROL, Strada TIROL, nr. 84 | CS | solara | 0.005 | 0.0048 | 100 | 0.4 | CFp | NA | Retele Electrice Banat S.A. | 30333760 | 2026-04-28 | RO005E541675368/3 | 2026-04-29 | 2026
36256 | jud. TIMIS, loc. FAGET, Calea Lugojului, nr. 106 | TM | solara | 0.02 | 0.019598 | 942 | 0.4 | CFp | NA | Retele Electrice Banat S.A. | 30334517 | 2026-04-16 | RO005E514240493/2 | 2026-04-16 | 2026
36257 | jud. ARAD, loc. SIRIA, Strada 85 Infanteriei, nr. 72/A | AR | solara | 0.00924 | 0.008955 | 280 | 0.4 | CFp | NA | Retele Electrice Banat S.A. | 30334539 | 2026-04-17 | RO005E522339760/3 | 2026-04-20 | 2026
36258 | jud. ARAD, loc. ARAD, Strada Lacrimioarelor, nr. 24 | AR | solara | 0.004 | 0.003919 | 30 | 0.23 | CFp | NA | Retele Electrice Banat S.A. | 30334586 | 2026-04-17 | RO005E520340636/2 | 2026-04-22 | 2026
36259 | jud. ARAD, loc. ARAD, Strada Podgoriei, nr. 8 | AR | solara | 0.00522 | 0.005106 | 230 | 0.23 | CFp | NA | Retele Electrice Banat S.A. | 30334679 | 2026-04-17 | RO005E520272764/3 | 2026-04-18 | 2026
36260 | jud. ARAD, loc. CHISINEU-CRIS, Strada TRANDAFIRILOR, nr. 1 | AR | solara | 0.006 | 0.00587 | 314 | 0.23 | CFp | NA | Retele Electrice Banat S.A. | 30335214 | 2026-04-17 | RO005E521426508/3 | 2026-04-18 | 2026
36261 | jud. ARAD, loc. ARAD, Strada Crisului, nr. 58 | AR | solara | 0.00534 | 0.005223 | 230 | 0.23 | CFp | NA | Retele Electrice Banat S.A. | 30335226 | 2026-04-20 | RO005E520511423/3 | 2026-04-21 | 2026
36262 | jud. ARAD, loc. ANDREI SAGUNA, Strada ANDREI SAGUNA, nr. 349 | AR | solara | 0.00522 | 0.005106 | 314 | 0.23 | CFp | NA | Retele Electrice Banat S.A. | 30335231 | 2026-04-20 | RO005E521963223/3 | 2026-04-21 | 2026
36263 | jud. ARAD, loc. BELIU, Strada Beliu, nr. 380 | AR | solara | 0.005 | 0.00489 | 100 | 0.23 | CFp | NA | Retele Electrice Banat S.A. | 30335242 | 2026-04-17 | RO005E521166363/2 | 2026-04-17 | 2026
36264 | jud. ARAD, loc. SIMAND, Strada SIMAND, nr. 1316 | AR | solara | 0.00522 | 0.005106 | 314 | 0.23 | CFp | NA | Retele Electrice Banat S.A. | 30335255 | 2026-04-17 | RO005E521980750/3 | 2026-04-18 | 2026
36265 | jud. ARAD, loc. SIMAND, Strada SIMAND, nr. 19 | AR | solara | 0.00522 | 0.005106 | 230 | 0.23 | CFp | NA | Retele Electrice Banat S.A. | 30335271 | 2026-04-17 | RO005E521968330/3 | 2026-04-18 | 2026
36266 | jud. ARAD, loc. SIMAND, Strada SIMAND, nr. 1371 | AR | solara | 0.00522 | 0.005106 | 230 | 0.23 | CFp | NA | Retele Electrice Banat S.A. | 30335342 | 2026-04-20 | RO005E521981436/4 | 2026-04-21 | 2026
36267 | jud. TIMIS, loc. RECAS, Strada Nicolae Titulescu, nr. 21 | TM | solara | 0.00332 | 0.003244 | 100 | 0.23 | CFp | NA | Retele Electrice Banat S.A. | 30335807 | 2026-04-16 | RO005E511367906/3 | 2026-04-17 | 2026
36268 | jud. ARAD, loc. NADLAC, Strada MIHAI VITEAZUL, nr. 18 | AR | solara | 0.004 | 0.003919 | 30 | 0.23 | CFp | NA | Retele Electrice Banat S.A. | 30335994 | 2026-04-17 | RO005E521840441/2 | 2026-04-17 | 2026
36269 | jud. ARAD, loc. NADLAC, Strada TUDOR VLADIMIRESCU, nr. 36 | AR | solara | 0.004 | 0.003919 | 30 | 0.23 | CFp | NA | Retele Electrice Banat S.A. | 30335999 | 2026-04-17 | RO005E521835625/2 | 2026-04-17 | 2026
36270 | jud. TIMIS, loc. LUNGA, Strada LUNGA, nr. 207/A, bl. Com.Comlosu Mare | TM | solara | 0.00386 | 0.003773 | 0 | 0 | CFp | NA | Retele Electrice Banat S.A. | 30336494 | 2026-04-21 | RO005E512851624/3 | 2026-04-27 | 2026
36271 | jud. TIMIS, loc. VOITEG, Strada VOITEG, nr. 377 | TM | solara | 0.0041 | 0.004008 | 100 | 0.23 | CFp | NA | Retele Electrice Banat S.A. | 30339553 | 2026-04-16 | RO005E512258221/2 | 2026-04-17 | 2026
36272 | jud. TIMIS, loc. FOLEA, Strada FOLEA, nr. 2 | TM | solara | 0.0041 | 0.004008 | 100 | 0.23 | CFp | NA | Retele Electrice Banat S.A. | 30339557 | 2026-04-16 | RO005E512259109/2 | 2026-04-16 | 2026
36273 | jud. TIMIS, loc. VOITEG, Strada VOITEG, nr. 300 | TM | solara | 0.0041 | 0.004008 | 100 | 0.23 | CFp | NA | Retele Electrice Banat S.A. | 30339613 | 2026-04-16 | RO005E512257488/2 | 2026-04-16 | 2026
36274 | jud. TIMIS, loc. BERECUTA, Strada BERECUTA, nr. 70 | TM | solara | 0.0041 | 0.004008 | 100 | 0.23 | CFp | NA | Retele Electrice Banat S.A. | 30339699 | 2026-04-16 | RO005E512280079/2 | 2026-04-16 | 2026
36275 | jud. TIMIS, loc. VOITEG, Strada VOITEG, nr. 389 | TM | solara | 0.0041 | 0.004008 | 100 | 0.23 | CFp | NA | Retele Electrice Banat S.A. | 30339702 | 2026-04-16 | RO005E512258355/2 | 2026-04-17 | 2026
36276 | jud. TIMIS, loc. VOITEG, Strada VOITEG, nr. 159 | TM | solara | 0.0041 | 0.004008 | 100 | 0.23 | CFp | NA | Retele Electrice Banat S.A. | 30339923 | 2026-04-17 | RO005E512313100/2 | 2026-04-17 | 2026
36277 | jud. TIMIS, loc. BIRDA, Strada BIRDA, nr. 257 | TM | solara | 0.0041 | 0.004008 | 100 | 0.23 | CFp | NA | Retele Electrice Banat S.A. | 30339948 | 2026-04-17 | RO005E512278212/2 | 2026-04-17 | 2026
36278 | jud. ARAD, loc. SANTANA, Strada ZEFIRULUI, nr. 13 | AR | solara | 0.004 | 0.003919 | 30 | 0.23 | CFp | NA | Retele Electrice Banat S.A. | 30340288 | 2026-04-20 | RO005E521937336/2 | 2026-04-20 | 2026
36279 | jud. TIMIS, loc. FOLEA, Strada FOLEA, nr. 134 | TM | solara | 0.0041 | 0.004008 | 100 | 0.23 | CFp | NA | Retele Electrice Banat S.A. | 30342746 | 2026-04-16 | RO005E512259806/2 | 2026-04-17 | 2026
36280 | jud. CARAS-SEVERIN, loc. EZERIS, Strada EZERIS, nr. 189 | CS | solara | 0.005 | 0.0048 | 100 | 0.23 | CFp | NA | Retele Electrice Banat S.A. | 30342855 | 2026-04-28 | RO005E541189717/3 | 2026-04-29 | 2026
36281 | jud. TIMIS, loc. VOITEG, Strada VOITEG, nr. 279 | TM | solara | 0.0041 | 0.004008 | 100 | 0.23 | CFp | NA | Retele Electrice Banat S.A. | 30342921 | 2026-04-16 | RO005E512314303/2 | 2026-04-16 | 2026
36282 | jud. TIMIS, loc. BIRDA, Strada BIRDA, nr. 51 | TM | solara | 0.0041 | 0.004008 | 100 | 0.23 | CFp | NA | Retele Electrice Banat S.A. | 30343017 | 2026-04-16 | RO005E512276232/2 | 2026-04-16 | 2026
36283 | jud. ARAD, loc. SANTANA, Strada STAN TEODOR, nr. 12 | AR | solara | 0.004 | 0.003919 | 30 | 0.23 | CFp | NA | Retele Electrice Banat S.A. | 30350072 | 2026-04-29 | RO005E521993103/2 | 2026-04-29 | 2026
36284 | jud. ARAD, loc. NADLAC, Strada DOROBANTI, nr. 19 | AR | solara | 0.004 | 0.003919 | 30 | 0.23 | CFp | NA | Retele Electrice Banat S.A. | 30350270 | 2026-04-20 | RO005E521843499/2 | 2026-04-20 | 2026
36285 | jud. TIMIS, loc. DUMBRAVITA, Strada VENUS, nr. 22 | TM | solara | 0.01 | 0.00978 | 50 | 0.4 | CFp | NA | Retele Electrice Banat S.A. | 30350344 | 2026-04-23 | RO005E512841476/3 | 2026-04-23 | 2026
36286 | jud. CARAS-SEVERIN, loc. RADIMNA, Strada RADIMNA, nr. 51 | CS | solara | 0.0046 | 0.004507 | 100 | 0.23 | CFp | NA | Retele Electrice Banat S.A. | 30350383 | 2026-04-28 | RO005E541156238/2 | 2026-04-28 | 2026
36287 | jud. ARAD, loc. NADLAC, Strada LUDEVIT BOOR, nr. 27 | AR | solara | 0.004 | 0.003919 | 30 | 0.23 | CFp | NA | Retele Electrice Banat S.A. | 30350812 | 2026-04-20 | RO005E521830439/2 | 2026-04-20 | 2026
36288 | jud. ARAD, loc. FANTANELE, Strada FINTINELE, nr. 20 | AR | solara | 0.004 | 0.003919 | 30 | 0.23 | CFp | NA | Retele Electrice Banat S.A. | 30351588 | 2026-04-20 | RO005E521475186/2 | 2026-04-20 | 2026
36289 | jud. ARAD, loc. FANTANELE, Strada FINTINELE, nr. 440 | AR | solara | 0.004 | 0.003919 | 30 | 0.23 | CFp | NA | Retele Electrice Banat S.A. | 30351734 | 2026-04-20 | RO005E521480205/2 | 2026-04-20 | 2026
36290 | jud. CARAS-SEVERIN, loc. DIVICI, Strada DIVICI, nr. 12 | CS | solara | 0.0046 | 0.004507 | 100 | 0.23 | CFp | NA | Retele Electrice Banat S.A. | 30351773 | 2026-04-28 | RO005E541160817/2 | 2026-04-28 | 2026
36291 | jud. TIMIS, loc. SANMIHAIU ROMAN, Strada INTRAVILAN, nr. 376 | TM | solara | 0.01 | 0.0097 | 50 | 0.4 | CFp | NA | Retele Electrice Banat S.A. | 30351903 | 2026-04-17 | RO005E514345725/2 | 2026-04-17 | 2026
36292 | jud. CARAS-SEVERIN, loc. PATAS, Strada PATAS, nr. 227 | CS | solara | 0.0041 | 0.004008 | 0 | 0 | CFp | NA | Retele Electrice Banat S.A. | 30351936 | 2026-04-28 | RO005E541131714/2 | 2026-04-28 | 2026
36293 | jud. CARAS-SEVERIN, loc. DIVICI, Strada DIVICI, nr. 76 | CS | solara | 0.0046 | 0.004507 | 100 | 0.23 | CFp | NA | Retele Electrice Banat S.A. | 30351998 | 2026-04-28 | RO005E541161302/2 | 2026-04-28 | 2026
36294 | jud. CARAS-SEVERIN, loc. DIVICI, Strada DIVICI, nr. 124 | CS | solara | 0.0046 | 0.004498 | 100 | 0.23 | CFp | NA | Retele Electrice Banat S.A. | 30352168 | 2026-04-28 | RO005E541161717/2 | 2026-04-28 | 2026
36295 | jud. ARAD, loc. GHIOROC, Strada IOJA BELA, nr. 69 | AR | solara | 0.004 | 0.003919 | 0 | 0 | CFp | NA | Retele Electrice Banat S.A. | 30352181 | 2026-04-20 | RO005E521585931/2 | 2026-04-20 | 2026
36296 | jud. TIMIS, loc. FOLEA, Strada FOLEA, nr. 313 | TM | solara | 0.006 | 0.00587 | 100 | 0.23 | CFp | NA | Retele Electrice Banat S.A. | 30352260 | 2026-04-27 | RO005E512260550/2 | 2026-04-28 | 2026
36297 | jud. ARAD, loc. ARAD, Strada NOBEL, nr. 31 | AR | solara | 0.003 | 0.002939 | 0 | 0 | CFp | NA | Retele Electrice Banat S.A. | 30352395 | 2026-04-20 | RO005E522508162/2 | 2026-04-20 | 2026
36298 | jud. TIMIS, loc. BERECUTA, Strada BERECUTA, nr. 103 | TM | solara | 0.006 | 0.00573 | 280 | 0.23 | CFp | NA | Retele Electrice Banat S.A. | 30352408 | 2026-04-17 | RO005E512280361/2 | 2026-04-20 | 2026
36299 | jud. ARAD, loc. ARAD, Strada STEAGULUI, nr. 30 | AR | solara | 0.00352 | 0.003428 | 280 | 0.4 | CFp | NA | Retele Electrice Banat S.A. | 30352433 | 2026-04-20 | RO005E520553621/3 | 2026-04-20 | 2026
36300 | jud. CARAS-SEVERIN, loc. RADIMNA, Strada RADIMNA, nr. 167 | CS | solara | 0.0046 | 0.004498 | 100 | 0.23 | CFp | NA | Retele Electrice Banat S.A. | 30352455 | 2026-04-28 | RO005E541157172/2 | 2026-04-28 | 2026
36301 | jud. TIMIS, loc. SACALAZ, Strada Intravilan, nr. 402-A | TM | solara | 0.0246 | 0.024107 | 0 | 0 | CFp | NA | Retele Electrice Banat S.A. | 30352502 | 2026-04-17 | RO005E514334970/2 | 2026-04-17 | 2026
36302 | jud. TIMIS, loc. CENAD, Strada CENAD, nr. 545 | TM | solara | 0.015 | 0.014699 | 0 | 0 | CFp | NA | Retele Electrice Banat S.A. | 30352526 | 2026-04-17 | RO005E512644927/3 | 2026-04-17 | 2026
36303 | jud. ARAD, loc. HALMAGEL, Strada Halmagel, nr. 237B | AR | solara | 0.00546 | 0.005201 | 280 | 0.23 | CFp | NA | Retele Electrice Banat S.A. | 30352607 | 2026-04-27 | RO005E521044593/3 | 2026-04-28 | 2026
36304 | jud. TIMIS, loc. SANANDREI, Strada PANSELUTELOR, nr. 8 | TM | solara | 0.0044 | 0.004262 | 280 | 0.4 | CFp | NA | Retele Electrice Banat S.A. | 30352616 | 2026-04-28 | RO005E513351619/3 | 2026-04-29 | 2026
36305 | jud. CARAS-SEVERIN, loc. DIVICI, Strada DIVICI, nr. 111 | CS | solara | 0.0046 | 0.004507 | 100 | 0.23 | CFp | NA | Retele Electrice Banat S.A. | 30352656 | 2026-04-28 | RO005E541161582/2 | 2026-04-28 | 2026
36306 | jud. ARAD, loc. ARAD, Strada Molidului, nr. 22 | AR | solara | 0.00368 | 0.003605 | 30 | 0.23 | CFp | NA | Retele Electrice Banat S.A. | 30352696 | 2026-04-20 | RO005E520286286/2 | 2026-04-20 | 2026
36307 | jud. ARAD, loc. GHIOROC, Strada CLOSCA, nr. 448 | AR | solara | 0.004 | 0.003919 | 0 | 0 | CFp | NA | Retele Electrice Banat S.A. | 30352812 | 2026-04-20 | RO005E521587067/3 | 2026-04-20 | 2026
36308 | jud. ARAD, loc. SANTANA, Strada CIMPULUI, nr. 82 | AR | solara | 0.004 | 0.003919 | 30 | 0.23 | CFp | NA | Retele Electrice Banat S.A. | 30352836 | 2026-04-20 | RO005E521913150/2 | 2026-04-20 | 2026
36309 | jud. TIMIS, loc. DUMBRAVITA, Strada CREATIEI, nr. 6 | TM | solara | 0.00546 | 0.005301 | 0 | 0 | CFp | NA | Retele Electrice Banat S.A. | 30352952 | 2026-04-17 | RO005E513377460/2 | 2026-04-17 | 2026
36310 | jud. TIMIS, loc. MOSNITA NOUA, Strada OITUZ, nr. 13 | TM | solara | 0.0066 | 0.006458 | 0 | 0 | CFp | NA | Retele Electrice Banat S.A. | 30353156 | 2026-04-21 | RO005E514601999/1 | 2026-04-28 | 2026
36311 | jud. CARAS-SEVERIN, loc. BELOBRESCA, Strada BELOBRESCA, nr. 128 | CS | solara | 0.0046 | 0.004507 | 100 | 0.23 | CFp | NA | Retele Electrice Banat S.A. | 30353200 | 2026-04-28 | RO005E541174081/2 | 2026-04-28 | 2026
36312 | jud. TIMIS, loc. BAZOS, Strada BAZOS, nr. 37 | TM | solara | 0.008 | 0.007839 | 100 | 0.4 | CFp | NA | Retele Electrice Banat S.A. | 30353266 | 2026-04-17 | RO005E512967217/5 | 2026-04-17 | 2026
36313 | jud. ARAD, loc. CIL, Strada Cil, nr. 236 | AR | solara | 0.00504 | 0.004839 | 280 | 0.4 | CFp | NA | Retele Electrice Banat S.A. | 30353325 | 2026-04-20 | RO005E521080997/4 | 2026-04-29 | 2026
36314 | jud. TIMIS, loc. DUMBRAVITA, Strada Liszt Ferencz, nr. 20 | TM | solara | 0.01 | 0.00975 | 0 | 0 | CFp | NA | Retele Electrice Banat S.A. | 30353924 | 2026-04-17 | RO005E513540518/1 | 2026-04-17 | 2026
36315 | jud. ARAD, loc. CIL, Strada Cil, nr. 146 | AR | solara | 0.005 | 0.0048 | 280 | 0.23 | CFp | NA | Retele Electrice Banat S.A. | 30354100 | 2026-04-20 | RO005E521080627/3 | 2026-04-29 | 2026
36316 | jud. TIMIS, loc. MOSNITA NOUA, Strada Dr Cristea Dumitru, nr. 33 | TM | solara | 0.015 | 0.0145 | 628 | 0.4 | CFp | NA | Retele Electrice Banat S.A. | 30354563 | 2026-04-17 | RO005E511409048/3 | 2026-04-20 | 2026
36317 | jud. TIMIS, loc. GIROC, Strada MARGARETEI, nr. 5, et. P+E, ap. 1 | TM | solara | 0.006 | 0.0058 | 200 | 0.4 | CFp | NA | Retele Electrice Banat S.A. | 30354814 | 2026-04-17 | RO005E514452836/4 | 2026-04-17 | 2026
36318 | jud. ARAD, loc. ARAD, Strada Creanga Ion, nr. 89 | AR | solara | 0.01056 | 0.010249 | 560 | 0.4 | CFp | NA | Retele Electrice Banat S.A. | 30355287 | 2026-04-21 | RO005E522268828/3 | 2026-04-21 | 2026
36319 | jud. TIMIS, loc. DUMBRAVITA, Strada NICOLAE GRIGORESCU, nr. 11, ap. 2 | TM | solara | 0.008 | 0.00783 | 50 | 0.4 | CFp | NA | Retele Electrice Banat S.A. | 30355769 | 2026-04-17 | RO005E513721531/2 | 2026-04-17 | 2026
36320 | jud. TIMIS, loc. IECEA MARE, Strada FS, nr. 849 | TM | solara | 0.006 | 0.00587 | 100 | 0.23 | CFp | NA | Retele Electrice Banat S.A. | 30355806 | 2026-04-17 | RO005E512510390/2 | 2026-04-17 | 2026
36321 | jud. TIMIS, loc. TIMISOARA, Calea BOGDANESTILOR, nr. 64A | TM | solara | 0.006 | 0.00587 | 100 | 0.23 | CFp | NA | Retele Electrice Banat S.A. | 30355820 | 2026-04-17 | RO005E510173247/3 | 2026-04-20 | 2026
36322 | jud. ARAD, loc. ARAD, Strada Campeanu Ion, nr. 22 | AR | solara | 0.012 | 0.01166 | 560 | 0.4 | CFp | NA | Retele Electrice Banat S.A. | 30356009 | 2026-04-21 | RO005E520678641/3 | 2026-04-21 | 2026
36323 | jud. CARAS-SEVERIN, loc. POJEJENA, SATUL POJEJENA, nr. 132 | CS | solara | 0.0044 | 0.004311 | 100 | 0.23 | CFp | NA | Retele Electrice Banat S.A. | 30356784 | 2026-04-30 | RO005E541164529/3 | 2026-04-30 | 2026
36324 | jud. HUNEDOARA, loc. OBARSA, Strada Intravilan, nr. fara | HD | solara | 0.012 | 0.011755 | 0 | 0 | CFp | NA | Retele Electrice Banat S.A. | 30357212 | 2026-04-30 | RO005E532501637/2 | 2026-04-30 | 2026
36325 | jud. ARAD, loc. CHISINEU-CRIS, Strada PRUNULUI, nr. 10 | AR | solara | 0.012 | 0.011759 | 30 | 0.4 | CFp | NA | Retele Electrice Banat S.A. | 30357351 | 2026-04-21 | RO005E521658392/2 | 2026-04-21 | 2026
36326 | jud. ARAD, loc. VINGA, Strada IZVORIN, nr. 17 | AR | solara | 0.01 | 0.009799 | 0 | 0 | CFp | NA | Retele Electrice Banat S.A. | 30357703 | 2026-04-21 | RO005E522516273/2 | 2026-04-21 | 2026
36327 | jud. HUNEDOARA, loc. HARTAGANI, Strada Intravilan, nr. FN | HD | solara | 0.012 | 0.011755 | 0 | 0 | CFp | NA | Retele Electrice Banat S.A. | 30357717 | 2026-04-30 | RO005E532555007/2 | 2026-04-30 | 2026
36328 | jud. TIMIS, loc. SACALAZ, Strada Zborului, nr. 23 | TM | solara | 0.011745 | 0.011509 | 100 | 0.4 | CFp | NA | Retele Electrice Banat S.A. | 30357865 | 2026-04-21 | RO005E513297315/4 | 2026-04-21 | 2026
36329 | jud. TIMIS, loc. FIBIS, Strada FIBIS, nr. 84 | TM | solara | 0.0041 | 0.004017 | 0 | 0 | CFp | NA | Retele Electrice Banat S.A. | 30357944 | 2026-04-21 | RO005E511522640/2 | 2026-04-21 | 2026
36330 | jud. ARAD, loc. SANTANA, Strada LALELELOR, nr. 12 | AR | solara | 0.004 | 0.003919 | 30 | 0.23 | CFp | NA | Retele Electrice Banat S.A. | 30358075 | 2026-04-21 | RO005E521943007/2 | 2026-04-21 | 2026
36331 | jud. TIMIS, loc. TIMISOARA, Strada CARLOVA VASILE, nr. 8 | TM | solara | 0.01 | 0.009799 | 100 | 0.4 | CFp | NA | Retele Electrice Banat S.A. | 30358471 | 2026-04-22 | RO005E510791748/4 | 2026-04-22 | 2026
36332 | jud. TIMIS, loc. Dumbravita, Bulevardul LIVIU REBREANU, nr. 82, ap. 3 | TM | solara | 0.006 | 0.00583 | 0 | 0 | CFp | NA | Retele Electrice Banat S.A. | 30358481 | 2026-04-21 | RO005E513737189/2 | 2026-04-21 | 2026
36333 | jud. ARAD, loc. NADLAC, Strada SALCAMILOR, nr. 20 | AR | solara | 0.004 | 0.003919 | 30 | 0.23 | CFp | NA | Retele Electrice Banat S.A. | 30358649 | 2026-04-21 | RO005E521846784/2 | 2026-04-21 | 2026
36334 | jud. TIMIS, loc. TIMISOARA, Strada Aurelia Fatu Radutu, nr. 3 | TM | solara | 0.01183 | 0.011543 | 0 | 0 | CFp | NA | Retele Electrice Banat S.A. | 30359689 | 2026-04-27 | RO005E512942333/4 | 2026-04-27 | 2026
36335 | jud. HUNEDOARA, loc. ZAM, SATUL ZAM, nr. 20 | HD | solara | 0.00332 | 0.003244 | 200 | 0.23 | CFp | NA | Retele Electrice Banat S.A. | 30360452 | 2026-04-30 | RO005E531085217/2 | 2026-04-30 | 2026
36336 | jud. ARAD, loc. SANTANA, Strada MICSUNELELOR, nr. 24 | AR | solara | 0.004 | 0.003919 | 30 | 0.23 | CFp | NA | Retele Electrice Banat S.A. | 30360566 | 2026-04-21 | RO005E521927616/2 | 2026-04-21 | 2026
36337 | jud. ARAD, loc. ZABRANI, Strada ZABRANI, nr. 276 | AR | solara | 0.004 | 0.00391 | 200 | 0.23 | CFp | NA | Retele Electrice Banat S.A. | 30360634 | 2026-04-21 | RO005E521544194/2 | 2026-04-22 | 2026
36338 | jud. TIMIS, loc. DUMBRAVITA, Strada SANDORFALVA, nr. 12 | TM | solara | 0.01656 | 0.016179 | 0 | 0 | CFp | NA | Retele Electrice Banat S.A. | 30360656 | 2026-04-20 | RO005E513761940/2 | 2026-04-20 | 2026
36339 | jud. TIMIS, loc. CIACOVA, Strada Avram Iancu, nr. 74 | TM | solara | 0.005 | 0.0048 | 0 | 0 | CFp | NA | Retele Electrice Banat S.A. | 30360800 | 2026-04-21 | RO005E513987412/4 | 2026-04-21 | 2026
36340 | jud. CARAS-SEVERIN, loc. PRIGOR, Strada SAT PRIGOR (COM. PRIGOR), Str.FS,, nr. 361 | CS | solara | 0.0041 | 0.004008 | 0 | 0 | CFp | NA | Retele Electrice Banat S.A. | 30360813 | 2026-04-30 | RO005E541138418/2 | 2026-04-30 | 2026
36341 | jud. HUNEDOARA, loc. DEVA, Strada CRISAN, nr. 31B, ap. 0 | HD | solara | 0.006 | 0.00587 | 50 | 0.23 | CFp | NA | Retele Electrice Banat S.A. | 30360950 | 2026-04-30 | RO005E530806879/3 | 2026-04-30 | 2026
36342 | jud. ARAD, loc. GHIOROC, Strada GHIOROC, nr. 451-C | AR | solara | 0.01 | 0.0097 | 280 | 0.4 | CFp | NA | Retele Electrice Banat S.A. | 30361270 | 2026-04-29 | RO005E522516712/3 | 2026-04-30 | 2026
36343 | jud. TIMIS, loc. TIMISOARA, Strada DAN CAPITAN, nr. 35 | TM | solara | 0.0099 | 0.009692 | 280 | 0.4 | CFp | NA | Retele Electrice Banat S.A. | 30361423 | 2026-04-21 | RO005E514427849/2 | 2026-04-21 | 2026
36344 | jud. TIMIS, loc. ROVINITA MARE, Strada ROVINITA MARE, nr. 172 | TM | solara | 0.003 | 0.002939 | 100 | 0.23 | CFp | NA | Retele Electrice Banat S.A. | 30361507 | 2026-04-20 | RO005E512324720/4 | 2026-04-21 | 2026
36345 | jud. ARAD, loc. MACEA, Strada MACEA, nr. 1499 | AR | solara | 0.006 | 0.00587 | 0 | 0 | CFp | NA | Retele Electrice Banat S.A. | 30361958 | 2026-04-21 | RO005E521723261/2 | 2026-04-22 | 2026
36346 | jud. ARAD, loc. AGRISU MARE, Strada Agrisu Mare, nr. 535 | AR | solara | 0.00856 | 0.008289 | 280 | 0.4 | CFp | NA | Retele Electrice Banat S.A. | 30361995 | 2026-04-21 | RO005E522371339/4 | 2026-04-23 | 2026
36347 | jud. ARAD, loc. NADLAC, Strada VASILE LUCACIU, nr. 138 | AR | solara | 0.004 | 0.003919 | 30 | 0.23 | CFp | NA | Retele Electrice Banat S.A. | 30362435 | 2026-04-21 | RO005E521820900/2 | 2026-04-22 | 2026
36348 | jud. ARAD, loc. FRUMUSENI, Strada FRUMUSENI, nr. 567 | AR | solara | 0.00495 | 0.004751 | 280 | 0.23 | CFp | NA | Retele Electrice Banat S.A. | 30362490 | 2026-04-29 | RO005E521489338/3 | 2026-04-30 | 2026
36349 | jud. ARAD, loc. SEITIN, Strada DOBROGEANU GHEREA, nr. 49 | AR | solara | 0.004 | 0.003919 | 100 | 0.4 | CFp | NA | Retele Electrice Banat S.A. | 30362889 | 2026-04-21 | RO005E521637726/3 | 2026-04-22 | 2026
36350 | jud. ARAD, loc. SANTANA, Strada NUCULUI, nr. 14 | AR | solara | 0.004 | 0.003919 | 100 | 0.23 | CFp | NA | Retele Electrice Banat S.A. | 30363085 | 2026-04-21 | RO005E521943591/2 | 2026-04-22 | 2026
36351 | jud. ARAD, loc. PANCOTA, Strada V. Vladica, nr. 2 | AR | solara | 0.0056 | 0.005388 | 280 | 0.4 | CFp | NA | Retele Electrice Banat S.A. | 30363435 | 2026-04-23 | RO005E522246341/4 | 2026-04-24 | 2026
36352 | jud. HUNEDOARA, loc. BOS, Strada BOS, nr. 112 | HD | solara | 0.00826 | 0.008085 | 314 | 0.4 | CFp | NA | Retele Electrice Banat S.A. | 30364507 | 2026-04-30 | RO005E531271843/2 | 2026-04-30 | 2026
36353 | jud. HUNEDOARA, loc. HASDAT, Strada HASDAT, nr. FN | HD | solara | 0.012 | 0.011755 | 0 | 0 | CFp | NA | Retele Electrice Banat S.A. | 30366038 | 2026-04-30 | RO005E532520964/2 | 2026-04-30 | 2026
36354 | jud. HUNEDOARA, loc. MESTEACAN (BRAD), Strada Intravilan, nr. FN | HD | solara | 0.012 | 0.011755 | 0 | 0 | CFp | NA | Retele Electrice Banat S.A. | 30366103 | 2026-04-30 | RO005E532501660/2 | 2026-04-30 | 2026
36355 | jud. TIMIS, loc. JIMBOLIA, Strada Avram Iancu, nr. 18 | TM | solara | 0.005 | 0.004899 | 11.11 | 0.23 | CFp | NA | Retele Electrice Banat S.A. | 30367746 | 2026-04-22 | RO005E512478225/2 | 2026-04-22 | 2026
36356 | jud. TIMIS, loc. DUMBRAVITA, Strada PHOENIX, nr. 52, ap. 1 | TM | solara | 0.006 | 0.00583 | 0 | 0 | CFp | NA | Retele Electrice Banat S.A. | 30367967 | 2026-04-22 | RO005E513239030/3 | 2026-04-22 | 2026
36357 | jud. ARAD, loc. ZABRANI, Strada ZABRANI, nr. 29 | AR | solara | 0.004 | 0.00391 | 200 | 0.23 | CFp | NA | Retele Electrice Banat S.A. | 30368896 | 2026-04-22 | RO005E521542215/2 | 2026-04-22 | 2026
36358 | jud. TIMIS, loc. HEZERIS, Strada BUCEGI, nr. 19 | TM | solara | 0.0041 | 0.004017 | 100 | 0.23 | CFp | NA | Retele Electrice Banat S.A. | 30369392 | 2026-04-27 | RO005E511973011/2 | 2026-04-27 | 2026
36359 | jud. ARAD, loc. SUSANI, Strada Susani, nr. 100 | AR | solara | 0.004 | 0.00391 | 200 | 0.23 | CFp | NA | Retele Electrice Banat S.A. | 30370108 | 2026-04-22 | RO005E520997623/2 | 2026-04-22 | 2026
36360 | jud. ARAD, loc. NADLAC, Strada GHEORGHE DOJA, nr. 15 | AR | solara | 0.004 | 0.003919 | 30 | 0.23 | CFp | NA | Retele Electrice Banat S.A. | 30370470 | 2026-04-22 | RO005E521830709/2 | 2026-04-22 | 2026
36361 | jud. TIMIS, loc. CHEGLEVICI, Strada CHEGLEVICI, nr. 161 | TM | solara | 0.006 | 0.005879 | 0 | 0 | CFp | NA | Retele Electrice Banat S.A. | 30370739 | 2026-04-22 | RO005E512650159/2 | 2026-04-22 | 2026
36362 | jud. TIMIS, loc. TIMISOARA, Strada CONSTANTINESCU PAUL, nr. 48 | TM | solara | 0.025 | 0.02446 | 0 | 0 | CFp | NA | Retele Electrice Banat S.A. | 30371118 | 2026-04-22 | RO005E513599231/4 | 2026-04-22 | 2026
36363 | jud. ARAD, loc. SOCODOR, Strada SOCODOR, nr. 269 | AR | solara | 0.004 | 0.003919 | 30 | 0.23 | CFp | NA | Retele Electrice Banat S.A. | 30371200 | 2026-04-22 | RO005E521688979/2 | 2026-04-22 | 2026
36364 | jud. ARAD, loc. SANTANA, Strada DUDULUI, nr. 1 | AR | solara | 0.004 | 0.003919 | 30 | 0.23 | CFp | NA | Retele Electrice Banat S.A. | 30371309 | 2026-04-22 | RO005E521943401/2 | 2026-04-22 | 2026
36365 | jud. TIMIS, loc. BELINT, Strada -, nr. 528 | TM | solara | 0.0043 | 0.004213 | 0 | 0 | CFp | NA | Retele Electrice Banat S.A. | 30371449 | 2026-04-22 | RO005E511921812/2 | 2026-04-22 | 2026
36366 | jud. ARAD, loc. NADLAC, Strada 1 DECEMBRIE, nr. 145 | AR | solara | 0.004 | 0.003919 | 30 | 0.23 | CFp | NA | Retele Electrice Banat S.A. | 30371668 | 2026-04-22 | RO005E521821462/2 | 2026-04-23 | 2026
36367 | jud. ARAD, loc. NADLAC, Strada GRIVITEI, nr. 43 | AR | solara | 0.004 | 0.003919 | 30 | 0.4 | CFp | NA | Retele Electrice Banat S.A. | 30371827 | 2026-04-22 | RO005E521823138/3 | 2026-04-23 | 2026
36368 | jud. ARAD, loc. SANTANA, Strada DUDULUI, nr. 34 | AR | solara | 0.004 | 0.003919 | 30 | 0.23 | CFp | NA | Retele Electrice Banat S.A. | 30372408 | 2026-04-22 | RO005E521943254/3 | 2026-04-23 | 2026
36369 | jud. ARAD, loc. SOCODOR, Strada SOCODOR, nr. 660 | AR | solara | 0.004 | 0.003919 | 30 | 0.23 | CFp | NA | Retele Electrice Banat S.A. | 30372622 | 2026-04-22 | RO005E521695618/2 | 2026-04-23 | 2026
36370 | jud. TIMIS, loc. GIARMATA, Strada STRADA LUCEAFARULUI, nr. 57 | TM | solara | 0.01001 | 0.00977 | 280 | 0.4 | CFp | NA | Retele Electrice Banat S.A. | 30372709 | 2026-04-22 | RO005E513839058/2 | 2026-04-22 | 2026
36371 | jud. HUNEDOARA, loc. GHELARI, Strada MARULUI, nr. 5 | HD | solara | 0.00332 | 0.003244 | 200 | 0.23 | CFp | NA | Retele Electrice Banat S.A. | 30373238 | 2026-04-30 | RO005E531028944/3 | 2026-04-30 | 2026
36372 | jud. TIMIS, loc. LUNGA, Strada LUNGA, nr. 102 | TM | solara | 0.00332 | 0.003244 | 30 | 0.23 | CFp | NA | Retele Electrice Banat S.A. | 30373351 | 2026-04-22 | RO005E512561857/2 | 2026-04-22 | 2026
36373 | jud. ARAD, loc. SANTANA, Strada CIMPULUI, nr. 49 | AR | solara | 0.004 | 0.003919 | 30 | 0.23 | CFp | NA | Retele Electrice Banat S.A. | 30375012 | 2026-04-23 | RO005E521912452/2 | 2026-04-23 | 2026
36374 | jud. ARAD, loc. NADLAC, Strada GRIVITEI, nr. 38 | AR | solara | 0.004 | 0.003919 | 30 | 0.4 | CFp | NA | Retele Electrice Banat S.A. | 30375028 | 2026-04-23 | RO005E521822755/3 | 2026-04-23 | 2026
36375 | jud. ARAD, loc. SOCODOR, Strada SOCODOR, nr. 563 | AR | solara | 0.004 | 0.003919 | 30 | 0.23 | CFp | NA | Retele Electrice Banat S.A. | 30375068 | 2026-04-23 | RO005E521695168/2 | 2026-04-23 | 2026
36376 | jud. ARAD, loc. SOCODOR, Strada SOCODOR, nr. 38 | AR | solara | 0.004 | 0.003919 | 30 | 0.23 | CFp | NA | Retele Electrice Banat S.A. | 30375325 | 2026-04-23 | RO005E521690275/2 | 2026-04-23 | 2026
36377 | jud. ARAD, loc. NADLAC, Strada DOROBANTI, nr. 61 | AR | solara | 0.004 | 0.003919 | 30 | 0.23 | CFp | NA | Retele Electrice Banat S.A. | 30375389 | 2026-04-23 | RO005E521824050/2 | 2026-04-23 | 2026
36378 | jud. ARAD, loc. NADLAC, Strada PENES CURCANUL, nr. 33 | AR | solara | 0.004 | 0.003919 | 30 | 0.23 | CFp | NA | Retele Electrice Banat S.A. | 30375405 | 2026-04-23 | RO005E521822171/2 | 2026-04-23 | 2026
36379 | jud. ARAD, loc. NADLAC, Strada MIHAI EMINESCU, nr. 9 | AR | solara | 0.004 | 0.003919 | 30 | 0.23 | CFp | NA | Retele Electrice Banat S.A. | 30375507 | 2026-04-23 | RO005E521838235/2 | 2026-04-24 | 2026
36380 | jud. ARAD, loc. SOCODOR, Strada SOCODOR, nr. 198 | AR | solara | 0.004 | 0.003919 | 30 | 0.23 | CFp | NA | Retele Electrice Banat S.A. | 30375767 | 2026-04-24 | RO005E521689712/2 | 2026-04-27 | 2026
36381 | jud. ARAD, loc. FANTANELE, Strada FINTINELE, nr. 235 | AR | solara | 0.004 | 0.003919 | 30 | 0.23 | CFp | NA | Retele Electrice Banat S.A. | 30375928 | 2026-04-24 | RO005E521478011/2 | 2026-04-24 | 2026
36382 | jud. ARAD, loc. SOCODOR, Strada SOCODOR, nr. 321 | AR | solara | 0.004 | 0.003919 | 30 | 0.23 | CFp | NA | Retele Electrice Banat S.A. | 30375998 | 2026-04-23 | RO005E521688306/2 | 2026-04-24 | 2026
36383 | jud. ARAD, loc. SOCODOR, Strada SOCODOR, nr. 248 | AR | solara | 0.004 | 0.003919 | 30 | 0.23 | CFp | NA | Retele Electrice Banat S.A. | 30376020 | 2026-04-24 | RO005E521688610/2 | 2026-04-24 | 2026
36384 | jud. ARAD, loc. SOCODOR, Strada SOCODOR, nr. 957 | AR | solara | 0.004 | 0.003919 | 30 | 0.23 | CFp | NA | Retele Electrice Banat S.A. | 30376038 | 2026-04-24 | RO005E521694358/2 | 2026-04-24 | 2026
36385 | jud. ARAD, loc. SOCODOR, Strada SOCODOR, nr. 96 | AR | solara | 0.004 | 0.003919 | 30 | 0.23 | CFp | NA | Retele Electrice Banat S.A. | 30376110 | 2026-04-24 | RO005E521690758/2 | 2026-04-24 | 2026
36386 | jud. ARAD, loc. NADLAC, Strada VASILE LUCACIU, nr. 23 | AR | solara | 0.004 | 0.003919 | 30 | 0.23 | CFp | NA | Retele Electrice Banat S.A. | 30376317 | 2026-04-24 | RO005E521839922/2 | 2026-04-24 | 2026
36387 | jud. TIMIS, loc. UTVIN, Strada UTVIN, nr. 112/E | TM | solara | 0.003 | 0.00293 | 100 | 0.23 | CFp | NA | Retele Electrice Banat S.A. | 30376358 | 2026-04-23 | RO005E514381062/2 | 2026-04-24 | 2026
36388 | jud. ARAD, loc. SOCODOR, Strada SOCODOR, nr. 304 | AR | solara | 0.004 | 0.003919 | 30 | 0.23 | CFp | NA | Retele Electrice Banat S.A. | 30376629 | 2026-04-23 | RO005E521688430/2 | 2026-04-24 | 2026
36389 | jud. ARAD, loc. SANTANA, Strada LALELELOR, nr. 16 | AR | solara | 0.004 | 0.003919 | 30 | 0.23 | CFp | NA | Retele Electrice Banat S.A. | 30376681 | 2026-04-24 | RO005E521942983/3 | 2026-04-24 | 2026
36390 | jud. ARAD, loc. SOCODOR, Strada SOCODOR, nr. 172 | AR | solara | 0.004 | 0.003919 | 30 | 0.23 | CFp | NA | Retele Electrice Banat S.A. | 30376735 | 2026-04-24 | RO005E521690095/2 | 2026-04-24 | 2026
36391 | jud. ARAD, loc. SANTANA, Strada RODNEI, nr. 27 | AR | solara | 0.004 | 0.003919 | 30 | 0.23 | CFp | NA | Retele Electrice Banat S.A. | 30376743 | 2026-04-24 | RO005E521944682/2 | 2026-04-24 | 2026
36392 | jud. ARAD, loc. NADLAC, Strada GEORGE COSBUC, nr. 41 | AR | solara | 0.004 | 0.003919 | 30 | 0.23 | CFp | NA | Retele Electrice Banat S.A. | 30376891 | 2026-04-24 | RO005E521836301/2 | 2026-04-24 | 2026
36393 | jud. TIMIS, loc. BUZIAS, Strada 6 Martie, nr. 9, ap. 0 | TM | solara | 0.006 | 0.005879 | 100 | 0.23 | CFp | NA | Retele Electrice Banat S.A. | 30376989 | 2026-04-24 | RO005E512167062/2 | 2026-04-24 | 2026
36394 | jud. ARAD, loc. NADLAC, Strada VIILE VECHI, nr. 15 | AR | solara | 0.004 | 0.003919 | 30 | 0.23 | CFp | NA | Retele Electrice Banat S.A. | 30377188 | 2026-04-24 | RO005E521833285/2 | 2026-04-24 | 2026
36395 | jud. TIMIS, loc. TIMISOARA, Strada Brocky Karl, pictor, nr. 6 | TM | solara | 0.00867 | 0.008397 | 100 | 0.4 | CFp | NA | Retele Electrice Banat S.A. | 30377204 | 2026-04-24 | RO005E513990360/2 | 2026-04-29 | 2026
36396 | jud. ARAD, loc. NADLAC, Strada VICTORIEI, nr. 79 | AR | solara | 0.004 | 0.003919 | 30 | 0.23 | CFp | NA | Retele Electrice Banat S.A. | 30377234 | 2026-04-24 | RO005E521823464/2 | 2026-04-24 | 2026
36397 | jud. ARAD, loc. NADLAC, Strada MARULUI, nr. 1 | AR | solara | 0.004 | 0.003919 | 30 | 0.23 | CFp | NA | Retele Electrice Banat S.A. | 30377337 | 2026-04-24 | RO005E521828593/2 | 2026-04-24 | 2026
36398 | jud. ARAD, loc. NADLAC, Strada VASILE LUCACIU, nr. 64 | AR | solara | 0.004 | 0.003919 | 30 | 0.23 | CFp | NA | Retele Electrice Banat S.A. | 30377379 | 2026-04-24 | RO005E521829011/2 | 2026-04-24 | 2026
36399 | jud. ARAD, loc. NADLAC, Strada VIILE VECHI, nr. 103 | AR | solara | 0.004 | 0.003919 | 30 | 0.23 | CFp | NA | Retele Electrice Banat S.A. | 30377441 | 2026-04-24 | RO005E521833678/2 | 2026-04-28 | 2026
36400 | jud. ARAD, loc. NADLAC, Strada VASILE LUCACIU, nr. 24 | AR | solara | 0.004 | 0.003919 | 30 | 0.23 | CFp | NA | Retele Electrice Banat S.A. | 30377554 | 2026-04-24 | RO005E521840902/2 | 2026-04-24 | 2026
36401 | jud. ARAD, loc. VLADIMIRESCU, Strada Iancu Jianu, nr. 9 | AR | solara | 0.01335 | 0.013082 | 50 | 0.4 | CFp | NA | Retele Electrice Banat S.A. | 30378644 | 2026-04-24 | RO005E520863838/4 | 2026-04-28 | 2026
36402 | jud. ARAD, loc. TISA NOUA, Strada TISA-NOUA, nr. 213 | AR | solara | 0.004 | 0.003919 | 30 | 0.23 | CFp | NA | Retele Electrice Banat S.A. | 30378825 | 2026-04-24 | RO005E521774986/2 | 2026-04-24 | 2026
36403 | jud. ARAD, loc. BELIU, Strada 1, nr. 640 | AR | solara | 0.0078 | 0.007544 | 280 | 0.23 | CFp | NA | Retele Electrice Banat S.A. | 30379070 | 2026-04-24 | RO005E521169029/4 | 2026-04-29 | 2026
36404 | jud. ARAD, loc. FANTANELE, Strada FINTINELE, nr. 286 | AR | solara | 0.004 | 0.003919 | 30 | 0.23 | CFp | NA | Retele Electrice Banat S.A. | 30379391 | 2026-04-24 | RO005E521478583/2 | 2026-04-24 | 2026
36405 | jud. ARAD, loc. FANTANELE, Strada FINTINELE, nr. 471 | AR | solara | 0.004 | 0.003919 | 30 | 0.23 | CFp | NA | Retele Electrice Banat S.A. | 30379498 | 2026-04-24 | RO005E521480340/2 | 2026-04-24 | 2026
36406 | jud. TIMIS, loc. MANASTIUR, Strada MANASTIUR, nr. 130 | TM | solara | 0.004 | 0.003919 | 200 | 0.23 | CFp | NA | Retele Electrice Banat S.A. | 30380150 | 2026-04-24 | RO005E512139511/2 | 2026-04-24 | 2026
36407 | jud. ARAD, loc. NADLAC, Strada MIHAI VITEAZUL, nr. 123 | AR | solara | 0.004 | 0.003919 | 200 | 0.23 | CFp | NA | Retele Electrice Banat S.A. | 30383738 | 2026-04-24 | RO005E521841914/2 | 2026-04-24 | 2026
36408 | jud. ARAD, loc. SOMOSCHES, Strada Somosches, nr. 348 | AR | solara | 0.0046 | 0.004505 | 100 | 0.23 | CFp | NA | Retele Electrice Banat S.A. | 30383743 | 2026-04-24 | RO005E520968430/2 | 2026-04-24 | 2026
36409 | jud. ARAD, loc. SOMOSCHES, Strada Somosches, nr. 323 | AR | solara | 0.0046 | 0.004505 | 100 | 0.23 | CFp | NA | Retele Electrice Banat S.A. | 30383804 | 2026-04-24 | RO005E520968227/2 | 2026-04-24 | 2026
36410 | jud. ARAD, loc. SOMOSCHES, Strada Somosches, nr. 273 | AR | solara | 0.0046 | 0.004505 | 100 | 0.23 | CFp | NA | Retele Electrice Banat S.A. | 30383806 | 2026-04-24 | RO005E520967855/2 | 2026-04-24 | 2026
36411 | jud. ARAD, loc. SOMOSCHES, Strada Somosches, nr. 73 | AR | solara | 0.0046 | 0.004505 | 100 | 0.23 | CFp | NA | Retele Electrice Banat S.A. | 30383807 | 2026-04-24 | RO005E520966652/2 | 2026-04-24 | 2026
36412 | jud. ARAD, loc. SOMOSCHES, Strada Somosches, nr. 251 | AR | solara | 0.0046 | 0.004505 | 100 | 0.23 | CFp | NA | Retele Electrice Banat S.A. | 30383808 | 2026-04-23 | RO005E520967675/2 | 2026-04-24 | 2026
36413 | jud. ARAD, loc. SOMOSCHES, Strada Somosches, nr. 187 | AR | solara | 0.0046 | 0.004505 | 0 | 0 | CFp | NA | Retele Electrice Banat S.A. | 30383809 | 2026-04-24 | RO005E520967293/2 | 2026-04-24 | 2026
36414 | jud. ARAD, loc. SOMOSCHES, Strada Somosches, nr. 420 | AR | solara | 0.0046 | 0.004505 | 100 | 0.23 | CFp | NA | Retele Electrice Banat S.A. | 30383850 | 2026-04-24 | RO005E520969026/2 | 2026-04-24 | 2026
36415 | jud. ARAD, loc. SOMOSCHES, Strada Somosches, nr. 393 | AR | solara | 0.0046 | 0.004505 | 0 | 0 | CFp | NA | Retele Electrice Banat S.A. | 30383853 | 2026-04-24 | RO005E520968777/2 | 2026-04-24 | 2026
36416 | jud. ARAD, loc. SOMOSCHES, Strada Somosches, nr. 15 | AR | solara | 0.0046 | 0.004505 | 100 | 0.23 | CFp | NA | Retele Electrice Banat S.A. | 30383855 | 2026-04-24 | RO005E520966449/4 | 2026-04-24 | 2026
36417 | jud. ARAD, loc. SOMOSCHES, Strada Somosches, nr. 426 | AR | solara | 0.0046 | 0.004505 | 100 | 0.23 | CFp | NA | Retele Electrice Banat S.A. | 30383858 | 2026-04-23 | RO005E520969059/2 | 2026-04-24 | 2026
36418 | jud. ARAD, loc. SOMOSCHES, Strada Somosches, nr. 357 | AR | solara | 0.0046 | 0.004505 | 100 | 0.23 | CFp | NA | Retele Electrice Banat S.A. | 30383881 | 2026-04-23 | RO005E520968508/2 | 2026-04-24 | 2026
36419 | jud. ARAD, loc. SOMOSCHES, Strada Somosches, nr. 10 | AR | solara | 0.0046 | 0.004505 | 0 | 0 | CFp | NA | Retele Electrice Banat S.A. | 30383923 | 2026-04-23 | RO005E520966416/2 | 2026-04-24 | 2026
36420 | jud. TIMIS, loc. SANOVITA, Strada SANOVITA, nr. 296 | TM | solara | 0.004 | 0.003919 | 200 | 0.23 | CFp | NA | Retele Electrice Banat S.A. | 30383989 | 2026-04-24 | RO005E511930687/2 | 2026-04-28 | 2026
36421 | jud. ARAD, loc. NADLAC, Strada Dr. Martin Luther, nr. 26 | AR | solara | 0.004 | 0.003919 | 200 | 0.23 | CFp | NA | Retele Electrice Banat S.A. | 30385539 | 2026-04-22 | RO005E521824915/2 | 2026-04-23 | 2026
36422 | jud. ARAD, loc. SIMAND, Strada SIMAND, nr. 626 | AR | solara | 0.004 | 0.003919 | 200 | 0.23 | CFp | NA | Retele Electrice Banat S.A. | 30385757 | 2026-04-22 | RO005E521973910/2 | 2026-04-23 | 2026
36423 | jud. TIMIS, loc. CENAD, Strada CENAD, nr. 74 | TM | solara | 0.006 | 0.005879 | 100 | 0.23 | CFp | NA | Retele Electrice Banat S.A. | 30385774 | 2026-04-22 | RO005E512902520/3 | 2026-04-23 | 2026
36424 | jud. TIMIS, loc. GHIZELA, Strada GHIZELA, nr. 189 | TM | solara | 0.004 | 0.003919 | 200 | 0.23 | CFp | NA | Retele Electrice Banat S.A. | 30385775 | 2026-04-27 | RO005E511923128/2 | 2026-04-28 | 2026
36425 | jud. ARAD, loc. HORIA, Strada Corneliu Coposu, nr. 123 | AR | solara | 0.004 | 0.003919 | 200 | 0.4 | CFp | NA | Retele Electrice Banat S.A. | 30385829 | 2026-04-23 | RO005E522445465/3 | 2026-04-23 | 2026
36426 | jud. ARAD, loc. NADLAC, Strada Dr. Martin Luther, nr. 106 | AR | solara | 0.004 | 0.003919 | 200 | 0.23 | CFp | NA | Retele Electrice Banat S.A. | 30385869 | 2026-04-23 | RO005E521825501/2 | 2026-04-23 | 2026
36427 | jud. TIMIS, loc. TEREMIA MICA, Strada TEREMIA MICA, nr. 327 | TM | solara | 0.004 | 0.003919 | 200 | 0.23 | CFp | NA | Retele Electrice Banat S.A. | 30386077 | 2026-04-22 | RO005E512695237/2 | 2026-04-22 | 2026
36428 | jud. TIMIS, loc. DUMBRAVITA, Strada N.BALCESCU, nr. 66 | TM | solara | 0.006 | 0.00587 | 200 | 0.23 | CFp | NA | Retele Electrice Banat S.A. | 30387626 | 2026-04-28 | RO005E512862671/2 | 2026-04-28 | 2026
36429 | jud. ARAD, loc. ARAD, Strada Vidra, nr. 5A | AR | solara | 0.006 | 0.00587 | 200 | 0.23 | CFp | NA | Retele Electrice Banat S.A. | 30387851 | 2026-04-27 | RO005E522074913/3 | 2026-04-28 | 2026
36430 | jud. ARAD, loc. SOMOSCHES, Strada Somosches, nr. 85 | AR | solara | 0.0046 | 0.004505 | 100 | 0.23 | CFp | NA | Retele Electrice Banat S.A. | 30390432 | 2026-04-27 | RO005E520966696/2 | 2026-04-28 | 2026
36431 | jud. TIMIS, loc. TIMISOARA, Calea MARTIRILOR 1989, nr. 51/36 | TM | solara | 0.006 | 0.005879 | 100 | 0.23 | CFp | NA | Retele Electrice Banat S.A. | 30390678 | 2026-04-24 | RO005E512912880/2 | 2026-04-24 | 2026
36432 | jud. ARAD, loc. SOMOSCHES, Strada Somosches, nr. 330 | AR | solara | 0.0046 | 0.004505 | 100 | 0.23 | CFp | NA | Retele Electrice Banat S.A. | 30390953 | 2026-04-27 | RO005E520968306/2 | 2026-04-28 | 2026
36433 | jud. ARAD, loc. SOMOSCHES, Strada Somosches, nr. 287 | AR | solara | 0.0046 | 0.004505 | 100 | 0.23 | CFp | NA | Retele Electrice Banat S.A. | 30391019 | 2026-04-27 | RO005E520967989/2 | 2026-04-28 | 2026
36434 | jud. ARAD, loc. MANDRULOC, Strada MINDRULOC, nr. 204/B | AR | solara | 0.00414 | 0.004037 | 0 | 0 | CFp | NA | Retele Electrice Banat S.A. | 30391064 | 2026-04-27 | RO005E522338512/2 | 2026-04-27 | 2026
36435 | jud. ARAD, loc. SIMAND, Strada SIMAND, nr. 140C | AR | solara | 0.00522 | 0.005106 | 314 | 0.23 | CFp | NA | Retele Electrice Banat S.A. | 30391296 | 2026-04-27 | RO005E522080123/4 | 2026-04-29 | 2026
36436 | jud. TIMIS, loc. TIMISOARA, Strada CARLOVA VASILE, nr. 9B, ap. 0 | TM | solara | 0.006 | 0.005877 | 300 | 0.23 | CFp | NA | Retele Electrice Banat S.A. | 30394023 | 2026-04-24 | RO005E511231243/3 | 2026-04-24 | 2026
36437 | jud. ARAD, loc. ARAD, Strada Arcasilor, nr. 1B | AR | solara | 0.004455 | 0.004356 | 314 | 0.23 | CFp | NA | Retele Electrice Banat S.A. | 30396488 | 2026-04-27 | RO005E522059130/4 | 2026-04-28 | 2026
36438 | jud. ARAD, loc. SANTANA, Strada DUDULUI, nr. 13 | AR | solara | 0.004 | 0.003919 | 30 | 0.23 | CFp | NA | Retele Electrice Banat S.A. | 30396766 | 2026-04-27 | RO005E521943467/2 | 2026-04-27 | 2026
36439 | jud. TIMIS, loc. DUMBRAVITA, Strada COSTACHE NEGRUZZI, nr. 2, ap. 1 | TM | solara | 0.005 | 0.004899 | 11.11 | 0.23 | CFp | NA | Retele Electrice Banat S.A. | 30396799 | 2026-04-24 | RO005E513911936/3 | 2026-04-24 | 2026
36440 | jud. ARAD, loc. NADLAC, Strada TUDOR VLADIMIRESCU, nr. 77 | AR | solara | 0.004 | 0.003919 | 30 | 0.23 | CFp | NA | Retele Electrice Banat S.A. | 30397220 | 2026-04-27 | RO005E521857911/2 | 2026-04-27 | 2026
36441 | jud. ARAD, loc. MADRIGESTI, Strada Madrigesti, nr. 105 | AR | solara | 0.006 | 0.00578 | 0 | 0 | CFp | NA | Retele Electrice Banat S.A. | 30397304 | 2026-04-27 | RO005E522556671/3 | 2026-04-28 | 2026
36442 | jud. TIMIS, loc. DUMBRAVITA, Strada GRAZ, nr. 13 | TM | solara | 0.01104 | 0.010816 | 600 | 0.4 | CFp | NA | Retele Electrice Banat S.A. | 30397565 | 2026-04-27 | RO005E514313630/3 | 2026-04-27 | 2026
36443 | jud. ARAD, loc. HORIA, Strada HORIA, nr. 230 | AR | solara | 0.01 | 0.0097 | 280 | 0.4 | CFp | NA | Retele Electrice Banat S.A. | 30398111 | 2026-04-27 | RO005E521491937/3 | 2026-04-28 | 2026
36444 | jud. ARAD, loc. NADLAC, CARTIERUL NOU, nr. 25 | AR | solara | 0.004 | 0.003919 | 30 | 0.23 | CFp | NA | Retele Electrice Banat S.A. | 30398208 | 2026-04-27 | RO005E521832981/2 | 2026-04-27 | 2026
36445 | jud. ARAD, loc. CAPORAL ALEXA, Strada Cadariu Ioan, nr. 11 | AR | solara | 0.004 | 0.003919 | 30 | 0.23 | CFp | NA | Retele Electrice Banat S.A. | 30398581 | 2026-04-28 | RO005E521993204/2 | 2026-04-28 | 2026
36446 | jud. ARAD, loc. NADLAC, Strada MURES, nr. 98 | AR | solara | 0.004 | 0.003919 | 30 | 0.23 | CFp | NA | Retele Electrice Banat S.A. | 30398600 | 2026-04-28 | RO005E521847707/2 | 2026-04-28 | 2026
36447 | jud. ARAD, loc. ARAD, Strada Rozelor, nr. 106 | AR | solara | 0.00498 | 0.00487 | 314 | 0.4 | CFp | NA | Retele Electrice Banat S.A. | 30398819 | 2026-04-28 | RO005E522452980/3 | 2026-04-28 | 2026
36448 | jud. TIMIS, loc. TIMISOARA, Strada MARIA DOGARU, nr. 10 | TM | solara | 0.00605 | 0.005829 | 280 | 0.4 | CFp | NA | Retele Electrice Banat S.A. | 30398948 | 2026-04-24 | RO005E513506958/3 | 2026-04-25 | 2026
36449 | jud. ARAD, loc. SIMAND, Strada SIMAND, nr. 785 | AR | solara | 0.00522 | 0.005106 | 314 | 0.23 | CFp | NA | Retele Electrice Banat S.A. | 30398965 | 2026-04-28 | RO005E521975552/3 | 2026-04-28 | 2026
36450 | jud. ARAD, loc. SOCODOR, Strada SOCODOR, nr. 171 | AR | solara | 0.004 | 0.003919 | 30 | 0.23 | CFp | NA | Retele Electrice Banat S.A. | 30398996 | 2026-04-27 | RO005E521690118/2 | 2026-04-27 | 2026
36451 | jud. ARAD, loc. NADLAC, Strada IOAN SLAVICI, nr. 130 | AR | solara | 0.004 | 0.003919 | 30 | 0.23 | CFp | NA | Retele Electrice Banat S.A. | 30399105 | 2026-04-28 | RO005E521843613/2 | 2026-04-28 | 2026
36452 | jud. ARAD, loc. SOFRONEA, Strada SOFRONEA, nr. 210 | AR | solara | 0.006 | 0.00587 | 314 | 0.23 | CFp | NA | Retele Electrice Banat S.A. | 30399268 | 2026-04-28 | RO005E521769058/3 | 2026-04-28 | 2026
36453 | jud. ARAD, loc. SANTANA, Strada MICSUNELELOR, nr. 14 | AR | solara | 0.004 | 0.003919 | 30 | 0.23 | CFp | NA | Retele Electrice Banat S.A. | 30399389 | 2026-04-28 | RO005E521927661/2 | 2026-04-28 | 2026
36454 | jud. ARAD, loc. SOCODOR, Strada SOCODOR, nr. 601 | AR | solara | 0.00522 | 0.005106 | 230 | 0.23 | CFp | NA | Retele Electrice Banat S.A. | 30399458 | 2026-04-28 | RO005E521694695/3 | 2026-04-28 | 2026
36455 | jud. ARAD, loc. SIMAND, Strada SIMAND, nr. 701 | AR | solara | 0.00522 | 0.005106 | 230 | 0.23 | CFp | NA | Retele Electrice Banat S.A. | 30399518 | 2026-04-28 | RO005E521974708/3 | 2026-04-28 | 2026
36456 | jud. ARAD, loc. NADLAC, Strada LACULUI, nr. 3 | AR | solara | 0.004 | 0.003919 | 30 | 0.23 | CFp | NA | Retele Electrice Banat S.A. | 30399608 | 2026-04-27 | RO005E521827389/2 | 2026-04-27 | 2026
36457 | jud. TIMIS, loc. UTVIN, Strada UTVIN, nr. 659 | TM | solara | 0.003 | 0.002938 | 100 | 0.4 | CFp | NA | Retele Electrice Banat S.A. | 30399793 | 2026-04-24 | RO005E513386594/3 | 2026-04-24 | 2026
36458 | jud. ARAD, loc. SIMAND, Strada SIMAND, nr. 195 | AR | solara | 0.00534 | 0.005223 | 230 | 0.23 | CFp | NA | Retele Electrice Banat S.A. | 30399895 | 2026-04-28 | RO005E521969656/3 | 2026-04-28 | 2026
36459 | jud. ARAD, loc. SIMAND, Strada SIMAND, nr. 912 | AR | solara | 0.00522 | 0.005106 | 205 | 0.23 | CFp | NA | Retele Electrice Banat S.A. | 30399958 | 2026-04-27 | RO005E521976799/3 | 2026-04-29 | 2026
36460 | jud. ARAD, loc. MACEA, Strada MACEA, nr. 368 | AR | solara | 0.00522 | 0.005106 | 314 | 0.23 | CFp | NA | Retele Electrice Banat S.A. | 30400084 | 2026-04-27 | RO005E521510322/3 | 2026-04-29 | 2026
36461 | jud. ARAD, loc. SEITIN, Strada HORIA, nr. 21 | AR | solara | 0.00522 | 0.005106 | 230 | 0.23 | CFp | NA | Retele Electrice Banat S.A. | 30400129 | 2026-04-27 | RO005E521636321/3 | 2026-04-29 | 2026
36462 | jud. ARAD, loc. VARSAND, Strada VARSAND, nr. 73 | AR | solara | 0.00534 | 0.005223 | 205 | 0.23 | CFp | NA | Retele Electrice Banat S.A. | 30400342 | 2026-04-27 | RO005E521684920/3 | 2026-04-29 | 2026
36463 | jud. ARAD, loc. ARAD, Strada Turdei, nr. 25 | AR | solara | 0.00534 | 0.005223 | 314 | 0.23 | CFp | NA | Retele Electrice Banat S.A. | 30400394 | 2026-04-28 | RO005E520615989/3 | 2026-04-28 | 2026
36464 | jud. ARAD, loc. SOCODOR, Strada SOCODOR, nr. 278 | AR | solara | 0.004 | 0.003919 | 30 | 0.23 | CFp | NA | Retele Electrice Banat S.A. | 30400419 | 2026-04-28 | RO005E521688889/2 | 2026-04-28 | 2026
36465 | jud. ARAD, loc. CHISINEU-CRIS, Strada MIHAI EMINESCU, nr. 57 | AR | solara | 0.00522 | 0.005106 | 230 | 0.23 | CFp | NA | Retele Electrice Banat S.A. | 30400570 | 2026-04-27 | RO005E521414741/3 | 2026-04-29 | 2026
36466 | jud. ARAD, loc. ARAD, Strada Tismana, nr. 30 | AR | solara | 0.006 | 0.00587 | 314 | 0.23 | CFp | NA | Retele Electrice Banat S.A. | 30400734 | 2026-04-28 | RO005E520266633/3 | 2026-04-28 | 2026
36467 | jud. ARAD, loc. NADLAC, CARTIERUL NOU, nr. 26 | AR | solara | 0.004 | 0.003919 | 30 | 0.23 | CFp | NA | Retele Electrice Banat S.A. | 30400768 | 2026-04-27 | RO005E522488721/2 | 2026-04-28 | 2026
36468 | jud. ARAD, loc. CURTICI, Strada Marasesti, nr. 12 | AR | solara | 0.006 | 0.00587 | 230 | 0.23 | CFp | NA | Retele Electrice Banat S.A. | 30401030 | 2026-04-27 | RO005E520761790/3 | 2026-04-27 | 2026
36469 | jud. ARAD, loc. PECICA, Strada STRADA 317, nr. 24 | AR | solara | 0.00505 | 0.004939 | 205 | 0.23 | CFp | NA | Retele Electrice Banat S.A. | 30401073 | 2026-04-27 | RO005E521599914/3 | 2026-04-29 | 2026
36470 | jud. ARAD, loc. SOCODOR, Strada SOCODOR, nr. 65 | AR | solara | 0.00534 | 0.005223 | 230 | 0.23 | CFp | NA | Retele Electrice Banat S.A. | 30401126 | 2026-04-27 | RO005E521696282/3 | 2026-04-29 | 2026
36471 | jud. ARAD, loc. ARAD, Strada Bujor, nr. 14 | AR | solara | 0.00522 | 0.005106 | 230 | 0.23 | CFp | NA | Retele Electrice Banat S.A. | 30401171 | 2026-04-27 | RO005E520211284/3 | 2026-04-28 | 2026
36472 | jud. ARAD, loc. SANTANA, Strada DUDULUI, nr. 30 | AR | solara | 0.0041 | 0.004008 | 0 | 0 | CFp | NA | Retele Electrice Banat S.A. | 30401951 | 2026-04-27 | RO005E521943276/3 | 2026-04-28 | 2026
36473 | jud. ARAD, loc. GURAHONT, Strada Iuliu Maniu, nr. 76, ap. 1 | AR | solara | 0.004 | 0.003919 | 0 | 0 | CFp | NA | Retele Electrice Banat S.A. | 30420516 | 2026-04-28 | RO005E521017841/4 | 2026-04-28 | 2026
36474 | jud. TIMIS, loc. MOSNITA VECHE, Strada Mare, nr. 35B | TM | solara | 0.01507 | 0.014768 | 840 | 0.4 | CFp | NA | Retele Electrice Banat S.A. | 30420803 | 2026-04-21 | RO005E513315248/5 | 2026-04-25 | 2026
36475 | jud. ARAD, loc. SOCODOR, Strada SOCODOR, nr. 419 | AR | solara | 0.004 | 0.003919 | 30 | 0.23 | CFp | NA | Retele Electrice Banat S.A. | 30421051 | 2026-04-28 | RO005E521692312/2 | 2026-04-28 | 2026
36476 | jud. ARAD, loc. HORIA, Strada EP. IULIU HOSSU, nr. 3 | AR | solara | 0.00414 | 0.004037 | 0 | 0 | CFp | NA | Retele Electrice Banat S.A. | 30421199 | 2026-04-28 | RO005E521490307/2 | 2026-04-28 | 2026
36477 | jud. ARAD, loc. SOCODOR, Strada SOCODOR, nr. 151 | AR | solara | 0.004 | 0.003919 | 30 | 0.23 | CFp | NA | Retele Electrice Banat S.A. | 30422680 | 2026-04-29 | RO005E521691333/2 | 2026-04-29 | 2026
36478 | jud. ARAD, loc. DIECI, Strada Dieci, nr. 223 | AR | solara | 0.004 | 0.003919 | 30 | 0.23 | CFp | NA | Retele Electrice Banat S.A. | 30422763 | 2026-04-29 | RO005E521026009/2 | 2026-04-29 | 2026
36479 | jud. ARAD, loc. NADLAC, Strada LUDOVIK BOR, nr. 5 | AR | solara | 0.004 | 0.003919 | 30 | 0.23 | CFp | NA | Retele Electrice Banat S.A. | 30423164 | 2026-04-28 | RO005E521830530/2 | 2026-04-28 | 2026
36480 | jud. ARAD, loc. SOCODOR, Strada SOCODOR, nr. 208 | AR | solara | 0.004 | 0.003919 | 30 | 0.23 | CFp | NA | Retele Electrice Banat S.A. | 30423788 | 2026-04-28 | RO005E521689644/2 | 2026-04-28 | 2026
36481 | jud. ARAD, loc. FANTANELE, Strada FINTINELE, nr. 263 | AR | solara | 0.004 | 0.003919 | 30 | 0.23 | CFp | NA | Retele Electrice Banat S.A. | 30424011 | 2026-04-29 | RO005E521478279/2 | 2026-04-29 | 2026
36482 | jud. ARAD, loc. SOCODOR, Strada SOCODOR, nr. 17 | AR | solara | 0.004 | 0.003919 | 30 | 0.23 | CFp | NA | Retele Electrice Banat S.A. | 30424351 | 2026-04-28 | RO005E521690219/2 | 2026-04-28 | 2026
36483 | jud. ARAD, loc. NADLAC, Strada INDEPENDENTEI, nr. 22 | AR | solara | 0.004 | 0.003919 | 30 | 0.23 | CFp | NA | Retele Electrice Banat S.A. | 30424355 | 2026-04-28 | RO005E521838415/2 | 2026-04-28 | 2026
36484 | jud. ARAD, loc. NADLAC, Strada ABATORULUI, nr. 16 | AR | solara | 0.004 | 0.003919 | 30 | 0.23 | CFp | NA | Retele Electrice Banat S.A. | 30424505 | 2026-04-28 | RO005E521827491/2 | 2026-04-28 | 2026
36485 | jud. ARAD, loc. FANTANELE, Strada FINTINELE, nr. 233 | AR | solara | 0.004 | 0.003919 | 30 | 0.23 | CFp | NA | Retele Electrice Banat S.A. | 30425549 | 2026-04-29 | RO005E521526745/3 | 2026-04-29 | 2026
36486 | jud. ARAD, loc. SOCODOR, Strada SOCODOR, nr. 258 | AR | solara | 0.004 | 0.003919 | 30 | 0.23 | CFp | NA | Retele Electrice Banat S.A. | 30426237 | 2026-04-29 | RO005E521688766/2 | 2026-04-29 | 2026
36487 | jud. ARAD, loc. FANTANELE, Strada FINTINELE, nr. 357 | AR | solara | 0.004 | 0.003919 | 30 | 0.23 | CFp | NA | Retele Electrice Banat S.A. | 30426258 | 2026-04-28 | RO005E521479102/3 | 2026-04-28 | 2026
36488 | jud. ARAD, loc. DUMBRAVITA, Strada DUMBRAVITA, nr. 70 | AR | solara | 0.00414 | 0.004037 | 0 | 0 | CFp | NA | Retele Electrice Banat S.A. | 30428203 | 2026-04-28 | RO005E521892954/2 | 2026-04-29 | 2026
36489 | jud. TIMIS, loc. MOSNITA NOUA, Strada Magnoliei, nr. 7 | TM | solara | 0.01 | 0.009799 | 0 | 0 | CFp | NA | Retele Electrice Banat S.A. | 30430121 | 2026-04-27 | RO005E513505418/3 | 2026-04-27 | 2026
36490 | jud. ARAD, loc. BARZAVA, Strada BIRZAVA, nr. 348 | AR | solara | 0.00414 | 0.004037 | 0 | 0 | CFp | NA | Retele Electrice Banat S.A. | 30430841 | 2026-04-29 | RO005E521886643/3 | 2026-04-29 | 2026
36491 | jud. ARAD, loc. HORIA, Strada HORIA, nr. 109 | AR | solara | 0.00414 | 0.004037 | 0 | 0 | CFp | NA | Retele Electrice Banat S.A. | 30431322 | 2026-04-28 | RO005E521490420/2 | 2026-04-29 | 2026
36492 | jud. ARAD, loc. DUMBRAVITA, Strada DUMBRAVITA, nr. 62 | AR | solara | 0.00414 | 0.004037 | 0 | 0 | CFp | NA | Retele Electrice Banat S.A. | 30432192 | 2026-04-28 | RO005E521892875/3 | 2026-04-29 | 2026
36493 | jud. ARAD, loc. GURAHONT, Strada Stefan Cicio Pop, nr. 6 | AR | solara | 0.004 | 0.003919 | 30 | 0.23 | CFp | NA | Retele Electrice Banat S.A. | 30433778 | 2026-04-29 | RO005E521018224/2 | 2026-04-29 | 2026
36494 | jud. ARAD, loc. ANDREI SAGUNA, Strada ANDREI SAGUNA, nr. 370 | AR | solara | 0.008 | 0.00774 | 0 | 0 | CFp | NA | Retele Electrice Banat S.A. | 30435501 | 2026-04-28 | RO005E521961298/3 | 2026-04-30 | 2026
36495 | jud. ARAD, loc. MORODA, Strada Moroda, nr. 354 | AR | solara | 0.00552 | 0.005409 | 100 | 0.23 | CFp | NA | Retele Electrice Banat S.A. | 30435577 | 2026-04-28 | RO005E521162055/2 | 2026-04-29 | 2026
36496 | jud. TIMIS, loc. SACALAZ, Strada SACALAZ, nr. 542/C | TM | solara | 0.006 | 0.00587 | 200 | 0.23 | CFp | NA | Retele Electrice Banat S.A. | 30441871 | 2026-04-24 | RO005E513117237/2 | 2026-04-24 | 2026
36497 | jud. TIMIS, loc. TOMNATIC, Strada TOMNATIC, nr. 341 | TM | solara | 0.006 | 0.00587 | 200 | 0.23 | CFp | NA | Retele Electrice Banat S.A. | 30442095 | 2026-04-24 | RO005E512799210/2 | 2026-04-24 | 2026
36498 | jud. ARAD, loc. ARAD, Strada Renasterii, nr. 78 | AR | solara | 0.01 | 0.00979 | 280 | 0.4 | CFp | NA | Retele Electrice Banat S.A. | 30452535 | 2026-04-29 | RO005E520272270/3 | 2026-04-29 | 2026
36499 | jud. ARAD, loc. FANTANELE, Strada FINTINELE, nr. 341 | AR | solara | 0.004 | 0.003919 | 30 | 0.23 | CFp | NA | Retele Electrice Banat S.A. | 30453388 | 2026-04-29 | RO005E521479281/2 | 2026-04-29 | 2026
36500 | jud. ARAD, loc. FANTANELE, Strada FINTINELE, nr. 56A | AR | solara | 0.004 | 0.003919 | 30 | 0.23 | CFp | NA | Retele Electrice Banat S.A. | 30455028 | 2026-04-29 | RO005E521475658/2 | 2026-04-29 | 2026
36501 | jud. ARAD, loc. SOCODOR, Strada SOCODOR, nr. 703 | AR | solara | 0.004 | 0.003919 | 30 | 0.23 | CFp | NA | Retele Electrice Banat S.A. | 30455673 | 2026-04-29 | RO005E521695843/2 | 2026-04-29 | 2026
36502 | jud. TIMIS, loc. MOSNITA VECHE, Strada Intravilan, nr. FN, ap. 1 | TM | solara | 0.006 | 0.005879 | 0 | 0 | CFp | NA | Retele Electrice Banat S.A. | 30456167 | 2026-04-27 | RO005E514264400/2 | 2026-04-27 | 2026
36503 | jud. ARAD, loc. SOCODOR, Strada SOCODOR, nr. 848 | AR | solara | 0.004 | 0.003919 | 30 | 0.23 | CFp | NA | Retele Electrice Banat S.A. | 30456302 | 2026-04-30 | RO005E521692648/2 | 2026-04-30 | 2026
36504 | jud. ARAD, loc. BUTENI, Strada Buteni, nr. 134 | AR | solara | 0.004 | 0.003919 | 30 | 0.23 | CFp | NA | Retele Electrice Banat S.A. | 30456402 | 2026-04-29 | RO005E521235315/2 | 2026-04-29 | 2026
36505 | jud. ARAD, loc. SEITIN, Strada LUNGA, nr. 87 | AR | solara | 0.004 | 0.003919 | 30 | 0.23 | CFp | NA | Retele Electrice Banat S.A. | 30457483 | 2026-04-30 | RO005E521631786/2 | 2026-04-30 | 2026
36506 | jud. TIMIS, loc. SANMIHAIU GERMAN, Strada SINMIHAIU GERMAN, nr. 137K | TM | solara | 0.01 | 0.009799 | 0 | 0 | CFp | NA | Retele Electrice Banat S.A. | 30458240 | 2026-04-29 | RO005E513277885/3 | 2026-04-29 | 2026
36507 | jud. TIMIS, loc. MOSNITA NOUA, Strada COMARNIC, nr. 10 | TM | solara | 0.018365 | 0.017948 | 0 | 0 | CFp | NA | Retele Electrice Banat S.A. | 30459309 | 2026-04-27 | RO005E514317162/3 | 2026-04-27 | 2026
36508 | jud. TIMIS, loc. TIMISOARA, Strada BARITIU GHEORGHE, nr. 29 | TM | solara | 0.00574 | 0.005624 | 100 | 0.4 | CFp | NA | Retele Electrice Banat S.A. | 30459860 | 2026-04-27 | RO005E511142424/3 | 2026-04-27 | 2026
36509 | jud. ARAD, loc. SUSANI, Strada Susani, nr. 25 | AR | solara | 0.004 | 0.00382 | 200 | 0.23 | CFp | NA | Retele Electrice Banat S.A. | 30460836 | 2026-04-29 | RO005E520997128/2 | 2026-04-29 | 2026
36510 | jud. ARAD, loc. GHIOROC, Strada GHIOROC, nr. 279 | AR | solara | 0.01 | 0.00978 | 150 | 0.4 | CFp | NA | Retele Electrice Banat S.A. | 30463604 | 2026-04-29 | RO005E522493839/2 | 2026-04-29 | 2026
36511 | jud. ARAD, loc. ZABRANI, Strada ZABRANI, nr. 544 | AR | solara | 0.004 | 0.00382 | 200 | 0.23 | CFp | NA | Retele Electrice Banat S.A. | 30464511 | 2026-04-29 | RO005E521547243/2 | 2026-04-29 | 2026
36512 | jud. TIMIS, loc. BUCOVAT, Strada BUCOVAT, nr. 1236, ap. 2 | TM | solara | 0.006 | 0.00578 | 0 | 0 | CFp | NA | Retele Electrice Banat S.A. | 30464760 | 2026-04-27 | RO005E514380241/2 | 2026-04-27 | 2026
36513 | jud. ARAD, loc. ARAD, Strada Panselei, nr. 34 | AR | solara | 0.01 | 0.00979 | 50 | 0.4 | CFp | NA | Retele Electrice Banat S.A. | 30466661 | 2026-04-29 | RO005E522574963/2 | 2026-04-29 | 2026
36514 | jud. TIMIS, loc. GIARMATA-VII, Strada DALIEI, nr. 8 | TM | solara | 0.00675 | 0.006605 | 0 | 0 | CFp | NA | Retele Electrice Banat S.A. | 30471605 | 2026-04-27 | RO005E513545423/1 | 2026-04-27 | 2026
36515 | jud. TIMIS, loc. VALCANI, Strada VALCANI, nr. 794 | TM | solara | 0.00332 | 0.003244 | 30 | 0.23 | CFp | NA | Retele Electrice Banat S.A. | 30480706 | 2026-04-28 | RO005E512670195/2 | 2026-04-28 | 2026
36516 | jud. TIMIS, loc. IECEA MARE, Strada Principala, nr. 163 | TM | solara | 0.006 | 0.00587 | 100 | 0.23 | CFp | NA | Retele Electrice Banat S.A. | 30481331 | 2026-04-27 | RO005E512504067/2 | 2026-04-27 | 2026
36517 | jud. ARAD, loc. NADLAC, Calea RECOLTEI, nr. 11 | AR | solara | 0.004 | 0.003919 | 30 | 0.23 | CFp | NA | Retele Electrice Banat S.A. | 30481561 | 2026-04-30 | RO005E521824612/2 | 2026-04-30 | 2026
36518 | jud. ARAD, loc. GURAHONT, Strada Iosasel, nr. 85 | AR | solara | 0.004 | 0.003919 | 30 | 0.23 | CFp | NA | Retele Electrice Banat S.A. | 30481569 | 2026-04-30 | RO005E521021699/2 | 2026-04-30 | 2026
36519 | jud. TIMIS, loc. DUMBRAVITA, Strada Nicolaus Copernic, nr. 2, ap. 1 | TM | solara | 0.006 | 0.00583 | 0 | 0 | CFp | NA | Retele Electrice Banat S.A. | 30481700 | 2026-04-28 | RO005E514070753/2 | 2026-04-28 | 2026
36520 | jud. ARAD, loc. SOCODOR, Strada SOCODOR, nr. 747 | AR | solara | 0.004 | 0.003919 | 30 | 0.23 | CFp | NA | Retele Electrice Banat S.A. | 30481770 | 2026-04-30 | RO005E521696721/2 | 2026-04-30 | 2026
36521 | jud. ARAD, loc. DIECI, Strada Dieci, nr. 129 | AR | solara | 0.004 | 0.003919 | 30 | 0.23 | CFp | NA | Retele Electrice Banat S.A. | 30481922 | 2026-04-30 | RO005E521025165/2 | 2026-04-30 | 2026
36522 | jud. ARAD, loc. SOCODOR, Strada SOCODOR, nr. 348 | AR | solara | 0.004 | 0.003919 | 30 | 0.23 | CFp | NA | Retele Electrice Banat S.A. | 30482683 | 2026-04-30 | RO005E521696989/2 | 2026-04-30 | 2026
36523 | jud. ARAD, loc. NADLAC, Strada MARULUI, nr. 8 | AR | solara | 0.004 | 0.003919 | 30 | 0.23 | CFp | NA | Retele Electrice Banat S.A. | 30482775 | 2026-04-30 | RO005E521828470/2 | 2026-04-30 | 2026
36524 | jud. TIMIS, loc. DUMBRAVITA, Strada Nicolaus Copernic, nr. 15 | TM | solara | 0.006 | 0.00583 | 0 | 0 | CFp | NA | Retele Electrice Banat S.A. | 30483126 | 2026-04-27 | RO005E513684168/2 | 2026-04-27 | 2026
36525 | jud. ARAD, loc. GURAHONT, Strada Iuliu Maniu, nr. 89 | AR | solara | 0.004 | 0.003919 | 30 | 0.23 | CFp | NA | Retele Electrice Banat S.A. | 30483660 | 2026-04-30 | RO005E521017256/4 | 2026-04-30 | 2026
36526 | jud. ARAD, loc. NADLAC, Strada IOAN SLAVICI, nr. 160 | AR | solara | 0.004 | 0.003919 | 30 | 0.23 | CFp | NA | Retele Electrice Banat S.A. | 30483701 | 2026-04-30 | RO005E521843769/2 | 2026-04-30 | 2026
36527 | jud. ARAD, loc. MADRIGESTI, Strada Madrigesti, nr. 85 | AR | solara | 0.004 | 0.003919 | 30 | 0.23 | CFp | NA | Retele Electrice Banat S.A. | 30483863 | 2026-04-30 | RO005E521030666/2 | 2026-04-30 | 2026
36528 | jud. ARAD, loc. FANTANELE, Strada FINTINELE, nr. 213 | AR | solara | 0.004 | 0.003919 | 30 | 0.23 | CFp | NA | Retele Electrice Banat S.A. | 30484265 | 2026-04-30 | RO005E521477728/2 | 2026-04-30 | 2026
36529 | jud. ARAD, loc. ZABRANI, Strada ZABRANI, nr. 561 | AR | solara | 0.004 | 0.003919 | 200 | 0.23 | CFp | NA | Retele Electrice Banat S.A. | 30484422 | 2026-04-30 | RO005E521547366/2 | 2026-04-30 | 2026
36530 | jud. ARAD, loc. FANTANELE, Strada FINTINELE, nr. 279 | AR | solara | 0.004 | 0.003919 | 30 | 0.23 | CFp | NA | Retele Electrice Banat S.A. | 30485034 | 2026-04-30 | RO005E521478471/2 | 2026-04-30 | 2026
36531 | jud. ARAD, loc. SEITIN, Strada CIMPULUI, nr. 2 | AR | solara | 0.004 | 0.003919 | 30 | 0.23 | CFp | NA | Retele Electrice Banat S.A. | 30485316 | 2026-04-30 | RO005E521633722/2 | 2026-04-30 | 2026
36532 | jud. ARAD, loc. SEITIN, Strada 1 DECEMBRIE, nr. 38 | AR | solara | 0.004 | 0.003919 | 30 | 0.23 | CFp | NA | Retele Electrice Banat S.A. | 30485494 | 2026-04-30 | RO005E521633496/2 | 2026-04-30 | 2026
36533 | jud. TIMIS, loc. LUNGA, Strada LUNGA, nr. 119 | TM | solara | 0.00332 | 0.003244 | 30 | 0.23 | CFp | NA | Retele Electrice Banat S.A. | 30486020 | 2026-04-28 | RO005E512561903/2 | 2026-04-28 | 2026
36534 | jud. ARAD, loc. SOCODOR, Strada SOCODOR, nr. 658 | AR | solara | 0.004 | 0.003919 | 30 | 0.23 | CFp | NA | Retele Electrice Banat S.A. | 30487761 | 2026-04-30 | RO005E521695630/2 | 2026-04-30 | 2026
36535 | jud. ARAD, loc. NADLAC, Strada IOAN LUCA CARAGIALE, nr. 80 | AR | solara | 0.004 | 0.003919 | 30 | 0.23 | CFp | NA | Retele Electrice Banat S.A. | 30487951 | 2026-04-30 | RO005E521857933/2 | 2026-04-30 | 2026
36536 | jud. TIMIS, loc. TIMISOARA, Strada MUSICESCU GAVRIL, nr. 81A | TM | solara | 0.005 | 0.00489 | 50 | 0.4 | CFp | NA | Retele Electrice Banat S.A. | 30491647 | 2026-04-28 | RO005E512928821/4 | 2026-04-30 | 2026
36537 | jud. TIMIS, loc. MOSNITA NOUA, Strada Paris, nr. 35 | TM | solara | 0.006 | 0.00587 | 50 | 0.4 | CFp | NA | Retele Electrice Banat S.A. | 30492205 | 2026-04-28 | RO005E513343632/2 | 2026-04-29 | 2026
36538 | jud. TIMIS, loc. TIMISOARA, Strada Radu Constantin, martir, nr. 35, ap. 3 | TM | solara | 0.006 | 0.00587 | 100 | 0.23 | CFp | NA | Retele Electrice Banat S.A. | 30493693 | 2026-04-28 | RO005E513189898/2 | 2026-04-29 | 2026
36539 | jud. TIMIS, loc. TIMISOARA, Strada Tudor Arghezi, nr. 15, ap. 1 | TM | solara | 0.01001 | 0.00976 | 0 | 0 | CFp | NA | Retele Electrice Banat S.A. | 30493944 | 2026-04-28 | RO005E514329806/2 | 2026-04-28 | 2026
36540 | jud. TIMIS, loc. TIMISOARA, Strada ZAVOI, nr. 12, bl. -, sc. -, et. -, ap. HOL | TM | solara | 0.025 | 0.02442 | 100 | 0.4 | CFp | NA | Retele Electrice Banat S.A. | 30494698 | 2026-04-29 | RO005E511686427/4 | 2026-04-29 | 2026
36541 | jud. TIMIS, loc. DUMBRAVITA, Strada SIRIUS, nr. 1, ap. 4 | TM | solara | 0.006 | 0.005879 | 50 | 0.23 | CFp | NA | Retele Electrice Banat S.A. | 30494829 | 2026-04-28 | RO005E513442025/2 | 2026-04-28 | 2026
36542 | jud. TIMIS, loc. GIROC, Strada ASTRILOR, nr. 20 | TM | solara | 0.0108 | 0.01 | 50 | 0.4 | CFp | NA | Retele Electrice Banat S.A. | 30494887 | 2026-04-29 | RO005E513255634/3 | 2026-04-29 | 2026
36543 | jud. TIMIS, loc. GIROC, Strada BRUSTURELUI, nr. 10 | TM | solara | 0.015 | 0.01469 | 0 | 0 | CFp | NA | Retele Electrice Banat S.A. | 30495150 | 2026-04-29 | RO005E514052540/2 | 2026-04-29 | 2026
36544 | jud. TIMIS, loc. GIARMATA, Strada BATRANA, nr. 130/C | TM | solara | 0.00828 | 0.008034 | 280 | 0.4 | CFp | NA | Retele Electrice Banat S.A. | 30498938 | 2026-04-28 | RO005E513843671/2 | 2026-04-28 | 2026
36545 | jud. TIMIS, loc. DUMBRAVITA, Strada Alexandru Macedon, nr. 14 | TM | solara | 0.01 | 0.00979 | 315 | 0.4 | CFp | NA | Retele Electrice Banat S.A. | 30500076 | 2026-04-28 | RO005E513681750/3 | 2026-04-29 | 2026
36546 | jud. TIMIS, loc. TIMISOARA, Strada BUJORILOR, nr. 89 | TM | solara | 0.01 | 0.0097 | 0 | 0 | CFp | NA | Retele Electrice Banat S.A. | 30501781 | 2026-04-27 | RO005E514218252/2 | 2026-04-27 | 2026
36547 | jud. TIMIS, loc. DUMBRAVITA, Strada DVORJAK, nr. 7, ap. 1 | TM | solara | 0.00345 | 0.00338 | 200 | 0.4 | CFp | NA | Retele Electrice Banat S.A. | 30503097 | 2026-04-27 | RO005E513595798/2 | 2026-04-27 | 2026
36548 | jud. TIMIS, loc. CHISODA, Strada SMOCHINULUI, nr. 4 | TM | solara | 0.00816 | 0.007897 | 314 | 0.4 | CFp | NA | Retele Electrice Banat S.A. | 30504873 | 2026-04-27 | RO005E513331101/2 | 2026-04-27 | 2026
36549 | jud. TIMIS, loc. DUMBRAVITA, Strada BERNA, nr. 9, ap. 3 | TM | solara | 0.005 | 0.00489 | 50 | 0.23 | CFp | NA | Retele Electrice Banat S.A. | 30506724 | 2026-04-28 | RO005E514129859/2 | 2026-04-29 | 2026
36550 | jud. TIMIS, loc. CERNETEAZ, Strada NICA IANCU IANCOVICI, nr. 35A | TM | solara | 0.00984 | 0.009443 | 314 | 0.4 | CFp | NA | Retele Electrice Banat S.A. | 30508442 | 2026-04-27 | RO005E513795699/3 | 2026-04-27 | 2026
36551 | jud. TIMIS, loc. CENAD, Strada CENAD, nr. 271 | TM | solara | 0.008 | 0.007839 | 25 | 0.4 | CFp | NA | Retele Electrice Banat S.A. | 30508526 | 2026-04-27 | RO005E513838967/2 | 2026-04-27 | 2026
36552 | jud. TIMIS, loc. DINIAS, Strada DINIAS, nr. 304 | TM | solara | 0.00966 | 0.009267 | 0 | 0 | CFp | NA | Retele Electrice Banat S.A. | 30510390 | 2026-04-27 | RO005E511641990/3 | 2026-04-27 | 2026
36553 | jud. TIMIS, loc. GIROC, Strada GLORIA, nr. 68C | TM | solara | 0.003 | 0.00293 | 200 | 0.23 | CFp | NA | Retele Electrice Banat S.A. | 30511214 | 2026-04-28 | RO005E513111613/4 | 2026-04-29 | 2026
36554 | jud. TIMIS, loc. GIROC, Strada ECOULUI, nr. 13 | TM | solara | 0.006 | 0.00587 | 314 | 0.23 | CFp | NA | Retele Electrice Banat S.A. | 30511329 | 2026-04-28 | RO005E513375109/4 | 2026-04-29 | 2026
36555 | jud. TIMIS, loc. MOSNITA VECHE, Strada Intravilan, nr. FN | TM | solara | 0.01665 | 0.016307 | 1120 | 0.4 | CFp | NA | Retele Electrice Banat S.A. | 30511453 | 2026-04-28 | RO005E514177100/2 | 2026-04-28 | 2026
36556 | jud. TIMIS, loc. SACOSU MARE, Strada SACOSU MARE, nr. 66 | TM | solara | 0.00332 | 0.003244 | 30 | 0.23 | CFp | NA | Retele Electrice Banat S.A. | 30512814 | 2026-04-28 | RO005E512196828/2 | 2026-04-29 | 2026
36557 | jud. TIMIS, loc. DAROVA, Strada DAROVA, nr. 200 | TM | solara | 0.00332 | 0.003244 | 30 | 0.23 | CFp | NA | Retele Electrice Banat S.A. | 30513119 | 2026-04-28 | RO005E514134147/2 | 2026-04-28 | 2026
36558 | jud. TIMIS, loc. LUGOJ, Strada CERNEI, nr. 8 | TM | solara | 0.012 | 0.011759 | 0 | 0 | CFp | NA | Retele Electrice Banat S.A. | 30537514 | 2026-04-30 | RO005E514583594/2 | 2026-04-30 | 2026
36559 | jud. ARAD, loc. MACEA, Strada Macea, nr. 1404 | AR | solara | 0.005 | 0.00489 | 200 | 0.23 | CFp | NA | Retele Electrice Banat S.A. | 29006575 | 2026-03-11 | RO005E521519983/3 | 2026-04-16 | 2026
36560 | jud. TIMIS, loc. DUMBRAVITA, Strada PETOFI SANDOR, nr. 98 | TM | solara | 0.00708 | 0.006838 | 0 | 0 | CFp | NA | Retele Electrice Banat S.A. | 15261336 | 2023-01-30 | RO005E511346105/3 | 2026-05-06 | 2026
36561 | jud. HUNEDOARA, loc. CHIMINDIA, Strada Intravilan, nr. FN | HD | solara | 0.12 | 0.11725 | 0 | 0 | CFp | NA | Retele Electrice Banat S.A. | 20134977 | 2024-07-03 | RO005E532517982/1 | 2026-05-26 | 2026
36562 | jud. TIMIS, loc. BANLOC, Strada Intravilan, nr. 212 | TM | solara | 0.01232 | 0.012064 | 0 | 0 | CFp | NA | Retele Electrice Banat S.A. | 20267708 | 2024-07-01 | RO005E513897276/3 | 2026-05-07 | 2026
36563 | jud. TIMIS, loc. GHIRODA, Strada Intravilan, nr. 4 | TM | solara | 0.027 | 0.026457 | 0 | 0 | CFp | NA | Retele Electrice Banat S.A. | 24823437 | 2024-10-29 | RO005E513360473/2 | 2026-05-27 | 2026
36564 | jud. TIMIS, loc. TIMISOARA, Strada ARIES, nr. 2 | TM | solara | 0.01 | 0.009799 | 0 | 0 | CFp | NA | Retele Electrice Banat S.A. | 24852019 | 2024-10-18 | RO005E510983167/3 | 2026-05-13 | 2026
36565 | jud. TIMIS, loc. DUDESTII NOI, Calea SINANDREIULUI, nr. 55 | TM | solara | 0.009425 | 0.009226 | 0 | 0 | CFp | NA | Retele Electrice Banat S.A. | 26028504 | 2025-03-10 | RO005E511418497/3 | 2026-05-21 | 2026
36566 | jud. ARAD, loc. ARAD, Strada Luchian, nr. 20, ap. 2 | AR | solara | 0.02 | 0.019599 | 0 | 0 | CFp | NA | Retele Electrice Banat S.A. | 26336124 | 2025-07-03 | RO005E522083430/2 | 2026-05-08 | 2026
36567 | jud. HUNEDOARA, loc. DEVA, Strada EROILOR, nr. 9 | HD | solara | 0.005 | 0.00489 | 0 | 0 | CFp | NA | Retele Electrice Banat S.A. | 26457177 | 2025-04-23 | RO005E530154886/3 | 2026-05-05 | 2026
36568 | jud. ARAD, loc. SANTANA, Strada CIMPULUI, nr. 107 | AR | solara | 0.07 | 0.0682 | 0 | 0 | CFp | NA | Retele Electrice Banat S.A. | 26598631 | 2025-05-27 | RO005E521338263/2 | 2026-05-06 | 2026
36569 | jud. CARAS-SEVERIN, loc. LAPUSNICU MARE, Strada Extravilan, nr. fn | CS | solara | 0.0348 | 0.034054 | 0 | 0 | CFp | NA | Retele Electrice Banat S.A. | 26726390 | 2025-05-23 | RO005E541751240/1 | 2026-05-13 | 2026
36570 | jud. CARAS-SEVERIN, loc. PETRILOVA, Strada PETRILOVA, nr. FN | CS | solara | 0.0035 | 0.003429 | 0 | 0 | CFp | NA | Retele Electrice Banat S.A. | 27262971 | 2025-07-24 | RO005E541370337/3 | 2026-05-26 | 2026
36571 | jud. CARAS-SEVERIN, loc. NICOLINT, Strada NICOLINT, nr. FN | CS | solara | 0.0035 | 0.00333 | 0 | 0 | CFp | NA | Retele Electrice Banat S.A. | 27265602 | 2025-07-24 | RO005E541368806/3 | 2026-05-26 | 2026
36572 | jud. TIMIS, loc. SANMIHAIU ROMAN, Strada SINMIHAIU ROMAN, nr. 423 C | TM | solara | 0.00574 | 0.005575 | 0 | 0 | CFp | NA | Retele Electrice Banat S.A. | 27356157 | 2025-12-09 | RO005E513150100/3 | 2026-05-21 | 2026
36573 | jud. TIMIS, loc. VALCANI, Strada VALCANI, nr. FN | TM | solara | 0.11928 | 0.11688 | 0 | 0 | CFp | NA | Retele Electrice Banat S.A. | 27395992 | 2025-08-06 | RO005E514488295/1 | 2026-05-05 | 2026
36574 | jud. ARAD, loc. FRUMUSENI, Strada FRUMUSENI, nr. 331B, ap. 1 | AR | solara | 0.02 | 0.01959 | 0 | 0 | CFp | NA | Retele Electrice Banat S.A. | 27457974 | 2025-08-19 | RO005E521525036/3 | 2026-05-21 | 2026
36575 | jud. TIMIS, loc. PERIAM, Strada STEJARULUI, nr. 75 | TM | solara | 0.02 | 0.019599 | 0 | 0 | CFp | NA | Retele Electrice Banat S.A. | 27734834 | 2025-09-15 | RO005E512774257/4 | 2026-05-27 | 2026
36576 | jud. ARAD, loc. MACEA, Strada Teiului, nr. 21 | AR | solara | 0.008 | 0.00774 | 314 | 0.23 | CFp | NA | Retele Electrice Banat S.A. | 28064204 | 2025-10-21 | RO005E521508699/3 | 2026-05-27 | 2026
36577 | jud. TIMIS, loc. DUMBRAVITA, Strada SZENTES, nr. 4, ap. 1 | TM | solara | 0.00784 | 0.007633 | 0 | 0 | CFp | NA | Retele Electrice Banat S.A. | 28271574 | 2025-10-22 | RO005E512943356/2 | 2026-05-21 | 2026
36578 | jud. TIMIS, loc. TEREMIA MICA, Strada TEREMIA MICA, nr. 333 | TM | solara | 0.008 | 0.00774 | 200 | 0.23 | CFp | NA | Retele Electrice Banat S.A. | 28280962 | 2025-10-29 | RO005E512917245/2 | 2026-05-21 | 2026
36579 | jud. TIMIS, loc. BUTIN, Strada BUTIN, nr. 167 | TM | solara | 0.008 | 0.007839 | 0 | 0 | CFp | NA | Retele Electrice Banat S.A. | 28320228 | 2025-11-03 | RO005E512344474/3 | 2026-05-21 | 2026
36580 | jud. HUNEDOARA, loc. MINTIA, Strada Targului, nr. 142 | HD | solara | 0.006 | 0.00578 | 314 | 0.4 | CFp | NA | Retele Electrice Banat S.A. | 28328997 | 2025-11-03 | RO005E531329678/4 | 2026-05-06 | 2026
36581 | jud. ARAD, loc. MACEA, Strada MACEA, nr. FN | AR | solara | 0.5 | 0 | 280 | 0.4 | CFp | NA | Retele Electrice Banat S.A. | 28362905 | 2026-03-02 | RO005E521368525/4 | 2026-05-14 | 2026
36582 | jud. TIMIS, loc. TIMISOARA, Strada Tempea Liviu, muzician, nr. 10 | TM | solara | 0.01 | 0.009799 | 50 | 0.4 | CFp | NA | Retele Electrice Banat S.A. | 28364612 | 2025-12-22 | RO005E514555638/1 | 2026-05-28 | 2026
36583 | jud. CARAS-SEVERIN, loc. CARANSEBES, Strada SIMION BARNUTIU, nr. 45 | CS | solara | 0.008 | 0.00783 | 150 | 0.23 | CFp | NA | Retele Electrice Banat S.A. | 28385213 | 2025-11-05 | RO005E540517812/2 | 2026-05-13 | 2026
36584 | jud. CARAS-SEVERIN, loc. CARANSEBES, Strada Corcana, nr. 15 | CS | solara | 0.006 | 0.005879 | 0 | 0 | CFp | NA | Retele Electrice Banat S.A. | 28457083 | 2026-05-25 | RO005E541586998/3 | 2026-05-26 | 2026
36585 | jud. ARAD, loc. FANTANELE, Strada FINTINELE, nr. 129 | AR | solara | 0.01 | 0.0097 | 0 | 0 | CFp | NA | Retele Electrice Banat S.A. | 28535052 | 2025-11-25 | RO005E521289482/4 | 2026-05-21 | 2026
36586 | jud. TIMIS, loc. TIMISOARA, Bulevardul Liviu Rebreanu, nr. 4, et. 0722625268 | TM | solara | 0.012 | 0.01173 | 100 | 0.4 | CFp | NA | Retele Electrice Banat S.A. | 28558720 | 2025-11-18 | RO005E511719884/3 | 2026-05-21 | 2026
36587 | jud. TIMIS, loc. TIMISOARA, Strada ALSACIA, nr. 17A, ap. 1 | TM | solara | 0.006 | 0.00587 | 200 | 0.23 | CFp | NA | Retele Electrice Banat S.A. | 28560076 | 2026-05-15 | RO005E510546050/2 | 2026-05-18 | 2026
36588 | jud. TIMIS, loc. TIMISOARA, Calea Aradului, nr. 85, bl. -, sc. -, et. -, ap. - | TM | solara | 0.017 | 0.016659 | 0 | 0 | CFp | NA | Retele Electrice Banat S.A. | 28635680 | 2025-12-04 | RO005E511665468/4 | 2026-05-12 | 2026
36589 | jud. TIMIS, loc. DUMBRAVITA, Strada GH.DOJA, nr. 21 | TM | solara | 0.00615 | 0.006017 | 100 | 0.4 | CFp | NA | Retele Electrice Banat S.A. | 28681849 | 2026-05-25 | RO005E513114199/3 | 2026-05-25 | 2026
36590 | jud. HUNEDOARA, loc. VULCAN, Strada JIULUI, nr. 14, ap. 2 | HD | solara | 0.006 | 0.00568 | 280 | 0.23 | CFp | NA | Retele Electrice Banat S.A. | 28685151 | 2025-11-27 | RO005E532032355/2 | 2026-05-13 | 2026
36591 | jud. CARAS-SEVERIN, loc. BAILE HERCULANE, Strada VICOL, nr. 32 | CS | solara | 0.008 | 0.00774 | 250 | 0.23 | CFp | NA | Retele Electrice Banat S.A. | 28697826 | 2025-12-08 | RO005E541486436/3 | 2026-05-11 | 2026
36592 | jud. ARAD, loc. ALMAS, Strada Almas, nr. 136 | AR | solara | 0.006 | 0.005879 | 0 | 0 | CFp | NA | Retele Electrice Banat S.A. | 28711792 | 2025-12-11 | RO005E521065608/4 | 2026-05-04 | 2026
36593 | jud. ARAD, loc. BIRCHIS, Strada BIRCHIS, nr. 35 | AR | solara | 0.008 | 0.00783 | 0 | 0 | CFp | NA | Retele Electrice Banat S.A. | 28807796 | 2025-12-17 | RO005E521902383/3 | 2026-05-06 | 2026
36594 | jud. TIMIS, loc. TIMISOARA, Strada ENEAS, nr. 23 | TM | solara | 0.003 | 0.002939 | 0 | 0 | CFp | NA | Retele Electrice Banat S.A. | 28914002 | 2025-12-23 | RO005E510702627/3 | 2026-05-21 | 2026
36595 | jud. HUNEDOARA, loc. BRANISCA, Strada MAGNOLIEI, nr. 1 | HD | solara | 0.00332 | 0.003244 | 50 | 0.4 | CFp | NA | Retele Electrice Banat S.A. | 29007092 | 2026-05-14 | RO005E531125560/6 | 2026-05-14 | 2026
36596 | jud. HUNEDOARA, loc. GEOAGIU, Strada RAULUI, nr. 46 | HD | solara | 0.005 | 0.00489 | 50 | 0.23 | CFp | NA | Retele Electrice Banat S.A. | 29012864 | 2026-05-07 | RO005E531143469/2 | 2026-05-07 | 2026
36597 | jud. ARAD, loc. SANTANA, Strada GRIVITA REDUTA, nr. 56 | AR | solara | 0.004 | 0.003919 | 0 | 0 | CFp | NA | Retele Electrice Banat S.A. | 29024129 | 2026-01-30 | RO005E521946167/3 | 2026-05-22 | 2026
36598 | jud. CARAS-SEVERIN, loc. IABLANITA, Strada IABLANITA, nr. 380 | CS | solara | 0.010795 | 0.010569 | 0 | 0 | CFp | NA | Retele Electrice Banat S.A. | 29028900 | 2026-05-08 | RO005E541488988/5 | 2026-05-09 | 2026
36599 | jud. TIMIS, loc. TIMISOARA, Strada SLAVICI ION, nr. 104, ap. 10 | TM | solara | 0.00592 | 0.005801 | 100 | 0.23 | CFp | NA | Retele Electrice Banat S.A. | 29036613 | 2025-12-29 | RO005E513542532/3 | 2026-05-20 | 2026
36600 | jud. HUNEDOARA, loc. BEJAN, SATUL BEJAN, nr. 45B | HD | solara | 0.006 | 0.00587 | 100 | 0.23 | CFp | NA | Retele Electrice Banat S.A. | 29082254 | 2026-05-06 | RO005E532280518/3 | 2026-05-06 | 2026
36601 | jud. TIMIS, loc. BECICHERECU MIC, Strada Sarbeasca, nr. 18 | TM | solara | 0.005 | 0.004899 | 250 | 0.23 | CFp | NA | Retele Electrice Banat S.A. | 29115187 | 2026-05-20 | RO005E511492376/3 | 2026-05-21 | 2026
36602 | jud. ARAD, loc. CINTEI, Strada CINTEI, nr. 406 | AR | solara | 0.00396 | 0.00388 | 0 | 0 | CFp | NA | Retele Electrice Banat S.A. | 29117255 | 2026-01-08 | RO005E521958575/3 | 2026-05-22 | 2026
36603 | jud. TIMIS, loc. TIMISOARA, Strada ALBASTRELELOR, nr. 49a | TM | solara | 0.005 | 0.00486 | 250 | 0.23 | CFp | NA | Retele Electrice Banat S.A. | 29118020 | 2026-05-14 | RO005E511115581/3 | 2026-05-15 | 2026
36604 | jud. TIMIS, loc. SANANDREI, Strada Tineretului, nr. 116 | TM | solara | 0.0041 | 0 | 100 | 0.23 | CFp | NA | Retele Electrice Banat S.A. | 29122210 | 2026-05-05 | RO005E511600872/3 | 2026-05-05 | 2026
36605 | jud. ARAD, loc. CINTEI, Strada CINTEI, nr. 409 | AR | solara | 0.00396 | 0.00388 | 0 | 0 | CFp | NA | Retele Electrice Banat S.A. | 29124847 | 2026-01-08 | RO005E521958609/3 | 2026-05-22 | 2026
36606 | jud. ARAD, loc. SANTANA, Strada NICOLAE BALCESCU, nr. 72 | AR | solara | 0.00396 | 0.00388 | 0 | 0 | CFp | NA | Retele Electrice Banat S.A. | 29125254 | 2026-01-08 | RO005E521936830/3 | 2026-05-22 | 2026
36607 | jud. ARAD, loc. CINTEI, Strada MUZICANTILOR, nr. 12 | AR | solara | 0.00396 | 0.00388 | 0 | 0 | CFp | NA | Retele Electrice Banat S.A. | 29126800 | 2026-01-08 | RO005E522270652/5 | 2026-05-22 | 2026
36608 | jud. TIMIS, loc. MOSNITA VECHE, Strada Satchinez, nr. 4 | TM | solara | 0.026 | 0.02528 | 0 | 0 | CFp | NA | Retele Electrice Banat S.A. | 29128318 | 2026-01-15 | RO005E514182386/3 | 2026-05-18 | 2026
36609 | jud. CARAS-SEVERIN, loc. ORAVITA, Strada Andrei Saguna, nr. 102 | CS | solara | 0.00801 | 0.007849 | 200 | 0.4 | CFp | NA | Retele Electrice Banat S.A. | 29146479 | 2026-05-08 | RO005E540706430/3 | 2026-05-08 | 2026
36610 | jud. TIMIS, loc. SUDRIAS, Strada SUDRIAS, nr. 30 | TM | solara | 0.00415 | 0.004057 | 0 | 0 | CFp | NA | Retele Electrice Banat S.A. | 29186294 | 2026-05-19 | RO005E512113478/2 | 2026-05-20 | 2026
36611 | jud. TIMIS, loc. SANANDREI, Strada Unirii, nr. 36 | TM | solara | 0.008 | 0.00774 | 314 | 0.23 | CFp | NA | Retele Electrice Banat S.A. | 29271407 | 2026-03-18 | RO005E511598250/3 | 2026-05-05 | 2026
36612 | jud. CARAS-SEVERIN, loc. RACASDIA, Strada RACASDIA, nr. 413B | CS | solara | 0.008 | 0.00764 | 0 | 0 | CFp | NA | Retele Electrice Banat S.A. | 29325425 | 2026-01-23 | RO005E541367052/3 | 2026-05-04 | 2026
36613 | jud. TIMIS, loc. LUGOJ, Strada 13 DECEMBRIE, nr. 22B, ap. 1 | TM | solara | 0.008 | 0.00774 | 314 | 0.23 | CFp | NA | Retele Electrice Banat S.A. | 29344185 | 2026-01-19 | RO005E511770487/3 | 2026-05-21 | 2026
36614 | jud. ARAD, loc. GHIOROC, Strada Nicolae Balcescu, nr. 5B, bl. 2 | AR | solara | 0.006 | 0.00587 | 200 | 0.23 | CFp | NA | Retele Electrice Banat S.A. | 29344299 | 2026-05-18 | RO005E521536230/4 | 2026-05-18 | 2026
36615 | jud. TIMIS, loc. TIMISOARA, Strada TOPORASILOR, nr. 20 | TM | solara | 0.01223 | 0.011935 | 0 | 0 | CFp | NA | Retele Electrice Banat S.A. | 29355312 | 2026-05-04 | RO005E513515891/3 | 2026-05-08 | 2026
36616 | jud. HUNEDOARA, loc. DEVA, ALEEA Castanilor, nr. 6 | HD | solara | 0.007 | 0.006859 | 280 | 0.4 | CFp | NA | Retele Electrice Banat S.A. | 29373386 | 2026-03-25 | RO005E530234852/3 | 2026-05-06 | 2026
36617 | jud. TIMIS, loc. DUMBRAVITA, Strada CRISURILOR, nr. 24, ap. 1 | TM | solara | 0.006 | 0.00583 | 0 | 0 | CFp | NA | Retele Electrice Banat S.A. | 29408932 | 2026-01-27 | RO005E514565471/1 | 2026-05-21 | 2026
36618 | jud. ARAD, loc. ARAD, Strada Lucretia, nr. 34 | AR | solara | 0.0108 | 0.010574 | 100 | 0.4 | CFp | NA | Retele Electrice Banat S.A. | 29437820 | 2026-03-31 | RO005E520266239/3 | 2026-05-06 | 2026
36619 | jud. HUNEDOARA, loc. RENGHET, Strada RENGHET, nr. 69 | HD | solara | 0.00332 | 0.003244 | 0 | 0 | CFp | NA | Retele Electrice Banat S.A. | 29457271 | 2026-04-24 | RO005E531146350/4 | 2026-05-25 | 2026
36620 | jud. HUNEDOARA, loc. GEOAGIU, Calea ROMANILOR, nr. 220 | HD | solara | 0.00332 | 0.003244 | 0 | 0 | CFp | NA | Retele Electrice Banat S.A. | 29457320 | 2026-05-26 | RO005E531139486/3 | 2026-05-26 | 2026
36621 | jud. TIMIS, loc. SANANDREI, Strada Unirii, nr. 17A | TM | solara | 0.005 | 0.00488 | 200 | 0.23 | CFp | NA | Retele Electrice Banat S.A. | 29468458 | 2026-05-13 | RO005E511598586/3 | 2026-05-14 | 2026
36622 | jud. ARAD, loc. SANTANA, Strada MUNCII, nr. 207 | AR | solara | 0.004 | 0.003919 | 0 | 0 | CFp | NA | Retele Electrice Banat S.A. | 29469449 | 2026-02-03 | RO005E521916434/3 | 2026-05-22 | 2026
36623 | jud. ARAD, loc. ZARAND, Strada Crisului, nr. 141 | AR | solara | 0.004 | 0.003919 | 0 | 0 | CFp | NA | Retele Electrice Banat S.A. | 29471342 | 2026-02-03 | RO005E521988073/4 | 2026-05-22 | 2026
36624 | jud. ARAD, loc. ZARAND, Strada Crisului, nr. 97 | AR | solara | 0.00402 | 0.003939 | 0 | 0 | CFp | NA | Retele Electrice Banat S.A. | 29474535 | 2026-02-03 | RO005E521984282/4 | 2026-05-22 | 2026
36625 | jud. ARAD, loc. ZARAND, Strada TARGULUI, nr. 15 | AR | solara | 0.004 | 0.003919 | 0 | 0 | CFp | NA | Retele Electrice Banat S.A. | 29479494 | 2026-02-03 | RO005E521984394/4 | 2026-05-22 | 2026
36626 | jud. ARAD, loc. ZARAND, Strada Crisului, nr. 54 | AR | solara | 0.004 | 0.003919 | 0 | 0 | CFp | NA | Retele Electrice Banat S.A. | 29494849 | 2026-02-04 | RO005E522363273/4 | 2026-05-22 | 2026
36627 | jud. ARAD, loc. ZARAND, Strada CRISAN, nr. 13 | AR | solara | 0.00396 | 0.00388 | 0 | 0 | CFp | NA | Retele Electrice Banat S.A. | 29495911 | 2026-02-04 | RO005E521982594/4 | 2026-05-22 | 2026
36628 | jud. ARAD, loc. BATA, Strada BATA, nr. 310 | AR | solara | 0.00396 | 0.00388 | 0 | 0 | CFp | NA | Retele Electrice Banat S.A. | 29500960 | 2026-02-05 | RO005E521897386/3 | 2026-05-22 | 2026
36629 | jud. TIMIS, loc. DUMBRAVA, Strada DUMBRAVA, nr. 113 | TM | solara | 0.006 | 0.00587 | 280 | 0.23 | CFp | NA | Retele Electrice Banat S.A. | 29506888 | 2026-05-04 | RO005E512062853/2 | 2026-05-07 | 2026
36630 | jud. CARAS-SEVERIN, loc. SOCENI, Strada SOCENI, nr. 139 B | CS | solara | 0.015 | 0.0145 | 37 | 0.4 | CFp | NA | Retele Electrice Banat S.A. | 29514246 | 2026-02-24 | RO005E541611650/3 | 2026-05-26 | 2026
36631 | jud. ARAD, loc. ADEA, Strada ADEA, nr. 402 | AR | solara | 0.003 | 0.002937 | 200 | 0.23 | CFp | NA | Retele Electrice Banat S.A. | 29516027 | 2026-02-06 | RO005E521452338/4 | 2026-05-22 | 2026
36632 | jud. ARAD, loc. CURTICI, Strada Horia, nr. 3 | AR | solara | 0.003 | 0.002937 | 200 | 0.23 | CFp | NA | Retele Electrice Banat S.A. | 29517303 | 2026-02-06 | RO005E520768247/3 | 2026-05-22 | 2026
36633 | jud. CARAS-SEVERIN, loc. LUNCAVITA, Strada LUNCAVITA, nr. 2 | CS | solara | 0.02385 | 0.023368 | 300 | 0.4 | CFp | NA | Retele Electrice Banat S.A. | 29524942 | 2026-02-13 | RO005E541255047/4 | 2026-05-11 | 2026
36634 | jud. TIMIS, loc. DRAGSINA, Strada DRAGSINA, nr. 77A | TM | solara | 0.006 | 0.005879 | 0 | 0 | CFp | NA | Retele Electrice Banat S.A. | 29561432 | 2026-02-10 | RO005E513358504/4 | 2026-05-19 | 2026
36635 | jud. ARAD, loc. LIPOVA, Strada VALEA SOIMOSULUI, nr. 305 | AR | solara | 0.003 | 0.002939 | 280 | 0.4 | CFp | NA | Retele Electrice Banat S.A. | 29571973 | 2026-03-10 | RO005E520853567/3 | 2026-05-22 | 2026
36636 | jud. ARAD, loc. SOFRONEA, Strada SOFRONEA, nr. 6 | AR | solara | 0.017355 | 0.016908 | 50 | 0.4 | CFp | NA | Retele Electrice Banat S.A. | 29575440 | 2026-02-18 | RO005E521526295/4 | 2026-05-07 | 2026
36637 | jud. ARAD, loc. LIPOVA, Strada Det. Paulis, nr. 177 | AR | solara | 0.00384 | 0.003762 | 100 | 0.23 | CFp | NA | Retele Electrice Banat S.A. | 29575737 | 2026-05-08 | RO005E520833464/4 | 2026-05-08 | 2026
36638 | jud. TIMIS, loc. PARTA, Strada PARTA, nr. 745 | TM | solara | 0.005 | 0.00489 | 50 | 0.23 | CFp | NA | Retele Electrice Banat S.A. | 29594956 | 2026-02-13 | RO005E514573874/1 | 2026-05-19 | 2026
36639 | jud. ARAD, loc. VLADIMIRESCU, Strada BUCURESTI, nr. 42 | AR | solara | 0.00672 | 0.006586 | 280 | 0.4 | CFp | NA | Retele Electrice Banat S.A. | 29595095 | 2026-02-12 | RO005E522466581/4 | 2026-05-22 | 2026
36640 | jud. TIMIS, loc. MOSNITA NOUA, Strada LEBEDEI, nr. 6 | TM | solara | 0.006 | 0.00587 | 50 | 0.23 | CFp | NA | Retele Electrice Banat S.A. | 29642065 | 2026-02-13 | RO005E514574314/1 | 2026-05-20 | 2026
36641 | jud. CARAS-SEVERIN, loc. OTELU ROSU, Strada GARII, nr. 18A | CS | solara | 0.02 | 0.0194 | 0 | 0 | CFp | NA | Retele Electrice Banat S.A. | 29646343 | 2026-03-16 | RO005E540639840/3 | 2026-05-29 | 2026
36642 | jud. TIMIS, loc. TIMISOARA, Artera STUDENTILOR, nr. 10 | TM | solara | 0.07 | 0.06859 | 0 | 0 | CFp | NA | Retele Electrice Banat S.A. | 29670062 | 2026-02-24 | RO005E511658707/3 | 2026-05-11 | 2026
36643 | jud. TIMIS, loc. TIMISOARA, Strada APATEU, nr. 48 | TM | solara | 0.008 | 0.00783 | 0 | 0 | CFp | NA | Retele Electrice Banat S.A. | 29708207 | 2026-02-19 | RO005E510533999/2 | 2026-05-04 | 2026
36644 | jud. TIMIS, loc. DUMBRAVITA, Strada Alexandru Macedon, nr. 10 | TM | solara | 0.004 | 0.00387 | 0 | 0 | CFp | NA | Retele Electrice Banat S.A. | 29715616 | 2026-03-02 | RO005E513332292/3 | 2026-05-21 | 2026
36645 | jud. TIMIS, loc. TIMISOARA, Strada Popescu Cornel, martir 1918, nr. 49 | TM | solara | 0.006 | 0.00587 | 0 | 0 | CFp | NA | Retele Electrice Banat S.A. | 29718852 | 2026-03-02 | RO005E513440281/3 | 2026-05-21 | 2026
36646 | jud. ARAD, loc. SOCODOR, Strada SOCODOR, nr. 678 | AR | solara | 0.004 | 0.003919 | 0 | 0 | CFp | NA | Retele Electrice Banat S.A. | 29720692 | 2026-05-27 | RO005E521695719/2 | 2026-05-28 | 2026
36647 | jud. CARAS-SEVERIN, loc. BUCOSNITA, Strada BUCOSNITA, nr. 24A | CS | solara | 0.0051 | 0.004995 | 100 | 0.23 | CFp | NA | Retele Electrice Banat S.A. | 29750006 | 2026-03-25 | RO005E540898689/3 | 2026-05-14 | 2026
36648 | jud. TIMIS, loc. GATAIA, Strada MUNCITORILOR, nr. 16 | TM | solara | 0.006 | 0.00587 | 200 | 0.23 | CFp | NA | Retele Electrice Banat S.A. | 29770723 | 2026-05-23 | RO005E512299057/2 | 2026-05-25 | 2026
36649 | jud. CARAS-SEVERIN, loc. RESITA, Calea Caransebesului, nr. FN | CS | solara | 0.01 | 0.009795 | 100 | 0.4 | CFp | NA | Retele Electrice Banat S.A. | 29774286 | 2026-03-25 | RO005E541713990/2 | 2026-05-07 | 2026
36650 | jud. ARAD, loc. ARAD, Strada Dosoftei, nr. 2 | AR | solara | 0.02 | 0.019595 | 0 | 0 | CFp | NA | Retele Electrice Banat S.A. | 29784660 | 2026-03-09 | RO005E520744320/2 | 2026-05-28 | 2026
36651 | jud. CARAS-SEVERIN, loc. BOCSA, Strada Lugojului, nr. 29A | CS | solara | 0.006 | 0.006 | 0 | 0 | CFp | NA | Retele Electrice Banat S.A. | 29818577 | 2026-03-19 | RO005E540369121/4 | 2026-05-25 | 2026
36652 | jud. TIMIS, loc. DUMBRAVITA, Strada CREATIEI, nr. 11 | TM | solara | 0.00637 | 0.006233 | 200 | 0.4 | CFp | NA | Retele Electrice Banat S.A. | 29820636 | 2026-03-04 | RO005E513308059/4 | 2026-05-20 | 2026
36653 | jud. TIMIS, loc. SANDRA, Strada Salcamilor, nr. 111 | TM | solara | 0.005 | 0.00488 | 100 | 0.23 | CFp | NA | Retele Electrice Banat S.A. | 29846526 | 2026-05-04 | RO005E512743703/2 | 2026-05-04 | 2026
36654 | jud. CARAS-SEVERIN, loc. MATNICU MARE, Strada MATNICU MARE, nr. 64 | CS | solara | 0.003 | 0.002938 | 0 | 0 | CFp | NA | Retele Electrice Banat S.A. | 29850017 | 2026-04-30 | RO005E540913160/4 | 2026-05-01 | 2026
36655 | jud. CARAS-SEVERIN, loc. BREBU, Strada PRINCIPALA, nr. 15 | CS | solara | 0.003 | 0.002938 | 0 | 0 | CFp | NA | Retele Electrice Banat S.A. | 29850749 | 2026-05-05 | RO005E541026010/4 | 2026-05-06 | 2026
36656 | jud. TIMIS, loc. CARANI, Strada Tineretului, nr. 13 | TM | solara | 0.0041 | 0 | 50 | 0.4 | CFp | NA | Retele Electrice Banat S.A. | 29854641 | 2026-05-05 | RO005E511587696/4 | 2026-05-05 | 2026
36657 | jud. TIMIS, loc. COVACI, Strada Noua, nr. 14 | TM | solara | 0.0041 | 0 | 100 | 0.23 | CFp | NA | Retele Electrice Banat S.A. | 29854783 | 2026-05-05 | RO005E511592434/3 | 2026-05-05 | 2026
36658 | jud. HUNEDOARA, loc. SOIMUS, Strada VALEA BOHOLTULUI, nr. 128B | HD | solara | 0.00504 | 0.004899 | 200 | 0.4 | CFp | NA | Retele Electrice Banat S.A. | 29855084 | 2026-05-26 | RO005E532241751/4 | 2026-05-26 | 2026
36659 | jud. TIMIS, loc. COVACI, Strada VECHE, nr. 6 | TM | solara | 0.0041 | 0 | 100 | 0.23 | CFp | NA | Retele Electrice Banat S.A. | 29855090 | 2026-05-05 | RO005E511593198/3 | 2026-05-05 | 2026
36660 | jud. ARAD, loc. ARAD, Strada Calarasilor, nr. 20 | AR | solara | 0.00588 | 0.005742 | 100 | 0.23 | CFp | NA | Retele Electrice Banat S.A. | 29856311 | 2026-03-06 | RO005E520613561/2 | 2026-05-22 | 2026
36661 | jud. TIMIS, loc. CARANI, Strada Miorita, nr. 29 | TM | solara | 0.0041 | 0 | 100 | 0.23 | CFp | NA | Retele Electrice Banat S.A. | 29856917 | 2026-05-05 | RO005E511586279/3 | 2026-05-05 | 2026
36662 | jud. TIMIS, loc. CUTINA, Strada CUTINA, nr. 34 | TM | solara | 0.0041 | 0 | 100 | 0.23 | CFp | NA | Retele Electrice Banat S.A. | 29856967 | 2026-05-27 | RO005E512097705/2 | 2026-05-27 | 2026
36663 | jud. TIMIS, loc. SANANDREI, Strada Bisericii, nr. 13 | TM | solara | 0.0041 | 0 | 100 | 0.23 | CFp | NA | Retele Electrice Banat S.A. | 29857103 | 2026-05-05 | RO005E511596933/3 | 2026-05-05 | 2026
36664 | jud. CARAS-SEVERIN, loc. BOCSA, Strada Viitorului, nr. 19A | CS | solara | 0.00332 | 0.003244 | 0 | 0 | CFp | NA | Retele Electrice Banat S.A. | 29860138 | 2026-04-28 | RO005E540368063/3 | 2026-05-26 | 2026
36665 | jud. TIMIS, loc. BETHAUSEN, Strada BETHAUSEN, nr. 89 | TM | solara | 0.0041 | 0 | 100 | 0.23 | CFp | NA | Retele Electrice Banat S.A. | 29860482 | 2026-05-27 | RO005E512092654/2 | 2026-05-27 | 2026
36666 | jud. TIMIS, loc. SANANDREI, Strada Tineretului, nr. 103 | TM | solara | 0.0041 | 0 | 100 | 0.23 | CFp | NA | Retele Electrice Banat S.A. | 29863825 | 2026-05-27 | RO005E511599644/3 | 2026-05-29 | 2026
36667 | jud. TIMIS, loc. SANANDREI, Strada MASLINULUI, nr. 111 | TM | solara | 0.0041 | 0 | 50 | 0.4 | CFp | NA | Retele Electrice Banat S.A. | 29863952 | 2026-05-27 | RO005E513629088/2 | 2026-05-28 | 2026
36668 | jud. TIMIS, loc. BETHAUSEN, Strada BETHAUSEN, nr. 99 | TM | solara | 0.0041 | 0 | 100 | 0.23 | CFp | NA | Retele Electrice Banat S.A. | 29864088 | 2026-05-27 | RO005E512091147/2 | 2026-05-28 | 2026
36669 | jud. CARAS-SEVERIN, loc. CARANSEBES, Strada I.C. BRATIANU, nr. 8 | CS | solara | 0.003 | 0.002938 | 0 | 0 | CFp | NA | Retele Electrice Banat S.A. | 29868524 | 2026-04-30 | RO005E541587933/3 | 2026-05-01 | 2026
36670 | jud. CARAS-SEVERIN, loc. BOCSA, Strada BICAZULUI, nr. 7 | CS | solara | 0.00328 | 0.003204 | 0 | 0 | CFp | NA | Retele Electrice Banat S.A. | 29868622 | 2026-04-30 | RO005E540407528/3 | 2026-05-25 | 2026
36671 | jud. CARAS-SEVERIN, loc. BOCSA, Strada Iosif Velceanu, nr. 1 | CS | solara | 0.00328 | 0.003204 | 0 | 0 | CFp | NA | Retele Electrice Banat S.A. | 29868691 | 2026-04-28 | RO005E540386041/3 | 2026-05-26 | 2026
36672 | jud. CARAS-SEVERIN, loc. BOCSA, Strada Padurii, nr. 2 | CS | solara | 0.00328 | 0.003204 | 0 | 0 | CFp | NA | Retele Electrice Banat S.A. | 29868892 | 2026-04-28 | RO005E540368827/2 | 2026-05-15 | 2026
36673 | jud. HUNEDOARA, loc. GEOAGIU, Strada INDEPENDENTEI, nr. 31 | HD | solara | 0.00332 | 0.003244 | 30 | 0.4 | CFp | NA | Retele Electrice Banat S.A. | 29870126 | 2026-05-04 | RO005E531149702/2 | 2026-05-04 | 2026
36674 | jud. TIMIS, loc. MOSNITA NOUA, Strada EGRETEI, nr. 5, ap. 2 | TM | solara | 0.0044 | 0.004311 | 0 | 0 | CFp | NA | Retele Electrice Banat S.A. | 29870499 | 2026-03-16 | RO005E513681086/3 | 2026-05-21 | 2026
36675 | jud. TIMIS, loc. TIMISOARA, Strada Dobosan Moise, nr. 35, ap. 0 | TM | solara | 0.006 | 0.00587 | 50 | 0.23 | CFp | NA | Retele Electrice Banat S.A. | 29870810 | 2026-05-06 | RO005E510048990/3 | 2026-05-06 | 2026
36676 | jud. CARAS-SEVERIN, loc. MARU, Strada MARU, nr. 162 | CS | solara | 0.003 | 0.002938 | 0 | 0 | CFp | NA | Retele Electrice Banat S.A. | 29873139 | 2026-05-08 | RO005E540996622/3 | 2026-05-09 | 2026
36677 | jud. CARAS-SEVERIN, loc. OTELU ROSU, Strada MAL, nr. 63 | CS | solara | 0.003 | 0.002938 | 0 | 0 | CFp | NA | Retele Electrice Banat S.A. | 29874818 | 2026-04-30 | RO005E540530446/3 | 2026-05-01 | 2026
36678 | jud. HUNEDOARA, loc. MACEU, Strada MACEU, nr. 7 | HD | solara | 0.024 | 0.02351 | 400 | 0.4 | CFp | NA | Retele Electrice Banat S.A. | 29875398 | 2026-03-13 | RO005E530914071/5 | 2026-05-13 | 2026
36679 | jud. CARAS-SEVERIN, loc. ORAVITA, Strada Horea, nr. 18 | CS | solara | 0.003 | 0.002938 | 0 | 0 | CFp | NA | Retele Electrice Banat S.A. | 29877131 | 2026-05-04 | RO005E540703853/4 | 2026-05-05 | 2026
36680 | jud. TIMIS, loc. SANANDREI, Strada PRIMAVERII, nr. 128/A | TM | solara | 0.008 | 0.007839 | 200 | 0.4 | CFp | NA | Retele Electrice Banat S.A. | 29880542 | 2026-04-16 | RO005E513254790/5 | 2026-05-29 | 2026
36681 | jud. TIMIS, loc. RECAS, Strada MIHAI EMINESCU, nr. 5 | TM | solara | 0.00332 | 0.003244 | 0 | 0 | CFp | NA | Retele Electrice Banat S.A. | 29885645 | 2026-05-23 | RO005E511398472/2 | 2026-05-28 | 2026
36682 | jud. CARAS-SEVERIN, loc. CARANSEBES, Strada MUNTELE NEMANU, nr. 15 | CS | solara | 0.003 | 0.002938 | 0 | 0 | CFp | NA | Retele Electrice Banat S.A. | 29885989 | 2026-05-04 | RO005E540570417/3 | 2026-05-05 | 2026
36683 | jud. CARAS-SEVERIN, loc. SICHEVITA, Strada SICHEVITA, nr. 316 | CS | solara | 0.003 | 0.002938 | 0 | 0 | CFp | NA | Retele Electrice Banat S.A. | 29886353 | 2026-05-11 | RO005E541178513/3 | 2026-05-12 | 2026
36684 | jud. CARAS-SEVERIN, loc. CARANSEBES, Strada HORIA, nr. 6 | CS | solara | 0.003 | 0.002938 | 0 | 0 | CFp | NA | Retele Electrice Banat S.A. | 29888502 | 2026-05-04 | RO005E540483230/3 | 2026-05-05 | 2026
36685 | jud. TIMIS, loc. URSENI, Strada COLONISTILOR, nr. 41 | TM | solara | 0.006 | 0.00587 | 50 | 0.23 | CFp | NA | Retele Electrice Banat S.A. | 29892424 | 2026-05-05 | RO005E511413098/2 | 2026-05-06 | 2026
36686 | jud. TIMIS, loc. SANDRA, Strada 1 IUNIE, nr. 464 | TM | solara | 0.005 | 0.00488 | 100 | 0.23 | CFp | NA | Retele Electrice Banat S.A. | 29893207 | 2026-05-04 | RO005E512746841/2 | 2026-05-04 | 2026
36687 | jud. HUNEDOARA, loc. BARU-MARE, Strada BARU MARE, nr. 200 | HD | solara | 0.00688 | 0.006592 | 0 | 0 | CFp | NA | Retele Electrice Banat S.A. | 29893953 | 2026-03-25 | RO005E530999456/2 | 2026-05-13 | 2026
36688 | jud. CARAS-SEVERIN, loc. OTELU ROSU, Strada ALEXANDRU ODOBESCU, nr. 8 | CS | solara | 0.003 | 0.002938 | 0 | 0 | CFp | NA | Retele Electrice Banat S.A. | 29894990 | 2026-05-04 | RO005E540638670/3 | 2026-05-05 | 2026
36689 | jud. CARAS-SEVERIN, loc. JUPA, Strada PROF. CONSTANTIN DAICOVICIU, nr. 15 | CS | solara | 0.003 | 0.002938 | 0 | 0 | CFp | NA | Retele Electrice Banat S.A. | 29896799 | 2026-05-08 | RO005E541670442/3 | 2026-05-09 | 2026
36690 | jud. CARAS-SEVERIN, loc. GREONI, Strada GREONI, nr. 35 | CS | solara | 0.003 | 0.002938 | 0 | 0 | CFp | NA | Retele Electrice Banat S.A. | 29897064 | 2026-05-05 | RO005E540854894/3 | 2026-05-13 | 2026
36691 | jud. CARAS-SEVERIN, loc. PRIGOR, Strada PRIGOR, nr. 122 | CS | solara | 0.003 | 0.002938 | 0 | 0 | CFp | NA | Retele Electrice Banat S.A. | 29902114 | 2026-05-11 | RO005E541136001/4 | 2026-05-12 | 2026
36692 | jud. TIMIS, loc. Lugoj, Strada Tudor Vladimirescu, nr. 17 | TM | solara | 0.01326 | 0.012895 | 600 | 0.4 | CFp | NA | Retele Electrice Banat S.A. | 29917010 | 2026-03-23 | RO005E512938293/2 | 2026-05-28 | 2026
36693 | jud. HUNEDOARA, loc. ORASTIE, Strada Arcului, nr. 16 | HD | solara | 0.00328 | 0.003204 | 30 | 0.23 | CFp | NA | Retele Electrice Banat S.A. | 29918044 | 2026-05-26 | RO005E530640684/2 | 2026-05-26 | 2026
36694 | jud. HUNEDOARA, loc. DEVA, Strada VIILOR, nr. 1 | HD | solara | 0.015 | 0.0146 | 280 | 0.4 | CFp | NA | Retele Electrice Banat S.A. | 29926812 | 2026-03-18 | RO005E530142287/2 | 2026-05-08 | 2026
36695 | jud. CARAS-SEVERIN, loc. CARANSEBES, Strada 1 DECEMBRIE 1918, nr. 1 | CS | solara | 0.03128 | 0.030653 | 0 | 0 | CFp | NA | Retele Electrice Banat S.A. | 29942876 | 2026-03-25 | RO005E541334359/3 | 2026-05-18 | 2026
36696 | jud. Timis, loc. SAG, Strada LIII, nr. 7 | TM | solara | 0.006 | 0.00587 | 100 | 0.23 | CFp | NA | Retele Electrice Banat S.A. | 29953239 | 2026-04-02 | RO005E513623992/2 | 2026-05-25 | 2026
36697 | jud. ARAD, loc. ARAD, Strada Constitutiei, nr. 115 | AR | solara | 0.0198 | 0.019399 | 50 | 0.4 | CFp | NA | Retele Electrice Banat S.A. | 29962322 | 2026-03-18 | RO005E522527815/3 | 2026-05-05 | 2026
36698 | jud. HUNEDOARA, loc. SESURI, SATUL SESURI, nr. 92 | HD | solara | 0.006 | 0.00587 | 200 | 0.23 | CFp | NA | Retele Electrice Banat S.A. | 29964031 | 2026-03-17 | RO005E531298628/4 | 2026-05-06 | 2026
36699 | jud. TIMIS, loc. CARPINIS, Strada Carpinis, nr. 33 | TM | solara | 0.00455 | 0.004359 | 120 | 0.23 | CFp | NA | Retele Electrice Banat S.A. | 29966823 | 2026-05-21 | RO005E512520986/2 | 2026-05-21 | 2026
36700 | jud. CARAS-SEVERIN, loc. CARANSEBES, Strada SCORILO, nr. 4B | CS | solara | 0.005 | 0.0048 | 100 | 0.23 | CFp | NA | Retele Electrice Banat S.A. | 29966829 | 2026-04-01 | RO005E540484332/3 | 2026-05-05 | 2026
36701 | jud. TIMIS, loc. URSENI, Strada CALEA TIMISOAREI, nr. 3 | TM | solara | 0.015 | 0.0146 | 628 | 0.4 | CFp | NA | Retele Electrice Banat S.A. | 29967357 | 2026-03-17 | RO005E511409914/3 | 2026-05-20 | 2026
36702 | jud. CARAS-SEVERIN, loc. JUPA, Strada Jupa, nr. X, bl. 1, sc. A, ap. 4 | CS | solara | 0.007 | 0.00685 | 0 | 0 | CFp | NA | Retele Electrice Banat S.A. | 29970854 | 2026-05-04 | RO005E540510006/3 | 2026-05-04 | 2026
36703 | jud. CARAS-SEVERIN, loc. CARASOVA, Strada CARASOVA, nr. 368 | CS | solara | 0.00328 | 0.003204 | 30 | 0.23 | CFp | NA | Retele Electrice Banat S.A. | 29980567 | 2026-05-19 | RO005E540784166/3 | 2026-05-19 | 2026
36704 | jud. TIMIS, loc. JIMBOLIA, Strada Spre Vest, nr. 10 | TM | solara | 0.00455 | 0.004359 | 0 | 0 | CFp | NA | Retele Electrice Banat S.A. | 29982448 | 2026-05-21 | RO005E512479901/2 | 2026-05-21 | 2026
36705 | jud. Hunedoara, loc. Santamaria Orlea, Strada Santamarie Orlea, nr. 130A | HD | solara | 0.01012 | 0.009912 | 0 | 0 | CFp | NA | Retele Electrice Banat S.A. | 29983328 | 2026-04-27 | RO005E532543992/2 | 2026-05-03 | 2026
36706 | jud. TIMIS, loc. SANPETRU MARE, Strada SINPETRU MARE, nr. 379 | TM | solara | 0.00413 | 0.003947 | 120 | 0.23 | CFp | NA | Retele Electrice Banat S.A. | 29988053 | 2026-05-21 | RO005E512775797/2 | 2026-05-22 | 2026
36707 | jud. TIMIS, loc. NEMESESTI, Strada NEMESESTI, nr. 17 | TM | solara | 0.00441 | 0.004222 | 171 | 0.23 | CFp | NA | Retele Electrice Banat S.A. | 29988620 | 2026-05-21 | RO005E512086983/2 | 2026-05-28 | 2026
36708 | jud. TIMIS, loc. SINTESTI, Strada SINTESTI, nr. 154 | TM | solara | 0.00441 | 0.004321 | 0 | 0 | CFp | NA | Retele Electrice Banat S.A. | 29988890 | 2026-03-20 | RO005E512107639/3 | 2026-05-07 | 2026
36709 | jud. CARAS-SEVERIN, loc. GARBOVAT, Strada GARBOVAT, nr. 160 | CS | solara | 0.003 | 0.002938 | 0 | 0 | CFp | NA | Retele Electrice Banat S.A. | 29990184 | 2026-05-11 | RO005E541438411/4 | 2026-05-12 | 2026
36710 | jud. CARAS-SEVERIN, loc. RACASDIA, Strada RACASDIA, nr. 415D | CS | solara | 0.003 | 0.002938 | 0 | 0 | CFp | NA | Retele Electrice Banat S.A. | 29990345 | 2026-05-05 | RO005E540823306/4 | 2026-05-06 | 2026
36711 | jud. CARAS-SEVERIN, loc. TARNOVA, Strada TARNOVA, nr. 300A | CS | solara | 0.003 | 0.002938 | 0 | 0 | CFp | NA | Retele Electrice Banat S.A. | 29990700 | 2026-05-05 | RO005E541187636/4 | 2026-05-06 | 2026
36712 | jud. CARAS-SEVERIN, loc. BREBU, Strada BREBU, nr. 257 | CS | solara | 0.008 | 0.007838 | 100 | 0.4 | CFp | NA | Retele Electrice Banat S.A. | 29991179 | 2026-05-05 | RO005E541027549/4 | 2026-05-06 | 2026
36713 | jud. CARAS-SEVERIN, loc. BINIS, Strada BINIS, nr. 137 | CS | solara | 0.003 | 0.002938 | 0 | 0 | CFp | NA | Retele Electrice Banat S.A. | 29991297 | 2026-05-06 | RO005E541607543/4 | 2026-05-07 | 2026
36714 | jud. CARAS-SEVERIN, loc. RESITA, Strada Muzicescu Traian, nr. 11, ap. 2 | CS | solara | 0.003 | 0.002938 | 100 | 0.23 | CFp | NA | Retele Electrice Banat S.A. | 29994752 | 2026-05-06 | RO005E540107356/4 | 2026-05-07 | 2026
36715 | jud. CARAS-SEVERIN, loc. OTELU ROSU, Strada GARII, nr. 37 | CS | solara | 0.003 | 0.002938 | 0 | 0 | CFp | NA | Retele Electrice Banat S.A. | 29995887 | 2026-05-11 | RO005E540639705/3 | 2026-05-12 | 2026
36716 | jud. CARAS-SEVERIN, loc. RESITA, Strada CIRESULUI, nr. 39A | CS | solara | 0.003 | 0.002938 | 0 | 0 | CFp | NA | Retele Electrice Banat S.A. | 29996440 | 2026-05-11 | RO005E540167868/4 | 2026-05-12 | 2026
36717 | jud. CARAS-SEVERIN, loc. VERENDIN, Strada VERENDIN, nr. 231 | CS | solara | 0.003 | 0.00293 | 0 | 0 | CFp | NA | Retele Electrice Banat S.A. | 29996930 | 2026-04-30 | RO005E541253876/3 | 2026-05-06 | 2026
36718 | jud. CARAS-SEVERIN, loc. TEREGOVA, Strada TEREGOVA, nr. 118D | CS | solara | 0.003 | 0.002938 | 0 | 0 | CFp | NA | Retele Electrice Banat S.A. | 29997482 | 2026-05-18 | RO005E541283587/3 | 2026-05-19 | 2026
36719 | jud. CARAS-SEVERIN, loc. BOCSA ROMANA, Strada N.Balcescu, nr. 5 | CS | solara | 0.003 | 0.002938 | 0 | 0 | CFp | NA | Retele Electrice Banat S.A. | 29997826 | 2026-05-18 | RO005E540384904/4 | 2026-05-25 | 2026
36720 | jud. HUNEDOARA, loc. ORASTIE, Strada TUDOR VLADIMIRESCU, nr. 65 | HD | solara | 0.0086 | 0.008427 | 200 | 0.4 | CFp | NA | Retele Electrice Banat S.A. | 29998276 | 2026-04-03 | RO005E530649515/4 | 2026-05-07 | 2026
36721 | jud. ARAD, loc. CINTEI, Strada IOAN SLAVICI, nr. 3 | AR | solara | 0.008 | 0.00783 | 0 | 0 | CFp | NA | Retele Electrice Banat S.A. | 29998503 | 2026-04-06 | RO005E521958531/3 | 2026-05-08 | 2026
36722 | jud. CARAS-SEVERIN, loc. CICLOVA ROMANA, Strada CICLOVA ROMANA, nr. 284 | CS | solara | 0.003 | 0.002938 | 0 | 0 | CFp | NA | Retele Electrice Banat S.A. | 29998692 | 2026-05-07 | RO005E540815037/4 | 2026-05-11 | 2026
36723 | jud. HUNEDOARA, loc. BATIZ, Strada BATIZ, nr. 101 | HD | solara | 0.006 | 0.00578 | 30 | 0.23 | CFp | NA | Retele Electrice Banat S.A. | 30001540 | 2026-05-04 | RO005E530911944/3 | 2026-05-10 | 2026
36724 | jud. ARAD, loc. MONEASA, Strada Moneasa, nr. FN | AR | solara | 0.01 | 0.00965 | 200 | 0.4 | CFp | NA | Retele Electrice Banat S.A. | 30011886 | 2026-05-21 | RO005E521270864/3 | 2026-05-22 | 2026
36725 | jud. HUNEDOARA, loc. GEOAGIU, Calea CALEA ROMANILOR, nr. 244A | HD | solara | 0.008 | 0.00776 | 280 | 0.4 | CFp | NA | Retele Electrice Banat S.A. | 30037874 | 2026-05-05 | RO005E531141692/5 | 2026-05-05 | 2026
36726 | jud. HUNEDOARA, loc. BRAD, Strada GOSA, nr. 67 | HD | solara | 0.27 | 0.26459 | 300 | 0.4 | CFp | NA | Retele Electrice Banat S.A. | 30038986 | 2026-04-06 | RO005E531539637/6 | 2026-05-12 | 2026
36727 | jud. HUNEDOARA, loc. DEVA, Strada CRANGULUI, nr. 21 | HD | solara | 0.008 | 0.007839 | 0 | 0 | CFp | NA | Retele Electrice Banat S.A. | 30047821 | 2026-04-09 | RO005E530190066/4 | 2026-05-06 | 2026
36728 | jud. ARAD, loc. ARAD, Strada Parvan Vasile, nr. 3 | AR | solara | 0.01592 | 0.015502 | 0 | 0 | CFp | NA | Retele Electrice Banat S.A. | 30051759 | 2026-04-07 | RO005E520300823/3 | 2026-05-05 | 2026
36729 | jud. ARAD, loc. ARAD, Calea Timisorii, nr. 147, ap. demisol | AR | solara | 0.005 | 0.00488 | 0 | 0 | CFp | NA | Retele Electrice Banat S.A. | 30062366 | 2026-05-13 | RO005E522342348/2 | 2026-05-13 | 2026
36730 | jud. ARAD, loc. NADLAC, Strada VIILE VECHI, nr. 126A | AR | solara | 0.02 | 0.0195 | 0 | 0 | CFp | NA | Retele Electrice Banat S.A. | 30063362 | 2026-04-08 | RO005E522297910/3 | 2026-05-05 | 2026
36731 | jud. HUNEDOARA, loc. GOVAJDIA, Strada GOVAJDIA, nr. 112A | HD | solara | 0.006 | 0.005879 | 0 | 0 | CFp | NA | Retele Electrice Banat S.A. | 30064029 | 2026-04-08 | RO005E532337027/3 | 2026-05-18 | 2026
36732 | jud. TIMIS, loc. FAGET, Strada Gheorghe Doja, nr. 10 | TM | solara | 0.0041 | 0.004008 | 100 | 0.23 | CFp | NA | Retele Electrice Banat S.A. | 30074423 | 2026-05-05 | RO005E512052728/3 | 2026-05-05 | 2026
36733 | jud. CARAS-SEVERIN, loc. TARNOVA, Strada TARNOVA, nr. 66A | CS | solara | 0.00644 | 0.006311 | 100 | 0.23 | CFp | NA | Retele Electrice Banat S.A. | 30088567 | 2026-04-09 | RO005E540734846/3 | 2026-05-05 | 2026
36734 | jud. TIMIS, loc. TIMISOARA, Strada Damsescu, capitan, nr. 22 | TM | solara | 0.01 | 0.0097 | 0 | 0 | CFp | NA | Retele Electrice Banat S.A. | 30090821 | 2026-05-14 | RO005E510599261/2 | 2026-05-14 | 2026
36735 | jud. TIMIS, loc. RECAS, Strada BACHUS, nr. 59 | TM | solara | 0.00328 | 0.003204 | 0 | 0 | CFp | NA | Retele Electrice Banat S.A. | 30093610 | 2026-05-18 | RO005E511695629/2 | 2026-05-28 | 2026
36736 | jud. CARAS-SEVERIN, loc. CALNIC, Strada CILNIC - NERGANITA, nr. 15A | CS | solara | 0.01 | 0.0097 | 100 | 0.4 | CFp | NA | Retele Electrice Banat S.A. | 30093755 | 2026-04-16 | RO005E541625093/3 | 2026-05-07 | 2026
36737 | jud. CARAS-SEVERIN, loc. RAMNA, Strada RAMNA, nr. 485 | CS | solara | 0.00968 | 0.009406 | 280 | 0.4 | CFp | NA | Retele Electrice Banat S.A. | 30094961 | 2026-05-08 | RO005E541761645/3 | 2026-05-08 | 2026
36738 | jud. ARAD, loc. GALSA, Strada IOAN POPA, nr. 13 | AR | solara | 0.024 | 0.02342 | 0 | 0 | CFp | NA | Retele Electrice Banat S.A. | 30096482 | 2026-04-14 | RO005E521111790/4 | 2026-05-18 | 2026
36739 | jud. TIMIS, loc. MOSNITA NOUA, Strada Amsterdam, nr. 35 | TM | solara | 0.00968 | 0.009476 | 0 | 0 | CFp | NA | Retele Electrice Banat S.A. | 30096932 | 2026-04-24 | RO005E513082328/5 | 2026-05-04 | 2026
36740 | jud. CARAS-SEVERIN, loc. PRIGOR, Strada PRIGOR, nr. 301 | CS | solara | 0.004 | 0.00391 | 0 | 0 | CFp | NA | Retele Electrice Banat S.A. | 30099724 | 2026-05-08 | RO005E541138182/3 | 2026-05-08 | 2026
36741 | jud. HUNEDOARA, loc. DUMBRAVA DE SUS, Strada DUMBRAVA DE SUS, nr. 44 | HD | solara | 0.004 | 0.00389 | 100 | 0.23 | CFp | NA | Retele Electrice Banat S.A. | 30100184 | 2026-04-16 | RO005E530836041/2 | 2026-05-20 | 2026
36742 | jud. ARAD, loc. VLADIMIRESCU, Strada Clara, nr. 3 | AR | solara | 0.02 | 0.019598 | 0 | 0 | CFp | NA | Retele Electrice Banat S.A. | 30103087 | 2026-04-14 | RO005E522536433/2 | 2026-05-06 | 2026
36743 | jud. TIMIS, loc. UTVIN, Strada UTVIN, nr. 431 | TM | solara | 0.27511 | 0.26951 | 0 | 0 | CFp | NA | Retele Electrice Banat S.A. | 30103232 | 2026-03-29 | RO005E514047904/3 | 2026-05-05 | 2026
36744 | jud. ARAD, loc. ADEA, Strada ADEA, nr. 39 | AR | solara | 0.01 | 0.009799 | 280 | 0.4 | CFp | NA | Retele Electrice Banat S.A. | 30103298 | 2026-04-01 | RO005E521449334/3 | 2026-05-22 | 2026
36745 | jud. ARAD, loc. ARAD, Strada Campurilor, nr. 2/E | AR | solara | 0.025 | 0.02449 | 0 | 0 | CFp | NA | Retele Electrice Banat S.A. | 30103749 | 2026-04-16 | RO005E522021724/3 | 2026-05-26 | 2026
36746 | jud. ARAD, loc. ZERIND, Strada ZERIND, nr. 355 | AR | solara | 0.00504 | 0.004938 | 200 | 0.23 | CFp | NA | Retele Electrice Banat S.A. | 30103833 | 2026-04-01 | RO005E521680533/3 | 2026-05-22 | 2026
36747 | jud. HUNEDOARA, loc. ORASTIE, Strada Vladimirescu, nr. 85 | HD | solara | 0.009 | 0.008819 | 0 | 0 | CFp | NA | Retele Electrice Banat S.A. | 30114200 | 2026-04-16 | RO005E530649694/3 | 2026-05-08 | 2026
36748 | jud. ARAD, loc. DUD, Strada DUD, nr. 149 | AR | solara | 0.02 | 0.0195 | 0 | 0 | CFp | NA | Retele Electrice Banat S.A. | 30114552 | 2026-04-21 | RO005E522657897/2 | 2026-05-06 | 2026
36749 | jud. CARAS-SEVERIN, loc. TOPLET, Strada TOPLET, nr. 555 | CS | solara | 0.005 | 0.004899 | 50 | 0.4 | CFp | NA | Retele Electrice Banat S.A. | 30116695 | 2026-05-27 | RO005E541267118/3 | 2026-05-28 | 2026
36750 | jud. TIMIS, loc. MOSNITA NOUA, Strada Oslo, nr. 20 | TM | solara | 0.02 | 0.0195 | 0 | 0 | CFp | NA | Retele Electrice Banat S.A. | 30132955 | 2026-04-02 | RO005E512952806/2 | 2026-05-21 | 2026
36751 | jud. HUNEDOARA, loc. BRAD, Strada GURA RUZII, nr. 15 | HD | solara | 0.005 | 0.00489 | 0 | 0 | CFp | NA | Retele Electrice Banat S.A. | 30133655 | 2026-04-20 | RO005E530749189/2 | 2026-05-29 | 2026
36752 | jud. CARAS-SEVERIN, loc. BOCSA, Strada Nicolae Florei, nr. 2 | CS | solara | 0.01216 | 0.011817 | 280 | 0.4 | CFp | NA | Retele Electrice Banat S.A. | 30135572 | 2026-05-06 | RO005E541595998/4 | 2026-05-06 | 2026
36753 | jud. CARAS-SEVERIN, loc. BERZASCA, Strada Intravilan, nr. FN | CS | solara | 0.04576 | 0.044835 | 50 | 0.4 | CFp | NA | Retele Electrice Banat S.A. | 30135987 | 2026-04-16 | RO005E541722721/2 | 2026-05-11 | 2026
36754 | jud. ARAD, loc. FELNAC, Strada FELNAC, nr. 458A | AR | solara | 0.008 | 0.00784 | 0 | 0 | CFp | NA | Retele Electrice Banat S.A. | 30136446 | 2026-04-16 | RO005E522326687/4 | 2026-05-05 | 2026
36755 | jud. ARAD, loc. CICIR, Strada CICIR, nr. 195A | AR | solara | 0.015 | 0.01469 | 0 | 0 | CFp | NA | Retele Electrice Banat S.A. | 30136941 | 2026-04-16 | RO005E522098021/2 | 2026-05-08 | 2026
36756 | jud. CARAS-SEVERIN, loc. MOLDOVA NOUA, Strada DUNARII, nr. 120 | CS | solara | 0.0176 | 0.017238 | 0 | 0 | CFp | NA | Retele Electrice Banat S.A. | 30143064 | 2026-04-21 | RO005E541378166/5 | 2026-05-18 | 2026
36757 | jud. ARAD, loc. LIVADA, Strada Livada, nr. FN | AR | solara | 0.008 | 0.00774 | 200 | 0.23 | CFp | NA | Retele Electrice Banat S.A. | 30143475 | 2026-04-17 | RO005E522314471/2 | 2026-05-06 | 2026
36758 | jud. HUNEDOARA, loc. DEVA, ALEEA Trandafirilor, nr. 21 | HD | solara | 0.01 | 0.00979 | 200 | 0.4 | CFp | NA | Retele Electrice Banat S.A. | 30148687 | 2026-04-20 | RO005E532154811/3 | 2026-05-19 | 2026
36759 | jud. ARAD, loc. COVASINT, Strada Turnului, nr. 11 | AR | solara | 0.004 | 0.003919 | 100 | 0.4 | CFp | NA | Retele Electrice Banat S.A. | 30149719 | 2026-04-07 | RO005E520904766/3 | 2026-05-20 | 2026
36760 | jud. CARAS-SEVERIN, loc. PRIGOR, Strada -, nr. 284 | CS | solara | 0.0043 | 0.004213 | 0 | 0 | CFp | NA | Retele Electrice Banat S.A. | 30149852 | 2026-05-04 | RO005E541138025/3 | 2026-05-07 | 2026
36761 | jud. HUNEDOARA, loc. BAITA, Strada BAITA, nr. 29 | HD | solara | 0.006 | 0.005879 | 0 | 0 | CFp | NA | Retele Electrice Banat S.A. | 30149942 | 2026-04-20 | RO005E531311736/3 | 2026-05-11 | 2026
36762 | jud. HUNEDOARA, loc. CAZANESTI, Strada CAZANESTI, nr. 24 | HD | solara | 0.00332 | 0.003244 | 30 | 0.23 | CFp | NA | Retele Electrice Banat S.A. | 30151021 | 2026-04-20 | RO005E531238352/2 | 2026-05-19 | 2026
36763 | jud. HUNEDOARA, loc. CAZANESTI, Strada CAZANESTI, nr. 53 | HD | solara | 0.00332 | 0.003244 | 30 | 0.23 | CFp | NA | Retele Electrice Banat S.A. | 30151365 | 2026-04-20 | RO005E531309755/2 | 2026-05-29 | 2026
36764 | jud. HUNEDOARA, loc. BASARABASA, Strada BASARABASA, nr. 45 | HD | solara | 0.00332 | 0.003244 | 30 | 0.4 | CFp | NA | Retele Electrice Banat S.A. | 30152429 | 2026-04-20 | RO005E530851576/2 | 2026-05-19 | 2026
36765 | jud. HUNEDOARA, loc. BROTUNA, Strada BROTUNA, nr. 42 | HD | solara | 0.00332 | 0.003244 | 30 | 0.23 | CFp | NA | Retele Electrice Banat S.A. | 30154015 | 2026-04-20 | RO005E530855075/2 | 2026-05-19 | 2026
36766 | jud. HUNEDOARA, loc. CIUNGANI, Strada CIUNGANI, nr. 63 | HD | solara | 0.00332 | 0.003244 | 30 | 0.23 | CFp | NA | Retele Electrice Banat S.A. | 30154263 | 2026-04-20 | RO005E531309889/3 | 2026-05-19 | 2026
36767 | jud. HUNEDOARA, loc. ORASTIE, Artera Motilor, nr. 13 | HD | solara | 0.00332 | 0.003244 | 30 | 0.23 | CFp | NA | Retele Electrice Banat S.A. | 30154571 | 2026-05-14 | RO005E530756705/9 | 2026-05-19 | 2026
36768 | jud. HUNEDOARA, loc. CAZANESTI, Strada CAZANESTI, nr. 6 | HD | solara | 0.00332 | 0.003244 | 30 | 0.4 | CFp | NA | Retele Electrice Banat S.A. | 30154623 | 2026-04-20 | RO005E530850834/4 | 2026-05-11 | 2026
36769 | jud. ARAD, loc. SIRIA, Strada TACHE IONESCU, nr. 12 | AR | solara | 0.006 | 0.00587 | 200 | 0.4 | CFp | NA | Retele Electrice Banat S.A. | 30155937 | 2026-05-25 | RO005E521108202/2 | 2026-05-25 | 2026
36770 | jud. TIMIS, loc. MOSNITA VECHE, Strada BIRDA, nr. 49, ap. 1 | TM | solara | 0.01287 | 0.012513 | 0 | 0 | CFp | NA | Retele Electrice Banat S.A. | 30156307 | 2026-04-02 | RO005E514437592/2 | 2026-05-21 | 2026
36771 | jud. CARAS-SEVERIN, loc. BAILE HERCULANE, Strada TRANDAFIRILOR, nr. 35B | CS | solara | 0.006 | 0.00587 | 200 | 0.23 | CFp | NA | Retele Electrice Banat S.A. | 30156525 | 2026-04-24 | RO005E541440256/2 | 2026-05-12 | 2026
36772 | jud. ARAD, loc. SEBIS, Strada Muresului, nr. 27 | AR | solara | 0.02 | 0.01959 | 200 | 0.4 | CFp | NA | Retele Electrice Banat S.A. | 30159716 | 2026-04-22 | RO005E521219542/3 | 2026-05-05 | 2026
36773 | jud. HUNEDOARA, loc. ORASTIE, Strada OCTAVIAN GOGA, nr. 4A | HD | solara | 0.005 | 0.004899 | 100 | 0.4 | CFp | NA | Retele Electrice Banat S.A. | 30160443 | 2026-04-20 | RO005E530761251/4 | 2026-05-07 | 2026
36774 | jud. HUNEDOARA, loc. BIRTIN, SATUL BIRTIN, nr. 40, bl. com.vata de jos | HD | solara | 0.00332 | 0.003244 | 30 | 0.4 | CFp | NA | Retele Electrice Banat S.A. | 30160719 | 2026-04-20 | RO005E530831686/3 | 2026-05-19 | 2026
36775 | jud. HUNEDOARA, loc. PRIHODISTE (VATA DE JOS), Strada PRIHODISTE, nr. 40 | HD | solara | 0.00332 | 0.003244 | 0 | 0 | CFp | NA | Retele Electrice Banat S.A. | 30163162 | 2026-04-20 | RO005E530832913/3 | 2026-05-19 | 2026
36776 | jud. ARAD, loc. VASOAIA, Strada Vasoaia, nr. 77 | AR | solara | 0.00402 | 0.003939 | 0 | 0 | CFp | NA | Retele Electrice Banat S.A. | 30163236 | 2026-04-29 | RO005E521002801/2 | 2026-05-05 | 2026
36777 | jud. CARAS-SEVERIN, loc. BORLOVENII NOI, Strada BORLOVENII NOI, nr. 122 | CS | solara | 0.0041 | 0.004008 | 0 | 0 | CFp | NA | Retele Electrice Banat S.A. | 30167990 | 2026-05-19 | RO005E541139363/2 | 2026-05-21 | 2026
36778 | jud. TIMIS, loc. BACOVA, Strada BACOVA, nr. 233 | TM | solara | 0.00785 | 0.007493 | 0 | 0 | CFp | NA | Retele Electrice Banat S.A. | 30169342 | 2026-04-21 | RO005E512186636/3 | 2026-05-25 | 2026
36779 | jud. Arad, loc. Chisinau-Cris, Strada Infratirii, nr. 138 | AR | solara | 0.02 | 0.0195 | 0 | 0 | CFp | NA | Retele Electrice Banat S.A. | 30170165 | 2026-05-05 | RO005E521336913/6 | 2026-05-05 | 2026
36780 | jud. TIMIS, loc. TOPOLOVATU MARE, Strada General Dionisie Marculescu, nr. 192 | TM | solara | 0.0041 | 0.004008 | 100 | 0.23 | CFp | NA | Retele Electrice Banat S.A. | 30170719 | 2026-05-05 | RO005E511950544/3 | 2026-05-05 | 2026
36781 | jud. TIMIS, loc. DUMBRAVITA, Strada CIOCARLIEI, nr. 29, ap. 2 | TM | solara | 0.006 | 0.00578 | 314 | 0.23 | CFp | NA | Retele Electrice Banat S.A. | 30171662 | 2026-05-04 | RO005E514350114/2 | 2026-05-04 | 2026
36782 | jud. ARAD, loc. PETRIS, Strada PETRIS, nr. 72 | AR | solara | 0.00405 | 0.003949 | 0 | 0 | CFp | NA | Retele Electrice Banat S.A. | 30172126 | 2026-04-08 | RO005E521861938/3 | 2026-05-06 | 2026
36783 | jud. ARAD, loc. SIRIA, Strada Emil Montea, nr. 1403 | AR | solara | 0.008 | 0.00783 | 314 | 0.23 | CFp | NA | Retele Electrice Banat S.A. | 30173970 | 2026-04-27 | RO005E521104837/2 | 2026-05-07 | 2026
36784 | jud. CARAS-SEVERIN, loc. MOLDOVA NOUA, Strada MINERILOR, nr. 195A | CS | solara | 0.00332 | 0.003244 | 0 | 0 | CFp | NA | Retele Electrice Banat S.A. | 30176222 | 2026-05-25 | RO005E540540975/3 | 2026-05-27 | 2026
36785 | jud. ARAD, loc. DIECI, Strada Dieci, nr. 168 | AR | solara | 0.025 | 0.0244 | 0 | 0 | CFp | NA | Retele Electrice Banat S.A. | 30177402 | 2026-04-23 | RO005E521026920/4 | 2026-05-27 | 2026
36786 | jud. TIMIS, loc. LUGOJEL, Strada LUGOJEL, nr. 39 | TM | solara | 0.018 | 0.01763 | 0 | 0 | CFp | NA | Retele Electrice Banat S.A. | 30177594 | 2026-05-04 | RO005E511939776/4 | 2026-05-05 | 2026
36787 | jud. ARAD, loc. PECICA, Strada STRADA 319, nr. 9 | AR | solara | 0.025 | 0.024495 | 0 | 0 | CFp | NA | Retele Electrice Banat S.A. | 30180143 | 2026-04-27 | RO005E522405258/1 | 2026-05-27 | 2026
36788 | jud. HUNEDOARA, loc. PESTENITA, Strada PESTENITA, nr. 43 | HD | solara | 0.0125 | 0.012249 | 0 | 0 | CFp | NA | Retele Electrice Banat S.A. | 30180271 | 2026-04-27 | RO005E532344362/3 | 2026-05-18 | 2026
36789 | jud. TIMIS, loc. TOPOLOVATU MARE, Strada Doctor Inginer Ioan Josu, nr. 331 | TM | solara | 0.0041 | 0.004008 | 100 | 0.23 | CFp | NA | Retele Electrice Banat S.A. | 30182025 | 2026-05-05 | RO005E511966732/3 | 2026-05-05 | 2026
36790 | jud. TIMIS, loc. SUSTRA, Strada Gospodarilor, nr. 146 | TM | solara | 0.0041 | 0.004008 | 50 | 0.4 | CFp | NA | Retele Electrice Banat S.A. | 30182172 | 2026-05-05 | RO005E511954368/3 | 2026-05-05 | 2026
36791 | jud. TIMIS, loc. TOPOLOVATU MARE, Strada Regina Maria, nr. 289 | TM | solara | 0.0041 | 0.004008 | 100 | 0.23 | CFp | NA | Retele Electrice Banat S.A. | 30182290 | 2026-05-05 | RO005E511951411/4 | 2026-05-05 | 2026
36792 | jud. CARAS-SEVERIN, loc. BOCSA ROMANA, Strada N.Balcescu, nr. 10 | CS | solara | 0.0089 | 0.008622 | 0 | 0 | CFp | NA | Retele Electrice Banat S.A. | 30188238 | 2026-05-08 | RO005E541677146/2 | 2026-05-14 | 2026
36793 | jud. TIMIS, loc. TIMISOARA, Strada PELINULUI, nr. 8 | TM | solara | 0.00546 | 0.005311 | 200 | 0.23 | CFp | NA | Retele Electrice Banat S.A. | 30192997 | 2026-04-22 | RO005E510034759/2 | 2026-05-06 | 2026
36794 | jud. TIMIS, loc. DUMBRAVITA, Strada GEORGE COSBUC, nr. 12A, ap. U7 | TM | solara | 0.01 | 0.00975 | 0 | 0 | CFp | NA | Retele Electrice Banat S.A. | 30193701 | 2026-05-29 | RO005E513208261/4 | 2026-05-29 | 2026
36795 | jud. CARAS-SEVERIN, loc. RACASDIA, Strada RACASDIA, nr. 211B | CS | solara | 0.003 | 0.002938 | 100 | 0.4 | CFp | NA | Retele Electrice Banat S.A. | 30195559 | 2026-04-30 | RO005E540823340/4 | 2026-05-01 | 2026
36796 | jud. CARAS-SEVERIN, loc. CARANSEBES, Strada PIPIRIGUL MIC, nr. 14 | CS | solara | 0.005 | 0.0048 | 0 | 0 | CFp | NA | Retele Electrice Banat S.A. | 30195704 | 2026-04-22 | RO005E540508047/3 | 2026-05-22 | 2026
36797 | jud. CARAS-SEVERIN, loc. RACASDIA, Strada RACASDIA, nr. 211A | CS | solara | 0.003 | 0.002938 | 100 | 0.23 | CFp | NA | Retele Electrice Banat S.A. | 30195771 | 2026-05-19 | RO005E540818063/5 | 2026-05-21 | 2026
36798 | jud. ARAD, loc. MASCA, Strada IOAN PETRANU, nr. 28 | AR | solara | 0.005 | 0.0048 | 280 | 0.23 | CFp | NA | Retele Electrice Banat S.A. | 30195928 | 2026-04-14 | RO005E520898814/4 | 2026-05-06 | 2026
36799 | jud. ARAD, loc. SIRIA, Strada TACHE IONESCU, nr. 104 | AR | solara | 0.008 | 0.007839 | 300 | 0.23 | CFp | NA | Retele Electrice Banat S.A. | 30196125 | 2026-05-06 | RO005E521107706/3 | 2026-05-29 | 2026
36800 | jud. CARAS-SEVERIN, loc. JITIN, Strada JITIN, nr. 2 | CS | solara | 0.005 | 0.0048 | 100 | 0.23 | CFp | NA | Retele Electrice Banat S.A. | 30196201 | 2026-04-22 | RO005E541461530/3 | 2026-05-07 | 2026
36801 | jud. TIMIS, loc. COSTEIU, Strada Florilor, nr. 20 | TM | solara | 0.00332 | 0.003244 | 0 | 0 | CFp | NA | Retele Electrice Banat S.A. | 30197434 | 2026-05-05 | RO005E511960242/3 | 2026-05-05 | 2026
36802 | jud. ARAD, loc. VINGA, Strada LUNGA, nr. 22 | AR | solara | 0.011875 | 0.011637 | 0 | 0 | CFp | NA | Retele Electrice Banat S.A. | 30302860 | 2026-04-28 | RO005E522299158/3 | 2026-05-07 | 2026
36803 | jud. TIMIS, loc. HODOS (DAROVA), Strada -, nr. 137 | TM | solara | 0.01 | 0.00975 | 0 | 0 | CFp | NA | Retele Electrice Banat S.A. | 30306544 | 2026-05-04 | RO005E513094523/4 | 2026-05-19 | 2026
36804 | jud. CARAS-SEVERIN, loc. PRIGOR, Strada PRIGOR, nr. 262 | CS | solara | 0.0041 | 0.004017 | 0 | 0 | CFp | NA | Retele Electrice Banat S.A. | 30306683 | 2026-05-04 | RO005E541137800/2 | 2026-05-06 | 2026
36805 | jud. TIMIS, loc. SANANDREI, Strada MAGNOLIEI, nr. 1 | TM | solara | 0.015 | 0.01465 | 0 | 0 | CFp | NA | Retele Electrice Banat S.A. | 30306874 | 2026-04-17 | RO005E513338197/2 | 2026-05-06 | 2026
36806 | jud. CARAS-SEVERIN, loc. GLIMBOCA, Strada Extravilan, nr. FN | CS | solara | 0.012 | 0.011755 | 0 | 0 | CFp | NA | Retele Electrice Banat S.A. | 30308023 | 2026-04-30 | RO005E541723979/2 | 2026-05-08 | 2026
36807 | jud. ARAD, loc. SANTANA, Strada OLTENIEI, nr. 5\B | AR | solara | 0.004 | 0.003919 | 30 | 0.23 | CFp | NA | Retele Electrice Banat S.A. | 30316465 | 2026-05-04 | RO005E521940060/3 | 2026-05-05 | 2026
36808 | jud. TIMIS, loc. MURANI, Strada MURANI, nr. 325 | TM | solara | 0.02 | 0.019599 | 0 | 0 | CFp | NA | Retele Electrice Banat S.A. | 30318263 | 2026-05-12 | RO005E514048815/4 | 2026-05-21 | 2026
36809 | jud. CARAS-SEVERIN, loc. BOCSA, Strada 8 MARTIE, nr. 72 | CS | solara | 0.003 | 0.002938 | 0 | 0 | CFp | NA | Retele Electrice Banat S.A. | 30319534 | 2026-04-24 | RO005E540387312/5 | 2026-05-19 | 2026
36810 | jud. CARAS-SEVERIN, loc. TOPLET, Strada TOPLET, nr. 510A | CS | solara | 0.003 | 0.002938 | 100 | 0.23 | CFp | NA | Retele Electrice Banat S.A. | 30319723 | 2026-05-07 | RO005E541267400/4 | 2026-05-08 | 2026
36811 | jud. TIMIS, loc. GIARMATA-VII, Strada NARCISELOR, nr. 40, ap. 1 | TM | solara | 0.00738 | 0.007231 | 0 | 0 | CFp | NA | Retele Electrice Banat S.A. | 30322454 | 2026-04-21 | RO005E513930870/3 | 2026-05-20 | 2026
36812 | jud. TIMIS, loc. TIMISOARA, Strada BOBALNA, nr. 27 | TM | solara | 0.00585 | 0.005723 | 0 | 0 | CFp | NA | Retele Electrice Banat S.A. | 30323753 | 2026-05-27 | RO005E510544812/3 | 2026-05-28 | 2026
36813 | jud. HUNEDOARA, loc. HARAU, Strada HARAU, nr. 85 | HD | solara | 0.012 | 0.01171 | 0 | 0 | CFp | NA | Retele Electrice Banat S.A. | 30324027 | 2026-05-04 | RO005E531379437/4 | 2026-05-19 | 2026
36814 | jud. TIMIS, loc. TIMISOARA, Strada LIVEZILOR, nr. 43 | TM | solara | 0.01 | 0.00978 | 280 | 0.4 | CFp | NA | Retele Electrice Banat S.A. | 30324275 | 2026-04-16 | RO005E512868497/2 | 2026-05-06 | 2026
36815 | jud. HUNEDOARA, loc. BANITA, Strada BANITA, nr. 149 | HD | solara | 0.00332 | 0.003244 | 30 | 0.4 | CFp | NA | Retele Electrice Banat S.A. | 30325555 | 2026-04-30 | RO005E531644083/3 | 2026-05-15 | 2026
36816 | jud. ARAD, loc. ARAD, Strada Dunarii, nr. 56 | AR | solara | 0.006 | 0.00587 | 100 | 0.23 | CFp | NA | Retele Electrice Banat S.A. | 30325873 | 2026-05-18 | RO005E520329396/2 | 2026-05-18 | 2026
36817 | jud. TIMIS, loc. TIMISOARA, Intrarea ARTHUR RUBINSTEIN, nr. 5/D | TM | solara | 0.00306 | 0.002998 | 0 | 0 | CFp | NA | Retele Electrice Banat S.A. | 30326408 | 2026-04-16 | RO005E512939081/2 | 2026-05-05 | 2026
36818 | jud. HUNEDOARA, loc. POJOGA, SATUL POJOGA, nr. 128 | HD | solara | 0.00332 | 0.003244 | 200 | 0.23 | CFp | NA | Retele Electrice Banat S.A. | 30326656 | 2026-04-23 | RO005E531078398/2 | 2026-05-06 | 2026
36819 | jud. CARAS-SEVERIN, loc. DULEU, Strada DULEU, nr. 150 | CS | solara | 0.006 | 0.005879 | 50 | 0.23 | CFp | NA | Retele Electrice Banat S.A. | 30327234 | 2026-04-27 | RO005E541042658/2 | 2026-05-26 | 2026
36820 | jud. HUNEDOARA, loc. ZAM, SATUL ZAM, nr. 188 | HD | solara | 0.00332 | 0.003244 | 200 | 0.23 | CFp | NA | Retele Electrice Banat S.A. | 30327593 | 2026-05-08 | RO005E531084474/1 | 2026-05-08 | 2026
36821 | jud. HUNEDOARA, loc. POJOGA, Strada POJOGA, nr. 9 | HD | solara | 0.00332 | 0.003244 | 200 | 0.23 | CFp | NA | Retele Electrice Banat S.A. | 30327869 | 2026-04-23 | RO005E531078950/2 | 2026-05-13 | 2026
36822 | jud. CARAS-SEVERIN, loc. BREBU, Strada IZVORULUI, nr. 65 | CS | solara | 0.006 | 0.00568 | 0 | 0 | CFp | NA | Retele Electrice Banat S.A. | 30328802 | 2026-05-19 | RO005E541490576/4 | 2026-05-22 | 2026
36823 | jud. HUNEDOARA, loc. DEVA, Strada Endre Ady, nr. 45 | HD | solara | 0.016 | 0.015678 | 0 | 0 | CFp | NA | Retele Electrice Banat S.A. | 30329216 | 2026-04-28 | RO005E530230173/5 | 2026-05-13 | 2026
36824 | jud. HUNEDOARA, loc. TAMASESTI, SATUL TAMASESTI, nr. 35 | HD | solara | 0.00332 | 0.003244 | 200 | 0.23 | CFp | NA | Retele Electrice Banat S.A. | 30329294 | 2026-04-30 | RO005E531086724/2 | 2026-05-06 | 2026
36825 | jud. CARAS-SEVERIN, loc. BELOBRESCA, Strada BELOBRESCA, nr. 226 | CS | solara | 0.0046 | 0.004507 | 100 | 0.23 | CFp | NA | Retele Electrice Banat S.A. | 30331433 | 2026-04-28 | RO005E541174452/2 | 2026-05-04 | 2026
36826 | jud. CARAS-SEVERIN, loc. BELOBRESCA, Strada BELOBRESCA, nr. 21 | CS | solara | 0.0046 | 0.004507 | 100 | 0.23 | CFp | NA | Retele Electrice Banat S.A. | 30331692 | 2026-04-28 | RO005E541173192/2 | 2026-05-04 | 2026
36827 | jud. CARAS-SEVERIN, loc. EZERIS, Strada EZERIS, nr. 449 | CS | solara | 0.005 | 0.0048 | 100 | 0.4 | CFp | NA | Retele Electrice Banat S.A. | 30331774 | 2026-04-28 | RO005E541573028/3 | 2026-05-15 | 2026
36828 | jud. HUNEDOARA, loc. SALCIVA, Strada SALCIVA, nr. 33 | HD | solara | 0.00332 | 0.003244 | 0 | 0 | CFp | NA | Retele Electrice Banat S.A. | 30332060 | 2026-04-23 | RO005E531319868/3 | 2026-05-04 | 2026
36829 | jud. HUNEDOARA, loc. POJOGA, Strada POJOGA, nr. 108 | HD | solara | 0.00332 | 0.003244 | 0 | 0 | CFp | NA | Retele Electrice Banat S.A. | 30332167 | 2026-04-23 | RO005E531078365/2 | 2026-05-06 | 2026
36830 | jud. HUNEDOARA, loc. MICANESTI, Strada MICANESTI, nr. 7 | HD | solara | 0.00332 | 0.003244 | 0 | 0 | CFp | NA | Retele Electrice Banat S.A. | 30332281 | 2026-04-23 | RO005E531089996/2 | 2026-05-04 | 2026
36831 | jud. CARAS-SEVERIN, loc. CORNEREVA, Strada CORNEREVA, nr. 322 | CS | solara | 0.006 | 0.00578 | 200 | 0.23 | CFp | NA | Retele Electrice Banat S.A. | 30332452 | 2026-04-28 | RO005E541247813/2 | 2026-05-11 | 2026
36832 | jud. HUNEDOARA, loc. MICANESTI, Strada MICANESTI, nr. 54 | HD | solara | 0.00332 | 0.003244 | 0 | 0 | CFp | NA | Retele Electrice Banat S.A. | 30333190 | 2026-04-23 | RO005E531090099/2 | 2026-05-04 | 2026
36833 | jud. HUNEDOARA, loc. POJOGA, Strada POJOGA, nr. 5 | HD | solara | 0.00332 | 0.003244 | 200 | 0.23 | CFp | NA | Retele Electrice Banat S.A. | 30333377 | 2026-04-30 | RO005E531078994/2 | 2026-05-13 | 2026
36834 | jud. CARAS-SEVERIN, loc. RESITA, Strada Begoniilor, nr. 12 | CS | solara | 0.01104 | 0.010719 | 200 | 0.23 | CFp | NA | Retele Electrice Banat S.A. | 30333635 | 2026-05-06 | RO005E540124300/4 | 2026-05-06 | 2026
36835 | jud. HUNEDOARA, loc. SANTANDREI, Strada SINTANDREI, nr. 13 | HD | solara | 0.005 | 0.00485 | 280 | 0.23 | CFp | NA | Retele Electrice Banat S.A. | 30333795 | 2026-05-06 | RO005E531217012/5 | 2026-05-06 | 2026
36836 | jud. ARAD, loc. COVASINT, Strada Florilor, nr. 2 | AR | solara | 0.004 | 0.003919 | 100 | 0.4 | CFp | NA | Retele Electrice Banat S.A. | 30334562 | 2026-05-20 | RO005E520902214/4 | 2026-05-26 | 2026
36837 | jud. HUNEDOARA, loc. MICANESTI, Strada MICANESTI, nr. 23 | HD | solara | 0.00332 | 0.003244 | 0 | 0 | CFp | NA | Retele Electrice Banat S.A. | 30335278 | 2026-04-23 | RO005E531089705/2 | 2026-05-04 | 2026
36838 | jud. HUNEDOARA, loc. CERBIA, SATUL CERBIA, nr. 52 | HD | solara | 0.00332 | 0.003244 | 0 | 0 | CFp | NA | Retele Electrice Banat S.A. | 30337622 | 2026-04-23 | RO005E531089165/3 | 2026-05-04 | 2026
36839 | jud. TIMIS, loc. BIRDA, Strada BIRDA, nr. 207 | TM | solara | 0.0046 | 0.004498 | 100 | 0.23 | CFp | NA | Retele Electrice Banat S.A. | 30342800 | 2026-05-27 | RO005E512277671/2 | 2026-05-27 | 2026
36840 | jud. TIMIS, loc. VOITEG, Strada VOITEG, nr. 263 | TM | solara | 0.0046 | 0.004498 | 100 | 0.23 | CFp | NA | Retele Electrice Banat S.A. | 30342963 | 2026-05-27 | RO005E512314156/2 | 2026-05-27 | 2026
36841 | jud. TIMIS, loc. VOITEG, Strada VOITEG, nr. 269 | TM | solara | 0.0046 | 0.004498 | 100 | 0.23 | CFp | NA | Retele Electrice Banat S.A. | 30342964 | 2026-05-27 | RO005E512314202/2 | 2026-05-29 | 2026
36842 | jud. ARAD, loc. NADLAC, Strada VIILE VECHI, nr. 11 | AR | solara | 0.004 | 0.003919 | 30 | 0.23 | CFp | NA | Retele Electrice Banat S.A. | 30350421 | 2026-05-14 | RO005E521833263/2 | 2026-05-14 | 2026
36843 | jud. TIMIS, loc. BUZIAS, Strada Principala, nr. FN | TM | solara | 0.36 | 0.3525 | 0 | 0 | CFp | NA | Retele Electrice Banat S.A. | 30351826 | 2026-04-27 | RO005E511730269/3 | 2026-05-25 | 2026
36844 | jud. HUNEDOARA, loc. GHELARI, Strada RUSCA, nr. 60 | HD | solara | 0.00332 | 0.003244 | 30 | 0.4 | CFp | NA | Retele Electrice Banat S.A. | 30352196 | 2026-05-04 | RO005E531023848/3 | 2026-05-04 | 2026
36845 | jud. HUNEDOARA, loc. GHELARI, Strada MARULUI, nr. 38 | HD | solara | 0.00332 | 0.003244 | 200 | 0.23 | CFp | NA | Retele Electrice Banat S.A. | 30352483 | 2026-05-04 | RO005E531328699/2 | 2026-05-04 | 2026
36846 | jud. TIMIS, loc. BAZOSU NOU, Strada INTRAVILAN, nr. 99 | TM | solara | 0.0054 | 0.005282 | 280 | 0.4 | CFp | NA | Retele Electrice Banat S.A. | 30353291 | 2026-04-17 | RO005E513976465/2 | 2026-05-08 | 2026
36847 | jud. TIMIS, loc. DUMBRAVITA, Strada SIMFONIEI, nr. 65, ap. 1 | TM | solara | 0.006 | 0.00583 | 0 | 0 | CFp | NA | Retele Electrice Banat S.A. | 30353315 | 2026-05-04 | RO005E513540529/1 | 2026-05-04 | 2026
36848 | jud. TIMIS, loc. CHISODA, Strada CRANGULUI, nr. 3 | TM | solara | 0.00854 | 0.008269 | 0 | 0 | CFp | NA | Retele Electrice Banat S.A. | 30353398 | 2026-04-27 | RO005E513403246/3 | 2026-05-05 | 2026
36849 | jud. HUNEDOARA, loc. BANITA, SATUL BANITA, nr. 172 | HD | solara | 0.00332 | 0.003244 | 200 | 0.23 | CFp | NA | Retele Electrice Banat S.A. | 30353605 | 2026-04-30 | RO005E531644386/2 | 2026-05-06 | 2026
36850 | jud. TIMIS, loc. GIROC, Strada MARGARETEI, nr. 5, ap. 2 | TM | solara | 0.005 | 0.00482 | 100 | 0.4 | CFp | NA | Retele Electrice Banat S.A. | 30354682 | 2026-05-28 | RO005E514452847/3 | 2026-05-28 | 2026
36851 | jud. TIMIS, loc. SANDRA, Strada SANDRA, nr. 378/A | TM | solara | 0.006 | 0.00568 | 0 | 0 | CFp | NA | Retele Electrice Banat S.A. | 30354889 | 2026-05-04 | RO005E512775001/4 | 2026-05-07 | 2026
36852 | jud. HUNEDOARA, loc. BANITA, SATUL Banita, nr. 72 | HD | solara | 0.00332 | 0.003244 | 200 | 0.23 | CFp | NA | Retele Electrice Banat S.A. | 30355569 | 2026-04-30 | RO005E532225382/2 | 2026-05-06 | 2026
36853 | jud. CARAS-SEVERIN, loc. BELOBRESCA, Strada BELOBRESCA, nr. 148 | CS | solara | 0.0044 | 0.004311 | 100 | 0.23 | CFp | NA | Retele Electrice Banat S.A. | 30356777 | 2026-04-30 | RO005E541174272/2 | 2026-05-05 | 2026
36854 | jud. HUNEDOARA, loc. VISCA, Strada VISCA, nr. 48 | HD | solara | 0.01 | 0.009799 | 300 | 0.4 | CFp | NA | Retele Electrice Banat S.A. | 30357345 | 2026-05-04 | RO005E531103184/6 | 2026-05-04 | 2026
36855 | jud. TIMIS, loc. GIROC, Strada CUPIDON, nr. 23, ap. 12 | TM | solara | 0.004095 | 0.004012 | 0 | 0 | CFp | NA | Retele Electrice Banat S.A. | 30357969 | 2026-05-04 | RO005E514300210/3 | 2026-05-05 | 2026
36856 | jud. CARAS-SEVERIN, loc. RESITA, Calea CARANSEBESULUI, nr. 43 | CS | solara | 0.015 | 0.0145 | 0 | 0 | CFp | NA | Retele Electrice Banat S.A. | 30358144 | 2026-05-11 | RO005E541732676/4 | 2026-05-11 | 2026
36857 | jud. TIMIS, loc. TIMISOARA, Strada ARTHUR RUBINSTEIN, nr. 1 | TM | solara | 0.006 | 0.00587 | 0 | 0 | CFp | NA | Retele Electrice Banat S.A. | 30358495 | 2026-04-22 | RO005E512932950/2 | 2026-05-05 | 2026
36858 | jud. TIMIS, loc. TIMISOARA, Strada TRAVIATA, nr. 2 | TM | solara | 0.01155 | 0.011269 | 0 | 0 | CFp | NA | Retele Electrice Banat S.A. | 30360280 | 2026-05-11 | RO005E513219049/4 | 2026-05-26 | 2026
36859 | jud. HUNEDOARA, loc. FURCSOARA, Strada FURCSOARA, nr. 13 | HD | solara | 0.003185 | 0.00312 | 100 | 0.23 | CFp | NA | Retele Electrice Banat S.A. | 30361343 | 2026-05-04 | RO005E531107751/3 | 2026-05-04 | 2026
36860 | jud. CARAS-SEVERIN, loc. CIUDANOVITA, Strada CIUDANOVITA SAT, nr. 26 | CS | solara | 0.00332 | 0.003244 | 0 | 0 | CFp | NA | Retele Electrice Banat S.A. | 30361413 | 2026-04-30 | RO005E541052536/3 | 2026-05-04 | 2026
36861 | jud. ARAD, loc. ZIMANDCUZ, Strada Zimandcuz, nr. 777 | AR | solara | 0.015 | 0.0146 | 50 | 0.4 | CFp | NA | Retele Electrice Banat S.A. | 30361447 | 2026-05-06 | RO005E522550945/3 | 2026-05-20 | 2026
36862 | jud. CARAS-SEVERIN, loc. VARADIA, Strada VARADIA, nr. 177A | CS | solara | 0.00332 | 0.003244 | 0 | 0 | CFp | NA | Retele Electrice Banat S.A. | 30364009 | 2026-04-30 | RO005E540841452/4 | 2026-05-04 | 2026
36863 | jud. CARAS-SEVERIN, loc. POJEJENA, SATUL POJEJENA, nr. 242 | CS | solara | 0.0044 | 0.004311 | 100 | 0.23 | CFp | NA | Retele Electrice Banat S.A. | 30365690 | 2026-05-04 | RO005E541161942/3 | 2026-05-04 | 2026
36864 | jud. HUNEDOARA, loc. MESTEACAN (BRAD), Strada MESTEACAN, nr. 103-B | HD | solara | 0.02 | 0.019599 | 0 | 0 | CFp | NA | Retele Electrice Banat S.A. | 30366277 | 2026-05-04 | RO005E532575447/2 | 2026-05-04 | 2026
36865 | jud. CARAS-SEVERIN, loc. DIVICI, Strada DIVICI, nr. 67 | CS | solara | 0.0046 | 0.004507 | 100 | 0.23 | CFp | NA | Retele Electrice Banat S.A. | 30366425 | 2026-05-05 | RO005E541161223/2 | 2026-05-05 | 2026
36866 | jud. CARAS-SEVERIN, loc. POJEJENA, SATUL POJEJENA, nr. 306 | CS | solara | 0.0044 | 0.004311 | 100 | 0.23 | CFp | NA | Retele Electrice Banat S.A. | 30366958 | 2026-05-13 | RO005E541162516/3 | 2026-05-13 | 2026
36867 | jud. CARAS-SEVERIN, loc. SUSCA, Strada SUSCA, nr. 18 | CS | solara | 0.0046 | 0.004507 | 100 | 0.23 | CFp | NA | Retele Electrice Banat S.A. | 30367499 | 2026-05-04 | RO005E541157835/2 | 2026-05-08 | 2026
36868 | jud. CARAS-SEVERIN, loc. PATAS, Strada PATAS, nr. 193 | CS | solara | 0.0041 | 0.004008 | 0 | 0 | CFp | NA | Retele Electrice Banat S.A. | 30367549 | 2026-05-04 | RO005E541131398/3 | 2026-05-07 | 2026
36869 | jud. TIMIS, loc. GIARMATA-VII, Strada INFRATIRII, nr. 112 | TM | solara | 0.00598 | 0.005859 | 200 | 0.4 | CFp | NA | Retele Electrice Banat S.A. | 30367593 | 2026-05-20 | RO005E511623035/2 | 2026-05-20 | 2026
36870 | jud. CARAS-SEVERIN, loc. RADIMNA, Strada RADIMNA, nr. 119 | CS | solara | 0.0046 | 0.004507 | 100 | 0.23 | CFp | NA | Retele Electrice Banat S.A. | 30367835 | 2026-05-05 | RO005E541156834/2 | 2026-05-05 | 2026
36871 | jud. CARAS-SEVERIN, loc. SOCENI, Strada Extravilan, nr. FN | CS | solara | 0.00747 | 0.007316 | 0 | 0 | CFp | NA | Retele Electrice Banat S.A. | 30367910 | 2026-05-05 | RO005E541718298/4 | 2026-05-05 | 2026
36872 | jud. CARAS-SEVERIN, loc. PUTNA, Strada PUTNA, nr. 20 | CS | solara | 0.00429 | 0.004203 | 0 | 0 | CFp | NA | Retele Electrice Banat S.A. | 30368144 | 2026-05-05 | RO005E541106626/2 | 2026-05-06 | 2026
36873 | jud. HUNEDOARA, loc. VULCAN, Strada SECIULUI, nr. FN | HD | solara | 0.01 | 0.00979 | 300 | 0.4 | CFp | NA | Retele Electrice Banat S.A. | 30368677 | 2026-04-23 | RO005E532381284/2 | 2026-05-04 | 2026
36874 | jud. TIMIS, loc. CARPINIS, Strada VIII, nr. 84 | TM | solara | 0.005 | 0.00489 | 100 | 0.23 | CFp | NA | Retele Electrice Banat S.A. | 30369375 | 2026-05-06 | RO005E514138129/2 | 2026-05-07 | 2026
36875 | jud. TIMIS, loc. HODONI, Strada Pe Vale, nr. 14 | TM | solara | 0.005 | 0.00489 | 100 | 0.23 | CFp | NA | Retele Electrice Banat S.A. | 30369907 | 2026-05-06 | RO005E511550911/2 | 2026-05-29 | 2026
36876 | jud. CARAS-SEVERIN, loc. VALIUG, Strada loc Crivaia-Bolnovat, nr. 827 | CS | solara | 0.00816 | 0.007897 | 314 | 0.4 | CFp | NA | Retele Electrice Banat S.A. | 30370121 | 2026-05-05 | RO005E541636365/3 | 2026-05-08 | 2026
36877 | jud. CARAS-SEVERIN, loc. SASCA MONTANA, Strada 1 Decembrie 1918, nr. 186 | CS | solara | 0.01 | 0.0097 | 30 | 0.4 | CFp | NA | Retele Electrice Banat S.A. | 30370390 | 2026-05-05 | RO005E541506923/4 | 2026-05-05 | 2026
36878 | jud. CARAS-SEVERIN, loc. POIANA MARULUI, Strada Intravilan, nr. 162b | CS | solara | 0.009 | 0.00881 | 0 | 0 | CFp | NA | Retele Electrice Banat S.A. | 30371302 | 2026-05-06 | RO005E541774997/1 | 2026-05-18 | 2026
36879 | jud. HUNEDOARA, loc. BANITA, SATUL BANITA, nr. 31 | HD | solara | 0.00332 | 0.003244 | 200 | 0.23 | CFp | NA | Retele Electrice Banat S.A. | 30373306 | 2026-05-04 | RO005E531644678/2 | 2026-05-20 | 2026
36880 | jud. ARAD, loc. SANTANA, Strada OLTENIEI, nr. 12 | AR | solara | 0.004 | 0.003919 | 30 | 0.23 | CFp | NA | Retele Electrice Banat S.A. | 30375020 | 2026-05-05 | RO005E521940150/2 | 2026-05-06 | 2026
36881 | jud. ARAD, loc. SOCODOR, Strada SOCODOR, nr. 625 | AR | solara | 0.004 | 0.003919 | 30 | 0.23 | CFp | NA | Retele Electrice Banat S.A. | 30375122 | 2026-05-18 | RO005E521694606/2 | 2026-05-18 | 2026
36882 | jud. ARAD, loc. SOCODOR, Strada 47, nr. 76 | AR | solara | 0.004 | 0.003919 | 30 | 0.23 | CFp | NA | Retele Electrice Banat S.A. | 30375296 | 2026-05-18 | RO005E521692547/3 | 2026-05-18 | 2026
36883 | jud. ARAD, loc. SOCODOR, Strada SOCODOR, nr. 83 | AR | solara | 0.004 | 0.003919 | 30 | 0.23 | CFp | NA | Retele Electrice Banat S.A. | 30375317 | 2026-05-04 | RO005E521690983/2 | 2026-05-04 | 2026
36884 | jud. ARAD, loc. SOCODOR, Strada SOCODOR, nr. 199 | AR | solara | 0.004 | 0.003919 | 30 | 0.23 | CFp | NA | Retele Electrice Banat S.A. | 30375611 | 2026-05-04 | RO005E521689701/2 | 2026-05-04 | 2026
36885 | jud. CARAS-SEVERIN, loc. CRUSOVAT, Strada EXTRAVILAN, nr. FN | CS | solara | 0.00747 | 0.007316 | 0 | 0 | CFp | NA | Retele Electrice Banat S.A. | 30376141 | 2026-05-06 | RO005E541724723/3 | 2026-05-08 | 2026
36886 | jud. Timis, loc. TIMISOARA, Bulevardul Dragalina Ion, general, nr. 23, ap. 16 | TM | solara | 0.012 | 0.01172 | 0 | 0 | CFp | NA | Retele Electrice Banat S.A. | 30376311 | 2026-05-06 | RO005E513590658/2 | 2026-05-15 | 2026
36887 | jud. CARAS-SEVERIN, loc. OBREJA, Strada OBREJA, nr. 578 | CS | solara | 0.006 | 0.00587 | 300 | 0.23 | CFp | NA | Retele Electrice Banat S.A. | 30376858 | 2026-05-12 | RO005E540975797/2 | 2026-05-12 | 2026
36888 | jud. ARAD, loc. SANTANA, Strada 1 DECEMBRIE, nr. 14BIS | AR | solara | 0.004 | 0.003919 | 30 | 0.23 | CFp | NA | Retele Electrice Banat S.A. | 30377354 | 2026-05-19 | RO005E521927841/3 | 2026-05-19 | 2026
36889 | jud. TIMIS, loc. FIBIS, Strada FIBIS, nr. 108 | TM | solara | 0.006 | 0.00587 | 100 | 0.23 | CFp | NA | Retele Electrice Banat S.A. | 30377534 | 2026-05-06 | RO005E511522347/2 | 2026-05-09 | 2026
36890 | jud. TIMIS, loc. TIMISOARA, Strada ALUNIS, nr. 2 | TM | solara | 0.00546 | 0.005301 | 0 | 0 | CFp | NA | Retele Electrice Banat S.A. | 30378643 | 2026-05-11 | RO005E510239622/3 | 2026-05-11 | 2026
36891 | jud. CARAS-SEVERIN, loc. PRILIPET, Strada Intravilan, nr. FN | CS | solara | 0.012 | 0.011755 | 0 | 0 | CFp | NA | Retele Electrice Banat S.A. | 30378799 | 2026-05-06 | RO005E541727366/2 | 2026-05-06 | 2026
36892 | jud. ARAD, loc. SEBIS, Strada Viilor, nr. 36 | AR | solara | 0.0099 | 0.009602 | 280 | 0.4 | CFp | NA | Retele Electrice Banat S.A. | 30379475 | 2026-05-04 | RO005E522078715/4 | 2026-05-05 | 2026
36893 | jud. HUNEDOARA, loc. CRIVADIA, SATUL Crivadia, nr. 56 | HD | solara | 0.00332 | 0.003244 | 200 | 0.23 | CFp | NA | Retele Electrice Banat S.A. | 30379486 | 2026-05-04 | RO005E531642564/2 | 2026-05-28 | 2026
36894 | jud. ARAD, loc. CROCNA, Strada Crocna, nr. 49 | AR | solara | 0.005 | 0.0048 | 280 | 0.23 | CFp | NA | Retele Electrice Banat S.A. | 30379754 | 2026-04-24 | RO005E521082494/3 | 2026-05-24 | 2026
36895 | jud. ARAD, loc. CUIED, Strada Cuied, nr. 354 | AR | solara | 0.004 | 0.003919 | 30 | 0.23 | CFp | NA | Retele Electrice Banat S.A. | 30379909 | 2026-04-24 | RO005E521011317/2 | 2026-05-08 | 2026
36896 | jud. TIMIS, loc. TIMISOARA, Calea CIRCUMVALATIUNII, nr. 1, sc. A-B-C, et. SUBSOL, ap. PARCARE 30 | TM | solara | 0.0046 | 0.004503 | 0 | 0 | CFp | NA | Retele Electrice Banat S.A. | 30379963 | 2026-05-19 | RO005E514353016/2 | 2026-05-19 | 2026
36897 | jud. TIMIS, loc. ULIUC, Strada ULIUC, nr. 262C | TM | solara | 0.11 | 0.0977 | 0 | 0 | CFp | NA | Retele Electrice Banat S.A. | 30380226 | 2026-04-27 | RO005E513656954/3 | 2026-05-27 | 2026
36898 | jud. TIMIS, loc. PARTA, Strada PARTA, nr. 491 | TM | solara | 0.006 | 0.00568 | 280 | 0.23 | CFp | NA | Retele Electrice Banat S.A. | 30381290 | 2026-05-04 | RO005E511503380/2 | 2026-05-04 | 2026
36899 | jud. ARAD, loc. CUIED, Strada SALCAMULUI, nr. 12 | AR | solara | 0.004 | 0.003919 | 100 | 0.4 | CFp | NA | Retele Electrice Banat S.A. | 30384031 | 2026-05-04 | RO005E521009303/3 | 2026-05-20 | 2026
36900 | jud. TIMIS, loc. MOSNITA NOUA, Strada Romanesti, nr. 57 | TM | solara | 0.012 | 0.01156 | 0 | 0 | CFp | NA | Retele Electrice Banat S.A. | 30386355 | 2026-05-21 | RO005E513231896/3 | 2026-05-21 | 2026
36901 | jud. ARAD, loc. BUTENI, Strada ROZELOR, nr. 3 | AR | solara | 0.004 | 0.003919 | 30 | 0.23 | CFp | NA | Retele Electrice Banat S.A. | 30390136 | 2026-05-05 | RO005E521236451/2 | 2026-05-06 | 2026
36902 | jud. CARAS-SEVERIN, loc. MOLDOVA VECHE, Strada ORSOVEI, nr. 41 | CS | solara | 0.012 | 0.01156 | 314 | 0.4 | CFp | NA | Retele Electrice Banat S.A. | 30390809 | 2026-05-08 | RO005E540431963/4 | 2026-05-11 | 2026
36903 | jud. ARAD, loc. BUTENI, Strada Buteni, nr. 702 | AR | solara | 0.004 | 0.003919 | 30 | 0.23 | CFp | NA | Retele Electrice Banat S.A. | 30390882 | 2026-05-21 | RO005E521240973/2 | 2026-05-22 | 2026
36904 | jud. CARAS-SEVERIN, loc. DOCLIN, Strada DOCLIN, nr. 19 | CS | solara | 0.006 | 0.00578 | 37 | 0.23 | CFp | NA | Retele Electrice Banat S.A. | 30393736 | 2026-05-06 | RO005E541194319/3 | 2026-05-06 | 2026
36905 | jud. ARAD, loc. FRUMUSENI, Strada FRUMUSENI, nr. 625 | AR | solara | 0.01935 | 0.018863 | 0 | 0 | CFp | NA | Retele Electrice Banat S.A. | 30394944 | 2026-05-27 | RO005E522570611/2 | 2026-05-28 | 2026
36906 | jud. ARAD, loc. BOCSIG, Strada Bocsig, nr. 455 | AR | solara | 0.008 | 0.00774 | 280 | 0.4 | CFp | NA | Retele Electrice Banat S.A. | 30395320 | 2026-05-07 | RO005E520932644/4 | 2026-05-08 | 2026
36907 | jud. TIMIS, loc. SANNICOLAU MARE, Strada Calea lui Traian, nr. 12A | TM | solara | 0.0063 | 0.006164 | 280 | 0.4 | CFp | NA | Retele Electrice Banat S.A. | 30395482 | 2026-05-07 | RO005E513423956/3 | 2026-05-08 | 2026
36908 | jud. ARAD, loc. PESCARI, Strada Pescari, nr. 112 | AR | solara | 0.005 | 0.0048 | 280 | 0.4 | CFp | NA | Retele Electrice Banat S.A. | 30396313 | 2026-05-07 | RO005E521047945/4 | 2026-05-08 | 2026
36909 | jud. ARAD, loc. SANTANA, Strada MIHAI VITEAZUL, nr. 80 | AR | solara | 0.008 | 0.00783 | 314 | 0.4 | CFp | NA | Retele Electrice Banat S.A. | 30397040 | 2026-04-27 | RO005E521925940/4 | 2026-05-01 | 2026
36910 | jud. HUNEDOARA, loc. CIUNGANI, SATUL CIUNGANI, nr. 86 | HD | solara | 0.00328 | 0.003204 | 0 | 0 | CFp | NA | Retele Electrice Banat S.A. | 30397583 | 2026-05-04 | RO005E531265048/2 | 2026-05-04 | 2026
36911 | jud. CARAS-SEVERIN, loc. SUSCA, Strada SUSCA, nr. 1 | CS | solara | 0.0046 | 0.004498 | 100 | 0.23 | CFp | NA | Retele Electrice Banat S.A. | 30398373 | 2026-05-06 | RO005E541157699/2 | 2026-05-08 | 2026
36912 | jud. ARAD, loc. SIMAND, Strada SIMAND, nr. 527 A | AR | solara | 0.012 | 0.01175 | 314 | 0.4 | CFp | NA | Retele Electrice Banat S.A. | 30399097 | 2026-04-28 | RO005E522317036/4 | 2026-05-04 | 2026
36913 | jud. TIMIS, loc. DUMBRAVITA, Strada GABOR ARON, nr. 3 | TM | solara | 0.008 | 0.00783 | 100 | 0.4 | CFp | NA | Retele Electrice Banat S.A. | 30399841 | 2026-04-29 | RO005E511339488/2 | 2026-05-05 | 2026
36914 | jud. HUNEDOARA, loc. SARBI, SATUL SIRBI, nr. 180 | HD | solara | 0.004 | 0.00391 | 120 | 0.23 | CFp | NA | Retele Electrice Banat S.A. | 30400076 | 2026-05-04 | RO005E531283093/4 | 2026-05-04 | 2026
36915 | jud. ARAD, loc. ARAD, Strada Orient, nr. 88 | AR | solara | 0.006 | 0.00587 | 314 | 0.23 | CFp | NA | Retele Electrice Banat S.A. | 30400825 | 2026-04-27 | RO005E520518835/3 | 2026-05-05 | 2026
36916 | jud. HUNEDOARA, loc. GOTHATEA, Strada GOTHATEA, nr. 59 | HD | solara | 0.006 | 0.00587 | 0 | 0 | CFp | NA | Retele Electrice Banat S.A. | 30401573 | 2026-05-05 | RO005E532264307/3 | 2026-05-05 | 2026
36917 | jud. HUNEDOARA, loc. MARTINESTI, SATUL MARTINESTI, nr. 31 | HD | solara | 0.00332 | 0.003244 | 30 | 0.23 | CFp | NA | Retele Electrice Banat S.A. | 30401880 | 2026-05-04 | RO005E531183171/2 | 2026-05-04 | 2026
36918 | jud. HUNEDOARA, loc. COSTESTI, SATUL COSTESTI, nr. 148 | HD | solara | 0.00332 | 0.003244 | 30 | 0.23 | CFp | NA | Retele Electrice Banat S.A. | 30402077 | 2026-05-04 | RO005E531162583/2 | 2026-05-04 | 2026
36919 | jud. HUNEDOARA, loc. CASTAU, SATUL CASTAU, nr. 128 | HD | solara | 0.00332 | 0.003244 | 30 | 0.23 | CFp | NA | Retele Electrice Banat S.A. | 30402384 | 2026-05-04 | RO005E531180583/2 | 2026-05-04 | 2026
36920 | jud. HUNEDOARA, loc. CASTAU, SATUL CASTAU, nr. 220 | HD | solara | 0.00332 | 0.003244 | 30 | 0.23 | CFp | NA | Retele Electrice Banat S.A. | 30402678 | 2026-05-04 | RO005E531260672/2 | 2026-05-04 | 2026
36921 | jud. HUNEDOARA, loc. PRAVALENI, SATUL PRAVALENI, nr. 32 | HD | solara | 0.00332 | 0.003244 | 30 | 0.23 | CFp | NA | Retele Electrice Banat S.A. | 30403027 | 2026-05-04 | RO005E530852308/2 | 2026-05-04 | 2026
36922 | jud. CARAS-SEVERIN, loc. RUSCA MONTANA, Strada RUSCA MONTANA, nr. 36 | CS | solara | 0.006 | 0.00587 | 314 | 0.23 | CFp | NA | Retele Electrice Banat S.A. | 30405017 | 2026-05-18 | RO005E540999063/2 | 2026-05-20 | 2026
36923 | jud. HUNEDOARA, loc. COSTESTI, Strada COSTESTI, nr. 67L | HD | solara | 0.0059 | 0.005632 | 11.11 | 0.4 | CFp | NA | Retele Electrice Banat S.A. | 30421039 | 2026-05-04 | RO005E532376749/5 | 2026-05-04 | 2026
36924 | jud. ARAD, loc. SOCODOR, Strada SOCODOR, nr. 254 | AR | solara | 0.004 | 0.003919 | 30 | 0.23 | CFp | NA | Retele Electrice Banat S.A. | 30421520 | 2026-05-06 | RO005E521689037/2 | 2026-05-06 | 2026
36925 | jud. HUNEDOARA, loc. COSTESTI, Strada COSTESTI, nr. 34 | HD | solara | 0.00332 | 0.003244 | 30 | 0.23 | CFp | NA | Retele Electrice Banat S.A. | 30421887 | 2026-05-07 | RO005E531163539/2 | 2026-05-07 | 2026
36926 | jud. HUNEDOARA, loc. HATEG, Strada Vasile Alecsandri, nr. 12 | HD | solara | 0.00828 | 0.008014 | 560 | 0.4 | CFp | NA | Retele Electrice Banat S.A. | 30422596 | 2026-05-06 | RO005E530585514/4 | 2026-05-06 | 2026
36927 | jud. ARAD, loc. SEBIS, Strada Magurei, nr. 15A | AR | solara | 0.0091 | 0.008917 | 0 | 0 | CFp | NA | Retele Electrice Banat S.A. | 30423543 | 2026-05-06 | RO005E521270134/3 | 2026-05-06 | 2026
36928 | jud. CARAS-SEVERIN, loc. CARANSEBES, Strada RACOVITEI, nr. 47 | CS | solara | 0.01 | 0.0097 | 100 | 0.4 | CFp | NA | Retele Electrice Banat S.A. | 30424309 | 2026-05-06 | RO005E541610738/6 | 2026-05-07 | 2026
36929 | jud. ARAD, loc. ZIMANDCUZ, Strada ZIMANDCUZ, nr. 413 | AR | solara | 0.008 | 0.00783 | 0 | 0 | CFp | NA | Retele Electrice Banat S.A. | 30424494 | 2026-05-06 | RO005E521992089/4 | 2026-05-06 | 2026
36930 | jud. CARAS-SEVERIN, loc. SLATINA-TIMIS, Strada DEAL, nr. 1 | CS | solara | 0.012 | 0.01156 | 0 | 0 | CFp | NA | Retele Electrice Banat S.A. | 30425113 | 2026-05-25 | RO005E541331323/4 | 2026-05-25 | 2026
36931 | jud. HUNEDOARA, loc. BATRANA, Strada BATRANA, nr. 57 | HD | solara | 0.004 | 0.00391 | 120 | 0.23 | CFp | NA | Retele Electrice Banat S.A. | 30425505 | 2026-05-04 | RO005E531132029/2 | 2026-05-05 | 2026
36932 | jud. HUNEDOARA, loc. CRISCIOR, Strada FLORILOR, nr. 4 | HD | solara | 0.008 | 0.00776 | 200 | 0.4 | CFp | NA | Retele Electrice Banat S.A. | 30426094 | 2026-05-06 | RO005E531284678/5 | 2026-05-06 | 2026
36933 | jud. HUNEDOARA, loc. PESTISU MIC, Strada PESTISU MIC, nr. 80 | HD | solara | 0.006 | 0.00578 | 280 | 0.23 | CFp | NA | Retele Electrice Banat S.A. | 30428152 | 2026-05-04 | RO005E531049059/3 | 2026-05-04 | 2026
36934 | jud. HUNEDOARA, loc. ZAM, Strada ZAM, nr. 153 | HD | solara | 0.00332 | 0.003244 | 200 | 0.23 | CFp | NA | Retele Electrice Banat S.A. | 30428366 | 2026-05-07 | RO005E531320118/2 | 2026-05-07 | 2026
36935 | jud. TIMIS, loc. SAG, Strada IV, nr. 3 | TM | solara | 0.005 | 0.004872 | 0 | 0 | CFp | NA | Retele Electrice Banat S.A. | 30428546 | 2026-05-13 | RO005E511472880/3 | 2026-05-13 | 2026
36936 | jud. TIMIS, loc. DUMBRAVITA, Strada LIVIU REBREANU, nr. 52, ap. 3 | TM | solara | 0.008 | 0.00779 | 0 | 0 | CFp | NA | Retele Electrice Banat S.A. | 30428750 | 2026-05-04 | RO005E513551105/1 | 2026-05-20 | 2026
36937 | jud. ARAD, loc. TARNOVA, Strada Tarnova, nr. 438 | AR | solara | 0.003 | 0.00284 | 280 | 0.4 | CFp | NA | Retele Electrice Banat S.A. | 30429313 | 2026-04-28 | RO005E521122017/3 | 2026-05-05 | 2026
36938 | jud. HUNEDOARA, loc. BARU, Strada BARU, nr. FN | HD | solara | 0.012 | 0.011755 | 0 | 0 | CFp | NA | Retele Electrice Banat S.A. | 30429706 | 2026-05-05 | RO005E532497619/2 | 2026-05-05 | 2026
36939 | jud. TIMIS, loc. DUMBRAVITA, Strada CRISURILOR, nr. 30 | TM | solara | 0.006 | 0.00578 | 200 | 0.23 | CFp | NA | Retele Electrice Banat S.A. | 30429828 | 2026-05-06 | RO005E512968342/4 | 2026-05-06 | 2026
36940 | jud. HUNEDOARA, loc. HOBITA, Strada HOBITA, nr. fara | HD | solara | 0.012 | 0.011755 | 0 | 0 | CFp | NA | Retele Electrice Banat S.A. | 30430209 | 2026-05-04 | RO005E532529312/2 | 2026-05-04 | 2026
36941 | jud. HUNEDOARA, loc. PRICAZ, SATUL PRICAZ, nr. 144 | HD | solara | 0.006 | 0.0058 | 200 | 0.4 | CFp | NA | Retele Electrice Banat S.A. | 30430443 | 2026-05-06 | RO005E531160154/3 | 2026-05-06 | 2026
36942 | jud. ARAD, loc. CAPORAL ALEXA, Strada IOAN SUCIU, nr. 49 | AR | solara | 0.004 | 0.003919 | 30 | 0.23 | CFp | NA | Retele Electrice Banat S.A. | 30431220 | 2026-05-18 | RO005E521996094/2 | 2026-05-18 | 2026
36943 | jud. HUNEDOARA, loc. SIMERIA, Strada TRAIAN, nr. 4 | HD | solara | 0.005 | 0.004899 | 560 | 0.23 | CFp | NA | Retele Electrice Banat S.A. | 30431249 | 2026-05-04 | RO005E531360820/3 | 2026-05-04 | 2026
36944 | jud. ARAD, loc. GURAHONT, Strada Iosasel, nr. 7 | AR | solara | 0.004 | 0.003919 | 30 | 0.23 | CFp | NA | Retele Electrice Banat S.A. | 30433270 | 2026-05-18 | RO005E521021385/2 | 2026-05-18 | 2026
36945 | jud. ARAD, loc. PANCOTA, Strada Fazanului, nr. 1B | AR | solara | 0.00528 | 0.005094 | 100 | 0.4 | CFp | NA | Retele Electrice Banat S.A. | 30433389 | 2026-05-06 | RO005E520881557/3 | 2026-05-12 | 2026
36946 | jud. TIMIS, loc. URSENI, Strada Maia, nr. 14, ap. 1 | TM | solara | 0.004 | 0.0039 | 0 | 0 | CFp | NA | Retele Electrice Banat S.A. | 30434003 | 2026-05-15 | RO005E514033909/2 | 2026-05-15 | 2026
36947 | jud. ARAD, loc. TAGADAU, Strada Tagadau, nr. 237 | AR | solara | 0.00405 | 0.003949 | 0 | 0 | CFp | NA | Retele Electrice Banat S.A. | 30434172 | 2026-05-06 | RO005E521341773/3 | 2026-05-08 | 2026
36948 | jud. CARAS-SEVERIN, loc. CIUCHICI, Strada CIUCHICI, nr. 6 | CS | solara | 0.003 | 0.002938 | 0 | 0 | CFp | NA | Retele Electrice Banat S.A. | 30436232 | 2026-05-06 | RO005E541081831/4 | 2026-05-07 | 2026
36949 | jud. HUNEDOARA, loc. ORASTIE, Strada Viilor, nr. 39C | HD | solara | 0.00714 | 0.006917 | 200 | 0.4 | CFp | NA | Retele Electrice Banat S.A. | 30437288 | 2026-05-04 | RO005E532329725/4 | 2026-05-04 | 2026
36950 | jud. TIMIS, loc. SANMIHAIU ROMAN, Strada SANMIHAIU ROMAN, nr. 165/F | TM | solara | 0.0076 | 0.007447 | 0 | 0 | CFp | NA | Retele Electrice Banat S.A. | 30439833 | 2026-05-11 | RO005E513146239/4 | 2026-05-11 | 2026
36951 | jud. HUNEDOARA, loc. VETEL, Strada Trandafirilor, nr. 46 | HD | solara | 0.00332 | 0.003244 | 30 | 0.23 | CFp | NA | Retele Electrice Banat S.A. | 30440256 | 2026-05-05 | RO005E531256767/3 | 2026-05-05 | 2026
36952 | jud. HUNEDOARA, loc. VETEL, Strada BISERICII, nr. 234 | HD | solara | 0.00332 | 0.003244 | 30 | 0.23 | CFp | NA | Retele Electrice Banat S.A. | 30440904 | 2026-05-05 | RO005E531121566/3 | 2026-05-05 | 2026
36953 | jud. TIMIS, loc. TIMISOARA, Strada Constantin Baraschi, nr. 3 | TM | solara | 0.00924 | 0.008955 | 0 | 0 | CFp | NA | Retele Electrice Banat S.A. | 30441507 | 2026-04-27 | RO005E514037385/2 | 2026-05-21 | 2026
36954 | jud. CARAS-SEVERIN, loc. BORLOVENII NOI, Strada Extravilan, nr. FN | CS | solara | 0.012 | 0.011755 | 0 | 0 | CFp | NA | Retele Electrice Banat S.A. | 30453563 | 2026-05-07 | RO005E541724363/3 | 2026-05-07 | 2026
36955 | jud. ARAD, loc. SOCODOR, Strada 26, nr. 21 | AR | solara | 0.004 | 0.003919 | 30 | 0.23 | CFp | NA | Retele Electrice Banat S.A. | 30453824 | 2026-05-12 | RO005E521690949/2 | 2026-05-12 | 2026
36956 | jud. CARAS-SEVERIN, loc. EFTIMIE MURGU, Strada Extravilan, nr. FN | CS | solara | 0.012 | 0.011755 | 0 | 0 | CFp | NA | Retele Electrice Banat S.A. | 30454354 | 2026-05-19 | RO005E541725623/3 | 2026-05-19 | 2026
36957 | jud. HUNEDOARA, loc. PETRILA, Strada TAIA, nr. FN | HD | solara | 0.012 | 0.011755 | 0 | 0 | CFp | NA | Retele Electrice Banat S.A. | 30456389 | 2026-05-05 | RO005E532521156/2 | 2026-05-05 | 2026
36958 | jud. CARAS-SEVERIN, loc. BORLOVENII VECHI, Strada Extravilan, nr. FN | CS | solara | 0.012 | 0.011755 | 0 | 0 | CFp | NA | Retele Electrice Banat S.A. | 30457059 | 2026-05-07 | RO005E541712258/3 | 2026-05-07 | 2026
36959 | jud. TIMIS, loc. FAGET, Strada Brediceanu, nr. 40 | TM | solara | 0.00828 | 0.008104 | 0 | 0 | CFp | NA | Retele Electrice Banat S.A. | 30458205 | 2026-05-25 | RO005E512048891/6 | 2026-05-25 | 2026
36960 | jud. TIMIS, loc. FAGET, Strada Brediceanu, nr. 40, ap. casa 88 | TM | solara | 0.00828 | 0.008104 | 0 | 0 | CFp | NA | Retele Electrice Banat S.A. | 30458405 | 2026-05-25 | RO005E512141952/6 | 2026-05-25 | 2026
36961 | jud. ARAD, loc. ARAD, Strada Suceava, nr. 16 | AR | solara | 0.0056 | 0.005388 | 280 | 0.23 | CFp | NA | Retele Electrice Banat S.A. | 30459001 | 2026-04-30 | RO005E520337586/4 | 2026-05-01 | 2026
36962 | jud. TIMIS, loc. BUCOVAT (REMETEA MARE), Strada BUCOVAT REMETEA, nr. 147 | TM | solara | 0.0096 | 0.009407 | 300 | 0.4 | CFp | NA | Retele Electrice Banat S.A. | 30459147 | 2026-05-04 | RO005E511726578/2 | 2026-05-04 | 2026
36963 | jud. HUNEDOARA, loc. TOTESTI, Strada TOTESTI, nr. 41 | HD | solara | 0.0041 | 0.004008 | 100 | 0.23 | CFp | NA | Retele Electrice Banat S.A. | 30459417 | 2026-05-05 | RO005E530952770/2 | 2026-05-05 | 2026
36964 | jud. CARAS-SEVERIN, loc. BOCSA, Strada Intravilan, nr. FN | CS | solara | 0.012 | 0.011755 | 0 | 0 | CFp | NA | Retele Electrice Banat S.A. | 30459466 | 2026-05-07 | RO005E541699016/3 | 2026-05-08 | 2026
36965 | jud. TIMIS, loc. TIMISOARA, Strada Bach Johann Sebastian, nr. 26, ap. 0 | TM | solara | 0.006 | 0.005879 | 0 | 0 | CFp | NA | Retele Electrice Banat S.A. | 30459522 | 2026-04-24 | RO005E510169736/4 | 2026-05-06 | 2026
36966 | jud. CARAS-SEVERIN, loc. POTOC, Strada OGASU MARE, nr. 56 | CS | solara | 0.00332 | 0.003244 | 0 | 0 | CFp | NA | Retele Electrice Banat S.A. | 30461130 | 2026-05-07 | RO005E541499643/3 | 2026-05-19 | 2026
36967 | jud. CARAS-SEVERIN, loc. MOLDOVA VECHE, Strada CAPELEI, nr. 8 | CS | solara | 0.005 | 0.00489 | 0 | 0 | CFp | NA | Retele Electrice Banat S.A. | 30463105 | 2026-05-19 | RO005E541475591/5 | 2026-05-20 | 2026
36968 | jud. CARAS-SEVERIN, loc. FENES, Strada Extravilan, nr. FN | CS | solara | 0.0083 | 0.008129 | 0 | 0 | CFp | NA | Retele Electrice Banat S.A. | 30463226 | 2026-05-07 | RO005E541709771/3 | 2026-05-07 | 2026
36969 | jud. ARAD, loc. LIVADA, Strada Livada, nr. 133A | AR | solara | 0.0075 | 0.007348 | 0 | 0 | CFp | NA | Retele Electrice Banat S.A. | 30463274 | 2026-04-30 | RO005E521523416/3 | 2026-05-01 | 2026
36970 | jud. TIMIS, loc. URSENI, Strada Borlova, nr. 27 | TM | solara | 0.006 | 0.00583 | 0 | 0 | CFp | NA | Retele Electrice Banat S.A. | 30463562 | 2026-04-29 | RO005E514606084/1 | 2026-05-20 | 2026
36971 | jud. CARAS-SEVERIN, loc. SOSDEA, Strada WALDAU, nr. 14 | CS | solara | 0.0041 | 0.004008 | 0 | 0 | CFp | NA | Retele Electrice Banat S.A. | 30465281 | 2026-05-07 | RO005E540766997/4 | 2026-05-07 | 2026
36972 | jud. ARAD, loc. ARAD, Strada Tebei, nr. 7 | AR | solara | 0.01 | 0.00979 | 204.8 | 0.4 | CFp | NA | Retele Electrice Banat S.A. | 30467088 | 2026-05-18 | RO005E522300724/3 | 2026-05-28 | 2026
36973 | jud. TIMIS, loc. TIMISOARA, Strada CANALUL BEGA, nr. 75-K, ap. 1 | TM | solara | 0.00798 | 0.007819 | 0 | 0 | CFp | NA | Retele Electrice Banat S.A. | 30469269 | 2026-05-04 | RO005E514539528/2 | 2026-05-04 | 2026
36974 | jud. TIMIS, loc. TIMISOARA, Strada KOGALNICEANU MIHAIL, nr. 14 | TM | solara | 0.00675 | 0.006614 | 200 | 0.23 | CFp | NA | Retele Electrice Banat S.A. | 30478227 | 2026-04-24 | RO005E510375342/3 | 2026-05-11 | 2026
36975 | jud. CARAS-SEVERIN, loc. RESITA, Strada FAGARASULUI, nr. 20-M | CS | solara | 0.01536 | 0.014953 | 300 | 0.4 | CFp | NA | Retele Electrice Banat S.A. | 30480141 | 2026-05-08 | RO005E541762253/3 | 2026-05-08 | 2026
36976 | jud. HUNEDOARA, loc. POGANESTI, SATUL POGANESTI, nr. 31 | HD | solara | 0.00332 | 0.003244 | 0 | 0 | CFp | NA | Retele Electrice Banat S.A. | 30481427 | 2026-05-05 | RO005E531320387/2 | 2026-05-12 | 2026
36977 | jud. CARAS-SEVERIN, loc. DOGNECEA, Strada DOGNECEA, nr. 124 | CS | solara | 0.006 | 0.00568 | 314 | 0.23 | CFp | NA | Retele Electrice Banat S.A. | 30481691 | 2026-05-12 | RO005E540754152/2 | 2026-05-12 | 2026
36978 | jud. TIMIS, loc. DUMBRAVITA, Strada Randunicii, nr. 10 | TM | solara | 0.00595 | 0.005731 | 0 | 0 | CFp | NA | Retele Electrice Banat S.A. | 30482424 | 2026-05-04 | RO005E514069065/3 | 2026-05-04 | 2026
36979 | jud. ARAD, loc. GURAHONT, Strada Iosasel, nr. 87 | AR | solara | 0.004 | 0.003919 | 30 | 0.23 | CFp | NA | Retele Electrice Banat S.A. | 30482564 | 2026-05-29 | RO005E521021745/4 | 2026-05-29 | 2026
36980 | jud. HUNEDOARA, loc. VATA DE SUS, Strada VATA DE SUS, nr. 24 | HD | solara | 0.00332 | 0.003244 | 30 | 0.23 | CFp | NA | Retele Electrice Banat S.A. | 30484134 | 2026-05-05 | RO005E530849900/3 | 2026-05-05 | 2026
36981 | jud. ARAD, loc. GURAHONT, Strada Iosasel, nr. 137 | AR | solara | 0.004 | 0.003919 | 30 | 0.23 | CFp | NA | Retele Electrice Banat S.A. | 30484350 | 2026-05-08 | RO005E521021947/2 | 2026-05-08 | 2026
36982 | jud. ARAD, loc. ARAD, Strada Moraviei, nr. 34 | AR | solara | 0.00612 | 0.005988 | 314 | 0.4 | CFp | NA | Retele Electrice Banat S.A. | 30484631 | 2026-04-30 | RO005E522041614/3 | 2026-05-05 | 2026
36983 | jud. TIMIS, loc. SACALAZ, Strada Intravilan, nr. FN | TM | solara | 0.009555 | 0.009363 | 200 | 0.4 | CFp | NA | Retele Electrice Banat S.A. | 30484945 | 2026-04-27 | RO005E514209982/2 | 2026-05-26 | 2026
36984 | jud. ARAD, loc. ARAD, Strada Trenului, nr. 84 | AR | solara | 0.01 | 0.00979 | 280 | 0.4 | CFp | NA | Retele Electrice Banat S.A. | 30485607 | 2026-04-30 | RO005E520518295/3 | 2026-05-04 | 2026
36985 | jud. TIMIS, loc. DAROVA, Strada DAROVA, nr. 30C | TM | solara | 0.01 | 0.00979 | 50 | 0.4 | CFp | NA | Retele Electrice Banat S.A. | 30485658 | 2026-05-06 | RO005E513764381/2 | 2026-05-07 | 2026
36986 | jud. ARAD, loc. ARAD, Strada Progresului, nr. 10 | AR | solara | 0.0075 | 0.00725 | 280 | 0.4 | CFp | NA | Retele Electrice Banat S.A. | 30485881 | 2026-04-30 | RO005E522270359/3 | 2026-05-05 | 2026
36987 | jud. TIMIS, loc. RACHITA, Strada RACHITA, nr. 385 | TM | solara | 0.003 | 0.0029 | 280 | 0.4 | CFp | NA | Retele Electrice Banat S.A. | 30487452 | 2026-05-20 | RO005E512081045/4 | 2026-05-21 | 2026
36988 | jud. HUNEDOARA, loc. DEVA, Strada Babes Victor, nr. 41B | HD | solara | 0.00546 | 0.005331 | 315 | 0.23 | CFp | NA | Retele Electrice Banat S.A. | 30488031 | 2026-05-07 | RO005E532384647/2 | 2026-05-07 | 2026
36989 | jud. TIMIS, loc. ICTAR-BUDINTI, Strada ICTAR, nr. 55 | TM | solara | 0.006 | 0.005879 | 200 | 0.23 | CFp | NA | Retele Electrice Banat S.A. | 30490589 | 2026-04-28 | RO005E511994171/2 | 2026-05-18 | 2026
36990 | jud. ARAD, loc. NADLAC, Strada MIHAI VITEAZUL, nr. 19 | AR | solara | 0.004 | 0.003919 | 30 | 0.23 | CFp | NA | Retele Electrice Banat S.A. | 30491831 | 2026-05-04 | RO005E521842522/2 | 2026-05-04 | 2026
36991 | jud. TIMIS, loc. MOSNITA VECHE, Strada Vicentiu Cernet, nr. 8 | TM | solara | 0.01 | 0.00972 | 50 | 0.4 | CFp | NA | Retele Electrice Banat S.A. | 30492006 | 2026-05-04 | RO005E511622977/2 | 2026-05-04 | 2026
36992 | jud. ARAD, loc. SEITIN, Strada GHEORGHE DOJA, nr. 33 | AR | solara | 0.004 | 0.003919 | 30 | 0.23 | CFp | NA | Retele Electrice Banat S.A. | 30492026 | 2026-05-04 | RO005E521636815/2 | 2026-05-04 | 2026
36993 | jud. ARAD, loc. NADLAC, Strada MIHAIL KOGALNICEANU, nr. 13 | AR | solara | 0.004 | 0.003919 | 30 | 0.23 | CFp | NA | Retele Electrice Banat S.A. | 30492614 | 2026-05-04 | RO005E521847000/2 | 2026-05-04 | 2026
36994 | jud. ARAD, loc. GURAHONT, Strada Iuliu Maniu, nr. 20 | AR | solara | 0.004 | 0.003919 | 30 | 0.23 | CFp | NA | Retele Electrice Banat S.A. | 30492930 | 2026-05-04 | RO005E521020856/2 | 2026-05-04 | 2026
36995 | jud. ARAD, loc. SOCODOR, Strada SOCODOR, nr. 596 | AR | solara | 0.004 | 0.003919 | 30 | 0.23 | CFp | NA | Retele Electrice Banat S.A. | 30493013 | 2026-05-04 | RO005E521694741/2 | 2026-05-04 | 2026
36996 | jud. ARAD, loc. BONTESTI, Strada Bontesti, nr. 281 | AR | solara | 0.004 | 0.003919 | 30 | 0.23 | CFp | NA | Retele Electrice Banat S.A. | 30493082 | 2026-05-04 | RO005E521085622/3 | 2026-05-08 | 2026
36997 | jud. ARAD, loc. SOCODOR, Strada 47, nr. 55 | AR | solara | 0.004 | 0.003919 | 30 | 0.23 | CFp | NA | Retele Electrice Banat S.A. | 30493260 | 2026-05-04 | RO005E521692637/3 | 2026-05-04 | 2026
36998 | jud. ARAD, loc. LIPOVA, Strada Soimos, nr. 116 | AR | solara | 0.004 | 0.003919 | 200 | 0.23 | CFp | NA | Retele Electrice Banat S.A. | 30493465 | 2026-05-04 | RO005E520851756/3 | 2026-05-04 | 2026
36999 | jud. ARAD, loc. ZABRANI, Strada ZABRANI, nr. 629 | AR | solara | 0.005 | 0.00489 | 200 | 0.23 | CFp | NA | Retele Electrice Banat S.A. | 30493624 | 2026-05-04 | RO005E521547940/2 | 2026-05-04 | 2026
37000 | jud. TIMIS, loc. RUDICICA, Strada Daliei, nr. 16 | TM | solara | 0.006 | 0.005879 | 0 | 0 | CFp | NA | Retele Electrice Banat S.A. | 30493749 | 2026-05-04 | RO005E513194254/3 | 2026-05-21 | 2026
37001 | jud. ARAD, loc. GURAHONT, Strada Garii, nr. 16 | AR | solara | 0.004 | 0.003919 | 30 | 0.23 | CFp | NA | Retele Electrice Banat S.A. | 30493799 | 2026-05-04 | RO005E521019663/2 | 2026-05-04 | 2026
37002 | jud. HUNEDOARA, loc. SIMERIA, Strada PROGRESULUI, nr. 1, AP 2, ap. 3 | HD | solara | 0.0054 | 0.005282 | 280 | 0.23 | CFp | NA | Retele Electrice Banat S.A. | 30494173 | 2026-05-07 | RO005E531366422/2 | 2026-05-07 | 2026
37003 | jud. HUNEDOARA, loc. POJOGA, Strada POJOGA, nr. 136 | HD | solara | 0.00332 | 0.003244 | 200 | 0.23 | CFp | NA | Retele Electrice Banat S.A. | 30494364 | 2026-05-05 | RO005E531078679/2 | 2026-05-12 | 2026
37004 | jud. HUNEDOARA, loc. VETEL, Strada Trandafirilor, nr. 31 | HD | solara | 0.00332 | 0.003244 | 30 | 0.23 | CFp | NA | Retele Electrice Banat S.A. | 30494557 | 2026-05-05 | RO005E531321939/2 | 2026-05-05 | 2026
37005 | jud. ARAD, loc. GURAHONT, Strada Iosasel, nr. 101 | AR | solara | 0.004 | 0.003919 | 30 | 0.23 | CFp | NA | Retele Electrice Banat S.A. | 30494590 | 2026-05-04 | RO005E521021790/2 | 2026-05-04 | 2026
37006 | jud. TIMIS, loc. CHISODA, Strada Zmeurei, nr. 6 | TM | solara | 0.012 | 0.011759 | 11.5 | 0.4 | CFp | NA | Retele Electrice Banat S.A. | 30494807 | 2026-05-28 | RO005E513813252/2 | 2026-05-28 | 2026
37007 | jud. TIMIS, loc. GHIRODA, Strada TRANDAFIRILOR, nr. 11 | TM | solara | 0.011 | 0.010779 | 200 | 0.4 | CFp | NA | Retele Electrice Banat S.A. | 30494891 | 2026-05-05 | RO005E512866316/5 | 2026-05-05 | 2026
37008 | jud. HUNEDOARA, loc. HUNEDOARA, Strada LIBERTATII, nr. 15 | HD | solara | 0.02 | 0.01959 | 942 | 0.4 | CFp | NA | Retele Electrice Banat S.A. | 30494911 | 2026-05-12 | RO005E531390687/5 | 2026-05-12 | 2026
37009 | jud. CARAS-SEVERIN, loc. RAMNA, Strada RAMNA, nr. 297 | CS | solara | 0.003 | 0.00284 | 100 | 0.4 | CFp | NA | Retele Electrice Banat S.A. | 30495043 | 2026-05-08 | RO005E541592805/4 | 2026-05-28 | 2026
37010 | jud. CARAS-SEVERIN, loc. PRIGOR, Strada PRIGOR, nr. 387 | CS | solara | 0.0041 | 0.004008 | 0 | 0 | CFp | NA | Retele Electrice Banat S.A. | 30495143 | 2026-05-08 | RO005E541138621/3 | 2026-05-12 | 2026
37011 | jud. ARAD, loc. DIECI, Strada Dieci, nr. 47 | AR | solara | 0.004 | 0.003919 | 30 | 0.23 | CFp | NA | Retele Electrice Banat S.A. | 30495235 | 2026-05-04 | RO005E521024489/2 | 2026-05-04 | 2026
37012 | jud. HUNEDOARA, loc. ORASTIE, Strada Plantelor, nr. 3A | HD | solara | 0.00332 | 0.003244 | 30 | 0.4 | CFp | NA | Retele Electrice Banat S.A. | 30495268 | 2026-05-05 | RO005E530726331/3 | 2026-05-07 | 2026
37013 | jud. CARAS-SEVERIN, loc. VERMES, Strada VERMES, nr. 245 | CS | solara | 0.006 | 0.00578 | 100 | 0.23 | CFp | NA | Retele Electrice Banat S.A. | 30495422 | 2026-05-08 | RO005E541047743/4 | 2026-05-19 | 2026
37014 | jud. ARAD, loc. GURAHONT, Strada Iuliu Maniu, nr. 57 | AR | solara | 0.004 | 0.003919 | 30 | 0.23 | CFp | NA | Retele Electrice Banat S.A. | 30495651 | 2026-05-04 | RO005E521016895/3 | 2026-05-04 | 2026
37015 | jud. ARAD, loc. SOCODOR, Strada SOCODOR, nr. 753A | AR | solara | 0.004 | 0.003919 | 30 | 0.23 | CFp | NA | Retele Electrice Banat S.A. | 30495748 | 2026-05-04 | RO005E521693098/3 | 2026-05-04 | 2026
37016 | jud. TIMIS, loc. SACALAZ, Strada I, nr. 6 | TM | solara | 0.02 | 0.019599 | 0 | 0 | CFp | NA | Retele Electrice Banat S.A. | 30495995 | 2026-05-06 | RO005E512881829/2 | 2026-05-20 | 2026
37017 | jud. ARAD, loc. SAGU, Strada SAGU, nr. 344D | AR | solara | 0.01008 | 0.009778 | 280 | 0.4 | CFp | NA | Retele Electrice Banat S.A. | 30495999 | 2026-05-04 | RO005E522512336/4 | 2026-05-06 | 2026
37018 | jud. TIMIS, loc. BACOVA, Strada BACOVA, nr. 189 | TM | solara | 0.00996 | 0.009661 | 0 | 0 | CFp | NA | Retele Electrice Banat S.A. | 30496000 | 2026-05-04 | RO005E512190181/3 | 2026-05-04 | 2026
37019 | jud. CARAS-SEVERIN, loc. MONIOM, Strada MONIOM, nr. 45 | CS | solara | 0.008 | 0.00774 | 100 | 0.4 | CFp | NA | Retele Electrice Banat S.A. | 30496036 | 2026-05-08 | RO005E540318226/5 | 2026-05-09 | 2026
37020 | jud. HUNEDOARA, loc. LUNCOIU DE JOS, Strada LUNCOIU DE JOS, nr. 186 | HD | solara | 0.02 | 0.01959 | 0 | 0 | CFp | NA | Retele Electrice Banat S.A. | 30496047 | 2026-05-08 | RO005E531407002/5 | 2026-05-08 | 2026
37021 | jud. ARAD, loc. SOCODOR, Strada SOCODOR, nr. 76 | AR | solara | 0.004 | 0.003919 | 30 | 0.23 | CFp | NA | Retele Electrice Banat S.A. | 30496197 | 2026-05-04 | RO005E521696574/2 | 2026-05-04 | 2026
37022 | jud. ARAD, loc. SEITIN, Strada LUNGA, nr. 24 | AR | solara | 0.004 | 0.003919 | 30 | 0.23 | CFp | NA | Retele Electrice Banat S.A. | 30496207 | 2026-05-04 | RO005E521632204/2 | 2026-05-04 | 2026
37023 | jud. HUNEDOARA, loc. IZVOARELE, Strada IZVOARELE, nr. 52 | HD | solara | 0.006 | 0.00583 | 280 | 0.4 | CFp | NA | Retele Electrice Banat S.A. | 30496278 | 2026-05-14 | RO005E532420514/3 | 2026-05-14 | 2026
37024 | jud. ARAD, loc. GURAHONT, Strada Garii, nr. 6 | AR | solara | 0.004 | 0.003919 | 30 | 0.23 | CFp | NA | Retele Electrice Banat S.A. | 30496363 | 2026-05-04 | RO005E521019719/3 | 2026-05-04 | 2026
37025 | jud. ARAD, loc. BUTENI, Strada Buteni, nr. 713 | AR | solara | 0.004 | 0.003919 | 30 | 0.23 | CFp | NA | Retele Electrice Banat S.A. | 30496484 | 2026-05-12 | RO005E521241086/2 | 2026-05-12 | 2026
37026 | jud. HUNEDOARA, loc. HUNEDOARA, Bulevardul Mihai Viteazu, nr. 28 | HD | solara | 0.02 | 0.01955 | 280 | 0.4 | CFp | NA | Retele Electrice Banat S.A. | 30496492 | 2026-05-14 | RO005E532171506/4 | 2026-05-15 | 2026
37027 | jud. TIMIS, loc. SANANDREI, Strada Violetelor, nr. 2 | TM | solara | 0.012 | 0.01174 | 0 | 0 | CFp | NA | Retele Electrice Banat S.A. | 30498426 | 2026-05-04 | RO005E513415597/2 | 2026-05-26 | 2026
37028 | jud. ARAD, loc. SANTANA, Strada BUJORULUI, nr. 5 | AR | solara | 0.004 | 0.003919 | 100 | 0.4 | CFp | NA | Retele Electrice Banat S.A. | 30498437 | 2026-05-04 | RO005E521946651/3 | 2026-05-07 | 2026
37029 | jud. ARAD, loc. CUIED, Strada Cuied, nr. 269 | AR | solara | 0.004 | 0.003919 | 100 | 0.4 | CFp | NA | Retele Electrice Banat S.A. | 30498467 | 2026-05-04 | RO005E521010574/3 | 2026-05-20 | 2026
37030 | jud. ARAD, loc. DIECI, Strada Dieci, nr. 278 | AR | solara | 0.004 | 0.003919 | 30 | 0.23 | CFp | NA | Retele Electrice Banat S.A. | 30498474 | 2026-05-04 | RO005E521026436/2 | 2026-05-04 | 2026
37031 | jud. ARAD, loc. GURAHONT, Strada Iuliu Maniu, nr. 37 | AR | solara | 0.004 | 0.003919 | 30 | 0.23 | CFp | NA | Retele Electrice Banat S.A. | 30498718 | 2026-05-04 | RO005E521016323/2 | 2026-05-04 | 2026
37032 | jud. TIMIS, loc. SANANDREI, Strada ROZELOR, nr. 28, et. 0728305423 | TM | solara | 0.01122 | 0.010916 | 0 | 0 | CFp | NA | Retele Electrice Banat S.A. | 30498767 | 2026-05-04 | RO005E513154058/4 | 2026-05-21 | 2026
37033 | jud. TIMIS, loc. GHIRODA, Strada CIRESULUI, nr. 10 | TM | solara | 0.00816 | 0.007917 | 314 | 0.4 | CFp | NA | Retele Electrice Banat S.A. | 30498869 | 2026-05-04 | RO005E514171104/2 | 2026-05-04 | 2026
37034 | jud. CARAS-SEVERIN, loc. RUGI, Strada RUGI, nr. 3A | CS | solara | 0.008 | 0.00776 | 0 | 0 | CFp | NA | Retele Electrice Banat S.A. | 30499161 | 2026-05-13 | RO005E540886697/3 | 2026-05-25 | 2026
37035 | jud. HUNEDOARA, loc. GEOAGIU, Strada MUZICANTILOR, nr. 4A | HD | solara | 0.00332 | 0.003244 | 30 | 0.23 | CFp | NA | Retele Electrice Banat S.A. | 30501518 | 2026-05-05 | RO005E531150669/2 | 2026-05-05 | 2026
37036 | jud. HUNEDOARA, loc. GEOAGIU, Strada ROMANILOR, nr. 182 | HD | solara | 0.00332 | 0.003244 | 30 | 0.23 | CFp | NA | Retele Electrice Banat S.A. | 30501621 | 2026-05-05 | RO005E531322705/3 | 2026-05-05 | 2026
37037 | jud. TIMIS, loc. GIROC, Strada Ciocarliei, nr. 29, ap. 1 | TM | solara | 0.006 | 0.005879 | 0 | 0 | CFp | NA | Retele Electrice Banat S.A. | 30503334 | 2026-05-06 | RO005E513664593/2 | 2026-05-06 | 2026
37038 | jud. CARAS-SEVERIN, loc. MONIOM, Strada MONIOM, nr. 21 | CS | solara | 0.005 | 0.0048 | 100 | 0.23 | CFp | NA | Retele Electrice Banat S.A. | 30504401 | 2026-05-12 | RO005E540317898/3 | 2026-05-13 | 2026
37039 | jud. ARAD, loc. PECICA, Strada Strada 401, nr. 151 | AR | solara | 0.008 | 0.00782 | 280 | 0.4 | CFp | NA | Retele Electrice Banat S.A. | 30504970 | 2026-05-05 | RO005E521626263/4 | 2026-05-12 | 2026
37040 | jud. CARAS-SEVERIN, loc. PRIGOR, Strada PRIGOR, nr. 103 | CS | solara | 0.0041 | 0.004008 | 0 | 0 | CFp | NA | Retele Electrice Banat S.A. | 30504990 | 2026-05-12 | RO005E541135819/2 | 2026-05-14 | 2026
37041 | jud. HUNEDOARA, loc. HUNEDOARA, Strada PRIMAVERII, nr. 65 | HD | solara | 0.006 | 0.00587 | 280 | 0.23 | CFp | NA | Retele Electrice Banat S.A. | 30505244 | 2026-05-07 | RO005E530467917/3 | 2026-05-07 | 2026
37042 | jud. ARAD, loc. HORIA, Strada HORIA, nr. 826 | AR | solara | 0.011205 | 0.010971 | 0 | 0 | CFp | NA | Retele Electrice Banat S.A. | 30505848 | 2026-05-06 | RO005E522331043/3 | 2026-05-13 | 2026
37043 | jud. CARAS-SEVERIN, loc. EFTIMIE MURGU, Strada EFTIMIE MURGU, nr. 114 | CS | solara | 0.005 | 0.0048 | 100 | 0.23 | CFp | NA | Retele Electrice Banat S.A. | 30506275 | 2026-05-15 | RO005E541146484/3 | 2026-05-16 | 2026
37044 | jud. CARAS-SEVERIN, loc. BOZOVICI, Strada BOZOVICI, nr. 287 | CS | solara | 0.00498 | 0.00478 | 100 | 0.23 | CFp | NA | Retele Electrice Banat S.A. | 30506524 | 2026-05-12 | RO005E541087196/3 | 2026-05-13 | 2026
37045 | jud. Arad, loc. PANCOTA, Strada Calvariei, nr. 44/A | AR | solara | 0.005 | 0.0044 | 0 | 0 | CFp | NA | Retele Electrice Banat S.A. | 30506802 | 2026-05-21 | RO005E522408239/2 | 2026-05-22 | 2026
37046 | jud. CARAS-SEVERIN, loc. EFTIMIE MURGU, Strada EFTIMIE MURGU, nr. 24 A | CS | solara | 0.006 | 0.00578 | 100 | 0.4 | CFp | NA | Retele Electrice Banat S.A. | 30506803 | 2026-05-12 | RO005E541146417/5 | 2026-05-13 | 2026
37047 | jud. ARAD, loc. LIVADA, Strada Livada, nr. 675 | AR | solara | 0.003185 | 0.003021 | 280 | 0.4 | CFp | NA | Retele Electrice Banat S.A. | 30507368 | 2026-05-05 | RO005E522346476/3 | 2026-05-07 | 2026
37048 | jud. CARAS-SEVERIN, loc. EFTIMIE MURGU, Strada EFTIMIE MURGU, nr. 22 | CS | solara | 0.005 | 0.0048 | 100 | 0.4 | CFp | NA | Retele Electrice Banat S.A. | 30507399 | 2026-05-15 | RO005E541145720/3 | 2026-05-16 | 2026
37049 | jud. CARAS-SEVERIN, loc. VALEA BISTREI, Strada VALEA BISTREI, nr. 77 | CS | solara | 0.005 | 0.0048 | 100 | 0.23 | CFp | NA | Retele Electrice Banat S.A. | 30508101 | 2026-05-12 | RO005E540981503/3 | 2026-05-22 | 2026
37050 | jud. TIMIS, loc. GIROC, Strada DALIEI, nr. 28 | TM | solara | 0.006 | 0.00587 | 0 | 0 | CFp | NA | Retele Electrice Banat S.A. | 30508353 | 2026-05-04 | RO005E514442510/2 | 2026-05-04 | 2026
37051 | jud. ARAD, loc. IGNESTI, Strada Ignesti, nr. 81 | AR | solara | 0.004 | 0.003919 | 200 | 0.23 | CFp | NA | Retele Electrice Banat S.A. | 30508573 | 2026-05-05 | RO005E521269660/3 | 2026-05-06 | 2026
37052 | jud. ARAD, loc. LIVADA, Strada Livada, nr. 1117 | AR | solara | 0.00765 | 0.007397 | 280 | 0.4 | CFp | NA | Retele Electrice Banat S.A. | 30508578 | 2026-05-25 | RO005E522496898/3 | 2026-05-26 | 2026
37053 | jud. CARAS-SEVERIN, loc. SOCENI, Strada SOCENI, nr. 37 | CS | solara | 0.006 | 0.00578 | 100 | 0.23 | CFp | NA | Retele Electrice Banat S.A. | 30508950 | 2026-05-15 | RO005E541027998/3 | 2026-05-16 | 2026
37054 | jud. ARAD, loc. BELIU, Strada 3, nr. 59 | AR | solara | 0.005 | 0.00484 | 100 | 0.23 | CFp | NA | Retele Electrice Banat S.A. | 30509077 | 2026-05-14 | RO005E520988140/2 | 2026-05-15 | 2026
37055 | jud. CARAS-SEVERIN, loc. SLATINA NERA, Strada STRAD RAM, nr. 214 | CS | solara | 0.00828 | 0.008104 | 200 | 0.4 | CFp | NA | Retele Electrice Banat S.A. | 30509138 | 2026-05-29 | RO005E541372924/5 | 2026-05-29 | 2026
37056 | jud. ARAD, loc. NADLAC, Strada VIILE VECHI, nr. 116A | AR | solara | 0.00644 | 0.00631 | 0 | 0 | CFp | NA | Retele Electrice Banat S.A. | 30509302 | 2026-05-05 | RO005E522408105/2 | 2026-05-06 | 2026
37057 | jud. HUNEDOARA, loc. CASTAU, Strada CASTAU, nr. 107A | HD | solara | 0.01 | 0.00979 | 314 | 0.4 | CFp | NA | Retele Electrice Banat S.A. | 30509510 | 2026-05-12 | RO005E531182383/3 | 2026-05-12 | 2026
37058 | jud. CARAS-SEVERIN, loc. CARANSEBES, Strada PROTOPOP IOAN TOMICI, nr. 34 | CS | solara | 0.003 | 0.00284 | 100 | 0.23 | CFp | NA | Retele Electrice Banat S.A. | 30509704 | 2026-05-15 | RO005E540591151/3 | 2026-05-16 | 2026
37059 | jud. CARAS-SEVERIN, loc. BOCSA, Strada Closca, nr. 34 | CS | solara | 0.008 | 0.00774 | 100 | 0.4 | CFp | NA | Retele Electrice Banat S.A. | 30509904 | 2026-05-15 | RO005E541578843/4 | 2026-05-25 | 2026
37060 | jud. CARAS-SEVERIN, loc. SASCA ROMANA, Strada SASCA ROMANA, nr. 99 | CS | solara | 0.00332 | 0.003244 | 30 | 0.23 | CFp | NA | Retele Electrice Banat S.A. | 30509920 | 2026-05-15 | RO005E541078567/3 | 2026-05-18 | 2026
37061 | jud. ARAD, loc. SANTANA, Strada NICOLAE BALCESCU, nr. 88 | AR | solara | 0.004 | 0.003919 | 0 | 0 | CFp | NA | Retele Electrice Banat S.A. | 30510029 | 2026-05-05 | RO005E522223324/2 | 2026-05-06 | 2026
37062 | jud. CARAS-SEVERIN, loc. SASCA MONTANA, Strada 1 DECEMBRIE 1918, nr. 376 | CS | solara | 0.00332 | 0.003244 | 30 | 0.23 | CFp | NA | Retele Electrice Banat S.A. | 30510044 | 2026-05-15 | RO005E540848729/4 | 2026-05-15 | 2026
37063 | jud. CARAS-SEVERIN, loc. DALBOSET, Strada DALBOSET, nr. 166 | CS | solara | 0.00332 | 0.003244 | 30 | 0.23 | CFp | NA | Retele Electrice Banat S.A. | 30510093 | 2026-05-18 | RO005E541109315/2 | 2026-05-22 | 2026
37064 | jud. CARAS-SEVERIN, loc. OTELU ROSU, Strada TRAIAN, nr. 21 | CS | solara | 0.00332 | 0.003244 | 30 | 0.23 | CFp | NA | Retele Electrice Banat S.A. | 30510149 | 2026-05-18 | RO005E540635992/2 | 2026-05-18 | 2026
37065 | jud. CARAS-SEVERIN, loc. POTOC, Strada POTOC, nr. 90 | CS | solara | 0.00332 | 0.003244 | 30 | 0.23 | CFp | NA | Retele Electrice Banat S.A. | 30510150 | 2026-05-18 | RO005E540798677/2 | 2026-05-18 | 2026
37066 | jud. ARAD, loc. SOCODOR, Strada SOCODOR, nr. 953 | AR | solara | 0.004 | 0.003919 | 30 | 0.23 | CFp | NA | Retele Electrice Banat S.A. | 30510177 | 2026-05-05 | RO005E521695708/2 | 2026-05-06 | 2026
37067 | jud. CARAS-SEVERIN, loc. OTELU ROSU, Strada HATEGULUI, nr. 70 | CS | solara | 0.00332 | 0.003244 | 30 | 0.23 | CFp | NA | Retele Electrice Banat S.A. | 30510228 | 2026-05-18 | RO005E540615316/2 | 2026-05-18 | 2026
37068 | jud. CARAS-SEVERIN, loc. DALBOSET, Strada DALBOSET, nr. 205 | CS | solara | 0.00332 | 0.003244 | 30 | 0.23 | CFp | NA | Retele Electrice Banat S.A. | 30510769 | 2026-05-18 | RO005E541109584/2 | 2026-05-22 | 2026
37069 | jud. CARAS-SEVERIN, loc. SASCA ROMANA, Strada SASCA ROMANA, nr. 26 | CS | solara | 0.00332 | 0.003244 | 30 | 0.23 | CFp | NA | Retele Electrice Banat S.A. | 30510844 | 2026-05-18 | RO005E541079423/2 | 2026-05-18 | 2026
37070 | jud. TIMIS, loc. TEREMIA MICA, Strada TEREMIA MICA, nr. 22 | TM | solara | 0.01 | 0.009799 | 470 | 0.4 | CFp | NA | Retele Electrice Banat S.A. | 30511065 | 2026-05-06 | RO005E512694124/3 | 2026-05-07 | 2026
37071 | jud. TIMIS, loc. CHISODA, Strada NICOLAE FIRU, nr. 22A | TM | solara | 0.008 | 0.007839 | 400 | 0.23 | CFp | NA | Retele Electrice Banat S.A. | 30511226 | 2026-05-19 | RO005E513362767/4 | 2026-05-20 | 2026
37072 | jud. TIMIS, loc. TIMISOARA, Strada BARZAVA, nr. 11, ap. 0 | TM | solara | 0.00726 | 0.007105 | 0 | 0 | CFp | NA | Retele Electrice Banat S.A. | 30511459 | 2026-05-04 | RO005E510039754/3 | 2026-05-26 | 2026
37073 | jud. ARAD, loc. SOCODOR, Strada SOCODOR, nr. 154 | AR | solara | 0.004 | 0.003919 | 30 | 0.23 | CFp | NA | Retele Electrice Banat S.A. | 30512707 | 2026-05-06 | RO005E521691311/2 | 2026-05-06 | 2026
37074 | jud. ARAD, loc. ARAD, Calea Calea Timisorii, nr. 147, et. Etaj 2, ap. Etaj 2 | AR | solara | 0.005 | 0.00489 | 60 | 0.4 | CFp | NA | Retele Electrice Banat S.A. | 30512740 | 2026-05-12 | RO005E522342393/2 | 2026-05-13 | 2026
37075 | jud. ARAD, loc. PECICA, Strada STRADA 319, nr. 12 | AR | solara | 0.00545 | 0.005338 | 0 | 0 | CFp | NA | Retele Electrice Banat S.A. | 30512746 | 2026-05-06 | RO005E522349277/2 | 2026-05-06 | 2026
37076 | jud. CARAS-SEVERIN, loc. SLATINA-TIMIS, Strada SLATINA TIMIS, nr. 513 | CS | solara | 0.008 | 0.00774 | 100 | 0.4 | CFp | NA | Retele Electrice Banat S.A. | 30512755 | 2026-05-18 | RO005E540941600/7 | 2026-05-19 | 2026
37077 | jud. CARAS-SEVERIN, loc. SLATINA-TIMIS, Strada CARANSEBES, nr. 43 | CS | solara | 0.006 | 0.00588 | 100 | 0.23 | CFp | NA | Retele Electrice Banat S.A. | 30513140 | 2026-05-18 | RO005E541331389/6 | 2026-05-19 | 2026
37078 | jud. CARAS-SEVERIN, loc. ZERVESTI, Strada Zervesti, nr. 17 | CS | solara | 0.005 | 0.0048 | 100 | 0.23 | CFp | NA | Retele Electrice Banat S.A. | 30513453 | 2026-05-18 | RO005E540511928/3 | 2026-05-19 | 2026
37079 | jud. ARAD, loc. BARZAVA, Strada BIRZAVA, nr. 351 | AR | solara | 0.004 | 0.0039 | 0 | 0 | CFp | NA | Retele Electrice Banat S.A. | 30514498 | 2026-05-06 | RO005E521886621/3 | 2026-05-06 | 2026
37080 | jud. ARAD, loc. SEITIN, Strada AVRAM IANCU, nr. 12 | AR | solara | 0.004 | 0.003919 | 30 | 0.23 | CFp | NA | Retele Electrice Banat S.A. | 30514738 | 2026-05-06 | RO005E521639751/2 | 2026-05-06 | 2026
37081 | jud. HUNEDOARA, loc. ORASTIE, Strada Horia, nr. 4A | HD | solara | 0.00332 | 0.003244 | 30 | 0.4 | CFp | NA | Retele Electrice Banat S.A. | 30515131 | 2026-05-07 | RO005E530636263/3 | 2026-05-11 | 2026
37082 | jud. TIMIS, loc. RECAS, Strada Cojar Ion, nr. 22 | TM | solara | 0.00332 | 0.003244 | 0 | 0 | CFp | NA | Retele Electrice Banat S.A. | 30515223 | 2026-04-28 | RO005E511358029/2 | 2026-05-08 | 2026
37083 | jud. ARAD, loc. BELIU, Strada Beliu, nr. 24 | AR | solara | 0.0099 | 0.009701 | 0 | 0 | CFp | NA | Retele Electrice Banat S.A. | 30515261 | 2026-05-06 | RO005E522311850/3 | 2026-05-20 | 2026
37084 | jud. CARAS-SEVERIN, loc. PALTINIS, Strada Extravilan, nr. FN | CS | solara | 0.012 | 0.011755 | 0 | 0 | CFp | NA | Retele Electrice Banat S.A. | 30515718 | 2026-05-18 | RO005E541746840/2 | 2026-05-18 | 2026
37085 | jud. CARAS-SEVERIN, loc. VARCIOROVA, Strada Extravilan, nr. FN | CS | solara | 0.012 | 0.011755 | 0 | 0 | CFp | NA | Retele Electrice Banat S.A. | 30516179 | 2026-05-20 | RO005E541750058/2 | 2026-05-20 | 2026
37086 | jud. ARAD, loc. ARAD, Strada Tiberiu, nr. 7 | AR | solara | 0.003 | 0.00284 | 280 | 0.23 | CFp | NA | Retele Electrice Banat S.A. | 30516246 | 2026-05-12 | RO005E522203445/3 | 2026-05-14 | 2026
37087 | jud. HUNEDOARA, loc. BOSOROD, Strada BOSOROD, nr. 57A | HD | solara | 0.00605 | 0.005919 | 280 | 0.4 | CFp | NA | Retele Electrice Banat S.A. | 30516449 | 2026-05-07 | RO005E532411390/3 | 2026-05-08 | 2026
37088 | jud. CARAS-SEVERIN, loc. LUPAC, Strada LUPAC, nr. 127A | CS | solara | 0.00328 | 0.003204 | 0 | 0 | CFp | NA | Retele Electrice Banat S.A. | 30516844 | 2026-05-22 | RO005E540779014/2 | 2026-05-22 | 2026
37089 | jud. CARAS-SEVERIN, loc. PALTINIS, Strada Paltinis, nr. 139E | CS | solara | 0.005 | 0.0048 | 100 | 0.4 | CFp | NA | Retele Electrice Banat S.A. | 30517109 | 2026-05-18 | RO005E541553925/4 | 2026-05-19 | 2026
37090 | jud. CARAS-SEVERIN, loc. ZERVESTI, Strada Zervesti, nr. 178A | CS | solara | 0.01 | 0.0097 | 100 | 0.4 | CFp | NA | Retele Electrice Banat S.A. | 30517322 | 2026-05-19 | RO005E541661611/3 | 2026-05-20 | 2026
37091 | jud. ARAD, loc. SEBIS, Strada Crinului, nr. 17 | AR | solara | 0.004 | 0.0039 | 0 | 0 | CFp | NA | Retele Electrice Banat S.A. | 30517482 | 2026-05-06 | RO005E521202050/2 | 2026-05-06 | 2026
37092 | jud. TIMIS, loc. URSENI, Strada VULTURULUI, nr. 3, ap. 2 | TM | solara | 0.012 | 0.01175 | 100 | 0.4 | CFp | NA | Retele Electrice Banat S.A. | 30517484 | 2026-05-06 | RO005E514309242/3 | 2026-05-21 | 2026
37093 | jud. CARAS-SEVERIN, loc. OTELU ROSU, Strada REVOLUTIEI, nr. 45 | CS | solara | 0.010125 | 0.009913 | 0 | 0 | CFp | NA | Retele Electrice Banat S.A. | 30517588 | 2026-05-20 | RO005E541551383/3 | 2026-05-21 | 2026
37094 | jud. CARAS-SEVERIN, loc. SLATINA-TIMIS, Strada ZORILOR, nr. 4 | CS | solara | 0.005 | 0.0048 | 100 | 0.23 | CFp | NA | Retele Electrice Banat S.A. | 30517626 | 2026-05-18 | RO005E540937773/4 | 2026-05-19 | 2026
37095 | jud. ARAD, loc. VLADIMIRESCU, Strada Mures, nr. 32 | AR | solara | 0.00414 | 0.004037 | 0 | 0 | CFp | NA | Retele Electrice Banat S.A. | 30518296 | 2026-05-06 | RO005E520864457/3 | 2026-05-06 | 2026
37096 | jud. CARAS-SEVERIN, loc. BINIS, Strada BINIS, nr. 215 | CS | solara | 0.00328 | 0.003204 | 0 | 0 | CFp | NA | Retele Electrice Banat S.A. | 30518297 | 2026-05-19 | RO005E541193431/4 | 2026-05-19 | 2026
37097 | jud. HUNEDOARA, loc. GEOAGIU, Calea ROMANILOR, nr. 288 | HD | solara | 0.00332 | 0.003244 | 0 | 0 | CFp | NA | Retele Electrice Banat S.A. | 30518318 | 2026-05-07 | RO005E531257993/2 | 2026-05-07 | 2026
37098 | jud. ARAD, loc. SANTANA, Strada POETULUI, nr. 24 | AR | solara | 0.004 | 0.003919 | 200 | 0.23 | CFp | NA | Retele Electrice Banat S.A. | 30518877 | 2026-05-06 | RO005E521930722/2 | 2026-05-06 | 2026
37099 | jud. HUNEDOARA, loc. GEOAGIU, Strada TEILOR, nr. 67 | HD | solara | 0.00332 | 0.003244 | 0 | 0 | CFp | NA | Retele Electrice Banat S.A. | 30518884 | 2026-05-07 | RO005E531140646/2 | 2026-05-07 | 2026
37100 | jud. ARAD, loc. TISA NOUA, Strada TISA-NOUA, nr. 176 | AR | solara | 0.004 | 0.003919 | 30 | 0.23 | CFp | NA | Retele Electrice Banat S.A. | 30518887 | 2026-05-06 | RO005E521774874/2 | 2026-05-06 | 2026
37101 | jud. HUNEDOARA, loc. SALCIVA, Strada SALCIVA, nr. 104 | HD | solara | 0.00332 | 0.003244 | 200 | 0.23 | CFp | NA | Retele Electrice Banat S.A. | 30518922 | 2026-05-07 | RO005E531330939/2 | 2026-05-12 | 2026
37102 | jud. ARAD, loc. SOCODOR, Strada SOCODOR, nr. 35 | AR | solara | 0.004 | 0.003919 | 30 | 0.23 | CFp | NA | Retele Electrice Banat S.A. | 30519009 | 2026-05-06 | RO005E521690309/2 | 2026-05-06 | 2026
37103 | jud. TIMIS, loc. Bazos, Strada Padurarului, nr. 1 | TM | solara | 0.00332 | 0.003244 | 0 | 0 | CFp | NA | Retele Electrice Banat S.A. | 30519458 | 2026-05-04 | RO005E513340123/3 | 2026-05-04 | 2026
37104 | jud. ARAD, loc. CHISINDIA, Strada Chisindia, nr. 31 | AR | solara | 0.004 | 0.003919 | 30 | 0.23 | CFp | NA | Retele Electrice Banat S.A. | 30519923 | 2026-05-06 | RO005E521242661/3 | 2026-05-06 | 2026
37105 | jud. ARAD, loc. NADLAC, Strada MIHAI EMINESCU, nr. 108 | AR | solara | 0.00414 | 0.004037 | 0 | 0 | CFp | NA | Retele Electrice Banat S.A. | 30520292 | 2026-05-06 | RO005E521837313/2 | 2026-05-06 | 2026
37106 | jud. ARAD, loc. BUTENI, Strada Buteni, nr. 55 | AR | solara | 0.004 | 0.003919 | 30 | 0.23 | CFp | NA | Retele Electrice Banat S.A. | 30520435 | 2026-05-06 | RO005E521233964/2 | 2026-05-06 | 2026
37107 | jud. ARAD, loc. BUTENI, Strada Buteni, nr. 46 | AR | solara | 0.004 | 0.003919 | 30 | 0.23 | CFp | NA | Retele Electrice Banat S.A. | 30520690 | 2026-05-06 | RO005E521233885/2 | 2026-05-06 | 2026
37108 | jud. CARAS-SEVERIN, loc. FIZES, Strada FIZES, nr. 317 | CS | solara | 0.008 | 0.00774 | 100 | 0.4 | CFp | NA | Retele Electrice Banat S.A. | 30520802 | 2026-05-19 | RO005E541198740/4 | 2026-05-26 | 2026
37109 | jud. CARAS-SEVERIN, loc. BUCOSNITA, Strada BUCOSNITA, nr. 99H | CS | solara | 0.006 | 0.00578 | 100 | 0.23 | CFp | NA | Retele Electrice Banat S.A. | 30520890 | 2026-05-19 | RO005E540899804/3 | 2026-05-28 | 2026
37110 | jud. TIMIS, loc. RECAS, Strada RECAS, nr. 868 | TM | solara | 0.00332 | 0.003244 | 0 | 0 | CFp | NA | Retele Electrice Banat S.A. | 30521016 | 2026-05-04 | RO005E511367399/2 | 2026-05-08 | 2026
37111 | jud. TIMIS, loc. SACALAZ, Strada Intravilan, nr. 332-C | TM | solara | 0.006 | 0.005879 | 280 | 0.23 | CFp | NA | Retele Electrice Banat S.A. | 30521136 | 2026-05-06 | RO005E514068862/2 | 2026-05-06 | 2026
37112 | jud. HUNEDOARA, loc. GEOAGIU, Calea ROMANILOR, nr. 217 | HD | solara | 0.00332 | 0.003244 | 30 | 0.23 | CFp | NA | Retele Electrice Banat S.A. | 30521147 | 2026-05-07 | RO005E532176129/2 | 2026-05-07 | 2026
37113 | jud. CARAS-SEVERIN, loc. CARANSEBES, Strada MUNTELE MIC, nr. 107 | CS | solara | 0.006 | 0.00578 | 100 | 0.23 | CFp | NA | Retele Electrice Banat S.A. | 30521149 | 2026-05-19 | RO005E540593030/3 | 2026-05-20 | 2026
37114 | jud. ARAD, loc. Radna, Strada Subl. Suciu Sorin, nr. 45 | AR | solara | 0.006 | 0.005879 | 320 | 0.23 | CFp | NA | Retele Electrice Banat S.A. | 30522721 | 2026-05-07 | RO005E520833004/3 | 2026-05-08 | 2026
37115 | jud. TIMIS, loc. GHILAD, Strada GHILAD, nr. 637 | TM | solara | 0.004 | 0.003919 | 200 | 0.23 | CFp | NA | Retele Electrice Banat S.A. | 30523369 | 2026-05-04 | RO005E512422842/2 | 2026-05-04 | 2026
37116 | jud. ARAD, loc. SIRIA, Strada Progresului, nr. 1658 | AR | solara | 0.004 | 0.0039 | 0 | 0 | CFp | NA | Retele Electrice Banat S.A. | 30523440 | 2026-05-07 | RO005E521107391/3 | 2026-05-20 | 2026
37117 | jud. TIMIS, loc. GHILAD, Strada GHILAD, nr. 77 | TM | solara | 0.004 | 0.003919 | 200 | 0.23 | CFp | NA | Retele Electrice Banat S.A. | 30523446 | 2026-05-04 | RO005E512419477/2 | 2026-05-04 | 2026
37118 | jud. ARAD, loc. BARZAVA, Strada BIRZAVA, nr. 277 | AR | solara | 0.00414 | 0.004037 | 0 | 0 | CFp | NA | Retele Electrice Banat S.A. | 30523795 | 2026-05-07 | RO005E521887295/3 | 2026-05-08 | 2026
37119 | jud. ARAD, loc. TIPAR, Strada PRINCIPALA, nr. 40 | AR | solara | 0.006 | 0.00587 | 100 | 0.23 | CFp | NA | Retele Electrice Banat S.A. | 30523881 | 2026-05-07 | RO005E521697553/3 | 2026-05-08 | 2026
37120 | jud. TIMIS, loc. GHILAD, Strada GHILAD, nr. 938 | TM | solara | 0.004 | 0.003919 | 200 | 0.23 | CFp | NA | Retele Electrice Banat S.A. | 30524006 | 2026-05-04 | RO005E512424507/2 | 2026-05-04 | 2026
37121 | jud. CARAS-SEVERIN, loc. RESITA, Strada TAMAS RADU SIMION, Cpt., nr. 3 | CS | solara | 0.015 | 0.0146 | 0 | 0 | CFp | NA | Retele Electrice Banat S.A. | 30524146 | 2026-05-19 | RO005E541633249/3 | 2026-05-19 | 2026
37122 | jud. ARAD, loc. VLADIMIRESCU, Strada Octavian Goga, nr. 69 | AR | solara | 0.004 | 0.0039 | 0 | 0 | CFp | NA | Retele Electrice Banat S.A. | 30524177 | 2026-05-07 | RO005E520859170/3 | 2026-05-08 | 2026
37123 | jud. ARAD, loc. SOCODOR, Strada SOCODOR, nr. 504 | AR | solara | 0.004 | 0.003919 | 30 | 0.23 | CFp | NA | Retele Electrice Banat S.A. | 30524231 | 2026-05-07 | RO005E521693694/2 | 2026-05-08 | 2026
37124 | jud. CARAS-SEVERIN, loc. SUSCA, Strada SUSCA, nr. 112 | CS | solara | 0.0046 | 0.004498 | 100 | 0.23 | CFp | NA | Retele Electrice Banat S.A. | 30524294 | 2026-05-19 | RO005E541158713/2 | 2026-05-25 | 2026
37125 | jud. TIMIS, loc. GHILAD, Strada GHILAD, nr. 614 | TM | solara | 0.004 | 0.003919 | 200 | 0.23 | CFp | NA | Retele Electrice Banat S.A. | 30524393 | 2026-05-04 | RO005E512422808/2 | 2026-05-04 | 2026
37126 | jud. CARAS-SEVERIN, loc. BELOBRESCA, Strada BELOBRESCA, nr. 69 | CS | solara | 0.0046 | 0.004507 | 100 | 0.23 | CFp | NA | Retele Electrice Banat S.A. | 30524555 | 2026-05-19 | RO005E541173631/2 | 2026-05-25 | 2026
37127 | jud. CARAS-SEVERIN, loc. SUSCA, Strada SUSCA, nr. 85 | CS | solara | 0.0046 | 0.004498 | 100 | 0.23 | CFp | NA | Retele Electrice Banat S.A. | 30524708 | 2026-05-19 | RO005E541158443/2 | 2026-05-25 | 2026
37128 | jud. TIMIS, loc. GHILAD, Strada GHILAD, nr. 707 | TM | solara | 0.004 | 0.003919 | 200 | 0.23 | CFp | NA | Retele Electrice Banat S.A. | 30524733 | 2026-05-04 | RO005E512423449/2 | 2026-05-04 | 2026
37129 | jud. TIMIS, loc. BAZOS, Strada Preot Virgil Cardas, nr. 5 | TM | solara | 0.004 | 0.00388 | 100 | 0.23 | CFp | NA | Retele Electrice Banat S.A. | 30525075 | 2026-05-04 | RO005E513169740/5 | 2026-05-05 | 2026
37130 | jud. TIMIS, loc. LIEBLING, Strada PRINCIPALA, nr. 597 | TM | solara | 0.01988 | 0.019481 | 0 | 0 | CFp | NA | Retele Electrice Banat S.A. | 30525148 | 2026-05-04 | RO005E513540440/4 | 2026-05-13 | 2026
37131 | jud. TIMIS, loc. GHILAD, Strada GHILAD, nr. 613 | TM | solara | 0.004 | 0.003919 | 200 | 0.23 | CFp | NA | Retele Electrice Banat S.A. | 30525208 | 2026-05-04 | RO005E512422796/2 | 2026-05-04 | 2026
37132 | jud. TIMIS, loc. CENAD, Strada -, nr. 1132 | TM | solara | 0.00429 | 0.004194 | 0 | 0 | CFp | NA | Retele Electrice Banat S.A. | 30525421 | 2026-05-04 | RO005E512648268/3 | 2026-05-04 | 2026
37133 | jud. TIMIS, loc. TIMISOARA, Strada Intravilan, nr. FN | TM | solara | 0.01224 | 0.011895 | 0 | 0 | CFp | NA | Retele Electrice Banat S.A. | 30525432 | 2026-05-06 | RO005E514470397/2 | 2026-05-06 | 2026
37134 | jud. TIMIS, loc. GHILAD, Strada GHILAD, nr. 184 | TM | solara | 0.004 | 0.003919 | 200 | 0.23 | CFp | NA | Retele Electrice Banat S.A. | 30525496 | 2026-05-06 | RO005E512420266/2 | 2026-05-06 | 2026
37135 | jud. ARAD, loc. SEBIS, Strada Oltului, nr. 87 | AR | solara | 0.00405 | 0.003949 | 0 | 0 | CFp | NA | Retele Electrice Banat S.A. | 30525587 | 2026-05-07 | RO005E521215346/2 | 2026-05-08 | 2026
37136 | jud. TIMIS, loc. GHILAD, Strada GHILAD, nr. 283 | TM | solara | 0.004 | 0.003919 | 200 | 0.23 | CFp | NA | Retele Electrice Banat S.A. | 30525637 | 2026-05-04 | RO005E512420749/2 | 2026-05-04 | 2026
37137 | jud. HUNEDOARA, loc. PODELE, Strada PODELE, nr. 55 | HD | solara | 0.00332 | 0.003244 | 30 | 0.23 | CFp | NA | Retele Electrice Banat S.A. | 30525864 | 2026-05-07 | RO005E530820448/2 | 2026-05-07 | 2026
37138 | jud. HUNEDOARA, loc. PODELE, Strada PODELE, nr. 71 | HD | solara | 0.00332 | 0.003244 | 30 | 0.23 | CFp | NA | Retele Electrice Banat S.A. | 30525899 | 2026-05-07 | RO005E530820943/2 | 2026-05-07 | 2026
37139 | jud. HUNEDOARA, loc. PODELE, Strada PODELE, nr. 58 | HD | solara | 0.00332 | 0.003244 | 30 | 0.23 | CFp | NA | Retele Electrice Banat S.A. | 30525942 | 2026-05-07 | RO005E530820617/2 | 2026-05-07 | 2026
37140 | jud. HUNEDOARA, loc. FOLT, Strada FOLT, nr. 48 | HD | solara | 0.00684 | 0.006693 | 0 | 0 | CFp | NA | Retele Electrice Banat S.A. | 30526353 | 2026-05-07 | RO005E531157879/3 | 2026-05-11 | 2026
37141 | jud. TIMIS, loc. GHILAD, Strada GHILAD, nr. 327A | TM | solara | 0.004 | 0.003919 | 200 | 0.23 | CFp | NA | Retele Electrice Banat S.A. | 30526393 | 2026-05-04 | RO005E512421043/3 | 2026-05-04 | 2026
37142 | jud. TIMIS, loc. CALACEA, Strada -, nr. 81 | TM | solara | 0.006 | 0.00583 | 0 | 0 | CFp | NA | Retele Electrice Banat S.A. | 30526429 | 2026-05-04 | RO005E511351022/2 | 2026-05-04 | 2026
37143 | jud. HUNEDOARA, loc. STEJAREL, SATUL STEJAREL, nr. 71 | HD | solara | 0.00332 | 0.003244 | 30 | 0.23 | CFp | NA | Retele Electrice Banat S.A. | 30526848 | 2026-05-07 | RO005E530900379/3 | 2026-05-07 | 2026
37144 | jud. HUNEDOARA, loc. FORNADIA, SATUL FORNADIE, nr. 92A | HD | solara | 0.00332 | 0.003244 | 30 | 0.23 | CFp | NA | Retele Electrice Banat S.A. | 30527089 | 2026-05-07 | RO005E530787204/2 | 2026-05-07 | 2026
37145 | jud. TIMIS, loc. GHILAD, Strada GHILAD, nr. 305 | TM | solara | 0.004 | 0.003919 | 200 | 0.23 | CFp | NA | Retele Electrice Banat S.A. | 30527968 | 2026-05-04 | RO005E512420907/2 | 2026-05-04 | 2026
37146 | jud. ARAD, loc. SANTANA, Strada ZARANDULUI, nr. 22 | AR | solara | 0.025 | 0.024499 | 50 | 0.4 | CFp | NA | Retele Electrice Banat S.A. | 30528252 | 2026-04-30 | RO005E521922374/3 | 2026-05-27 | 2026
37147 | jud. TIMIS, loc. SACALAZ, Strada TRANDAFIRILOR, nr. 35 | TM | solara | 0.009275 | 0.008989 | 0 | 0 | CFp | NA | Retele Electrice Banat S.A. | 30528412 | 2026-05-06 | RO005E513339110/4 | 2026-05-21 | 2026
37148 | jud. TIMIS, loc. GHILAD, Strada GHILAD, nr. 1028 | TM | solara | 0.004 | 0.003919 | 200 | 0.23 | CFp | NA | Retele Electrice Banat S.A. | 30528570 | 2026-05-04 | RO005E512425126/2 | 2026-05-04 | 2026
37149 | jud. CARAS-SEVERIN, loc. POJEJENA, SATUL POJEJENA, nr. 381 | CS | solara | 0.0044 | 0.004311 | 100 | 0.23 | CFp | NA | Retele Electrice Banat S.A. | 30528886 | 2026-05-19 | RO005E541165508/3 | 2026-05-19 | 2026
37150 | jud. ARAD, loc. HONTISOR, Strada Hontisor, nr. 46 | AR | solara | 0.004 | 0.003919 | 30 | 0.23 | CFp | NA | Retele Electrice Banat S.A. | 30529025 | 2026-05-07 | RO005E521084564/2 | 2026-05-08 | 2026
37151 | jud. TIMIS, loc. DUMBRAVITA, Strada ROMA, nr. 23, ap. 2 | TM | solara | 0.005 | 0.004899 | 100 | 0.4 | CFp | NA | Retele Electrice Banat S.A. | 30529394 | 2026-05-05 | RO005E513829945/3 | 2026-05-05 | 2026
37152 | jud. TIMIS, loc. MOSNITA NOUA, Strada Buhui, nr. 15, bl. -, sc. -, et. -, ap. - | TM | solara | 0.00644 | 0.006111 | 460 | 0.4 | CFp | NA | Retele Electrice Banat S.A. | 30529489 | 2026-05-04 | RO005E513195817/3 | 2026-05-04 | 2026
37153 | jud. CARAS-SEVERIN, loc. POJEJENA, SATUL POJEJENA, nr. 354 | CS | solara | 0.0044 | 0.004311 | 100 | 0.23 | CFp | NA | Retele Electrice Banat S.A. | 30529532 | 2026-05-19 | RO005E541163203/3 | 2026-05-19 | 2026
37154 | jud. ARAD, loc. DIECI, Strada Dieci, nr. 61 | AR | solara | 0.004 | 0.003919 | 30 | 0.23 | CFp | NA | Retele Electrice Banat S.A. | 30529547 | 2026-05-07 | RO005E521024580/2 | 2026-05-08 | 2026
37155 | jud. ARAD, loc. USUSAU, Strada USUSAU, nr. 140 | AR | solara | 0.00427 | 0.004175 | 100 | 0.23 | CFp | NA | Retele Electrice Banat S.A. | 30529879 | 2026-05-07 | RO005E521557042/2 | 2026-05-08 | 2026
37156 | jud. CARAS-SEVERIN, loc. BERZASCA, Strada BERZASCA, nr. 372 | CS | solara | 0.003 | 0.002885 | 0 | 0 | CFp | NA | Retele Electrice Banat S.A. | 30529996 | 2026-05-19 | RO005E540876113/3 | 2026-05-20 | 2026
37157 | jud. ARAD, loc. DORGOS, Strada DORGOS, nr. 110 | AR | solara | 0.00387 | 0.003783 | 50 | 0.4 | CFp | NA | Retele Electrice Banat S.A. | 30530102 | 2026-05-07 | RO005E521556355/3 | 2026-05-13 | 2026
37158 | jud. ARAD, loc. USUSAU, Strada USUSAU, nr. 108 | AR | solara | 0.00427 | 0.004175 | 100 | 0.23 | CFp | NA | Retele Electrice Banat S.A. | 30530124 | 2026-05-07 | RO005E521570014/2 | 2026-05-08 | 2026
37159 | jud. ARAD, loc. TIPAR, Strada TIPAR, nr. 615 | AR | solara | 0.00427 | 0.004175 | 50 | 0.4 | CFp | NA | Retele Electrice Banat S.A. | 30530143 | 2026-05-07 | RO005E521702224/3 | 2026-05-08 | 2026
37160 | jud. ARAD, loc. ARAD, Strada Bogdan Voievod, nr. 14 | AR | solara | 0.00387 | 0.003783 | 100 | 0.23 | CFp | NA | Retele Electrice Banat S.A. | 30530161 | 2026-05-07 | RO005E522087636/2 | 2026-05-08 | 2026
37161 | jud. ARAD, loc. ALUNIS, Strada ALUNIS, nr. 51 | AR | solara | 0.00387 | 0.003783 | 100 | 0.23 | CFp | NA | Retele Electrice Banat S.A. | 30530174 | 2026-05-07 | RO005E521710368/2 | 2026-05-08 | 2026
37162 | jud. HUNEDOARA, loc. ZAM, Strada ZAM, nr. 34 | HD | solara | 0.00332 | 0.003244 | 200 | 0.23 | CFp | NA | Retele Electrice Banat S.A. | 30530212 | 2026-05-07 | RO005E531085419/2 | 2026-05-07 | 2026
37163 | jud. ARAD, loc. SEITIN, Strada TUDOR VLADIMIRESCU, nr. 35 | AR | solara | 0.004 | 0.003919 | 30 | 0.23 | CFp | NA | Retele Electrice Banat S.A. | 30530238 | 2026-05-07 | RO005E521634015/2 | 2026-05-08 | 2026
37164 | jud. ARAD, loc. ZIMANDCUZ, Strada ZIMANDCUZ, nr. 157 | AR | solara | 0.00427 | 0.004175 | 230 | 0.4 | CFp | NA | Retele Electrice Banat S.A. | 30530248 | 2026-05-07 | RO005E521989670/3 | 2026-05-08 | 2026
37165 | jud. ARAD, loc. CURTICI, Strada Romanilor, nr. 1 | AR | solara | 0.004375 | 0.004278 | 100 | 0.23 | CFp | NA | Retele Electrice Banat S.A. | 30530313 | 2026-05-07 | RO005E520785695/2 | 2026-05-08 | 2026
37166 | jud. ARAD, loc. FRUMUSENI, Strada FRUMUSENI, nr. 429A | AR | solara | 0.004375 | 0.004278 | 100 | 0.23 | CFp | NA | Retele Electrice Banat S.A. | 30530394 | 2026-05-14 | RO005E521488067/2 | 2026-05-15 | 2026
37167 | jud. ARAD, loc. SEITIN, Strada LEBEDEI, nr. 4 | AR | solara | 0.004 | 0.003919 | 30 | 0.23 | CFp | NA | Retele Electrice Banat S.A. | 30530425 | 2026-05-07 | RO005E521633744/2 | 2026-05-08 | 2026
37168 | jud. ARAD, loc. SEMLAC, Strada SEMLAC, nr. 761 | AR | solara | 0.004 | 0.003919 | 30 | 0.23 | CFp | NA | Retele Electrice Banat S.A. | 30530462 | 2026-05-07 | RO005E521649572/2 | 2026-05-08 | 2026
37169 | jud. TIMIS, loc. GIARMATA-VII, Strada Albatrosului, nr. 29 | TM | solara | 0.01 | 0.009792 | 314 | 0.4 | CFp | NA | Retele Electrice Banat S.A. | 30530553 | 2026-05-05 | RO005E513971460/3 | 2026-05-05 | 2026
37170 | jud. TIMIS, loc. PECIU NOU, Strada PECIU NOU, nr. 165, ap. SAD 2 | TM | solara | 0.024 | 0.02351 | 0 | 0 | CFp | NA | Retele Electrice Banat S.A. | 30530616 | 2026-05-06 | RO005E513096996/5 | 2026-05-06 | 2026
37171 | jud. ARAD, loc. APATEU, Strada -, nr. 466 | AR | solara | 0.0041 | 0.004008 | 0 | 0 | CFp | NA | Retele Electrice Banat S.A. | 30530749 | 2026-05-07 | RO005E520982683/3 | 2026-05-18 | 2026
37172 | jud. TIMIS, loc. Dumbravita, Strada Ferventia II, nr. 96 | TM | solara | 0.012 | 0.011759 | 150 | 0.4 | CFp | NA | Retele Electrice Banat S.A. | 30530869 | 2026-05-05 | RO005E513792810/2 | 2026-05-05 | 2026
37173 | jud. HUNEDOARA, loc. ORASTIE, Strada Libertatii, nr. 16, ap. 1 | HD | solara | 0.006 | 0.0058 | 100 | 0.23 | CFp | NA | Retele Electrice Banat S.A. | 30530878 | 2026-05-07 | RO005E530638580/3 | 2026-05-07 | 2026
37174 | jud. ARAD, loc. SEITIN, Strada DOBROGEANU GHEREA, nr. 47 | AR | solara | 0.004 | 0.003919 | 30 | 0.23 | CFp | NA | Retele Electrice Banat S.A. | 30530882 | 2026-05-07 | RO005E521637715/2 | 2026-05-08 | 2026
37175 | jud. TIMIS, loc. DUMBRAVITA, Strada LEHART FERENCZ, nr. 3 | TM | solara | 0.01224 | 0.011994 | 0 | 0 | CFp | NA | Retele Electrice Banat S.A. | 30531805 | 2026-05-06 | RO005E514139175/2 | 2026-05-06 | 2026
37176 | jud. CARAS-SEVERIN, loc. RESITA, Strada CALARASILOR, nr. 47 | CS | solara | 0.003 | 0.002885 | 0 | 0 | CFp | NA | Retele Electrice Banat S.A. | 30531813 | 2026-05-19 | RO005E540007467/3 | 2026-05-20 | 2026
37177 | jud. ARAD, loc. CAPALNAS, Strada CAPALNAS, nr. 202 | AR | solara | 0.01 | 0.00979 | 280 | 0.4 | CFp | NA | Retele Electrice Banat S.A. | 30531814 | 2026-05-14 | RO005E521908514/3 | 2026-05-15 | 2026
37178 | jud. CARAS-SEVERIN, loc. PETNIC, Strada Petnic, nr. 73 | CS | solara | 0.006 | 0.00587 | 200 | 0.23 | CFp | NA | Retele Electrice Banat S.A. | 30531891 | 2026-05-20 | RO005E541275601/2 | 2026-05-20 | 2026
37179 | jud. TIMIS, loc. GHIRODA, Strada VALISOARA, nr. 75 | TM | solara | 0.008 | 0.00783 | 0 | 0 | CFp | NA | Retele Electrice Banat S.A. | 30532080 | 2026-05-05 | RO005E511481891/3 | 2026-05-05 | 2026
37180 | jud. HUNEDOARA, loc. CARPINIS, Strada CARPINIS, nr. FN | HD | solara | 0.00546 | 0.005341 | 0 | 0 | CFp | NA | Retele Electrice Banat S.A. | 30532298 | 2026-05-07 | RO005E532302614/3 | 2026-05-07 | 2026
37181 | jud. CARAS-SEVERIN, loc. DIVICI, Strada DIVICI, nr. 24 | CS | solara | 0.0046 | 0.004507 | 100 | 0.23 | CFp | NA | Retele Electrice Banat S.A. | 30533456 | 2026-05-22 | RO005E541160907/2 | 2026-05-22 | 2026
37182 | jud. TIMIS, loc. PARTA, Strada PARTA, nr. 720 | TM | solara | 0.005 | 0.004899 | 200 | 0.23 | CFp | NA | Retele Electrice Banat S.A. | 30534237 | 2026-05-06 | RO005E513252619/3 | 2026-05-06 | 2026
37183 | jud. CARAS-SEVERIN, loc. LUNCAVITA, Strada LUNCAVITA, nr. 57 | CS | solara | 0.003 | 0.002938 | 0 | 0 | CFp | NA | Retele Electrice Banat S.A. | 30534870 | 2026-05-19 | RO005E541255744/6 | 2026-05-20 | 2026
37184 | jud. ARAD, loc. CRUCENI, Strada CRUCENI, nr. 205 | AR | solara | 0.0046 | 0.004498 | 100 | 0.23 | CFp | NA | Retele Electrice Banat S.A. | 30534924 | 2026-05-08 | RO005E521718883/2 | 2026-05-08 | 2026
37185 | jud. ARAD, loc. GURAHONT, Strada 1 decembrie 1918, nr. 4 | AR | solara | 0.004 | 0.003919 | 30 | 0.23 | CFp | NA | Retele Electrice Banat S.A. | 30535500 | 2026-05-08 | RO005E521019113/2 | 2026-05-11 | 2026
37186 | jud. ARAD, loc. SEMLAC, Strada SEMLAC, nr. 1119 | AR | solara | 0.004 | 0.003919 | 30 | 0.23 | CFp | NA | Retele Electrice Banat S.A. | 30535975 | 2026-05-08 | RO005E521809716/3 | 2026-05-08 | 2026
37187 | jud. ARAD, loc. ALUNIS, Strada ALUNIS, nr. 68 | AR | solara | 0.004 | 0.003919 | 30 | 0.23 | CFp | NA | Retele Electrice Banat S.A. | 30536108 | 2026-05-08 | RO005E521710515/2 | 2026-05-08 | 2026
37188 | jud. TIMIS, loc. ORTISOARA, Strada ORTISOARA, nr. 286, bl. -, sc. -, et. -, ap. - | TM | solara | 0.006 | 0.00587 | 100 | 0.4 | CFp | NA | Retele Electrice Banat S.A. | 30536221 | 2026-05-07 | RO005E511625385/3 | 2026-05-08 | 2026
37189 | jud. ARAD, loc. BUTENI, Strada Avram Iancu, nr. 14 | AR | solara | 0.004 | 0.003919 | 30 | 0.23 | CFp | NA | Retele Electrice Banat S.A. | 30536313 | 2026-05-08 | RO005E521240322/3 | 2026-05-11 | 2026
37190 | jud. TIMIS, loc. MOSNITA NOUA, Strada Postei, nr. 10 | TM | solara | 0.005 | 0.004899 | 100 | 0.23 | CFp | NA | Retele Electrice Banat S.A. | 30536577 | 2026-05-05 | RO005E512926852/4 | 2026-05-05 | 2026
37191 | jud. ARAD, loc. TISA NOUA, Strada TISA-NOUA, nr. 184 | AR | solara | 0.004 | 0.003919 | 30 | 0.23 | CFp | NA | Retele Electrice Banat S.A. | 30536930 | 2026-05-08 | RO005E521774920/2 | 2026-05-11 | 2026
37192 | jud. HUNEDOARA, loc. VAIDEI, Strada VAIDEI, nr. 290 | HD | solara | 0.0089 | 0.008712 | 0 | 0 | CFp | NA | Retele Electrice Banat S.A. | 30536983 | 2026-05-07 | RO005E531188222/3 | 2026-05-07 | 2026
37193 | jud. ARAD, loc. BELIU, Strada Beliu, nr. 1-/A3 | AR | solara | 0.0089 | 0.008721 | 0 | 0 | CFp | NA | Retele Electrice Banat S.A. | 30537172 | 2026-05-08 | RO005E522513001/2 | 2026-05-20 | 2026
37194 | jud. HUNEDOARA, loc. VALEA LUNGA, Strada VALEA LUNGA, nr. 4 | HD | solara | 0.006 | 0.00587 | 314 | 0.23 | CFp | NA | Retele Electrice Banat S.A. | 30537471 | 2026-05-07 | RO005E531268108/3 | 2026-05-07 | 2026
37195 | jud. ARAD, loc. DIECI, Strada Dieci, nr. 238 | AR | solara | 0.004 | 0.003919 | 30 | 0.23 | CFp | NA | Retele Electrice Banat S.A. | 30537695 | 2026-05-08 | RO005E521026874/2 | 2026-05-11 | 2026
37196 | jud. ARAD, loc. SANPAUL, Strada 2, nr. 5 | AR | solara | 0.00591 | 0.005692 | 100 | 0.23 | CFp | NA | Retele Electrice Banat S.A. | 30537820 | 2026-05-14 | RO005E522307181/3 | 2026-05-15 | 2026
37197 | jud. HUNEDOARA, loc. ORASTIE, Strada Viilor, nr. 101 | HD | solara | 0.00332 | 0.003244 | 30 | 0.4 | CFp | NA | Retele Electrice Banat S.A. | 30538077 | 2026-05-07 | RO005E530762678/3 | 2026-05-07 | 2026
37198 | jud. HUNEDOARA, loc. BATRANA, SATUL BATRANA, nr. 41 | HD | solara | 0.004 | 0.00391 | 120 | 0.23 | CFp | NA | Retele Electrice Banat S.A. | 30538265 | 2026-05-26 | RO005E531132052/2 | 2026-05-26 | 2026
37199 | jud. CARAS-SEVERIN, loc. POJEJENA, SATUL POJEJENA, nr. 163 | CS | solara | 0.0046 | 0.004507 | 100 | 0.23 | CFp | NA | Retele Electrice Banat S.A. | 30538442 | 2026-05-27 | RO005E541164888/3 | 2026-05-28 | 2026
37200 | jud. ARAD, loc. LIPOVA, Strada Slt. Sorin Suciu, nr. 145 | AR | solara | 0.004 | 0.00391 | 200 | 0.23 | CFp | NA | Retele Electrice Banat S.A. | 30538538 | 2026-05-08 | RO005E520833037/3 | 2026-05-11 | 2026
37201 | jud. CARAS-SEVERIN, loc. BOGODINT, Strada BOGODINT, nr. 73 | CS | solara | 0.00332 | 0.003244 | 0 | 0 | CFp | NA | Retele Electrice Banat S.A. | 30539138 | 2026-05-19 | RO005E540802954/3 | 2026-05-20 | 2026
37202 | jud. ARAD, loc. GURAHONT, Strada Iosasel, nr. 14 | AR | solara | 0.004 | 0.003919 | 30 | 0.23 | CFp | NA | Retele Electrice Banat S.A. | 30539177 | 2026-05-08 | RO005E521087668/2 | 2026-05-08 | 2026
37203 | jud. TIMIS, loc. RECAS, Strada BUJORILOR, nr. 53 | TM | solara | 0.00328 | 0.003204 | 0 | 0 | CFp | NA | Retele Electrice Banat S.A. | 30539187 | 2026-05-15 | RO005E511366691/2 | 2026-05-15 | 2026
37204 | jud. HUNEDOARA, loc. BEJAN, Strada BEJAN, nr. 6 | HD | solara | 0.00332 | 0.003244 | 30 | 0.23 | CFp | NA | Retele Electrice Banat S.A. | 30539191 | 2026-05-07 | RO005E531288481/2 | 2026-05-07 | 2026
37205 | jud. CARAS-SEVERIN, loc. POJEJENA, SATUL POJEJENA, nr. 180 | CS | solara | 0.0046 | 0.004507 | 100 | 0.4 | CFp | NA | Retele Electrice Banat S.A. | 30539341 | 2026-05-19 | RO005E541165069/2 | 2026-05-19 | 2026
37206 | jud. ARAD, loc. ARAD, Strada Doja Gheorghe, nr. 139 | AR | solara | 0.01 | 0.0097 | 50 | 0.4 | CFp | NA | Retele Electrice Banat S.A. | 30539360 | 2026-05-08 | RO005E520598204/4 | 2026-05-12 | 2026
37207 | jud. ARAD, loc. ARAD, Strada Doja Gheorghe, nr. 9 | AR | solara | 0.00567 | 0.005457 | 280 | 0.4 | CFp | NA | Retele Electrice Banat S.A. | 30539619 | 2026-05-14 | RO005E522273644/3 | 2026-05-18 | 2026
37208 | jud. ARAD, loc. MADRIGESTI, Strada Madrigesti, nr. 72 | AR | solara | 0.004 | 0.003919 | 30 | 0.23 | CFp | NA | Retele Electrice Banat S.A. | 30539622 | 2026-05-08 | RO005E521030587/3 | 2026-05-08 | 2026
37209 | jud. TIMIS, loc. CENAD, Strada CENAD, nr. 1588 | TM | solara | 0.00429 | 0.004203 | 0 | 0 | CFp | NA | Retele Electrice Banat S.A. | 30540506 | 2026-05-05 | RO005E512686631/2 | 2026-05-05 | 2026
37210 | jud. TIMIS, loc. BAZOS, Calea RECASULUI, nr. 36 | TM | solara | 0.006 | 0.00578 | 0 | 0 | CFp | NA | Retele Electrice Banat S.A. | 30542589 | 2026-05-21 | RO005E511495885/4 | 2026-05-21 | 2026
37211 | jud. ARAD, loc. HONTISOR, Strada Hontisor, nr. 150 | AR | solara | 0.004 | 0.003919 | 30 | 0.23 | CFp | NA | Retele Electrice Banat S.A. | 30544103 | 2026-05-08 | RO005E521085116/3 | 2026-05-08 | 2026
37212 | jud. ARAD, loc. SOCODOR, Strada SOCODOR, nr. 122 | AR | solara | 0.004 | 0.003919 | 30 | 0.23 | CFp | NA | Retele Electrice Banat S.A. | 30544289 | 2026-05-08 | RO005E521691209/2 | 2026-05-11 | 2026
37213 | jud. ARAD, loc. NADLAC, Strada VIILE VECHI, nr. 121 | AR | solara | 0.006 | 0.00587 | 305 | 0.23 | CFp | NA | Retele Electrice Banat S.A. | 30544674 | 2026-05-08 | RO005E521833768/2 | 2026-05-11 | 2026
37214 | jud. ARAD, loc. ARAD, Strada Colonistilor, nr. 78 | AR | solara | 0.00736 | 0.007212 | 100 | 0.23 | CFp | NA | Retele Electrice Banat S.A. | 30544718 | 2026-05-08 | RO005E520279660/3 | 2026-05-11 | 2026
37215 | jud. ARAD, loc. IOSAS, Strada Iosas, nr. 104 | AR | solara | 0.004 | 0.003919 | 30 | 0.23 | CFp | NA | Retele Electrice Banat S.A. | 30544848 | 2026-05-08 | RO005E521032275/3 | 2026-05-28 | 2026
37216 | jud. TIMIS, loc. GIROC, Strada TIMIS, nr. 50B, ap. 1 | TM | solara | 0.006 | 0.00587 | 0 | 0 | CFp | NA | Retele Electrice Banat S.A. | 30545475 | 2026-05-19 | RO005E513767092/2 | 2026-05-19 | 2026
37217 | jud. HUNEDOARA, loc. ORASTIE, Strada Libertatii, nr. 44 | HD | solara | 0.00332 | 0.003244 | 30 | 0.4 | CFp | NA | Retele Electrice Banat S.A. | 30546518 | 2026-05-07 | RO005E530639053/3 | 2026-05-07 | 2026
37218 | jud. TIMIS, loc. JIMBOLIA, Strada Republicii, nr. 27, bl. -, sc. -, et. -, ap. - | TM | solara | 0.006 | 0.00578 | 0 | 0 | CFp | NA | Retele Electrice Banat S.A. | 30548132 | 2026-05-11 | RO005E512587192/2 | 2026-05-11 | 2026
37219 | jud. TIMIS, loc. JIMBOLIA, Strada Republicii, nr. 27, bl. -, sc. -, et. -, ap. - | TM | solara | 0.006 | 0.00578 | 0 | 0 | CFp | NA | Retele Electrice Banat S.A. | 30548136 | 2026-05-11 | RO005E512588968/3 | 2026-05-11 | 2026
37220 | jud. CARAS-SEVERIN, loc. EFTIMIE MURGU, Strada EFTIMIE MURGU, nr. 120, ap. 0 | CS | solara | 0.00552 | 0.005409 | 200 | 0.23 | CFp | NA | Retele Electrice Banat S.A. | 30551213 | 2026-05-25 | RO005E541106446/2 | 2026-05-27 | 2026
37221 | jud. TIMIS, loc. GIROC, Strada Soarelui, nr. 199, ap. 5 | TM | solara | 0.012 | 0.011759 | 280 | 0.4 | CFp | NA | Retele Electrice Banat S.A. | 30551309 | 2026-05-06 | RO005E513687396/3 | 2026-05-07 | 2026
37222 | jud. TIMIS, loc. GIROC, Strada ZEFIRULUI, nr. 28, ap. 9 | TM | solara | 0.004145 | 0.004061 | 0 | 0 | CFp | NA | Retele Electrice Banat S.A. | 30551699 | 2026-05-04 | RO005E514276357/3 | 2026-05-05 | 2026
37223 | jud. TIMIS, loc. GIROC, Strada CUPIDON, nr. 23, ap. 4 | TM | solara | 0.004095 | 0.004012 | 0 | 0 | CFp | NA | Retele Electrice Banat S.A. | 30551975 | 2026-05-04 | RO005E514300254/3 | 2026-05-05 | 2026
37224 | jud. HUNEDOARA, loc. LUNCOIU DE SUS, Strada LUNCOIU DE SUS, nr. 108 | HD | solara | 0.00332 | 0.003244 | 30 | 0.23 | CFp | NA | Retele Electrice Banat S.A. | 30552047 | 2026-05-07 | RO005E530819301/3 | 2026-05-07 | 2026
37225 | jud. TIMIS, loc. MARGINA, Strada MARGINA SAT, nr. 102 | TM | solara | 0.00552 | 0.005409 | 300 | 0.23 | CFp | NA | Retele Electrice Banat S.A. | 30553436 | 2026-05-06 | RO005E512124920/2 | 2026-05-14 | 2026
37226 | jud. ARAD, loc. SEPREUS, Strada CIPRIAN PORUMBESCU, nr. 42 | AR | solara | 0.005005 | 0.004855 | 100 | 0.23 | CFp | NA | Retele Electrice Banat S.A. | 30554962 | 2026-05-12 | RO005E521446476/4 | 2026-05-13 | 2026
37227 | jud. TIMIS, loc. SAG, Strada Intravilan, nr. 132, bl. -, sc. -, et. -, ap. - | TM | solara | 0.006 | 0.00587 | 100 | 0.23 | CFp | NA | Retele Electrice Banat S.A. | 30555161 | 2026-05-11 | RO005E513517961/2 | 2026-05-12 | 2026
37228 | jud. ARAD, loc. SELEUS, Strada Seleus, nr. 468 | AR | solara | 0.0099 | 0.009701 | 314 | 0.4 | CFp | NA | Retele Electrice Banat S.A. | 30555196 | 2026-05-18 | RO005E520917120/3 | 2026-05-19 | 2026
37229 | jud. TIMIS, loc. TIMISOARA, Strada MURES, nr. 228A | TM | solara | 0.0136 | 0.013228 | 0 | 0 | CFp | NA | Retele Electrice Banat S.A. | 30555305 | 2026-05-06 | RO005E512897961/11 | 2026-05-20 | 2026
37230 | jud. ARAD, loc. LIPOVA, Strada Maria Radna, nr. 323 | AR | solara | 0.004 | 0.003919 | 200 | 0.23 | CFp | NA | Retele Electrice Banat S.A. | 30555369 | 2026-05-12 | RO005E521332076/2 | 2026-05-12 | 2026
37231 | jud. HUNEDOARA, loc. BRAD, Strada SAVESTI, nr. 26 | HD | solara | 0.00595 | 0.005731 | 200 | 0.23 | CFp | NA | Retele Electrice Banat S.A. | 30555414 | 2026-05-08 | RO005E530744926/3 | 2026-05-08 | 2026
37232 | jud. TIMIS, loc. SAG, Strada A CIII - A, nr. 17 | TM | solara | 0.01 | 0.009765 | 280 | 0.4 | CFp | NA | Retele Electrice Banat S.A. | 30555681 | 2026-05-07 | RO005E513381689/3 | 2026-05-08 | 2026
37233 | jud. CARAS-SEVERIN, loc. RACASDIA, Strada RACASDIA, nr. 473 | CS | solara | 0.00332 | 0.003244 | 30 | 0.23 | CFp | NA | Retele Electrice Banat S.A. | 30555921 | 2026-05-20 | RO005E540823070/2 | 2026-05-20 | 2026
37234 | jud. TIMIS, loc. COSTEIU, Strada Hezeris, nr. 48 | TM | solara | 0.00332 | 0.003244 | 0 | 0 | CFp | NA | Retele Electrice Banat S.A. | 30555990 | 2026-05-06 | RO005E511931756/2 | 2026-05-11 | 2026
37235 | jud. TIMIS, loc. LUGOJ, Strada BISTREI, nr. 12 | TM | solara | 0.006 | 0.00582 | 314 | 0.23 | CFp | NA | Retele Electrice Banat S.A. | 30555997 | 2026-05-11 | RO005E511766516/2 | 2026-05-12 | 2026
37236 | jud. HUNEDOARA, loc. DEVA, Strada PESCARUSULUI, nr. 24, bl. -, sc. -, et. -, ap. - | HD | solara | 0.02 | 0.01959 | 280 | 0.4 | CFp | NA | Retele Electrice Banat S.A. | 30556127 | 2026-05-08 | RO005E530241962/4 | 2026-05-09 | 2026
37237 | jud. HUNEDOARA, loc. HUNEDOARA, Strada Gorunilor, nr. 9 | HD | solara | 0.012 | 0.01175 | 280 | 0.4 | CFp | NA | Retele Electrice Banat S.A. | 30556161 | 2026-05-08 | RO005E532150996/4 | 2026-05-08 | 2026
37238 | jud. ARAD, loc. SOIMOS, Strada SINAIA, nr. 2 | AR | solara | 0.004 | 0.003919 | 30 | 0.4 | CFp | NA | Retele Electrice Banat S.A. | 30556168 | 2026-05-18 | RO005E520853994/3 | 2026-05-20 | 2026
37239 | jud. CARAS-SEVERIN, loc. RACASDIA, Strada RACASDIA, nr. 431 | CS | solara | 0.00332 | 0.003244 | 30 | 0.23 | CFp | NA | Retele Electrice Banat S.A. | 30556336 | 2026-05-20 | RO005E540822620/3 | 2026-05-20 | 2026
37240 | jud. CARAS-SEVERIN, loc. CICLOVA ROMANA, Strada CICLOVA ROMANA, nr. 116 | CS | solara | 0.00332 | 0.003244 | 30 | 0.23 | CFp | NA | Retele Electrice Banat S.A. | 30556373 | 2026-05-25 | RO005E540813990/2 | 2026-05-27 | 2026
37241 | jud. ARAD, loc. Soimos, Strada VALEA SOIMOSULUI, nr. 54 | AR | solara | 0.004 | 0.003919 | 30 | 0.4 | CFp | NA | Retele Electrice Banat S.A. | 30556462 | 2026-05-18 | RO005E520852230/4 | 2026-05-18 | 2026
37242 | jud. HUNEDOARA, loc. BANITA, SATUL Merisor, nr. 97 | HD | solara | 0.00332 | 0.003244 | 200 | 0.23 | CFp | NA | Retele Electrice Banat S.A. | 30556486 | 2026-05-14 | RO005E531644870/2 | 2026-05-20 | 2026
37243 | jud. HUNEDOARA, loc. BANITA, Strada Garii, nr. 237 | HD | solara | 0.00332 | 0.003244 | 200 | 0.23 | CFp | NA | Retele Electrice Banat S.A. | 30556517 | 2026-05-15 | RO005E532140221/2 | 2026-05-20 | 2026
37244 | jud. HUNEDOARA, loc. PUI, Strada STREIULUI, nr. 14 | HD | solara | 0.00332 | 0.003244 | 200 | 0.23 | CFp | NA | Retele Electrice Banat S.A. | 30556667 | 2026-05-08 | RO005E530990086/2 | 2026-05-08 | 2026
37245 | jud. ARAD, loc. LIPOVA, Strada Soimos, nr. 59 | AR | solara | 0.004 | 0.003919 | 30 | 0.4 | CFp | NA | Retele Electrice Banat S.A. | 30556669 | 2026-05-12 | RO005E520836276/3 | 2026-05-12 | 2026
37246 | jud. TIMIS, loc. VARIAS, Strada VARIAS, nr. 859 | TM | solara | 0.025 | 0.02449 | 0 | 0 | CFp | NA | Retele Electrice Banat S.A. | 30556888 | 2026-05-06 | RO005E512791773/2 | 2026-05-27 | 2026
37247 | jud. ARAD, loc. ARAD, Strada Lavandei, nr. 49 | AR | solara | 0.00528 | 0.005074 | 280 | 0.4 | CFp | NA | Retele Electrice Banat S.A. | 30557016 | 2026-05-12 | RO005E522425294/4 | 2026-05-13 | 2026
37248 | jud. CARAS-SEVERIN, loc. DIVICI, Strada DIVICI, nr. 84 | CS | solara | 0.0046 | 0.004498 | 100 | 0.23 | CFp | NA | Retele Electrice Banat S.A. | 30557097 | 2026-05-20 | RO005E541161379/2 | 2026-05-20 | 2026
37249 | jud. CARAS-SEVERIN, loc. RACASDIA, Strada RACASDIA, nr. 241 | CS | solara | 0.00332 | 0.003244 | 30 | 0.23 | CFp | NA | Retele Electrice Banat S.A. | 30557143 | 2026-05-20 | RO005E541509993/2 | 2026-05-20 | 2026
37250 | jud. ARAD, loc. LIPOVA, Strada Soimos, nr. 72 | AR | solara | 0.004 | 0.003919 | 30 | 0.4 | CFp | NA | Retele Electrice Banat S.A. | 30557172 | 2026-05-12 | RO005E520851307/3 | 2026-05-12 | 2026
37251 | jud. CARAS-SEVERIN, loc. DIVICI, Strada DIVICI, nr. 135 | CS | solara | 0.004 | 0.00391 | 280 | 0.4 | CFp | NA | Retele Electrice Banat S.A. | 30557425 | 2026-05-20 | RO005E541161784/3 | 2026-05-22 | 2026
37252 | jud. TIMIS, loc. IANOVA, Strada Intravilan, nr. 176-A | TM | solara | 0.0072 | 0.007055 | 200 | 0.4 | CFp | NA | Retele Electrice Banat S.A. | 30558182 | 2026-05-06 | RO005E513972719/2 | 2026-05-06 | 2026
37253 | jud. TIMIS, loc. COVACI, Strada Intravilan, nr. FN, ap. 1 | TM | solara | 0.00744 | 0.00729 | 0 | 0 | CFp | NA | Retele Electrice Banat S.A. | 30558575 | 2026-05-12 | RO005E514455727/2 | 2026-05-26 | 2026
37254 | jud. HUNEDOARA, loc. HUNEDOARA, ALEEA Obor, nr. 20 | HD | solara | 0.00702 | 0.00687 | 280 | 0.4 | CFp | NA | Retele Electrice Banat S.A. | 30558579 | 2026-05-08 | RO005E532232740/3 | 2026-05-08 | 2026
37255 | jud. CARAS-SEVERIN, loc. RACASDIA, Strada RACASDIA, nr. 155 | CS | solara | 0.00332 | 0.003244 | 30 | 0.23 | CFp | NA | Retele Electrice Banat S.A. | 30558663 | 2026-05-25 | RO005E540821023/3 | 2026-05-25 | 2026
37256 | jud. CARAS-SEVERIN, loc. RACASDIA, Strada RACASDIA, nr. 166 | CS | solara | 0.00332 | 0.003244 | 30 | 0.23 | CFp | NA | Retele Electrice Banat S.A. | 30558678 | 2026-05-25 | RO005E540821102/3 | 2026-05-25 | 2026
37257 | jud. TIMIS, loc. PERIAM, Calea Aradului, nr. 120 | TM | solara | 0.008 | 0.00774 | 314 | 0.4 | CFp | NA | Retele Electrice Banat S.A. | 30558689 | 2026-05-13 | RO005E512756066/3 | 2026-05-14 | 2026
37258 | jud. CARAS-SEVERIN, loc. RACASDIA, Strada RACASDIA, nr. 24 | CS | solara | 0.00332 | 0.003244 | 30 | 0.23 | CFp | NA | Retele Electrice Banat S.A. | 30558799 | 2026-05-25 | RO005E540820202/3 | 2026-05-25 | 2026
37259 | jud. ARAD, loc. VLADIMIRESCU, Strada VIENA, nr. 22 | AR | solara | 0.006 | 0.005879 | 200 | 0.4 | CFp | NA | Retele Electrice Banat S.A. | 30558834 | 2026-05-12 | RO005E522445331/2 | 2026-05-12 | 2026
37260 | jud. ARAD, loc. BOCSIG, Strada Bocsig, nr. 892 | AR | solara | 0.004 | 0.003919 | 0 | 0 | CFp | NA | Retele Electrice Banat S.A. | 30559169 | 2026-05-12 | RO005E520936660/2 | 2026-05-12 | 2026
37261 | jud. CARAS-SEVERIN, loc. ORAVITA, Strada Prieteniei, nr. 30 | CS | solara | 0.006 | 0.005879 | 100 | 0.23 | CFp | NA | Retele Electrice Banat S.A. | 30560328 | 2026-05-20 | RO005E540697989/2 | 2026-05-21 | 2026
37262 | jud. CARAS-SEVERIN, loc. CICLOVA ROMANA, Strada CICLOVA ROMANA, nr. 275 | CS | solara | 0.00328 | 0.003204 | 0 | 0 | CFp | NA | Retele Electrice Banat S.A. | 30560330 | 2026-05-20 | RO005E540815857/3 | 2026-05-21 | 2026
37263 | jud. CARAS-SEVERIN, loc. POJEJENA, SATUL POJEJENA, nr. 23 | CS | solara | 0.003 | 0.002939 | 100 | 0.4 | CFp | NA | Retele Electrice Banat S.A. | 30561818 | 2026-05-20 | RO005E541163427/3 | 2026-05-20 | 2026
37264 | jud. ARAD, loc. SIMAND, Strada SIMAND, nr. 607 | AR | solara | 0.01 | 0.00979 | 0 | 0 | CFp | NA | Retele Electrice Banat S.A. | 30562191 | 2026-05-12 | RO005E522485098/2 | 2026-05-12 | 2026
37265 | jud. TIMIS, loc. LUGOJ, Strada 13 DECEMBRIE, nr. 124, ap. 1 | TM | solara | 0.005 | 0.004898 | 200 | 0.23 | CFp | NA | Retele Electrice Banat S.A. | 30562316 | 2026-05-08 | RO005E511769700/3 | 2026-05-08 | 2026
37266 | jud. TIMIS, loc. DUMBRAVITA, Strada CRACOVIA, nr. 2 | TM | solara | 0.006 | 0.00582 | 315 | 0.23 | CFp | NA | Retele Electrice Banat S.A. | 30562495 | 2026-05-11 | RO005E513120387/2 | 2026-05-11 | 2026
37267 | jud. ARAD, loc. IERMATA, Strada Iermata, nr. 58 | AR | solara | 0.00306 | 0.002899 | 0 | 0 | CFp | NA | Retele Electrice Banat S.A. | 30562543 | 2026-05-12 | RO005E520926883/3 | 2026-05-12 | 2026
37268 | jud. ARAD, loc. FANTANELE, Strada Fantanele, nr. 593--594 | AR | solara | 0.008 | 0.007839 | 0 | 0 | CFp | NA | Retele Electrice Banat S.A. | 30562562 | 2026-05-13 | RO005E522615071/2 | 2026-05-13 | 2026
37269 | jud. ARAD, loc. HORIA, Strada HORIA, nr. 100 | AR | solara | 0.00612 | 0.005997 | 0 | 0 | CFp | NA | Retele Electrice Banat S.A. | 30562872 | 2026-05-12 | RO005E521490712/3 | 2026-05-12 | 2026
37270 | jud. CARAS-SEVERIN, loc. BANIA, Strada Extravilan, nr. FN | CS | solara | 0.012 | 0.011755 | 0 | 0 | CFp | NA | Retele Electrice Banat S.A. | 30562889 | 2026-05-27 | RO005E541726208/3 | 2026-05-28 | 2026
37271 | jud. TIMIS, loc. DUMBRAVITA, Strada LUCEAFARULUI, nr. FN | TM | solara | 0.05 | 0.0487 | 0 | 0 | CFp | NA | Retele Electrice Banat S.A. | 30563166 | 2026-05-11 | RO005E514317656/2 | 2026-05-19 | 2026
37272 | jud. ARAD, loc. NEUDORF, Strada NEUDORF, nr. 217 | AR | solara | 0.005 | 0.004899 | 30 | 0.4 | CFp | NA | Retele Electrice Banat S.A. | 30563445 | 2026-05-12 | RO005E521555512/3 | 2026-05-12 | 2026
37273 | jud. ARAD, loc. NEUDORF, Strada NEUDORF, nr. 117 | AR | solara | 0.005 | 0.004899 | 30 | 0.4 | CFp | NA | Retele Electrice Banat S.A. | 30563817 | 2026-05-12 | RO005E521332537/4 | 2026-05-13 | 2026
37274 | jud. HUNEDOARA, loc. HUNEDOARA, Strada STEJARILOR, nr. 40 | HD | solara | 0.003 | 0.00293 | 280 | 0.23 | CFp | NA | Retele Electrice Banat S.A. | 30563879 | 2026-05-08 | RO005E530469661/3 | 2026-05-08 | 2026
37275 | jud. HUNEDOARA, loc. HUNEDOARA, Strada Latureni, nr. 1-V | HD | solara | 0.015 | 0.01469 | 280 | 0.4 | CFp | NA | Retele Electrice Banat S.A. | 30563896 | 2026-05-15 | RO005E532487955/2 | 2026-05-20 | 2026
37276 | jud. CARAS-SEVERIN, loc. ORAVITA, Strada Extravilan, nr. FN | CS | solara | 0.012 | 0.011755 | 0 | 0 | CFp | NA | Retele Electrice Banat S.A. | 30564056 | 2026-05-27 | RO005E541718816/3 | 2026-05-28 | 2026
37277 | jud. TIMIS, loc. TIMISOARA, Strada RUDOLF WALTER, nr. 3A, ap. 1 | TM | solara | 0.01427 | 0.013975 | 0 | 0 | CFp | NA | Retele Electrice Banat S.A. | 30564112 | 2026-05-13 | RO005E513413292/3 | 2026-05-13 | 2026
37278 | jud. ARAD, loc. NADLAC, Strada NICOLAE BALCESCU, nr. 96 | AR | solara | 0.004 | 0.003919 | 30 | 0.4 | CFp | NA | Retele Electrice Banat S.A. | 30564289 | 2026-05-12 | RO005E521831160/3 | 2026-05-12 | 2026
37279 | jud. CARAS-SEVERIN, loc. CARANSEBES, Strada ALEXANDRU IOAN CUZA, nr. 10 | CS | solara | 0.39825 | 0.39028 | 0 | 0 | CFp | NA | Retele Electrice Banat S.A. | 30564290 | 2026-05-12 | RO005E541466850/6 | 2026-05-15 | 2026
37280 | jud. ARAD, loc. SANLEANI, Strada SINLEANI, nr. 109 | AR | solara | 0.004 | 0.003919 | 30 | 0.4 | CFp | NA | Retele Electrice Banat S.A. | 30564452 | 2026-05-12 | RO005E521805622/3 | 2026-05-14 | 2026
37281 | jud. HUNEDOARA, loc. BARU-MARE, Strada BARU MARE, nr. 2 | HD | solara | 0.00455 | 0.004439 | 40 | 0.23 | CFp | NA | Retele Electrice Banat S.A. | 30564460 | 2026-05-08 | RO005E531003183/4 | 2026-05-08 | 2026
37282 | jud. ARAD, loc. FANTANELE, Strada FINTINELE, nr. 188 | AR | solara | 0.004 | 0.003919 | 30 | 0.23 | CFp | NA | Retele Electrice Banat S.A. | 30564584 | 2026-05-12 | RO005E521477447/2 | 2026-05-12 | 2026
37283 | jud. TIMIS, loc. COVACI, Strada MORII, nr. 53 | TM | solara | 0.006 | 0.00587 | 100 | 0.4 | CFp | NA | Retele Electrice Banat S.A. | 30564592 | 2026-05-08 | RO005E513566886/2 | 2026-05-09 | 2026
37284 | jud. HUNEDOARA, loc. LIVADIA, Strada LIVADIA, nr. 230A | HD | solara | 0.005 | 0.00488 | 40 | 0.23 | CFp | NA | Retele Electrice Banat S.A. | 30564600 | 2026-05-08 | RO005E532359223/2 | 2026-05-08 | 2026
37285 | jud. CARAS-SEVERIN, loc. GLIMBOCA, Strada Glimboca, nr. 404 | CS | solara | 0.005 | 0.004898 | 100 | 0.4 | CFp | NA | Retele Electrice Banat S.A. | 30564742 | 2026-05-20 | RO005E540532606/5 | 2026-05-21 | 2026
37286 | jud. TIMIS, loc. GHILAD, Strada GHILAD, nr. 377 | TM | solara | 0.004 | 0.003919 | 200 | 0.23 | CFp | NA | Retele Electrice Banat S.A. | 30564797 | 2026-05-08 | RO005E512421403/2 | 2026-05-08 | 2026
37287 | jud. HUNEDOARA, loc. VALEA NANDRULUI, Strada VALEA NANDRULUI, nr. FN | HD | solara | 0.01245 | 0.012196 | 0 | 0 | CFp | NA | Retele Electrice Banat S.A. | 30564822 | 2026-05-08 | RO005E532497574/2 | 2026-05-08 | 2026
37288 | jud. HUNEDOARA, loc. RACASTIA, Strada RACASTIA, nr. FN | HD | solara | 0.015 | 0.014695 | 0 | 0 | CFp | NA | Retele Electrice Banat S.A. | 30564880 | 2026-05-08 | RO005E532520920/2 | 2026-05-08 | 2026
37289 | jud. HUNEDOARA, loc. HUNEDOARA, Strada ROMANILOR, nr. 63 | HD | solara | 0.012 | 0.01175 | 280 | 0.4 | CFp | NA | Retele Electrice Banat S.A. | 30564984 | 2026-05-08 | RO005E530451369/4 | 2026-05-08 | 2026
37290 | jud. CARAS-SEVERIN, loc. ILOVA, Strada Extravilan, nr. FN | CS | solara | 0.015 | 0.014695 | 0 | 0 | CFp | NA | Retele Electrice Banat S.A. | 30565351 | 2026-05-28 | RO005E541725331/3 | 2026-05-28 | 2026
37291 | jud. TIMIS, loc. DUMBRAVITA, Strada Ferventia II, nr. 23 | TM | solara | 0.006 | 0.00582 | 314 | 0.23 | CFp | NA | Retele Electrice Banat S.A. | 30565824 | 2026-05-08 | RO005E514127330/2 | 2026-05-08 | 2026
37292 | jud. TIMIS, loc. CARPINIS, Strada VIII, nr. 11 | TM | solara | 0.00585 | 0.005723 | 280 | 0.23 | CFp | NA | Retele Electrice Banat S.A. | 30565983 | 2026-05-25 | RO005E512574514/2 | 2026-05-25 | 2026
37293 | jud. TIMIS, loc. TIMISOARA, Strada PAGANINI NICOLO, nr. 23 | TM | solara | 0.008 | 0.00783 | 200 | 0.4 | CFp | NA | Retele Electrice Banat S.A. | 30566013 | 2026-05-20 | RO005E514079022/2 | 2026-05-20 | 2026
37294 | jud. TIMIS, loc. GHILAD, Strada GHILAD, nr. 311 | TM | solara | 0.004 | 0.003919 | 200 | 0.23 | CFp | NA | Retele Electrice Banat S.A. | 30566015 | 2026-05-08 | RO005E512425317/2 | 2026-05-08 | 2026
37295 | jud. ARAD, loc. SANTANA, Strada TRANDAFIRILOR, nr. 55 | AR | solara | 0.004 | 0.003919 | 30 | 0.23 | CFp | NA | Retele Electrice Banat S.A. | 30566214 | 2026-05-12 | RO005E521929618/2 | 2026-05-12 | 2026
37296 | jud. TIMIS, loc. GHILAD, Strada GHILAD, nr. 645 | TM | solara | 0.004 | 0.003919 | 200 | 0.23 | CFp | NA | Retele Electrice Banat S.A. | 30566246 | 2026-05-08 | RO005E512422897/2 | 2026-05-08 | 2026
37297 | jud. TIMIS, loc. GHILAD, Strada GHILAD, nr. 211 | TM | solara | 0.004 | 0.003919 | 200 | 0.23 | CFp | NA | Retele Electrice Banat S.A. | 30566441 | 2026-05-08 | RO005E512420457/2 | 2026-05-08 | 2026
37298 | jud. TIMIS, loc. GHILAD, Strada GHILAD, nr. 5 | TM | solara | 0.004 | 0.003919 | 200 | 0.23 | CFp | NA | Retele Electrice Banat S.A. | 30566574 | 2026-05-08 | RO005E512418926/2 | 2026-05-08 | 2026
37299 | jud. CARAS-SEVERIN, loc. BARZA, Strada BARZA, nr. 180 | CS | solara | 0.00368 | 0.003406 | 0 | 0 | CFp | NA | Retele Electrice Banat S.A. | 30566941 | 2026-05-20 | RO005E541221398/3 | 2026-05-20 | 2026
37300 | jud. HUNEDOARA, loc. HUNEDOARA, ALEEA Obor, nr. 13 | HD | solara | 0.005 | 0.00489 | 280 | 0.23 | CFp | NA | Retele Electrice Banat S.A. | 30567014 | 2026-05-08 | RO005E530445407/3 | 2026-05-08 | 2026
37301 | jud. ARAD, loc. ARAD, Strada Maior Petru, nr. 23 | AR | solara | 0.00728 | 0.007079 | 0 | 0 | CFp | NA | Retele Electrice Banat S.A. | 30567100 | 2026-05-21 | RO005E522530561/3 | 2026-05-23 | 2026
37302 | jud. ARAD, loc. BARZAVA, Strada BIRZAVA, nr. 278 | AR | solara | 0.00414 | 0.004037 | 0 | 0 | CFp | NA | Retele Electrice Banat S.A. | 30567216 | 2026-05-12 | RO005E521887284/3 | 2026-05-12 | 2026
37303 | jud. ARAD, loc. SELEUS, Strada Seleus, nr. 30 | AR | solara | 0.00306 | 0.002998 | 0 | 0 | CFp | NA | Retele Electrice Banat S.A. | 30567271 | 2026-05-12 | RO005E520910583/3 | 2026-05-12 | 2026
37304 | jud. ARAD, loc. SELEUS, Strada Seleus, nr. 73 | AR | solara | 0.00306 | 0.002998 | 0 | 0 | CFp | NA | Retele Electrice Banat S.A. | 30567340 | 2026-05-12 | RO005E520911135/2 | 2026-05-12 | 2026
37305 | jud. CARAS-SEVERIN, loc. VARADIA, Strada Mercina, nr. 215 | CS | solara | 0.00332 | 0.003244 | 0 | 0 | CFp | NA | Retele Electrice Banat S.A. | 30567550 | 2026-05-20 | RO005E540805238/3 | 2026-05-20 | 2026
37306 | jud. TIMIS, loc. VUCOVA, Strada FN, nr. 314 A | TM | solara | 0.005 | 0.004845 | 0 | 0 | CFp | NA | Retele Electrice Banat S.A. | 30567619 | 2026-05-12 | RO005E513164453/4 | 2026-05-13 | 2026
37307 | jud. CARAS-SEVERIN, loc. MOLDOVA NOUA, Strada Moldovita, nr. 48A | CS | solara | 0.00332 | 0.003244 | 0 | 0 | CFp | NA | Retele Electrice Banat S.A. | 30567654 | 2026-05-20 | RO005E541155361/2 | 2026-05-20 | 2026
37308 | jud. HUNEDOARA, loc. BANITA, SATUL Merisor, nr. 114 | HD | solara | 0.00332 | 0.003244 | 200 | 0.23 | CFp | NA | Retele Electrice Banat S.A. | 30567699 | 2026-05-08 | RO005E531646412/2 | 2026-05-15 | 2026
37309 | jud. ARAD, loc. ARAD, Strada Necula Vasile, nr. 10 | AR | solara | 0.01438 | 0.014037 | 0 | 0 | CFp | NA | Retele Electrice Banat S.A. | 30567971 | 2026-05-12 | RO005E520258421/5 | 2026-05-13 | 2026
37310 | jud. ARAD, loc. NADLAC, Strada MARULUI, nr. 2 | AR | solara | 0.004 | 0.003919 | 30 | 0.23 | CFp | NA | Retele Electrice Banat S.A. | 30568210 | 2026-05-12 | RO005E521828447/2 | 2026-05-12 | 2026
37311 | jud. HUNEDOARA, loc. HOMOROD, SATUL HOMOROD, nr. 146 | HD | solara | 0.00332 | 0.003244 | 30 | 0.4 | CFp | NA | Retele Electrice Banat S.A. | 30568787 | 2026-05-08 | RO005E531196018/3 | 2026-05-12 | 2026
37312 | jud. ARAD, loc. ARAD, Strada Clopotului, nr. 12 | AR | solara | 0.006 | 0.005879 | 50 | 0.23 | CFp | NA | Retele Electrice Banat S.A. | 30569298 | 2026-05-12 | RO005E522049544/3 | 2026-05-12 | 2026
37313 | jud. ARAD, loc. GURAHONT, Strada Petre Uglis, nr. 30 | AR | solara | 0.004 | 0.003919 | 30 | 0.23 | CFp | NA | Retele Electrice Banat S.A. | 30570483 | 2026-05-12 | RO005E521018921/2 | 2026-05-13 | 2026
37314 | jud. ARAD, loc. SOCODOR, Strada SOCODOR, nr. 92 | AR | solara | 0.004 | 0.003919 | 30 | 0.23 | CFp | NA | Retele Electrice Banat S.A. | 30570503 | 2026-05-12 | RO005E521690916/2 | 2026-05-13 | 2026
37315 | jud. ARAD, loc. BARATCA, Strada BARATCA, nr. 655 | AR | solara | 0.00595 | 0.005731 | 314 | 0.23 | CFp | NA | Retele Electrice Banat S.A. | 30570707 | 2026-05-13 | RO005E521531055/3 | 2026-05-13 | 2026
37316 | jud. ARAD, loc. ARAD, Strada Constantin Brancoveanu, nr. 110 | AR | solara | 0.004 | 0.003919 | 30 | 0.23 | CFp | NA | Retele Electrice Banat S.A. | 30570801 | 2026-05-12 | RO005E520604910/2 | 2026-05-12 | 2026
37317 | jud. CARAS-SEVERIN, loc. VALISOARA, Strada Extravilan, nr. FN | CS | solara | 0.00498 | 0.004875 | 0 | 0 | CFp | NA | Retele Electrice Banat S.A. | 30570955 | 2026-05-29 | RO005E541750159/2 | 2026-05-29 | 2026
37318 | jud. CARAS-SEVERIN, loc. CIUCHICI, Strada CIUCHICI, nr. 99A | CS | solara | 0.00332 | 0.003244 | 0 | 0 | CFp | NA | Retele Electrice Banat S.A. | 30571293 | 2026-05-20 | RO005E541080931/3 | 2026-05-20 | 2026
37319 | jud. ARAD, loc. SEMLAC, Strada SEMLAC, nr. 654 | AR | solara | 0.004 | 0.003919 | 30 | 0.23 | CFp | NA | Retele Electrice Banat S.A. | 30571438 | 2026-05-13 | RO005E521648379/2 | 2026-05-13 | 2026
37320 | jud. ARAD, loc. ARAD, Strada Armoniei, nr. 51 | AR | solara | 0.006 | 0.00582 | 314 | 0.23 | CFp | NA | Retele Electrice Banat S.A. | 30571483 | 2026-05-19 | RO005E520282619/2 | 2026-05-19 | 2026
37321 | jud. ARAD, loc. MONOROSTIA, Strada MONOROSTIA, nr. 94 | AR | solara | 0.004 | 0.0039 | 0 | 0 | CFp | NA | Retele Electrice Banat S.A. | 30571524 | 2026-05-13 | RO005E521895407/2 | 2026-05-13 | 2026
37322 | jud. TIMIS, loc. IGRIS, Strada -, nr. 816 | TM | solara | 0.00415 | 0.004066 | 0 | 0 | CFp | NA | Retele Electrice Banat S.A. | 30571810 | 2026-05-11 | RO005E512742476/2 | 2026-05-11 | 2026
37323 | jud. HUNEDOARA, loc. HUNEDOARA, Strada ROMANILOR, nr. 51 | HD | solara | 0.01 | 0.00975 | 280 | 0.4 | CFp | NA | Retele Electrice Banat S.A. | 30571996 | 2026-05-14 | RO005E530451505/4 | 2026-05-14 | 2026
37324 | jud. TIMIS, loc. GHILAD, Strada -, nr. 26 | TM | solara | 0.006 | 0.00583 | 0 | 0 | CFp | NA | Retele Electrice Banat S.A. | 30572434 | 2026-05-13 | RO005E512419084/2 | 2026-05-13 | 2026
37325 | jud. ARAD, loc. HORIA, Strada HORIA, nr. 114 | AR | solara | 0.0044 | 0.004292 | 0 | 0 | CFp | NA | Retele Electrice Banat S.A. | 30572642 | 2026-05-19 | RO005E521489552/3 | 2026-05-21 | 2026
37326 | jud. HUNEDOARA, loc. LUPENI, Strada I.L.CARAGIALE, nr. 10A | HD | solara | 0.01457 | 0.014278 | 0 | 0 | CFp | NA | Retele Electrice Banat S.A. | 30572886 | 2026-05-12 | RO005E531851061/3 | 2026-05-12 | 2026
37327 | jud. CARAS-SEVERIN, loc. BOCSA, Strada Eroilor, nr. 4 | CS | solara | 0.005 | 0.0048 | 100 | 0.4 | CFp | NA | Retele Electrice Banat S.A. | 30572906 | 2026-05-20 | RO005E540380281/4 | 2026-05-25 | 2026
37328 | jud. ARAD, loc. BARZAVA, Strada BIRZAVA, nr. 261A | AR | solara | 0.00414 | 0.004037 | 0 | 0 | CFp | NA | Retele Electrice Banat S.A. | 30572996 | 2026-05-13 | RO005E522072067/2 | 2026-05-13 | 2026
37329 | jud. HUNEDOARA, loc. ROMOS, SATUL ROMOS, nr. 230 | HD | solara | 0.00912 | 0.008928 | 314 | 0.4 | CFp | NA | Retele Electrice Banat S.A. | 30573252 | 2026-05-08 | RO005E531190438/3 | 2026-05-08 | 2026
37330 | jud. CARAS-SEVERIN, loc. MOLDOVA NOUA, Strada 1 Decembrie 1918, nr. 214 | CS | solara | 0.00332 | 0.003244 | 30 | 0.23 | CFp | NA | Retele Electrice Banat S.A. | 30573553 | 2026-05-20 | RO005E540559616/2 | 2026-05-22 | 2026
37331 | jud. CARAS-SEVERIN, loc. MOLDOVA VECHE, Strada MOLDOVA-VECHE, nr. 379 | CS | solara | 0.00332 | 0.003244 | 30 | 0.23 | CFp | NA | Retele Electrice Banat S.A. | 30573632 | 2026-05-20 | RO005E540610399/3 | 2026-05-22 | 2026
37332 | jud. CARAS-SEVERIN, loc. VARADIA, Strada VARADIA, nr. 161 | CS | solara | 0.00328 | 0.003204 | 0 | 0 | CFp | NA | Retele Electrice Banat S.A. | 30573648 | 2026-05-20 | RO005E541564095/3 | 2026-05-24 | 2026
37333 | jud. TIMIS, loc. DUMBRAVITA, Strada UNIVERS, nr. 2, ap. 2 | TM | solara | 0.005 | 0.004899 | 0 | 0 | CFp | NA | Retele Electrice Banat S.A. | 30573658 | 2026-05-11 | RO005E513740183/2 | 2026-05-11 | 2026
37334 | jud. HUNEDOARA, loc. ZAM, SATUL ZAM, nr. 154 | HD | solara | 0.00332 | 0.003244 | 30 | 0.4 | CFp | NA | Retele Electrice Banat S.A. | 30574239 | 2026-05-08 | RO005E531083574/3 | 2026-05-08 | 2026
37335 | jud. HUNEDOARA, loc. ZAM, SATUL ZAM, nr. 120 | HD | solara | 0.00332 | 0.003244 | 200 | 0.23 | CFp | NA | Retele Electrice Banat S.A. | 30574368 | 2026-05-08 | RO005E531083912/2 | 2026-05-08 | 2026
37336 | jud. ARAD, loc. LIPOVA, Strada NICOLAE IORGA, nr. 3 | AR | solara | 0.00414 | 0.004037 | 0 | 0 | CFp | NA | Retele Electrice Banat S.A. | 30574485 | 2026-05-13 | RO005E520826972/3 | 2026-05-13 | 2026
37337 | jud. ARAD, loc. NADLAC, Strada GEORGE COSBUC, nr. 98 | AR | solara | 0.004 | 0.003919 | 30 | 0.4 | CFp | NA | Retele Electrice Banat S.A. | 30574516 | 2026-05-13 | RO005E521835456/3 | 2026-05-13 | 2026
37338 | jud. TIMIS, loc. GHILAD, Strada GHILAD, nr. 1004 | TM | solara | 0.004 | 0.003919 | 200 | 0.23 | CFp | NA | Retele Electrice Banat S.A. | 30574645 | 2026-05-11 | RO005E512424945/2 | 2026-05-11 | 2026
37339 | jud. HUNEDOARA, loc. ORASTIE, Strada Crisan, nr. 92 | HD | solara | 0.012 | 0.01175 | 200 | 0.4 | CFp | NA | Retele Electrice Banat S.A. | 30574731 | 2026-05-12 | RO005E532568517/4 | 2026-05-12 | 2026
37340 | jud. ARAD, loc. BARZAVA, Strada BIRZAVA, nr. 374 | AR | solara | 0.00414 | 0.004037 | 0 | 0 | CFp | NA | Retele Electrice Banat S.A. | 30574803 | 2026-05-13 | RO005E521886463/3 | 2026-05-13 | 2026
37341 | jud. Arad, loc. Arad, Calea Aurel Vlaicu, nr. 14 | AR | solara | 0.015 | 0.0146 | 0 | 0 | CFp | NA | Retele Electrice Banat S.A. | 30575382 | 2026-05-22 | RO005E522590130/2 | 2026-05-22 | 2026
37342 | jud. TIMIS, loc. COVACI, Strada DALIEI, nr. 5 | TM | solara | 0.005 | 0.00485 | 0 | 0 | CFp | NA | Retele Electrice Banat S.A. | 30576005 | 2026-05-11 | RO005E514328322/2 | 2026-05-11 | 2026
37343 | jud. TIMIS, loc. TIMISOARA, Strada ION IONESCU DE LA BRAD, nr. 11-A, bl. A, sc. A3, ap. 10 | TM | solara | 0.00261 | 0.002358 | 100 | 0.23 | CFp | NA | Retele Electrice Banat S.A. | 30576255 | 2026-05-11 | RO005E513970571/2 | 2026-05-28 | 2026
37344 | jud. ARAD, loc. ZABRANI, Strada ZABRANI, nr. 10 | AR | solara | 0.00414 | 0.004037 | 0 | 0 | CFp | NA | Retele Electrice Banat S.A. | 30576287 | 2026-05-13 | RO005E521542035/2 | 2026-05-13 | 2026
37345 | jud. CARAS-SEVERIN, loc. BOCSA, Strada BISTRITEI, nr. 46 | CS | solara | 0.0097 | 0.009406 | 314 | 0.4 | CFp | NA | Retele Electrice Banat S.A. | 30576437 | 2026-05-27 | RO005E541315617/2 | 2026-05-28 | 2026
37346 | jud. HUNEDOARA, loc. MARTINESTI, Strada MARTINESTI, nr. 71 | HD | solara | 0.005 | 0.00489 | 100 | 0.23 | CFp | NA | Retele Electrice Banat S.A. | 30576443 | 2026-05-13 | RO005E531183508/3 | 2026-05-13 | 2026
37347 | jud. TIMIS, loc. GHILAD, Strada GHILAD, nr. 103 | TM | solara | 0.004 | 0.003919 | 200 | 0.23 | CFp | NA | Retele Electrice Banat S.A. | 30576503 | 2026-05-11 | RO005E512419714/2 | 2026-05-11 | 2026
37348 | jud. TIMIS, loc. COVACI, Strada DALIEI, nr. 5 | TM | solara | 0.005 | 0.00485 | 0 | 0 | CFp | NA | Retele Electrice Banat S.A. | 30576575 | 2026-05-11 | RO005E514328423/2 | 2026-05-11 | 2026
37349 | jud. TIMIS, loc. GHILAD, Strada GHILAD, nr. 328 | TM | solara | 0.004 | 0.003919 | 200 | 0.23 | CFp | NA | Retele Electrice Banat S.A. | 30576645 | 2026-05-11 | RO005E512421065/2 | 2026-05-11 | 2026
37350 | jud. ARAD, loc. MONOROSTIA, Strada MONOROSTIA, nr. 64 | AR | solara | 0.004 | 0.0039 | 0 | 0 | CFp | NA | Retele Electrice Banat S.A. | 30576667 | 2026-05-13 | RO005E521894844/2 | 2026-05-13 | 2026
37351 | jud. TIMIS, loc. GHILAD, Strada GHILAD, nr. 713 | TM | solara | 0.004 | 0.003919 | 200 | 0.23 | CFp | NA | Retele Electrice Banat S.A. | 30576739 | 2026-05-11 | RO005E512423506/2 | 2026-05-12 | 2026
37352 | jud. ARAD, loc. BARZAVA, Strada BIRZAVA, nr. 248 | AR | solara | 0.00414 | 0.004037 | 0 | 0 | CFp | NA | Retele Electrice Banat S.A. | 30576812 | 2026-05-20 | RO005E521888027/2 | 2026-05-20 | 2026
37353 | jud. HUNEDOARA, loc. BASARABASA, Strada BASARABASA, nr. 78 | HD | solara | 0.00954 | 0.009347 | 100 | 0.4 | CFp | NA | Retele Electrice Banat S.A. | 30576840 | 2026-05-13 | RO005E530829942/5 | 2026-05-13 | 2026
37354 | jud. TIMIS, loc. GHILAD, Strada GHILAD, nr. 566 | TM | solara | 0.004 | 0.003919 | 30 | 0.23 | CFp | NA | Retele Electrice Banat S.A. | 30576881 | 2026-05-11 | RO005E512422459/2 | 2026-05-11 | 2026
37355 | jud. CARAS-SEVERIN, loc. CICLOVA ROMANA, Strada CICLOVA ROMANA, nr. 434 | CS | solara | 0.00328 | 0.003204 | 0 | 0 | CFp | NA | Retele Electrice Banat S.A. | 30576883 | 2026-05-22 | RO005E540815475/3 | 2026-05-27 | 2026
37356 | jud. HUNEDOARA, loc. ORASTIE, Strada Garii, nr. 80 | HD | solara | 0.00332 | 0.003244 | 30 | 0.23 | CFp | NA | Retele Electrice Banat S.A. | 30577008 | 2026-05-13 | RO005E530757177/3 | 2026-05-13 | 2026
37357 | jud. HUNEDOARA, loc. GELMAR, Strada GELMAR, nr. 101 | HD | solara | 0.019215 | 0.018821 | 53 | 0.4 | CFp | NA | Retele Electrice Banat S.A. | 30577154 | 2026-05-26 | RO005E531169333/3 | 2026-05-26 | 2026
37358 | jud. TIMIS, loc. MOSNITA VECHE, Strada DAFINULUI, nr. 20, ap. 2 | TM | solara | 0.00637 | 0.006233 | 100 | 0.4 | CFp | NA | Retele Electrice Banat S.A. | 30577369 | 2026-05-14 | RO005E514252980/2 | 2026-05-14 | 2026
37359 | jud. ARAD, loc. NADLAC, Strada IOAN SLAVICI, nr. 122 | AR | solara | 0.006 | 0.00587 | 50 | 0.23 | CFp | NA | Retele Electrice Banat S.A. | 30577487 | 2026-05-13 | RO005E521843534/2 | 2026-05-13 | 2026
37360 | jud. TIMIS, loc. BECICHERECU MIC, Strada GARII, nr. 27 | TM | solara | 0.012 | 0.006 | 0 | 0 | CFp | NA | Retele Electrice Banat S.A. | 30577862 | 2026-05-22 | RO005E511542136/3 | 2026-05-22 | 2026
37361 | jud. TIMIS, loc. SACALAZ, Strada Intravilan, nr. FN | TM | solara | 0.01443 | 0.013941 | 0 | 0 | CFp | NA | Retele Electrice Banat S.A. | 30578564 | 2026-05-21 | RO005E514329435/2 | 2026-05-21 | 2026
37362 | jud. CARAS-SEVERIN, loc. DIVICI, Strada DIVICI, nr. 31 | CS | solara | 0.0046 | 0.004507 | 100 | 0.23 | CFp | NA | Retele Electrice Banat S.A. | 30579216 | 2026-05-22 | RO005E541160963/2 | 2026-05-22 | 2026
37363 | jud. ARAD, loc. SANTANA, Strada CIMPULUI, nr. 48 | AR | solara | 0.004 | 0.003919 | 30 | 0.4 | CFp | NA | Retele Electrice Banat S.A. | 30579243 | 2026-05-14 | RO005E521913363/3 | 2026-05-28 | 2026
37364 | jud. ARAD, loc. TISA NOUA, Strada TISA-NOUA, nr. 283 | AR | solara | 0.00414 | 0.004037 | 0 | 0 | CFp | NA | Retele Electrice Banat S.A. | 30579385 | 2026-05-14 | RO005E521775561/3 | 2026-05-15 | 2026
37365 | jud. ARAD, loc. HONTISOR, Strada Hontisor, nr. 84 | AR | solara | 0.004 | 0.003919 | 30 | 0.23 | CFp | NA | Retele Electrice Banat S.A. | 30579690 | 2026-05-14 | RO005E521084878/4 | 2026-05-15 | 2026
37366 | jud. ARAD, loc. SANTANA, Strada BISTRITEI, nr. 39 | AR | solara | 0.004 | 0.003919 | 30 | 0.23 | CFp | NA | Retele Electrice Banat S.A. | 30579816 | 2026-05-14 | RO005E521918986/3 | 2026-05-15 | 2026
37367 | jud. HUNEDOARA, loc. CERBAL, Strada CERBAL, nr. 59 | HD | solara | 0.01 | 0.0097 | 314 | 0.4 | CFp | NA | Retele Electrice Banat S.A. | 30579896 | 2026-05-13 | RO005E531030802/4 | 2026-05-13 | 2026
37368 | jud. ARAD, loc. BARZAVA, Strada BIRZAVA, nr. 177 | AR | solara | 0.00414 | 0.004037 | 0 | 0 | CFp | NA | Retele Electrice Banat S.A. | 30579901 | 2026-05-14 | RO005E521887767/2 | 2026-05-15 | 2026
37369 | jud. TIMIS, loc. SAG, Strada XXII, nr. 44 | TM | solara | 0.01 | 0.00979 | 0 | 0 | CFp | NA | Retele Electrice Banat S.A. | 30580015 | 2026-05-11 | RO005E514609188/1 | 2026-05-20 | 2026
37370 | jud. CARAS-SEVERIN, loc. TICVANIU MIC, Strada TICVANIU MIC, nr. 32A | CS | solara | 0.00332 | 0.003244 | 30 | 0.23 | CFp | NA | Retele Electrice Banat S.A. | 30580109 | 2026-05-22 | RO005E540809197/4 | 2026-05-22 | 2026
37371 | jud. CARAS-SEVERIN, loc. TICVANIU MIC, Strada TICVANIU MIC, nr. 240 | CS | solara | 0.00332 | 0.003244 | 30 | 0.23 | CFp | NA | Retele Electrice Banat S.A. | 30580134 | 2026-05-22 | RO005E540810302/3 | 2026-05-22 | 2026
37372 | jud. TIMIS, loc. RECAS, Strada HORIA, nr. 2 | TM | solara | 0.008 | 0.00783 | 0 | 0 | CFp | NA | Retele Electrice Banat S.A. | 30580151 | 2026-05-08 | RO005E511358344/2 | 2026-05-20 | 2026
37373 | jud. TIMIS, loc. CHISODA, Strada OLTULUI, nr. 26 | TM | solara | 0.005 | 0.00485 | 314 | 0.23 | CFp | NA | Retele Electrice Banat S.A. | 30580158 | 2026-05-19 | RO005E511397987/2 | 2026-05-19 | 2026
37374 | jud. ARAD, loc. SELEUS, Strada Seleus, nr. 102 | AR | solara | 0.008 | 0.00783 | 0 | 0 | CFp | NA | Retele Electrice Banat S.A. | 30580220 | 2026-05-14 | RO005E522027292/3 | 2026-05-15 | 2026
37375 | jud. ARAD, loc. FANTANELE, Strada FINTINELE, nr. 379 | AR | solara | 0.004 | 0.003919 | 30 | 0.23 | CFp | NA | Retele Electrice Banat S.A. | 30581117 | 2026-05-14 | RO005E521476480/2 | 2026-05-15 | 2026
37376 | jud. TIMIS, loc. DUMBRAVITA, Strada BUENOS AIRES, nr. 12 | TM | solara | 0.00855 | 0.008369 | 280 | 0.4 | CFp | NA | Retele Electrice Banat S.A. | 30581226 | 2026-05-22 | RO005E514265467/2 | 2026-05-22 | 2026
37377 | jud. ARAD, loc. SOCODOR, Strada SOCODOR, nr. 471 | AR | solara | 0.004 | 0.003919 | 30 | 0.23 | CFp | NA | Retele Electrice Banat S.A. | 30581261 | 2026-05-14 | RO005E521692772/2 | 2026-05-15 | 2026
37378 | jud. TIMIS, loc. CENAD, Strada -, nr. 1179 | TM | solara | 0.00429 | 0.004203 | 0 | 0 | CFp | NA | Retele Electrice Banat S.A. | 30581880 | 2026-05-13 | RO005E512648707/2 | 2026-05-13 | 2026
37379 | jud. TIMIS, loc. DUMBRAVITA, Strada PANSELUTELOR, nr. 18, ap. 1 | TM | solara | 0.00782 | 0.007663 | 206 | 0.4 | CFp | NA | Retele Electrice Banat S.A. | 30581915 | 2026-05-13 | RO005E513205549/3 | 2026-05-13 | 2026
37380 | jud. ARAD, loc. LIPOVA, Strada Decebal, nr. 4 | AR | solara | 0.006 | 0.005879 | 320 | 0.23 | CFp | NA | Retele Electrice Banat S.A. | 30581994 | 2026-05-14 | RO005E520825195/2 | 2026-05-15 | 2026
37381 | jud. TIMIS, loc. LUGOJ, Strada DANIEL BROCEA, nr. 14 | TM | solara | 0.008 | 0.007839 | 280 | 0.23 | CFp | NA | Retele Electrice Banat S.A. | 30582156 | 2026-05-13 | RO005E512886352/3 | 2026-05-18 | 2026
37382 | jud. TIMIS, loc. DUDESTII VECHI, Strada Sistreg, nr. 40 | TM | solara | 0.00595 | 0.005731 | 200 | 0.23 | CFp | NA | Retele Electrice Banat S.A. | 30582242 | 2026-05-21 | RO005E512660194/2 | 2026-05-21 | 2026
37383 | jud. TIMIS, loc. GIROC, Strada CARPATI, nr. 60A | TM | solara | 0.009 | 0.008819 | 100 | 0.23 | CFp | NA | Retele Electrice Banat S.A. | 30582277 | 2026-05-13 | RO005E513429828/4 | 2026-05-13 | 2026
37384 | jud. ARAD, loc. APATEU, Strada Apateu, nr. 242 | AR | solara | 0.01463 | 0.014336 | 0 | 0 | CFp | NA | Retele Electrice Banat S.A. | 30582428 | 2026-05-22 | RO005E520979522/4 | 2026-05-29 | 2026
37385 | jud. ARAD, loc. NADLAC, Strada VASILE GOLDIS, nr. 72 | AR | solara | 0.004 | 0.003919 | 30 | 0.23 | CFp | NA | Retele Electrice Banat S.A. | 30582555 | 2026-05-14 | RO005E521845389/2 | 2026-05-15 | 2026
37386 | jud. CARAS-SEVERIN, loc. DIVICI, Strada DIVICI, nr. 98 | CS | solara | 0.006 | 0.00578 | 200 | 0.23 | CFp | NA | Retele Electrice Banat S.A. | 30582574 | 2026-05-25 | RO005E541161492/2 | 2026-05-25 | 2026
37387 | jud. TIMIS, loc. MOSNITA VECHE, Strada Intravilan, nr. FN, ap. 1 | TM | solara | 0.012 | 0.011758 | 314 | 0.4 | CFp | NA | Retele Electrice Banat S.A. | 30582605 | 2026-05-20 | RO005E514490625/2 | 2026-05-20 | 2026
37388 | jud. ARAD, loc. HONTISOR, Strada Hontisor, nr. 111 | AR | solara | 0.004 | 0.003919 | 30 | 0.23 | CFp | NA | Retele Electrice Banat S.A. | 30582826 | 2026-05-14 | RO005E521084979/3 | 2026-05-15 | 2026
37389 | jud. ARAD, loc. LIVADA, Strada Livada, nr. 563 | AR | solara | 0.00364 | 0.003467 | 280 | 0.4 | CFp | NA | Retele Electrice Banat S.A. | 30582894 | 2026-05-14 | RO005E522331133/4 | 2026-05-28 | 2026
37390 | jud. ARAD, loc. ARAD, ALEEA V INSULA MURES, nr. 6 | AR | solara | 0.004 | 0.003919 | 0 | 0 | CFp | NA | Retele Electrice Banat S.A. | 30582942 | 2026-05-14 | RO005E520048192/4 | 2026-05-15 | 2026
37391 | jud. ARAD, loc. HONTISOR, Strada Hontisor, nr. 93 | AR | solara | 0.004 | 0.003919 | 30 | 0.23 | CFp | NA | Retele Electrice Banat S.A. | 30583061 | 2026-05-14 | RO005E521084801/2 | 2026-05-15 | 2026
37392 | jud. ARAD, loc. SOCODOR, Strada 22, nr. 8 | AR | solara | 0.004 | 0.003919 | 30 | 0.4 | CFp | NA | Retele Electrice Banat S.A. | 30583242 | 2026-05-21 | RO005E521691579/3 | 2026-05-21 | 2026
37393 | jud. ARAD, loc. SANLEANI, Strada SINLEANI, nr. 170A | AR | solara | 0.003185 | 0.003021 | 280 | 0.4 | CFp | NA | Retele Electrice Banat S.A. | 30583260 | 2026-05-14 | RO005E521806498/4 | 2026-05-28 | 2026
37394 | jud. HUNEDOARA, loc. SIMERIA, Strada S.TODUTA, nr. 53 | HD | solara | 0.008 | 0.00776 | 314 | 0.4 | CFp | NA | Retele Electrice Banat S.A. | 30583485 | 2026-05-13 | RO005E532490151/2 | 2026-05-13 | 2026
37395 | jud. CARAS-SEVERIN, loc. CICLOVA ROMANA, Strada CICLOVA ROMANA, nr. 556 | CS | solara | 0.00332 | 0.003244 | 30 | 0.23 | CFp | NA | Retele Electrice Banat S.A. | 30583607 | 2026-05-25 | RO005E540813866/3 | 2026-05-27 | 2026
37396 | jud. CARAS-SEVERIN, loc. CICLOVA ROMANA, Strada CICLOVA ROMANA, nr. 424 | CS | solara | 0.00332 | 0.003244 | 30 | 0.23 | CFp | NA | Retele Electrice Banat S.A. | 30583628 | 2026-05-25 | RO005E540816465/3 | 2026-05-27 | 2026
37397 | jud. ARAD, loc. GURAHONT, Strada Iosasel, nr. 118 | AR | solara | 0.004 | 0.003919 | 0 | 0 | CFp | NA | Retele Electrice Banat S.A. | 30583694 | 2026-05-21 | RO005E521022083/2 | 2026-05-21 | 2026
37398 | jud. CARAS-SEVERIN, loc. RACASDIA, Strada RACASDIA, nr. 421 | CS | solara | 0.00332 | 0.003244 | 30 | 0.23 | CFp | NA | Retele Electrice Banat S.A. | 30583858 | 2026-05-25 | RO005E540822451/3 | 2026-05-25 | 2026
37399 | jud. TIMIS, loc. DUMBRAVITA, Strada Ferventia II, nr. 89, ap. 1 | TM | solara | 0.006 | 0.005825 | 0 | 0 | CFp | NA | Retele Electrice Banat S.A. | 30584082 | 2026-05-20 | RO005E514063586/3 | 2026-05-21 | 2026
37400 | jud. ARAD, loc. ARAD, Strada Orizontului, nr. 38 | AR | solara | 0.005 | 0.0048 | 280 | 0.23 | CFp | NA | Retele Electrice Banat S.A. | 30584123 | 2026-05-20 | RO005E522049847/4 | 2026-05-21 | 2026
37401 | jud. TIMIS, loc. SAG, Strada XXIII, nr. 17 | TM | solara | 0.00546 | 0.005301 | 0 | 0 | CFp | NA | Retele Electrice Banat S.A. | 30584124 | 2026-05-13 | RO005E513323269/3 | 2026-05-13 | 2026
37402 | jud. TIMIS, loc. URSENI, Strada Intravilan, nr. FN | TM | solara | 0.005785 | 0.005569 | 0 | 0 | CFp | NA | Retele Electrice Banat S.A. | 30584156 | 2026-05-13 | RO005E514451082/2 | 2026-05-13 | 2026
37403 | jud. TIMIS, loc. SIPET, Strada SIPET, nr. 524 | TM | solara | 0.006 | 0.0058 | 314 | 0.23 | CFp | NA | Retele Electrice Banat S.A. | 30584230 | 2026-05-20 | RO005E512317126/2 | 2026-05-20 | 2026
37404 | jud. TIMIS, loc. URSENI, Strada Intravilan, nr. FN | TM | solara | 0.005785 | 0.005569 | 0 | 0 | CFp | NA | Retele Electrice Banat S.A. | 30584301 | 2026-05-13 | RO005E514449584/2 | 2026-05-13 | 2026
37405 | jud. TIMIS, loc. MOSNITA VECHE, Strada Gladiolei, nr. 4, ap. 2 | TM | solara | 0.00432 | 0.004154 | 0 | 0 | CFp | NA | Retele Electrice Banat S.A. | 30584570 | 2026-05-13 | RO005E513658642/2 | 2026-05-13 | 2026
37406 | jud. ARAD, loc. CIL, Strada Cil, nr. 209 | AR | solara | 0.004 | 0.0039 | 0 | 0 | CFp | NA | Retele Electrice Banat S.A. | 30584783 | 2026-05-14 | RO005E521080166/3 | 2026-05-15 | 2026
37407 | jud. HUNEDOARA, loc. ORASTIE, Strada TUDOR VLADIMIRESCU, nr. 88 | HD | solara | 0.00332 | 0.003244 | 30 | 0.23 | CFp | NA | Retele Electrice Banat S.A. | 30584791 | 2026-05-13 | RO005E530649773/2 | 2026-05-13 | 2026
37408 | jud. TIMIS, loc. DUMBRAVITA, Strada Apuseni, nr. 11, bl. -, sc. -, et. -, ap. 1 | TM | solara | 0.006 | 0.00583 | 0 | 0 | CFp | NA | Retele Electrice Banat S.A. | 30584811 | 2026-05-13 | RO005E513716490/2 | 2026-05-13 | 2026
37409 | jud. ARAD, loc. VLADIMIRESCU, Strada HELENA, nr. 17A | AR | solara | 0.00644 | 0.006231 | 200 | 0.4 | CFp | NA | Retele Electrice Banat S.A. | 30584858 | 2026-05-14 | RO005E522316271/3 | 2026-05-15 | 2026
37410 | jud. TIMIS, loc. CARANI, Strada NUCILOR, nr. 57 | TM | solara | 0.00546 | 0.005301 | 0 | 0 | CFp | NA | Retele Electrice Banat S.A. | 30584875 | 2026-05-13 | RO005E511585852/4 | 2026-05-13 | 2026
37411 | jud. ARAD, loc. MADERAT, Strada Maderat, nr. 157 | AR | solara | 0.00522 | 0.005106 | 205 | 0.23 | CFp | NA | Retele Electrice Banat S.A. | 30584886 | 2026-05-14 | RO005E521099728/3 | 2026-05-15 | 2026
37412 | jud. ARAD, loc. LIVADA, Strada Livada, nr. 438 | AR | solara | 0.00368 | 0.003596 | 200 | 0.4 | CFp | NA | Retele Electrice Banat S.A. | 30584900 | 2026-05-14 | RO005E522288347/3 | 2026-05-15 | 2026
37413 | jud. ARAD, loc. SOCODOR, Strada SOCODOR, nr. 266 | AR | solara | 0.004 | 0.003919 | 30 | 0.23 | CFp | NA | Retele Electrice Banat S.A. | 30585037 | 2026-05-14 | RO005E521688799/2 | 2026-05-15 | 2026
37414 | jud. ARAD, loc. VLADIMIRESCU, Strada 13, nr. 10 | AR | solara | 0.00534 | 0.005223 | 200 | 0.4 | CFp | NA | Retele Electrice Banat S.A. | 30585040 | 2026-05-14 | RO005E522243113/4 | 2026-05-15 | 2026
37415 | jud. ARAD, loc. MISCA, Strada MISCA(CRIS), nr. 148 | AR | solara | 0.006 | 0.00587 | 314 | 0.23 | CFp | NA | Retele Electrice Banat S.A. | 30585063 | 2026-05-14 | RO005E521673513/3 | 2026-05-15 | 2026
37416 | jud. ARAD, loc. ANDREI SAGUNA, Strada ANDREI SAGUNA, nr. 466 | AR | solara | 0.008 | 0.00783 | 314 | 0.23 | CFp | NA | Retele Electrice Banat S.A. | 30585102 | 2026-05-14 | RO005E522256601/5 | 2026-05-15 | 2026
37417 | jud. ARAD, loc. CHISINEU-CRIS, Strada PRIVIGHETORII, nr. 5 | AR | solara | 0.00522 | 0.005106 | 314 | 0.23 | CFp | NA | Retele Electrice Banat S.A. | 30585194 | 2026-05-14 | RO005E521426148/3 | 2026-05-15 | 2026
37418 | jud. ARAD, loc. FANTANELE, Strada FINTINELE, nr. 143 | AR | solara | 0.0054 | 0.005282 | 205 | 0.23 | CFp | NA | Retele Electrice Banat S.A. | 30585207 | 2026-05-14 | RO005E521476840/3 | 2026-05-15 | 2026
37419 | jud. Arad, loc. SOFRONEA, Strada CARTIERUL DE VEST, nr. 5 | AR | solara | 0.005785 | 0.005659 | 314 | 0.23 | CFp | NA | Retele Electrice Banat S.A. | 30585211 | 2026-05-14 | RO005E522059961/5 | 2026-05-15 | 2026
37420 | jud. ARAD, loc. ARAD, Strada Lucretia, nr. 6 | AR | solara | 0.006 | 0.00587 | 230 | 0.23 | CFp | NA | Retele Electrice Banat S.A. | 30585212 | 2026-05-14 | RO005E520525585/3 | 2026-05-15 | 2026
37421 | jud. TIMIS, loc. DUMBRAVITA, Strada OLTUL, nr. 31 | TM | solara | 0.006 | 0.00587 | 200 | 0.23 | CFp | NA | Retele Electrice Banat S.A. | 30585498 | 2026-05-22 | RO005E511337767/2 | 2026-05-25 | 2026
37422 | jud. TIMIS, loc. POIENI, Strada POIENI, nr. 73 | TM | solara | 0.01 | 0.00979 | 200 | 0.4 | CFp | NA | Retele Electrice Banat S.A. | 30585522 | 2026-05-13 | RO005E512095983/2 | 2026-05-20 | 2026
37423 | jud. TIMIS, loc. TIMISOARA, Strada HEBE, nr. 61, ap. 0 | TM | solara | 0.006 | 0.00587 | 100 | 0.23 | CFp | NA | Retele Electrice Banat S.A. | 30585532 | 2026-05-13 | RO005E510781040/2 | 2026-05-14 | 2026
37424 | jud. CARAS-SEVERIN, loc. DELINESTI, Strada DELINESTI, nr. 198 | CS | solara | 0.005 | 0.00489 | 100 | 0.23 | CFp | NA | Retele Electrice Banat S.A. | 30585682 | 2026-05-25 | RO005E541488405/3 | 2026-05-25 | 2026
37425 | jud. ARAD, loc. SIMAND, Strada SIMAND, nr. 32 | AR | solara | 0.00522 | 0.005106 | 230 | 0.23 | CFp | NA | Retele Electrice Banat S.A. | 30587511 | 2026-05-14 | RO005E521968385/3 | 2026-05-15 | 2026
37426 | jud. ARAD, loc. ARAD, Strada Lavandei, nr. 16 | AR | solara | 0.012535 | 0.012184 | 560 | 0.4 | CFp | NA | Retele Electrice Banat S.A. | 30588128 | 2026-05-15 | RO005E522346803/4 | 2026-05-16 | 2026
37427 | jud. ARAD, loc. SOCODOR, Strada SOCODOR, nr. 193 | AR | solara | 0.00534 | 0.005223 | 230 | 0.23 | CFp | NA | Retele Electrice Banat S.A. | 30588237 | 2026-05-14 | RO005E521689846/3 | 2026-05-15 | 2026
37428 | jud. ARAD, loc. ARAD, Strada Castor, nr. 20 | AR | solara | 0.00534 | 0.005223 | 230 | 0.23 | CFp | NA | Retele Electrice Banat S.A. | 30588360 | 2026-05-14 | RO005E520532055/3 | 2026-05-15 | 2026
37429 | jud. ARAD, loc. ANDREI SAGUNA, Strada ANDREI SAGUNA, nr. 424 | AR | solara | 0.00522 | 0.005106 | 230 | 0.23 | CFp | NA | Retele Electrice Banat S.A. | 30588535 | 2026-05-14 | RO005E522281250/4 | 2026-05-15 | 2026
37430 | jud. ARAD, loc. ARAD, Strada Rozelor, nr. 84 | AR | solara | 0.00534 | 0.005223 | 230 | 0.23 | CFp | NA | Retele Electrice Banat S.A. | 30588604 | 2026-05-14 | RO005E520529950/3 | 2026-05-15 | 2026
37431 | jud. HUNEDOARA, loc. VALISOARA, Strada VALISOARA, nr. 70 | HD | solara | 0.006 | 0.00587 | 314 | 0.23 | CFp | NA | Retele Electrice Banat S.A. | 30588652 | 2026-05-13 | RO005E531135639/2 | 2026-05-13 | 2026
37432 | jud. ARAD, loc. SIMAND, Strada SIMAND, nr. 855 | AR | solara | 0.00534 | 0.005223 | 230 | 0.23 | CFp | NA | Retele Electrice Banat S.A. | 30588654 | 2026-05-15 | RO005E521976182/3 | 2026-05-16 | 2026
37433 | jud. ARAD, loc. ARAD, Strada Veseliei, nr. 38 | AR | solara | 0.00522 | 0.005106 | 230 | 0.23 | CFp | NA | Retele Electrice Banat S.A. | 30588679 | 2026-05-14 | RO005E520318529/3 | 2026-05-15 | 2026
37434 | jud. ARAD, loc. ARAD, Strada Vezuviu, nr. 10 | AR | solara | 0.006 | 0.00587 | 230 | 0.23 | CFp | NA | Retele Electrice Banat S.A. | 30588739 | 2026-05-14 | RO005E522036584/3 | 2026-05-15 | 2026
37435 | jud. ARAD, loc. SANMARTIN, Strada SINMARTIN, nr. 394 | AR | solara | 0.00522 | 0.005106 | 230 | 0.23 | CFp | NA | Retele Electrice Banat S.A. | 30588790 | 2026-05-15 | RO005E521758449/3 | 2026-05-19 | 2026
37436 | jud. ARAD, loc. SIMAND, Strada SIMAND, nr. 783 | AR | solara | 0.00534 | 0.005223 | 230 | 0.23 | CFp | NA | Retele Electrice Banat S.A. | 30588807 | 2026-05-15 | RO005E521975518/3 | 2026-05-26 | 2026
37437 | jud. ARAD, loc. SIMAND, Strada SIMAND, nr. 1030 | AR | solara | 0.00534 | 0.005223 | 230 | 0.23 | CFp | NA | Retele Electrice Banat S.A. | 30588838 | 2026-05-15 | RO005E521977868/3 | 2026-05-16 | 2026
37438 | jud. ARAD, loc. CURTICI, Strada Brincoveanu, nr. 6 | AR | solara | 0.00522 | 0.005106 | 230 | 0.23 | CFp | NA | Retele Electrice Banat S.A. | 30588856 | 2026-05-14 | RO005E520786359/3 | 2026-05-15 | 2026
37439 | jud. ARAD, loc. SIMAND, Strada SIMAND, nr. 559 | AR | solara | 0.006 | 0.00587 | 314 | 0.23 | CFp | NA | Retele Electrice Banat S.A. | 30588901 | 2026-05-14 | RO005E521973280/3 | 2026-05-15 | 2026
37440 | jud. TIMIS, loc. CENAD, Strada -, nr. 1731 | TM | solara | 0.00429 | 0.004203 | 0 | 0 | CFp | NA | Retele Electrice Banat S.A. | 30588912 | 2026-05-13 | RO005E512647133/2 | 2026-05-13 | 2026
37441 | jud. ARAD, loc. SOCODOR, Strada SOCODOR, nr. 68 | AR | solara | 0.00534 | 0.005223 | 230 | 0.23 | CFp | NA | Retele Electrice Banat S.A. | 30588957 | 2026-05-15 | RO005E521696484/3 | 2026-05-16 | 2026
37442 | jud. ARAD, loc. CHISINEU-CRIS, Strada PRIVIGHETORII, nr. 43 | AR | solara | 0.00522 | 0.005106 | 230 | 0.23 | CFp | NA | Retele Electrice Banat S.A. | 30588967 | 2026-05-15 | RO005E522048981/4 | 2026-05-15 | 2026
37443 | jud. ARAD, loc. SEITIN, Strada TUDOR VLADIMIRESCU, nr. 38 | AR | solara | 0.0089 | 0.008712 | 314 | 0.4 | CFp | NA | Retele Electrice Banat S.A. | 30589066 | 2026-05-14 | RO005E521634824/4 | 2026-05-15 | 2026
37444 | jud. ARAD, loc. CHISINEU-CRIS, Strada ILIE MADUTA, nr. 3 | AR | solara | 0.005 | 0.00485 | 100 | 0.4 | CFp | NA | Retele Electrice Banat S.A. | 30589148 | 2026-05-21 | RO005E521662038/4 | 2026-05-22 | 2026
37445 | jud. ARAD, loc. ARAD, Strada Prunului, nr. 73 | AR | solara | 0.006 | 0.00587 | 230 | 0.23 | CFp | NA | Retele Electrice Banat S.A. | 30589176 | 2026-05-14 | RO005E520251435/3 | 2026-05-15 | 2026
37446 | jud. TIMIS, loc. GHIRODA, Strada Privighetoarei, nr. 13, ap. 2 | TM | solara | 0.00623 | 0.006095 | 314 | 0.4 | CFp | NA | Retele Electrice Banat S.A. | 30589216 | 2026-05-13 | RO005E513981269/5 | 2026-05-13 | 2026
37447 | jud. ARAD, loc. ARAD, Strada Hortensia, nr. 36/A | AR | solara | 0.0054 | 0.005282 | 230 | 0.23 | CFp | NA | Retele Electrice Banat S.A. | 30589227 | 2026-05-15 | RO005E520247597/4 | 2026-05-21 | 2026
37448 | jud. CARAS-SEVERIN, loc. RESITA, Strada TITULESCU NICOLAE, nr. 7 | CS | solara | 0.0097 | 0.009406 | 314 | 0.4 | CFp | NA | Retele Electrice Banat S.A. | 30589476 | 2026-05-27 | RO005E540194060/3 | 2026-05-28 | 2026
37449 | jud. TIMIS, loc. DUMBRAVITA, Strada HANS CRISTIAN ANDERSEN, nr. 13, ap. 2 | TM | solara | 0.006 | 0.00578 | 100 | 0.23 | CFp | NA | Retele Electrice Banat S.A. | 30589669 | 2026-05-13 | RO005E513824557/2 | 2026-05-13 | 2026
37450 | jud. CARAS-SEVERIN, loc. SUSCA, Strada SUSCA, nr. 28 | CS | solara | 0.0046 | 0.004507 | 100 | 0.23 | CFp | NA | Retele Electrice Banat S.A. | 30589684 | 2026-05-25 | RO005E541157925/2 | 2026-05-27 | 2026
37451 | jud. TIMIS, loc. CHEVERESU MARE, Strada INTRAVILAN, nr. 236-B | TM | solara | 0.012 | 0.011759 | 314 | 0.4 | CFp | NA | Retele Electrice Banat S.A. | 30589815 | 2026-05-28 | RO005E514394167/2 | 2026-05-28 | 2026
37452 | jud. TIMIS, loc. GHILAD, Strada GHILAD, nr. 691 | TM | solara | 0.004 | 0.003919 | 200 | 0.23 | CFp | NA | Retele Electrice Banat S.A. | 30589892 | 2026-05-13 | RO005E512423292/2 | 2026-05-14 | 2026
37453 | jud. TIMIS, loc. GHILAD, Strada GHILAD, nr. 330 | TM | solara | 0.004 | 0.003919 | 200 | 0.23 | CFp | NA | Retele Electrice Banat S.A. | 30590102 | 2026-05-13 | RO005E512421087/2 | 2026-05-13 | 2026
37454 | jud. TIMIS, loc. REMETEA MARE, Strada Principala, nr. 844 | TM | solara | 0.006 | 0.005879 | 0 | 0 | CFp | NA | Retele Electrice Banat S.A. | 30590295 | 2026-05-13 | RO005E513525397/2 | 2026-05-13 | 2026
37455 | jud. CARAS-SEVERIN, loc. PRIGOR, Strada PRIGOR, nr. 207 | CS | solara | 0.0041 | 0.004017 | 0 | 0 | CFp | NA | Retele Electrice Banat S.A. | 30590445 | 2026-05-25 | RO005E541136810/2 | 2026-05-27 | 2026
37456 | jud. TIMIS, loc. DUMBRAVITA, Strada CRISTOFOR COLUMB, nr. 12 | TM | solara | 0.005 | 0.004878 | 0 | 0 | CFp | NA | Retele Electrice Banat S.A. | 30590535 | 2026-05-18 | RO005E514354893/2 | 2026-05-18 | 2026
37457 | jud. CARAS-SEVERIN, loc. ORAVITA, Strada Spitalului, nr. 2 | CS | solara | 0.00328 | 0.003204 | 0 | 0 | CFp | NA | Retele Electrice Banat S.A. | 30590574 | 2026-05-29 | RO005E540704180/3 | 2026-05-29 | 2026
37458 | jud. TIMIS, loc. CRICIOVA, Strada CRICIOVA, nr. 188 | TM | solara | 0.0102 | 0.009896 | 314 | 0.4 | CFp | NA | Retele Electrice Banat S.A. | 30590928 | 2026-05-13 | RO005E511972166/3 | 2026-05-14 | 2026
37459 | jud. ARAD, loc. LAZURI, Strada Lazuri, nr. 18 | AR | solara | 0.006 | 0.00582 | 314 | 0.23 | CFp | NA | Retele Electrice Banat S.A. | 30591189 | 2026-05-15 | RO005E521073708/2 | 2026-05-15 | 2026
37460 | jud. CARAS-SEVERIN, loc. RACASDIA, Strada RACASDIA, nr. 524 | CS | solara | 0.00332 | 0.003244 | 30 | 0.23 | CFp | NA | Retele Electrice Banat S.A. | 30591243 | 2026-05-25 | RO005E540819132/2 | 2026-05-25 | 2026
37461 | jud. TIMIS, loc. GATAIA, Strada TRANDAFIRILOR, nr. 126 | TM | solara | 0.008 | 0.006 | 200 | 0.23 | CFp | NA | Retele Electrice Banat S.A. | 30591560 | 2026-05-13 | RO005E512330604/2 | 2026-05-13 | 2026
37462 | jud. TIMIS, loc. FAGET, Strada VICTOR FENESIU, nr. 19 | TM | solara | 0.01012 | 0.009818 | 314 | 0.4 | CFp | NA | Retele Electrice Banat S.A. | 30591772 | 2026-05-13 | RO005E512048206/3 | 2026-05-13 | 2026
37463 | jud. ARAD, loc. MOCREA, Strada Mocrea, nr. 164 | AR | solara | 0.0055 | 0.00519 | 100 | 0.23 | CFp | NA | Retele Electrice Banat S.A. | 30591803 | 2026-05-15 | RO005E521153505/2 | 2026-05-15 | 2026
37464 | jud. HUNEDOARA, loc. PETROSANI, Strada Slatinioara, nr. 17 | HD | solara | 0.006 | 0.00568 | 280 | 0.23 | CFp | NA | Retele Electrice Banat S.A. | 30591915 | 2026-05-14 | RO005E531593840/2 | 2026-05-14 | 2026
37465 | jud. CARAS-SEVERIN, loc. PATAS, Strada PATAS, nr. 239 | CS | solara | 0.0041 | 0.004008 | 0 | 0 | CFp | NA | Retele Electrice Banat S.A. | 30591971 | 2026-05-25 | RO005E541394344/3 | 2026-05-27 | 2026
37466 | jud. ARAD, loc. ZIMBRU, Strada Zimbru, nr. 123 | AR | solara | 0.004 | 0.003919 | 30 | 0.4 | CFp | NA | Retele Electrice Banat S.A. | 30591980 | 2026-05-15 | RO005E521023039/3 | 2026-05-21 | 2026
37467 | jud. CARAS-SEVERIN, loc. BERLISTE, Strada BERLISTE, nr. 109 | CS | solara | 0.00332 | 0.003244 | 30 | 0.23 | CFp | NA | Retele Electrice Banat S.A. | 30592043 | 2026-05-25 | RO005E541075025/3 | 2026-05-25 | 2026
37468 | jud. CARAS-SEVERIN, loc. VARADIA, Strada VARADIA, nr. 335 A | CS | solara | 0.00332 | 0.003244 | 30 | 0.23 | CFp | NA | Retele Electrice Banat S.A. | 30592278 | 2026-05-25 | RO005E540842262/3 | 2026-05-27 | 2026
37469 | jud. CARAS-SEVERIN, loc. GREONI, Strada GREONI, nr. 268 | CS | solara | 0.00332 | 0.003244 | 30 | 0.23 | CFp | NA | Retele Electrice Banat S.A. | 30592281 | 2026-05-25 | RO005E540856504/3 | 2026-05-27 | 2026
37470 | jud. CARAS-SEVERIN, loc. TICVANIU MIC, Strada TICVANIU MIC, nr. 144A | CS | solara | 0.00332 | 0.003244 | 30 | 0.23 | CFp | NA | Retele Electrice Banat S.A. | 30592290 | 2026-05-25 | RO005E540809377/3 | 2026-05-25 | 2026
37471 | jud. CARAS-SEVERIN, loc. MERCINA, Strada MERCINA, nr. 322 | CS | solara | 0.00332 | 0.003244 | 30 | 0.23 | CFp | NA | Retele Electrice Banat S.A. | 30592345 | 2026-05-25 | RO005E540804327/3 | 2026-05-25 | 2026
37472 | jud. ARAD, loc. ARAD, Strada Tenetchi Stefan, nr. 33 | AR | solara | 0.01 | 0.00978 | 0 | 0 | CFp | NA | Retele Electrice Banat S.A. | 30592395 | 2026-05-15 | RO005E520326876/3 | 2026-05-15 | 2026
37473 | jud. ARAD, loc. SANPAUL, Strada 1, nr. 83 | AR | solara | 0.00546 | 0.005251 | 280 | 0.23 | CFp | NA | Retele Electrice Banat S.A. | 30592424 | 2026-05-25 | RO005E521521807/3 | 2026-05-26 | 2026
37474 | jud. ARAD, loc. SOCODOR, Strada SOCODOR, nr. 21 | AR | solara | 0.004 | 0.003919 | 30 | 0.23 | CFp | NA | Retele Electrice Banat S.A. | 30592453 | 2026-05-15 | RO005E521690163/3 | 2026-05-15 | 2026
37475 | jud. ARAD, loc. PESCARI, Strada Pescari, nr. 82 | AR | solara | 0.004 | 0.003919 | 30 | 0.4 | CFp | NA | Retele Electrice Banat S.A. | 30594612 | 2026-05-15 | RO005E521048610/3 | 2026-05-21 | 2026
37476 | jud. ARAD, loc. GURAHONT, Strada Nicolae Iorga, nr. 59 | AR | solara | 0.004 | 0.003919 | 30 | 0.23 | CFp | NA | Retele Electrice Banat S.A. | 30594655 | 2026-05-15 | RO005E521015388/3 | 2026-05-15 | 2026
37477 | jud. ARAD, loc. GURAHONT, Strada Iuliu Maniu, nr. 99 | AR | solara | 0.004 | 0.003919 | 30 | 0.23 | CFp | NA | Retele Electrice Banat S.A. | 30594699 | 2026-05-15 | RO005E521017302/3 | 2026-05-15 | 2026
37478 | jud. ARAD, loc. GURAHONT, Strada Iosasel, nr. 58 | AR | solara | 0.004 | 0.003919 | 30 | 0.23 | CFp | NA | Retele Electrice Banat S.A. | 30594754 | 2026-05-15 | RO005E521087411/2 | 2026-05-15 | 2026
37479 | jud. ARAD, loc. SANTANA, Strada EMINESCU, nr. 107 | AR | solara | 0.004 | 0.003919 | 30 | 0.4 | CFp | NA | Retele Electrice Banat S.A. | 30594813 | 2026-05-15 | RO005E521917682/3 | 2026-05-15 | 2026
37480 | jud. TIMIS, loc. SANNICOLAU MARE, Strada Mitropolit Andrei Saguna, nr. 50 | TM | solara | 0.01 | 0.00979 | 0 | 0 | CFp | NA | Retele Electrice Banat S.A. | 30594857 | 2026-05-25 | RO005E512634757/4 | 2026-05-25 | 2026
37481 | jud. ARAD, loc. SANTANA, Strada MIHAI VITEAZUL, nr. 40 | AR | solara | 0.004 | 0.003919 | 30 | 0.23 | CFp | NA | Retele Electrice Banat S.A. | 30594858 | 2026-05-15 | RO005E521925726/2 | 2026-05-15 | 2026
37482 | jud. TIMIS, loc. GIARMATA, Strada Luceafarul, nr. 23 | TM | solara | 0.0092 | 0.009006 | 280 | 0.4 | CFp | NA | Retele Electrice Banat S.A. | 30594864 | 2026-05-25 | RO005E514352509/2 | 2026-05-25 | 2026
37483 | jud. HUNEDOARA, loc. ILIA, Strada LIBERTATII, nr. 12 | HD | solara | 0.008 | 0.00783 | 280 | 0.4 | CFp | NA | Retele Electrice Banat S.A. | 30594905 | 2026-05-14 | RO005E531267668/3 | 2026-05-14 | 2026
37484 | jud. ARAD, loc. SOCODOR, Strada SOCODOR, nr. 194 | AR | solara | 0.004 | 0.003919 | 30 | 0.23 | CFp | NA | Retele Electrice Banat S.A. | 30594913 | 2026-05-15 | RO005E521689813/2 | 2026-05-15 | 2026
37485 | jud. ARAD, loc. DULCELE, Strada Dulcele, nr. 26 | AR | solara | 0.004 | 0.003919 | 30 | 0.4 | CFp | NA | Retele Electrice Banat S.A. | 30595100 | 2026-05-15 | RO005E521031184/3 | 2026-05-21 | 2026
37486 | jud. CARAS-SEVERIN, loc. VALIUG, Strada loc Crivaia-Bolnovat, nr. FN | CS | solara | 0.02 | 0.019578 | 314 | 0.4 | CFp | NA | Retele Electrice Banat S.A. | 30595152 | 2026-05-25 | RO005E541303243/2 | 2026-05-25 | 2026
37487 | jud. ARAD, loc. MONEASA, Strada Moneasa, nr. 59 | AR | solara | 0.004 | 0.003919 | 30 | 0.23 | CFp | NA | Retele Electrice Banat S.A. | 30595217 | 2026-05-15 | RO005E521231940/2 | 2026-05-15 | 2026
37488 | jud. ARAD, loc. DIECI, Strada Dieci, nr. 55 | AR | solara | 0.0005 | 0.000489 | 30 | 0.23 | CFp | NA | Retele Electrice Banat S.A. | 30595227 | 2026-05-15 | RO005E521024557/2 | 2026-05-15 | 2026
37489 | jud. ARAD, loc. MADRIGESTI, Strada Madrigesti, nr. 77 | AR | solara | 0.004 | 0.003919 | 30 | 0.4 | CFp | NA | Retele Electrice Banat S.A. | 30595277 | 2026-05-15 | RO005E521030611/4 | 2026-05-15 | 2026
37490 | jud. ARAD, loc. MONEASA, Strada Moneasa, nr. 70 | AR | solara | 0.004 | 0.003919 | 30 | 0.4 | CFp | NA | Retele Electrice Banat S.A. | 30595353 | 2026-05-15 | RO005E521232097/3 | 2026-05-15 | 2026
37491 | jud. ARAD, loc. ALUNIS, Strada ALUNIS, nr. 240 | AR | solara | 0.004 | 0.003919 | 30 | 0.23 | CFp | NA | Retele Electrice Banat S.A. | 30595357 | 2026-05-15 | RO005E521526701/2 | 2026-05-15 | 2026
37492 | jud. ARAD, loc. GURAHONT, Strada Iosasel, nr. 614 | AR | solara | 0.004 | 0.003919 | 30 | 0.23 | CFp | NA | Retele Electrice Banat S.A. | 30595400 | 2026-05-15 | RO005E521022050/2 | 2026-05-15 | 2026
37493 | jud. ARAD, loc. MONEASA, Strada Moneasa, nr. 272 | AR | solara | 0.004 | 0.003919 | 30 | 0.23 | CFp | NA | Retele Electrice Banat S.A. | 30595406 | 2026-05-15 | RO005E521231658/2 | 2026-05-15 | 2026
37494 | jud. TIMIS, loc. MURANI, Strada MURANI, nr. 31 | TM | solara | 0.00688 | 0.006592 | 314 | 0.23 | CFp | NA | Retele Electrice Banat S.A. | 30595715 | 2026-05-20 | RO005E511352977/3 | 2026-05-26 | 2026
37495 | jud. TIMIS, loc. DUMBRAVITA, Strada LIVIU REBREANU, nr. 78, ap. 2 | TM | solara | 0.006 | 0.00573 | 200 | 0.23 | CFp | NA | Retele Electrice Banat S.A. | 30595873 | 2026-05-15 | RO005E513906008/2 | 2026-05-15 | 2026
37496 | jud. TIMIS, loc. PADURENI, Strada PADURENI, nr. 366 | TM | solara | 0.003 | 0.00293 | 200 | 0.23 | CFp | NA | Retele Electrice Banat S.A. | 30595874 | 2026-05-15 | RO005E512388898/4 | 2026-05-16 | 2026
37497 | jud. HUNEDOARA, loc. HATEG, Strada Vasile Alecsandri, nr. 2A | HD | solara | 0.00801 | 0.00784 | 0 | 0 | CFp | NA | Retele Electrice Banat S.A. | 30596332 | 2026-05-14 | RO005E530585693/3 | 2026-05-14 | 2026
37498 | jud. TIMIS, loc. GRABAT, Strada GRABAT, nr. 57 | TM | solara | 0.006 | 0.00578 | 0 | 0 | CFp | NA | Retele Electrice Banat S.A. | 30598804 | 2026-05-18 | RO005E512532899/2 | 2026-05-18 | 2026
37499 | jud. TIMIS, loc. GATAIA, Strada CARPATI, nr. 175 | TM | solara | 0.0046 | 0.004498 | 100 | 0.23 | CFp | NA | Retele Electrice Banat S.A. | 30599571 | 2026-05-15 | RO005E512334710/2 | 2026-05-18 | 2026
37500 | jud. TIMIS, loc. GATAIA, Strada TRANDAFIRILOR, nr. 87 | TM | solara | 0.0046 | 0.004498 | 100 | 0.23 | CFp | NA | Retele Electrice Banat S.A. | 30599622 | 2026-05-14 | RO005E512329905/2 | 2026-05-15 | 2026
37501 | jud. TIMIS, loc. FOLEA, Strada FOLEA, nr. 382/B | TM | solara | 0.0041 | 0.004008 | 50 | 0.4 | CFp | NA | Retele Electrice Banat S.A. | 30599698 | 2026-05-14 | RO005E512310466/3 | 2026-05-14 | 2026
37502 | jud. TIMIS, loc. SANGEORGE, Strada SINGEORGE, nr. 90 | TM | solara | 0.0046 | 0.004498 | 100 | 0.23 | CFp | NA | Retele Electrice Banat S.A. | 30599778 | 2026-05-14 | RO005E513112467/3 | 2026-05-14 | 2026
37503 | jud. TIMIS, loc. GATAIA, Strada I.CREANGA, nr. 15 | TM | solara | 0.0046 | 0.004498 | 100 | 0.23 | CFp | NA | Retele Electrice Banat S.A. | 30599780 | 2026-05-14 | RO005E512340548/2 | 2026-05-14 | 2026
37504 | jud. ARAD, loc. MONEASA, Strada Moneasa, nr. 232 | AR | solara | 0.004 | 0.003919 | 30 | 0.23 | CFp | NA | Retele Electrice Banat S.A. | 30599824 | 2026-05-15 | RO005E521232671/2 | 2026-05-15 | 2026
37505 | jud. TIMIS, loc. GATAIA, Strada TRANDAFIRILOR, nr. 49 | TM | solara | 0.0046 | 0.004498 | 100 | 0.23 | CFp | NA | Retele Electrice Banat S.A. | 30599947 | 2026-05-14 | RO005E512351146/2 | 2026-05-14 | 2026
37506 | jud. TIMIS, loc. TIMISOARA, Strada Wilma Traxel, nr. 22 | TM | solara | 0.01 | 0.009799 | 314 | 0.4 | CFp | NA | Retele Electrice Banat S.A. | 30600165 | 2026-05-20 | RO005E514247085/2 | 2026-05-20 | 2026
37507 | jud. TIMIS, loc. BERECUTA, Strada BERECUTA, nr. 11 | TM | solara | 0.0046 | 0.004498 | 100 | 0.23 | CFp | NA | Retele Electrice Banat S.A. | 30600276 | 2026-05-14 | RO005E512279718/2 | 2026-05-14 | 2026
37508 | jud. TIMIS, loc. BERECUTA, Strada BERECUTA, nr. 39 | TM | solara | 0.0046 | 0.004498 | 100 | 0.23 | CFp | NA | Retele Electrice Banat S.A. | 30600437 | 2026-05-13 | RO005E512279932/2 | 2026-05-13 | 2026
37509 | jud. TIMIS, loc. GATAIA, Strada T.VLADIMIRESCU, nr. 23 | TM | solara | 0.0046 | 0.004498 | 100 | 0.23 | CFp | NA | Retele Electrice Banat S.A. | 30600509 | 2026-05-14 | RO005E512338365/2 | 2026-05-14 | 2026
37510 | jud. TIMIS, loc. GATAIA, Strada HORIA, nr. 22 | TM | solara | 0.0046 | 0.004498 | 100 | 0.23 | CFp | NA | Retele Electrice Banat S.A. | 30600556 | 2026-05-14 | RO005E512300320/2 | 2026-05-14 | 2026
37511 | jud. TIMIS, loc. GATAIA, Strada TRANDAFIRILOR, nr. 24 | TM | solara | 0.0046 | 0.004498 | 100 | 0.23 | CFp | NA | Retele Electrice Banat S.A. | 30600563 | 2026-05-13 | RO005E512330121/3 | 2026-05-13 | 2026
37512 | jud. TIMIS, loc. GATAIA, Strada TRANDAFIRILOR, nr. 68 | TM | solara | 0.0046 | 0.004498 | 100 | 0.23 | CFp | NA | Retele Electrice Banat S.A. | 30600761 | 2026-05-13 | RO005E512330323/2 | 2026-05-13 | 2026
37513 | jud. TIMIS, loc. GATAIA, Strada CARPATI, nr. 88 | TM | solara | 0.0046 | 0.004498 | 100 | 0.23 | CFp | NA | Retele Electrice Banat S.A. | 30601097 | 2026-05-13 | RO005E512337207/2 | 2026-05-14 | 2026
37514 | jud. ARAD, loc. DIECI, Strada Dieci, nr. 19 | AR | solara | 0.004 | 0.003919 | 30 | 0.23 | CFp | NA | Retele Electrice Banat S.A. | 30602339 | 2026-05-18 | RO005E521024300/2 | 2026-05-18 | 2026
37515 | jud. Arad, loc. MONEASA, Strada PIETROASA, nr. 22 | AR | solara | 0.004 | 0.003919 | 30 | 0.23 | CFp | NA | Retele Electrice Banat S.A. | 30602542 | 2026-05-18 | RO005E521232705/3 | 2026-05-18 | 2026
37516 | jud. TIMIS, loc. GATAIA, Strada CARPATI, nr. 193 | TM | solara | 0.0046 | 0.004498 | 100 | 0.23 | CFp | NA | Retele Electrice Banat S.A. | 30602620 | 2026-05-14 | RO005E512334800/2 | 2026-05-14 | 2026
37517 | jud. HUNEDOARA, loc. TRESTIA, SATUL TRESTIA, nr. 104 | HD | solara | 0.01 | 0.0097 | 0 | 0 | CFp | NA | Retele Electrice Banat S.A. | 30602809 | 2026-05-14 | RO005E530893639/4 | 2026-05-14 | 2026
37518 | jud. ARAD, loc. FANTANELE, Strada FANTANELE, nr. 76 | AR | solara | 0.004 | 0.003919 | 30 | 0.23 | CFp | NA | Retele Electrice Banat S.A. | 30603026 | 2026-05-18 | RO005E521476031/2 | 2026-05-18 | 2026
37519 | jud. ARAD, loc. FANTANELE, Strada FANTANELE, nr. 461 | AR | solara | 0.004 | 0.003919 | 30 | 0.4 | CFp | NA | Retele Electrice Banat S.A. | 30603830 | 2026-05-18 | RO005E521480249/2 | 2026-05-18 | 2026
37520 | jud. ARAD, loc. FANTANELE, Strada Fantanele, nr. 1126 | AR | solara | 0.004 | 0.003919 | 30 | 0.4 | CFp | NA | Retele Electrice Banat S.A. | 30604088 | 2026-05-18 | RO005E522535061/2 | 2026-05-18 | 2026
37521 | jud. ARAD, loc. SAGU, Strada SAGU, nr. 654 | AR | solara | 0.0046 | 0.004498 | 200 | 0.23 | CFp | NA | Retele Electrice Banat S.A. | 30604417 | 2026-05-25 | RO005E521764468/2 | 2026-05-25 | 2026
37522 | jud. ARAD, loc. GURAHONT, Strada Nicolae Iorga, nr. 8 | AR | solara | 0.006 | 0.00582 | 314 | 0.23 | CFp | NA | Retele Electrice Banat S.A. | 30604592 | 2026-05-25 | RO005E521020913/2 | 2026-05-25 | 2026
37523 | jud. TIMIS, loc. CENAD, Strada CENAD, nr. 1722 | TM | solara | 0.00429 | 0.004203 | 100 | 0.23 | CFp | NA | Retele Electrice Banat S.A. | 30604605 | 2026-05-14 | RO005E512647054/2 | 2026-05-14 | 2026
37524 | jud. ARAD, loc. ARAD, Strada Gladiator, nr. 4A | AR | solara | 0.009555 | 0.009264 | 280 | 0.4 | CFp | NA | Retele Electrice Banat S.A. | 30604658 | 2026-05-18 | RO005E522045685/4 | 2026-05-19 | 2026
37525 | jud. TIMIS, loc. MOSNITA NOUA, Strada VIITORULUI, nr. 19 | TM | solara | 0.008 | 0.00774 | 200 | 0.4 | CFp | NA | Retele Electrice Banat S.A. | 30604681 | 2026-05-20 | RO005E513321885/3 | 2026-05-20 | 2026
37526 | jud. CARAS-SEVERIN, loc. COPACELE, Strada COPACELE, nr. 105 | CS | solara | 0.006 | 0.00584 | 200 | 0.23 | CFp | NA | Retele Electrice Banat S.A. | 30605100 | 2026-05-29 | RO005E540883605/2 | 2026-05-29 | 2026
37527 | jud. ARAD, loc. BUTENI, Strada Buteni, nr. 711 | AR | solara | 0.004 | 0.003919 | 30 | 0.4 | CFp | NA | Retele Electrice Banat S.A. | 30605225 | 2026-05-18 | RO005E521241064/3 | 2026-05-18 | 2026
37528 | jud. ARAD, loc. Chisineu-Cris, Strada Cuza Voda, nr. 11 | AR | solara | 0.006 | 0.00587 | 50 | 0.4 | CFp | NA | Retele Electrice Banat S.A. | 30605559 | 2026-05-18 | RO005E521662117/3 | 2026-05-18 | 2026
37529 | jud. TIMIS, loc. CENAD, Strada CENAD, nr. 1394 | TM | solara | 0.0041 | 0.004017 | 100 | 0.23 | CFp | NA | Retele Electrice Banat S.A. | 30605738 | 2026-05-14 | RO005E512683919/2 | 2026-05-14 | 2026
37530 | jud. ARAD, loc. PANCOTA, Strada Vasile Goldis, nr. 31 | AR | solara | 0.02304 | 0.022479 | 50 | 0.4 | CFp | NA | Retele Electrice Banat S.A. | 30606026 | 2026-05-18 | RO005E520884022/4 | 2026-05-18 | 2026
37531 | jud. TIMIS, loc. SANNICOLAU MARE, Strada Sadoveanu Mihail, nr. 27, ap. 0 | TM | solara | 0.008 | 0.00783 | 50 | 0.4 | CFp | NA | Retele Electrice Banat S.A. | 30606285 | 2026-05-14 | RO005E512590927/2 | 2026-05-15 | 2026
37532 | jud. TIMIS, loc. BANLOC, Strada BANLOC, nr. 290 | TM | solara | 0.00364 | 0.003537 | 314 | 0.23 | CFp | NA | Retele Electrice Banat S.A. | 30606291 | 2026-05-14 | RO005E512283690/2 | 2026-05-15 | 2026
37533 | jud. ARAD, loc. MOCREA, Strada Mocrea, nr. 133 | AR | solara | 0.0055 | 0.00529 | 0 | 0 | CFp | NA | Retele Electrice Banat S.A. | 30606362 | 2026-05-18 | RO005E521153279/3 | 2026-05-18 | 2026
37534 | jud. TIMIS, loc. CHISODA, Strada Gorunului, nr. 12, ap. 1 | TM | solara | 0.006 | 0.005879 | 0 | 0 | CFp | NA | Retele Electrice Banat S.A. | 30606711 | 2026-05-20 | RO005E514209331/2 | 2026-05-20 | 2026
37535 | jud. TIMIS, loc. DUMBRAVITA, Strada PETOFI SANDOR, nr. 126 | TM | solara | 0.026975 | 0.026336 | 1884 | 0.4 | CFp | NA | Retele Electrice Banat S.A. | 30606713 | 2026-05-20 | RO005E512850195/3 | 2026-05-20 | 2026
37536 | jud. HUNEDOARA, loc. HUNEDOARA, Strada Gorunilor, nr. 12B | HD | solara | 0.006 | 0.005879 | 280 | 0.4 | CFp | NA | Retele Electrice Banat S.A. | 30606890 | 2026-05-14 | RO005E532384962/4 | 2026-05-14 | 2026
37537 | jud. TIMIS, loc. BANLOC, Strada BANLOC, nr. 281 | TM | solara | 0.00364 | 0.003537 | 314 | 0.23 | CFp | NA | Retele Electrice Banat S.A. | 30607508 | 2026-05-14 | RO005E512283667/2 | 2026-05-14 | 2026
37538 | jud. TIMIS, loc. BANLOC, Strada BANLOC, nr. 295 | TM | solara | 0.00364 | 0.003537 | 314 | 0.23 | CFp | NA | Retele Electrice Banat S.A. | 30607973 | 2026-05-14 | RO005E512283724/2 | 2026-05-14 | 2026
37539 | jud. HUNEDOARA, loc. CARJITI, SATUL CARJITI, nr. 91 | HD | solara | 0.006 | 0.005879 | 200 | 0.4 | CFp | NA | Retele Electrice Banat S.A. | 30608253 | 2026-05-14 | RO005E530775100/3 | 2026-05-14 | 2026
37540 | jud. CARAS-SEVERIN, loc. RACASDIA, Strada RACASDIA, nr. 171 | CS | solara | 0.00332 | 0.003244 | 30 | 0.23 | CFp | NA | Retele Electrice Banat S.A. | 30608704 | 2026-05-25 | RO005E540821157/2 | 2026-05-25 | 2026
37541 | jud. ARAD, loc. SIRIA, Strada I. R. Sirianu, nr. 351 | AR | solara | 0.00396 | 0.003861 | 0 | 0 | CFp | NA | Retele Electrice Banat S.A. | 30608742 | 2026-05-18 | RO005E520891435/2 | 2026-05-18 | 2026
37542 | jud. ARAD, loc. SANTANA, Strada ZEFIRULUI, nr. 9 | AR | solara | 0.004 | 0.003919 | 30 | 0.4 | CFp | NA | Retele Electrice Banat S.A. | 30608747 | 2026-05-18 | RO005E521937314/2 | 2026-05-18 | 2026
37543 | jud. ARAD, loc. GURAHONT, Strada Iuliu Maniu, nr. 5 | AR | solara | 0.004 | 0.003919 | 30 | 0.4 | CFp | NA | Retele Electrice Banat S.A. | 30609818 | 2026-05-18 | RO005E521015120/3 | 2026-05-18 | 2026
37544 | jud. CARAS-SEVERIN, loc. MAURENI, Calea TIMISORII, nr. 28 | CS | solara | 0.01472 | 0.014416 | 0 | 0 | CFp | NA | Retele Electrice Banat S.A. | 30609960 | 2026-05-25 | RO005E541750441/2 | 2026-05-25 | 2026
37545 | jud. HUNEDOARA, loc. GEOAGIU, Strada MUZICANTILOR, nr. 12A | HD | solara | 0.00328 | 0.003204 | 30 | 0.23 | CFp | NA | Retele Electrice Banat S.A. | 30610204 | 2026-05-14 | RO005E532199506/2 | 2026-05-15 | 2026
37546 | jud. TIMIS, loc. DUMBRAVITA, Strada PAGANINI, nr. fn | TM | solara | 0.01734 | 0.016973 | 314 | 0.4 | CFp | NA | Retele Electrice Banat S.A. | 30615632 | 2026-05-20 | RO005E514317319/2 | 2026-05-20 | 2026
37547 | jud. HUNEDOARA, loc. NADASTIA DE JOS, SATUL NADASTIA DE JOS, nr. 33 | HD | solara | 0.01 | 0.00979 | 0 | 0 | CFp | NA | Retele Electrice Banat S.A. | 30617856 | 2026-05-15 | RO005E532307901/3 | 2026-05-15 | 2026
37548 | jud. CARAS-SEVERIN, loc. DIVICI, Strada DIVICI, nr. 107 | CS | solara | 0.0046 | 0.004507 | 100 | 0.23 | CFp | NA | Retele Electrice Banat S.A. | 30617940 | 2026-05-25 | RO005E541161548/3 | 2026-05-25 | 2026
37549 | jud. ARAD, loc. SANTANA, Strada ZEFIRULUI, nr. 7 | AR | solara | 0.004 | 0.003919 | 30 | 0.4 | CFp | NA | Retele Electrice Banat S.A. | 30618460 | 2026-05-18 | RO005E521937303/2 | 2026-05-18 | 2026
37550 | jud. HUNEDOARA, loc. BIRTIN, Strada BIRTIN, nr. 63A | HD | solara | 0.00332 | 0.003244 | 30 | 0.23 | CFp | NA | Retele Electrice Banat S.A. | 30619627 | 2026-05-26 | RO005E530831620/3 | 2026-05-26 | 2026
37551 | jud. CARAS-SEVERIN, loc. AGADICI, Strada AGADICI, nr. 78 | CS | solara | 0.003 | 0.00284 | 100 | 0.23 | CFp | NA | Retele Electrice Banat S.A. | 30620157 | 2026-05-25 | RO005E541073067/4 | 2026-05-26 | 2026
37552 | jud. TIMIS, loc. MOSNITA VECHE, Strada FARCHESCU IOAN, nr. 1G | TM | solara | 0.006 | 0.005879 | 25 | 0.23 | CFp | NA | Retele Electrice Banat S.A. | 30620591 | 2026-05-25 | RO005E513361766/2 | 2026-05-25 | 2026
37553 | jud. HUNEDOARA, loc. BOZES, Strada BOZES, nr. 108 | HD | solara | 0.00332 | 0.003244 | 30 | 0.4 | CFp | NA | Retele Electrice Banat S.A. | 30620863 | 2026-05-26 | RO005E531197514/3 | 2026-05-28 | 2026
37554 | jud. ARAD, loc. SANTANA, Strada BANATULUI, nr. 8 | AR | solara | 0.004 | 0.003919 | 30 | 0.4 | CFp | NA | Retele Electrice Banat S.A. | 30620976 | 2026-05-25 | RO005E521940666/3 | 2026-05-25 | 2026
37555 | jud. TIMIS, loc. BANLOC, Strada BANLOC, nr. 480 | TM | solara | 0.00364 | 0.003537 | 314 | 0.23 | CFp | NA | Retele Electrice Banat S.A. | 30621036 | 2026-05-18 | RO005E512285186/2 | 2026-05-18 | 2026
37556 | jud. CARAS-SEVERIN, loc. MOLDOVA VECHE, Strada MOLDOVA-VECHE, nr. 465 | CS | solara | 0.005 | 0.0048 | 100 | 0.23 | CFp | NA | Retele Electrice Banat S.A. | 30621045 | 2026-05-25 | RO005E540611176/3 | 2026-05-26 | 2026
37557 | jud. ARAD, loc. DULCELE, Strada Dulcele, nr. 25 | AR | solara | 0.004 | 0.003919 | 30 | 0.4 | CFp | NA | Retele Electrice Banat S.A. | 30621089 | 2026-05-19 | RO005E521031016/3 | 2026-05-19 | 2026
37558 | jud. ARAD, loc. SANTANA, Strada IOAN SLAVICI, nr. 13 | AR | solara | 0.00387 | 0.003792 | 30 | 0.4 | CFp | NA | Retele Electrice Banat S.A. | 30621147 | 2026-05-19 | RO005E521939237/3 | 2026-05-22 | 2026
37559 | jud. HUNEDOARA, loc. HUNEDOARA, Strada Davilla Carol, nr. 34 | HD | solara | 0.006 | 0.00587 | 280 | 0.23 | CFp | NA | Retele Electrice Banat S.A. | 30621198 | 2026-05-26 | RO005E530450492/3 | 2026-05-26 | 2026
37560 | jud. HUNEDOARA, loc. VULCAN, Strada TRAIAN, nr. 41 | HD | solara | 0.012 | 0.01175 | 280 | 0.4 | CFp | NA | Retele Electrice Banat S.A. | 30621310 | 2026-05-26 | RO005E532170101/5 | 2026-05-26 | 2026
37561 | jud. TIMIS, loc. MOSNITA VECHE, Strada SCARAMOUSCHE, nr. 13, ap. 2 | TM | solara | 0.006 | 0.005879 | 30 | 0.23 | CFp | NA | Retele Electrice Banat S.A. | 30621358 | 2026-05-18 | RO005E514137397/2 | 2026-05-18 | 2026
37562 | jud. TIMIS, loc. BANLOC, Strada BANLOC, nr. 772 | TM | solara | 0.00364 | 0.003537 | 314 | 0.23 | CFp | NA | Retele Electrice Banat S.A. | 30621605 | 2026-05-18 | RO005E512301781/2 | 2026-05-19 | 2026
37563 | jud. ARAD, loc. GALSA, Strada IOAN POPA, nr. 58 | AR | solara | 0.006 | 0.00578 | 200 | 0.23 | CFp | NA | Retele Electrice Banat S.A. | 30622612 | 2026-05-20 | RO005E522040871/4 | 2026-05-22 | 2026
37564 | jud. HUNEDOARA, loc. PETRENI, Strada PETRENI, nr. 94A | HD | solara | 0.00688 | 0.006732 | 280 | 0.4 | CFp | NA | Retele Electrice Banat S.A. | 30624392 | 2026-05-26 | RO005E531225965/5 | 2026-05-26 | 2026
37565 | jud. TIMIS, loc. DUMBRAVITA, Strada PHOENIX, nr. 2, ap. 2 | TM | solara | 0.00854 | 0.008319 | 0 | 0 | CFp | NA | Retele Electrice Banat S.A. | 30625150 | 2026-05-25 | RO005E513118418/5 | 2026-05-25 | 2026
37566 | jud. TIMIS, loc. DUMBRAVITA, Strada Fabricii, nr. 24 | TM | solara | 0.025 | 0.02448 | 314 | 0.4 | CFp | NA | Retele Electrice Banat S.A. | 30625526 | 2026-05-26 | RO005E514165321/4 | 2026-05-26 | 2026
37567 | jud. ARAD, loc. SANTANA, Strada OLTENIEI, nr. 1 | AR | solara | 0.004 | 0.003919 | 30 | 0.4 | CFp | NA | Retele Electrice Banat S.A. | 30625637 | 2026-05-19 | RO005E521940521/3 | 2026-05-19 | 2026
37568 | jud. CARAS-SEVERIN, loc. RUSCA TEREGOVA, Strada RUSCA TEREGOVA, nr. 251 | CS | solara | 0.008 | 0.00774 | 100 | 0.4 | CFp | NA | Retele Electrice Banat S.A. | 30625718 | 2026-05-25 | RO005E541010608/4 | 2026-05-26 | 2026
37569 | jud. TIMIS, loc. SACALAZ, Strada MARULUI, nr. 1 | TM | solara | 0.01 | 0.00979 | 0 | 0 | CFp | NA | Retele Electrice Banat S.A. | 30626834 | 2026-05-25 | RO005E514240178/2 | 2026-05-25 | 2026
37570 | jud. CARAS-SEVERIN, loc. TEREGOVA, Strada TEREGOVA, nr. 67 | CS | solara | 0.005 | 0.0048 | 100 | 0.23 | CFp | NA | Retele Electrice Banat S.A. | 30627911 | 2026-05-25 | RO005E541231771/4 | 2026-05-26 | 2026
37571 | jud. TIMIS, loc. BANLOC, Strada BANLOC, nr. 794 | TM | solara | 0.00364 | 0.003537 | 314 | 0.23 | CFp | NA | Retele Electrice Banat S.A. | 30628624 | 2026-05-25 | RO005E512301927/2 | 2026-05-25 | 2026
37572 | jud. TIMIS, loc. BANLOC, Strada BANLOC, nr. 325 | TM | solara | 0.00364 | 0.003537 | 314 | 0.23 | CFp | NA | Retele Electrice Banat S.A. | 30628629 | 2026-05-18 | RO005E512283926/2 | 2026-05-18 | 2026
37573 | jud. CARAS-SEVERIN, loc. TICVANIU MARE, Strada TICVANIU MARE, nr. 133 | CS | solara | 0.005 | 0.0048 | 100 | 0.23 | CFp | NA | Retele Electrice Banat S.A. | 30628842 | 2026-05-25 | RO005E540839459/3 | 2026-05-26 | 2026
37574 | jud. TIMIS, loc. DAROVA, Strada DAROVA, nr. 30-F | TM | solara | 0.005 | 0.00489 | 100 | 0.23 | CFp | NA | Retele Electrice Banat S.A. | 30629196 | 2026-05-25 | RO005E514057545/2 | 2026-05-26 | 2026
37575 | jud. CARAS-SEVERIN, loc. RESITA, Strada CARPATI, nr. 4 | CS | solara | 0.006 | 0.00578 | 100 | 0.23 | CFp | NA | Retele Electrice Banat S.A. | 30629221 | 2026-05-26 | RO005E540183811/3 | 2026-05-27 | 2026
37576 | jud. CARAS-SEVERIN, loc. MONIOM, Strada MONIOM, nr. 76A | CS | solara | 0.003 | 0.00284 | 100 | 0.23 | CFp | NA | Retele Electrice Banat S.A. | 30629746 | 2026-05-26 | RO005E540318530/3 | 2026-05-27 | 2026
37577 | jud. TIMIS, loc. LOVRIN, Strada Lovrin, nr. 72, ap. 0 | TM | solara | 0.005 | 0.00486 | 50 | 0.23 | CFp | NA | Retele Electrice Banat S.A. | 30629937 | 2026-05-30 | RO005E512713216/3 | 2026-05-30 | 2026
37578 | jud. TIMIS, loc. BANLOC, Strada BANLOC, nr. 322 | TM | solara | 0.00364 | 0.003537 | 314 | 0.23 | CFp | NA | Retele Electrice Banat S.A. | 30629949 | 2026-05-18 | RO005E512283915/2 | 2026-05-18 | 2026
37579 | jud. TIMIS, loc. GIROC, Strada NEPTUN, nr. 46 | TM | solara | 0.01 | 0.0097 | 628 | 0.4 | CFp | NA | Retele Electrice Banat S.A. | 30629960 | 2026-05-28 | RO005E513267143/3 | 2026-05-29 | 2026
37580 | jud. CARAS-SEVERIN, loc. SICHEVITA, Strada SICHEVITA, nr. 153 | CS | solara | 0.01 | 0.0097 | 100 | 0.4 | CFp | NA | Retele Electrice Banat S.A. | 30630324 | 2026-05-25 | RO005E541177220/5 | 2026-05-26 | 2026
37581 | jud. TIMIS, loc. GIROC, Strada VENUS, nr. 16 | TM | solara | 0.003 | 0.002939 | 100 | 0.4 | CFp | NA | Retele Electrice Banat S.A. | 30630419 | 2026-05-18 | RO005E512940500/3 | 2026-05-18 | 2026
37582 | jud. ARAD, loc. SANTANA, Strada CIMPULUI, nr. 110 | AR | solara | 0.004 | 0.003919 | 30 | 0.4 | CFp | NA | Retele Electrice Banat S.A. | 30630439 | 2026-05-19 | RO005E521913004/3 | 2026-05-19 | 2026
37583 | jud. TIMIS, loc. GHILAD, Strada GHILAD, nr. 48 | TM | solara | 0.004 | 0.003919 | 30 | 0.4 | CFp | NA | Retele Electrice Banat S.A. | 30630482 | 2026-05-18 | RO005E512419220/2 | 2026-05-18 | 2026
37584 | jud. CARAS-SEVERIN, loc. COZLA, Strada COZLA, nr. 12 | CS | solara | 0.005 | 0.0048 | 100 | 0.4 | CFp | NA | Retele Electrice Banat S.A. | 30630731 | 2026-05-26 | RO005E541563005/4 | 2026-05-27 | 2026
37585 | jud. TIMIS, loc. DENTA, Strada DENTA, nr. CF 402230 | TM | solara | 0.00747 | 0.007316 | 0 | 0 | CFp | NA | Retele Electrice Banat S.A. | 30630803 | 2026-05-18 | RO005E513452251/4 | 2026-05-19 | 2026
37586 | jud. TIMIS, loc. NADRAG, Strada METALURGISTILOR, nr. 3 | TM | solara | 0.015 | 0.0146 | 314 | 0.4 | CFp | NA | Retele Electrice Banat S.A. | 30630810 | 2026-05-18 | RO005E512036630/3 | 2026-05-18 | 2026
37587 | jud. TIMIS, loc. SAG, Strada XI, nr. 18 | TM | solara | 0.006 | 0.00578 | 100 | 0.23 | CFp | NA | Retele Electrice Banat S.A. | 30630983 | 2026-05-29 | RO005E511472655/2 | 2026-05-29 | 2026
37588 | jud. TIMIS, loc. BANLOC, Strada BANLOC, nr. 544 | TM | solara | 0.00364 | 0.003537 | 314 | 0.23 | CFp | NA | Retele Electrice Banat S.A. | 30630988 | 2026-05-18 | RO005E512310882/3 | 2026-05-19 | 2026
37589 | jud. HUNEDOARA, loc. HUNEDOARA, Strada CARPATI, nr. 86 | HD | solara | 0.006 | 0.00587 | 280 | 0.23 | CFp | NA | Retele Electrice Banat S.A. | 30631031 | 2026-05-26 | RO005E530437093/3 | 2026-05-26 | 2026
37590 | jud. ARAD, loc. COVASINT, Strada Academician Corneliu Miclo?i, nr. 46 | AR | solara | 0.004 | 0.003919 | 100 | 0.4 | CFp | NA | Retele Electrice Banat S.A. | 30631180 | 2026-05-19 | RO005E520906195/4 | 2026-05-26 | 2026
37591 | jud. HUNEDOARA, loc. BUCURESCI, SATUL BUCURESCI, nr. 94 | HD | solara | 0.00332 | 0.003244 | 30 | 0.23 | CFp | NA | Retele Electrice Banat S.A. | 30631184 | 2026-05-26 | RO005E530810830/3 | 2026-05-26 | 2026
37592 | jud. TIMIS, loc. BANLOC, Strada BANLOC, nr. 250 | TM | solara | 0.00364 | 0.003537 | 314 | 0.23 | CFp | NA | Retele Electrice Banat S.A. | 30631311 | 2026-05-18 | RO005E512283555/2 | 2026-05-18 | 2026
37593 | jud. HUNEDOARA, loc. HUNEDOARA, Strada Constructorului, nr. 5 | HD | solara | 0.006 | 0.00587 | 280 | 0.23 | CFp | NA | Retele Electrice Banat S.A. | 30631499 | 2026-05-26 | RO005E530446060/3 | 2026-05-26 | 2026
37594 | jud. ARAD, loc. DIECI, Strada Dieci, nr. 16 | AR | solara | 0.00412 | 0.004037 | 30 | 0.23 | CFp | NA | Retele Electrice Banat S.A. | 30631547 | 2026-05-19 | RO005E521024276/2 | 2026-05-19 | 2026
37595 | jud. ARAD, loc. SANTANA, Strada DUDULUI, nr. 9 | AR | solara | 0.004 | 0.003919 | 30 | 0.4 | CFp | NA | Retele Electrice Banat S.A. | 30631731 | 2026-05-19 | RO005E521943445/2 | 2026-05-19 | 2026
37596 | jud. TIMIS, loc. BANLOC, Strada BANLOC, nr. 280 | TM | solara | 0.00364 | 0.003537 | 314 | 0.23 | CFp | NA | Retele Electrice Banat S.A. | 30631832 | 2026-05-18 | RO005E512283656/2 | 2026-05-18 | 2026
37597 | jud. ARAD, loc. SANTANA, Strada CIMPULUI, nr. 35 | AR | solara | 0.00412 | 0.004037 | 30 | 0.4 | CFp | NA | Retele Electrice Banat S.A. | 30631881 | 2026-05-19 | RO005E521912373/3 | 2026-05-19 | 2026
37598 | jud. HUNEDOARA, loc. ORASTIE, Strada Petru Maior, nr. 34 | HD | solara | 0.005 | 0.00489 | 280 | 0.23 | CFp | NA | Retele Electrice Banat S.A. | 30632122 | 2026-05-26 | RO005E530632719/3 | 2026-05-26 | 2026
37599 | jud. CARAS-SEVERIN, loc. BAILE HERCULANE, Strada VICOL, nr. 45B | CS | solara | 0.01 | 0.0097 | 100 | 0.4 | CFp | NA | Retele Electrice Banat S.A. | 30632193 | 2026-05-26 | RO005E541681714/3 | 2026-05-27 | 2026
37600 | jud. ARAD, loc. SECAS, Strada Secas, nr. 83 | AR | solara | 0.00412 | 0.004037 | 30 | 0.4 | CFp | NA | Retele Electrice Banat S.A. | 30632246 | 2026-05-19 | RO005E521028528/4 | 2026-05-26 | 2026
37601 | jud. ARAD, loc. GURAHONT, Strada Aurel Vlaicu, nr. 21 | AR | solara | 0.004 | 0.003919 | 30 | 0.23 | CFp | NA | Retele Electrice Banat S.A. | 30632313 | 2026-05-19 | RO005E521015726/3 | 2026-05-19 | 2026
37602 | jud. TIMIS, loc. BANLOC, Strada BANLOC, nr. 487 | TM | solara | 0.00364 | 0.003537 | 314 | 0.23 | CFp | NA | Retele Electrice Banat S.A. | 30632314 | 2026-05-18 | RO005E512285243/2 | 2026-05-18 | 2026
37603 | jud. TIMIS, loc. ORTISOARA, Strada Intravilan, nr. FN | TM | solara | 0.012 | 0.011755 | 0 | 0 | CFp | NA | Retele Electrice Banat S.A. | 30632407 | 2026-05-19 | RO005E513696745/3 | 2026-05-19 | 2026
37604 | jud. TIMIS, loc. BANLOC, Strada BANLOC, nr. 494 | TM | solara | 0.00364 | 0.003537 | 314 | 0.23 | CFp | NA | Retele Electrice Banat S.A. | 30632539 | 2026-05-18 | RO005E512285287/2 | 2026-05-18 | 2026
37605 | jud. ARAD, loc. ZIMANDU NOU, Strada ZIMANDU-NOU, nr. 71 | AR | solara | 0.015 | 0.0145 | 0 | 0 | CFp | NA | Retele Electrice Banat S.A. | 30632624 | 2026-05-19 | RO005E521963964/5 | 2026-05-20 | 2026
37606 | jud. TIMIS, loc. FOENI, Strada -, nr. 222 | TM | solara | 0.005005 | 0.004855 | 0 | 0 | CFp | NA | Retele Electrice Banat S.A. | 30632649 | 2026-05-18 | RO005E512391847/2 | 2026-05-18 | 2026
37607 | jud. ARAD, loc. PAIUSENI, Strada Paiuseni, nr. 135 | AR | solara | 0.00412 | 0.004037 | 30 | 0.4 | CFp | NA | Retele Electrice Banat S.A. | 30633079 | 2026-05-19 | RO005E521002553/3 | 2026-05-21 | 2026
37608 | jud. TIMIS, loc. BAZOS, Strada TIMIS, nr. 15 | TM | solara | 0.00332 | 0.003244 | 0 | 0 | CFp | NA | Retele Electrice Banat S.A. | 30633348 | 2026-05-27 | RO005E511487864/3 | 2026-05-28 | 2026
37609 | jud. ARAD, loc. SANTANA, Strada LALELELOR, nr. 23 | AR | solara | 0.004 | 0.003919 | 30 | 0.4 | CFp | NA | Retele Electrice Banat S.A. | 30633521 | 2026-05-19 | RO005E521943153/3 | 2026-05-19 | 2026
37610 | jud. Caras-Severin, loc. COMORASTE, Strada BISERICII, nr. 2 | CS | solara | 0.006 | 0.00578 | 100 | 0.23 | CFp | NA | Retele Electrice Banat S.A. | 30633537 | 2026-05-26 | RO005E540825308/4 | 2026-05-27 | 2026
37611 | jud. CARAS-SEVERIN, loc. ORAVITA, Strada Spitalului, nr. 20 | CS | solara | 0.005 | 0.0048 | 100 | 0.4 | CFp | NA | Retele Electrice Banat S.A. | 30633775 | 2026-05-26 | RO005E540704337/4 | 2026-05-27 | 2026
37612 | jud. ARAD, loc. FANTANELE, Strada FINTINELE, nr. 495 | AR | solara | 0.004 | 0.003919 | 30 | 0.4 | CFp | NA | Retele Electrice Banat S.A. | 30633785 | 2026-05-19 | RO005E521479517/3 | 2026-05-19 | 2026
37613 | jud. CARAS-SEVERIN, loc. TIROL, Strada TIROL, nr. 253 | CS | solara | 0.005 | 0.0048 | 100 | 0.23 | CFp | NA | Retele Electrice Banat S.A. | 30633827 | 2026-05-26 | RO005E541202588/4 | 2026-05-27 | 2026
37614 | jud. CARAS-SEVERIN, loc. FENES, Strada FENES, nr. 35 | CS | solara | 0.005 | 0.0048 | 100 | 0.23 | CFp | NA | Retele Electrice Banat S.A. | 30633966 | 2026-05-27 | RO005E540923802/3 | 2026-05-28 | 2026
37615 | jud. CARAS-SEVERIN, loc. RESITA, Strada STANESCU NICHITA, nr. 6 | CS | solara | 0.003 | 0.00284 | 100 | 0.23 | CFp | NA | Retele Electrice Banat S.A. | 30634141 | 2026-05-26 | RO005E540023151/3 | 2026-05-27 | 2026
37616 | jud. CARAS-SEVERIN, loc. RESITA, Strada CANALULUI, nr. 6 | CS | solara | 0.005995 | 0.005874 | 100 | 0.23 | CFp | NA | Retele Electrice Banat S.A. | 30634202 | 2026-05-27 | RO005E540180526/4 | 2026-05-28 | 2026
37617 | jud. CARAS-SEVERIN, loc. CUPTOARE (RESITA), Strada loc Cuptoare, nr. 76 | CS | solara | 0.005 | 0.0048 | 100 | 0.23 | CFp | NA | Retele Electrice Banat S.A. | 30634352 | 2026-05-26 | RO005E540243830/3 | 2026-05-27 | 2026
37618 | jud. Timis, loc. BUCOVAT (REMETEA MARE), Strada Intravilan, nr. 70A | TM | solara | 0.006 | 0.005879 | 100 | 0.23 | CFp | NA | Retele Electrice Banat S.A. | 30634414 | 2026-05-18 | RO005E513645446/3 | 2026-05-18 | 2026
37619 | jud. CARAS-SEVERIN, loc. RESITA, Strada KOGALNICEANU MIHAIL, nr. 2B | CS | solara | 0.005 | 0.004899 | 100 | 0.23 | CFp | NA | Retele Electrice Banat S.A. | 30634422 | 2026-05-27 | RO005E540009740/3 | 2026-05-28 | 2026
37620 | jud. CARAS-SEVERIN, loc. MOCERIS, Strada MOCERIS, nr. 252 | CS | solara | 0.006 | 0.00578 | 50 | 0.23 | CFp | NA | Retele Electrice Banat S.A. | 30634664 | 2026-05-26 | RO005E541116346/3 | 2026-05-27 | 2026
37621 | jud. TIMIS, loc. GHIRODA, Strada PRIMAVERII, nr. 5 | TM | solara | 0.00819 | 0.008025 | 50 | 0.4 | CFp | NA | Retele Electrice Banat S.A. | 30634669 | 2026-05-25 | RO005E512927910/2 | 2026-05-27 | 2026
37622 | jud. CARAS-SEVERIN, loc. TICVANIU MARE, Strada TICVANIU MARE, nr. 450 | CS | solara | 0.005 | 0.0048 | 100 | 0.23 | CFp | NA | Retele Electrice Banat S.A. | 30635854 | 2026-05-27 | RO005E540840518/3 | 2026-05-28 | 2026
37623 | jud. TIMIS, loc. CERNETEAZ, Strada Viorelelor, nr. 4A | TM | solara | 0.006 | 0.00584 | 280 | 0.23 | CFp | NA | Retele Electrice Banat S.A. | 30636360 | 2026-05-19 | RO005E513066476/3 | 2026-05-19 | 2026
37624 | jud. TIMIS, loc. BANLOC, Strada BANLOC, nr. 356 | TM | solara | 0.00364 | 0.003537 | 314 | 0.23 | CFp | NA | Retele Electrice Banat S.A. | 30636780 | 2026-05-19 | RO005E512284196/2 | 2026-05-19 | 2026
37625 | jud. CARAS-SEVERIN, loc. DIVICI, Strada DIVICI, nr. 87 | CS | solara | 0.0046 | 0.004507 | 100 | 0.23 | CFp | NA | Retele Electrice Banat S.A. | 30637003 | 2026-05-27 | RO005E541161391/2 | 2026-05-28 | 2026
37626 | jud. TIMIS, loc. BANLOC, Strada BANLOC, nr. 597 | TM | solara | 0.00364 | 0.003537 | 314 | 0.23 | CFp | NA | Retele Electrice Banat S.A. | 30637928 | 2026-05-19 | RO005E512286053/2 | 2026-05-19 | 2026
37627 | jud. TIMIS, loc. BUZIAS, Strada Extravilan, nr. FN | TM | solara | 0.012 | 0.011755 | 0 | 0 | CFp | NA | Retele Electrice Banat S.A. | 30637969 | 2026-05-19 | RO005E514478564/2 | 2026-05-19 | 2026
37628 | jud. TIMIS, loc. HONORICI, Strada HONORICI, nr. 30 | TM | solara | 0.009 | 0.00872 | 100 | 0.23 | CFp | NA | Retele Electrice Banat S.A. | 30638224 | 2026-05-19 | RO005E512001081/3 | 2026-05-19 | 2026
37629 | jud. TIMIS, loc. BANLOC, Strada BANLOC, nr. 650 | TM | solara | 0.00364 | 0.003537 | 314 | 0.23 | CFp | NA | Retele Electrice Banat S.A. | 30638514 | 2026-05-19 | RO005E512286367/2 | 2026-05-19 | 2026
37630 | jud. HUNEDOARA, loc. CERBAL, Strada CERBAL, nr. 58 | HD | solara | 0.00312 | 0.003048 | 280 | 0.4 | CFp | NA | Retele Electrice Banat S.A. | 30638705 | 2026-05-26 | RO005E531031016/3 | 2026-05-26 | 2026
37631 | jud. TIMIS, loc. BANLOC, Strada BANLOC, nr. 746A | TM | solara | 0.00364 | 0.003537 | 314 | 0.23 | CFp | NA | Retele Electrice Banat S.A. | 30638836 | 2026-05-19 | RO005E512286974/3 | 2026-05-19 | 2026
37632 | jud. ARAD, loc. MADRIGESTI, Strada Madrigesti, nr. 60 | AR | solara | 0.004 | 0.003919 | 30 | 0.4 | CFp | NA | Retele Electrice Banat S.A. | 30638912 | 2026-05-20 | RO005E521029990/3 | 2026-05-21 | 2026
37633 | jud. HUNEDOARA, loc. GEOAGIU, Calea ROMANILOR, nr. 238 | HD | solara | 0.00332 | 0.003244 | 0 | 0 | CFp | NA | Retele Electrice Banat S.A. | 30639108 | 2026-05-26 | RO005E531141108/2 | 2026-05-26 | 2026
37634 | jud. TIMIS, loc. BANLOC, Strada BANLOC, nr. 517 | TM | solara | 0.00364 | 0.003537 | 314 | 0.23 | CFp | NA | Retele Electrice Banat S.A. | 30639271 | 2026-05-20 | RO005E512285489/2 | 2026-05-20 | 2026
37635 | jud. TIMIS, loc. GELU, Strada GELU, nr. 452 | TM | solara | 0.008 | 0.00783 | 200 | 0.4 | CFp | NA | Retele Electrice Banat S.A. | 30639380 | 2026-05-20 | RO005E514154431/2 | 2026-05-20 | 2026
37636 | jud. HUNEDOARA, loc. HUNEDOARA, Strada Parangului, nr. 1 | HD | solara | 0.01 | 0.00979 | 280 | 0.4 | CFp | NA | Retele Electrice Banat S.A. | 30640158 | 2026-05-27 | RO005E530449311/4 | 2026-05-28 | 2026
37637 | jud. HUNEDOARA, loc. ORASTIE, Strada GHEORGHE DOJA, nr. 34 | HD | solara | 0.00332 | 0.003244 | 0 | 0 | CFp | NA | Retele Electrice Banat S.A. | 30640253 | 2026-05-26 | RO005E530755333/3 | 2026-05-26 | 2026
37638 | jud. HUNEDOARA, loc. BUCURESCI, Strada BUCURESCI, nr. 176 | HD | solara | 0.00332 | 0.003244 | 0 | 0 | CFp | NA | Retele Electrice Banat S.A. | 30640279 | 2026-05-26 | RO005E531295580/3 | 2026-05-26 | 2026
37639 | jud. TIMIS, loc. Dumbravita, Bulevardul Ion Creanga, nr. 62, ap. SAD 2 | TM | solara | 0.02 | 0.01955 | 0 | 0 | CFp | NA | Retele Electrice Banat S.A. | 30640424 | 2026-05-26 | RO005E514390411/2 | 2026-05-26 | 2026
37640 | jud. HUNEDOARA, loc. AUREL VLAICU, SATUL AUREL VLAICU, nr. 52 | HD | solara | 0.00332 | 0.003244 | 0 | 0 | CFp | NA | Retele Electrice Banat S.A. | 30640709 | 2026-05-26 | RO005E531171516/2 | 2026-05-26 | 2026
37641 | jud. TIMIS, loc. BELINT, Strada BELINT, nr. 544 | TM | solara | 0.0041 | 0.004017 | 0 | 0 | CFp | NA | Retele Electrice Banat S.A. | 30640712 | 2026-05-19 | RO005E511922554/2 | 2026-05-19 | 2026
37642 | jud. HUNEDOARA, loc. VATA DE JOS, Strada Campului, nr. 48-B | HD | solara | 0.012 | 0.011759 | 280 | 0.4 | CFp | NA | Retele Electrice Banat S.A. | 30640717 | 2026-05-26 | RO005E532562274/2 | 2026-05-26 | 2026
37643 | jud. ARAD, loc. SOCODOR, Strada SOCODOR, nr. 417 | AR | solara | 0.004 | 0.003919 | 30 | 0.4 | CFp | NA | Retele Electrice Banat S.A. | 30641378 | 2026-05-20 | RO005E521692334/3 | 2026-05-20 | 2026
37644 | jud. HUNEDOARA, loc. GEOAGIU, Strada INDEPENDENTEI, nr. 13 | HD | solara | 0.00332 | 0.003244 | 0 | 0 | CFp | NA | Retele Electrice Banat S.A. | 30641439 | 2026-05-26 | RO005E531149498/2 | 2026-05-26 | 2026
37645 | jud. ARAD, loc. TISA NOUA, Strada TISA-NOUA, nr. 258 | AR | solara | 0.004 | 0.003919 | 30 | 0.4 | CFp | NA | Retele Electrice Banat S.A. | 30641534 | 2026-05-20 | RO005E521775369/2 | 2026-05-20 | 2026
37646 | jud. ARAD, loc. SANTANA, Strada DUDULUI, nr. 11 | AR | solara | 0.004 | 0.003919 | 30 | 0.4 | CFp | NA | Retele Electrice Banat S.A. | 30641540 | 2026-05-20 | RO005E521943456/3 | 2026-05-21 | 2026
37647 | jud. ARAD, loc. ARAD, Strada Palmierului, nr. 16 | AR | solara | 0.00867 | 0.008397 | 50 | 0.4 | CFp | NA | Retele Electrice Banat S.A. | 30641789 | 2026-05-29 | RO005E522448659/2 | 2026-05-29 | 2026
37648 | jud. CARAS-SEVERIN, loc. POJEJENA, Strada POJEJENA, nr. 71 | CS | solara | 0.0044 | 0.004311 | 280 | 0.4 | CFp | NA | Retele Electrice Banat S.A. | 30641866 | 2026-05-27 | RO005E541163911/3 | 2026-05-28 | 2026
37649 | jud. ARAD, loc. GURAHONT, Strada Iosasel, nr. 79 | AR | solara | 0.004 | 0.003919 | 30 | 0.4 | CFp | NA | Retele Electrice Banat S.A. | 30642080 | 2026-05-20 | RO005E521021688/2 | 2026-05-20 | 2026
37650 | jud. ARAD, loc. ZIMANDCUZ, Strada ZIMANDCUZ, nr. FN | AR | solara | 0.00819 | 0.007976 | 0 | 0 | CFp | NA | Retele Electrice Banat S.A. | 30642082 | 2026-05-20 | RO005E522593997/2 | 2026-05-21 | 2026
37651 | jud. ARAD, loc. TISA NOUA, Strada TISA-NOUA, nr. 276 | AR | solara | 0.004 | 0.003919 | 30 | 0.4 | CFp | NA | Retele Electrice Banat S.A. | 30642085 | 2026-05-20 | RO005E521775505/2 | 2026-05-20 | 2026
37652 | jud. ARAD, loc. SOCODOR, Strada 31, nr. 25 | AR | solara | 0.004 | 0.003919 | 30 | 0.4 | CFp | NA | Retele Electrice Banat S.A. | 30642103 | 2026-05-20 | RO005E521688957/4 | 2026-05-20 | 2026
37653 | jud. ARAD, loc. SOCODOR, Strada SOCODOR, nr. 627 | AR | solara | 0.004 | 0.003919 | 30 | 0.4 | CFp | NA | Retele Electrice Banat S.A. | 30642389 | 2026-05-20 | RO005E521695371/3 | 2026-05-20 | 2026
37654 | jud. TIMIS, loc. BANLOC, Strada BANLOC, nr. 233 | TM | solara | 0.00364 | 0.003537 | 314 | 0.23 | CFp | NA | Retele Electrice Banat S.A. | 30642500 | 2026-05-20 | RO005E512283498/2 | 2026-05-20 | 2026
37655 | jud. ARAD, loc. SANTANA, Strada GHIOCEILOR, nr. 37 | AR | solara | 0.004 | 0.003919 | 30 | 0.4 | CFp | NA | Retele Electrice Banat S.A. | 30642548 | 2026-05-20 | RO005E521924006/2 | 2026-05-20 | 2026
37656 | jud. ARAD, loc. TISA NOUA, SATUL TISA NOUA, nr. 320 | AR | solara | 0.004 | 0.003919 | 30 | 0.4 | CFp | NA | Retele Electrice Banat S.A. | 30642587 | 2026-05-20 | RO005E522273587/3 | 2026-05-20 | 2026
37657 | jud. ARAD, loc. FANTANELE, Strada FINTINELE, nr. 189 | AR | solara | 0.004 | 0.003919 | 30 | 0.4 | CFp | NA | Retele Electrice Banat S.A. | 30642657 | 2026-05-20 | RO005E521477458/3 | 2026-05-20 | 2026
37658 | jud. ARAD, loc. SANTANA, Strada ZARANDULUI, nr. 9 | AR | solara | 0.004 | 0.003919 | 30 | 0.4 | CFp | NA | Retele Electrice Banat S.A. | 30642828 | 2026-05-20 | RO005E521921878/3 | 2026-05-28 | 2026
37659 | jud. ARAD, loc. SOCODOR, Strada SOCODOR, nr. 228 | AR | solara | 0.004 | 0.003919 | 30 | 0.23 | CFp | NA | Retele Electrice Banat S.A. | 30642846 | 2026-05-20 | RO005E521689329/2 | 2026-05-20 | 2026
37660 | jud. TIMIS, loc. TIMISOARA, Strada IOSIF COSTINAS, nr. 19 | TM | solara | 0.01104 | 0.010809 | 200 | 0.4 | CFp | NA | Retele Electrice Banat S.A. | 30642866 | 2026-05-21 | RO005E513831971/2 | 2026-05-28 | 2026
37661 | jud. ARAD, loc. SOCODOR, Strada SOCODOR, nr. 697 | AR | solara | 0.004 | 0.003919 | 30 | 0.4 | CFp | NA | Retele Electrice Banat S.A. | 30642883 | 2026-05-20 | RO005E521695900/3 | 2026-05-28 | 2026
37662 | jud. HUNEDOARA, loc. GEOAGIU, Strada MORII, nr. 27 | HD | solara | 0.00332 | 0.003244 | 0 | 0 | CFp | NA | Retele Electrice Banat S.A. | 30642939 | 2026-05-26 | RO005E531148857/2 | 2026-05-26 | 2026
37663 | jud. ARAD, loc. ZARAND, Strada ZARAND, nr. 378 | AR | solara | 0.004 | 0.003919 | 30 | 0.23 | CFp | NA | Retele Electrice Banat S.A. | 30642976 | 2026-05-20 | RO005E521984428/2 | 2026-05-20 | 2026
37664 | jud. ARAD, loc. FANTANELE, Strada FINTINELE, nr. 70 | AR | solara | 0.004 | 0.003919 | 30 | 0.4 | CFp | NA | Retele Electrice Banat S.A. | 30643013 | 2026-05-20 | RO005E521475984/2 | 2026-05-20 | 2026
37665 | jud. TIMIS, loc. JIMBOLIA, Strada Slavici Ion, nr. 34 | TM | solara | 0.006 | 0.00573 | 314 | 0.23 | CFp | NA | Retele Electrice Banat S.A. | 30643275 | 2026-05-19 | RO005E512453633/2 | 2026-05-19 | 2026
37666 | jud. CARAS-SEVERIN, loc. BERZASCA, Strada BERZASCA, nr. 378 | CS | solara | 0.003 | 0.00293 | 200 | 0.23 | CFp | NA | Retele Electrice Banat S.A. | 30643504 | 2026-05-27 | RO005E540876179/4 | 2026-05-28 | 2026
37667 | jud. ARAD, loc. SOCODOR, Strada SOCODOR, nr. 409 | AR | solara | 0.004 | 0.003919 | 30 | 0.23 | CFp | NA | Retele Electrice Banat S.A. | 30643543 | 2026-05-20 | RO005E521692389/2 | 2026-05-20 | 2026
37668 | jud. TIMIS, loc. TIMISOARA, Strada SAGOVICI SAMUIL, nr. 63 | TM | solara | 0.01012 | 0.009915 | 314 | 0.4 | CFp | NA | Retele Electrice Banat S.A. | 30645451 | 2026-05-20 | RO005E513603901/2 | 2026-05-20 | 2026
37669 | jud. ARAD, loc. ARAD, Strada Malul Muresului, nr. 21-31, bl. corp F, ap. 24 | AR | solara | 0.006 | 0.00587 | 100 | 0.23 | CFp | NA | Retele Electrice Banat S.A. | 30645985 | 2026-05-21 | RO005E520457196/2 | 2026-05-21 | 2026
37670 | jud. CARAS-SEVERIN, loc. COMORASTE, Strada ORAVITEI, nr. 5 | CS | solara | 0.006 | 0.00568 | 37 | 0.23 | CFp | NA | Retele Electrice Banat S.A. | 30646187 | 2026-05-29 | RO005E541371811/3 | 2026-05-29 | 2026
37671 | jud. ARAD, loc. FANTANELE, Strada FINTINELE, nr. 532 | AR | solara | 0.004 | 0.003919 | 30 | 0.4 | CFp | NA | Retele Electrice Banat S.A. | 30646240 | 2026-05-21 | RO005E522020543/2 | 2026-05-22 | 2026
37672 | jud. ARAD, loc. VLADIMIRESCU, Strada PLATANULUI, nr. 27 | AR | solara | 0.00801 | 0.00775 | 0 | 0 | CFp | NA | Retele Electrice Banat S.A. | 30646534 | 2026-05-21 | RO005E522610829/2 | 2026-05-22 | 2026
37673 | jud. HUNEDOARA, loc. CERBAL, SATUL CERBAL, nr. 77 | HD | solara | 0.004 | 0.00362 | 0 | 0 | CFp | NA | Retele Electrice Banat S.A. | 30646557 | 2026-05-26 | RO005E531030868/2 | 2026-05-26 | 2026
37674 | jud. ARAD, loc. FANTANELE, Strada FINTINELE, nr. 408 | AR | solara | 0.004 | 0.003919 | 30 | 0.23 | CFp | NA | Retele Electrice Banat S.A. | 30646704 | 2026-05-21 | RO005E521479887/2 | 2026-05-22 | 2026
37675 | jud. HUNEDOARA, loc. BRAD, Strada Mesteacan, nr. 116 | HD | solara | 0.006 | 0.00587 | 314 | 0.23 | CFp | NA | Retele Electrice Banat S.A. | 30647120 | 2026-05-29 | RO005E530906498/2 | 2026-05-29 | 2026
37676 | jud. HUNEDOARA, loc. SILVASU DE JOS, Strada SILVASU DE JOS, nr. 137 | HD | solara | 0.026 | 0.02518 | 11.11 | 0.4 | CFp | NA | Retele Electrice Banat S.A. | 30647156 | 2026-05-15 | RO005E530977159/4 | 2026-05-18 | 2026
37677 | jud. TIMIS, loc. BANLOC, Strada BANLOC, nr. 462 | TM | solara | 0.00364 | 0.003537 | 314 | 0.23 | CFp | NA | Retele Electrice Banat S.A. | 30647590 | 2026-05-20 | RO005E512285029/3 | 2026-05-20 | 2026
37678 | jud. TIMIS, loc. GIROC, Strada NEAJLOVULUI, nr. 20, ap. 1 | TM | solara | 0.0049 | 0.004702 | 0 | 0 | CFp | NA | Retele Electrice Banat S.A. | 30647934 | 2026-05-20 | RO005E514391276/2 | 2026-05-20 | 2026
37679 | jud. ARAD, loc. GURAHONT, Strada Gelu Ranoiu, nr. 5 | AR | solara | 0.004 | 0.003919 | 30 | 0.4 | CFp | NA | Retele Electrice Banat S.A. | 30648491 | 2026-05-21 | RO005E521017470/5 | 2026-05-22 | 2026
37680 | jud. TIMIS, loc. BANLOC, Strada BANLOC, nr. 128 | TM | solara | 0.00364 | 0.003537 | 314 | 0.4 | CFp | NA | Retele Electrice Banat S.A. | 30648748 | 2026-05-20 | RO005E512282914/3 | 2026-05-20 | 2026
37681 | jud. ARAD, loc. ARAD, Strada Bocu Sever, nr. 1/33 | AR | solara | 0.0056 | 0.005388 | 0 | 0 | CFp | NA | Retele Electrice Banat S.A. | 30648800 | 2026-05-21 | RO005E520325033/2 | 2026-05-22 | 2026
37682 | jud. HUNEDOARA, loc. DEVA, Strada PRIVIGHETORILOR, nr. 11 | HD | solara | 0.006 | 0.00587 | 314 | 0.23 | CFp | NA | Retele Electrice Banat S.A. | 30649328 | 2026-05-26 | RO005E532254609/3 | 2026-05-26 | 2026
37683 | jud. CARAS-SEVERIN, loc. LIUBCOVA, Strada LIUBCOVA, nr. 248 | CS | solara | 0.00332 | 0.003244 | 30 | 0.23 | CFp | NA | Retele Electrice Banat S.A. | 30649349 | 2026-05-27 | RO005E541704585/2 | 2026-05-28 | 2026
37684 | jud. CARAS-SEVERIN, loc. LIUBCOVA, Strada LIUBCOVA, nr. 267 | CS | solara | 0.00332 | 0.003244 | 30 | 0.23 | CFp | NA | Retele Electrice Banat S.A. | 30649390 | 2026-05-27 | RO005E541168792/2 | 2026-05-28 | 2026
37685 | jud. TIMIS, loc. MOSNITA VECHE, Strada TROMPETEI, nr. 19, ap. 2 | TM | solara | 0.006 | 0.005875 | 21 | 0.23 | CFp | NA | Retele Electrice Banat S.A. | 30649508 | 2026-05-27 | RO005E514024752/4 | 2026-05-28 | 2026
37686 | jud. CARAS-SEVERIN, loc. POJEJENA, Strada POJEJENA, nr. 64 | CS | solara | 0.0044 | 0.004311 | 100 | 0.4 | CFp | NA | Retele Electrice Banat S.A. | 30650153 | 2026-05-27 | RO005E541163809/3 | 2026-05-28 | 2026
37687 | jud. ARAD, loc. ARAD, Strada Dragu Stan, nr. 76 | AR | solara | 0.008 | 0.007839 | 100 | 0.4 | CFp | NA | Retele Electrice Banat S.A. | 30650428 | 2026-05-21 | RO005E522555108/2 | 2026-05-22 | 2026
37688 | jud. TIMIS, loc. BANLOC, Strada BANLOC, nr. 153 | TM | solara | 0.00364 | 0.003537 | 314 | 0.4 | CFp | NA | Retele Electrice Banat S.A. | 30650592 | 2026-05-20 | RO005E512283140/2 | 2026-05-20 | 2026
37689 | jud. TIMIS, loc. BANLOC, Strada BANLOC, nr. 308 | TM | solara | 0.00364 | 0.003537 | 314 | 0.23 | CFp | NA | Retele Electrice Banat S.A. | 30650939 | 2026-05-20 | RO005E512283803/2 | 2026-05-20 | 2026
37690 | jud. ARAD, loc. MADRIGESTI, Strada Madrigesti, nr. 35 | AR | solara | 0.004 | 0.003919 | 30 | 0.4 | CFp | NA | Retele Electrice Banat S.A. | 30651399 | 2026-05-20 | RO005E521030307/3 | 2026-05-21 | 2026
37691 | jud. HUNEDOARA, loc. GEOAGIU, Calea ROMANILOR, nr. 110A | HD | solara | 0.01 | 0.00979 | 0 | 0 | CFp | NA | Retele Electrice Banat S.A. | 30652024 | 2026-05-26 | RO005E532387213/3 | 2026-05-26 | 2026
37692 | jud. TIMIS, loc. TIMISOARA, Strada ALPINISTILOR, nr. 15 | TM | solara | 0.0043 | 0.004213 | 0 | 0 | CFp | NA | Retele Electrice Banat S.A. | 30652343 | 2026-05-20 | RO005E510437497/2 | 2026-05-20 | 2026
37693 | jud. TIMIS, loc. GIARMATA, Strada GIARMATA, nr. FN | TM | solara | 0.025 | 0.024499 | 600 | 0.4 | CFp | NA | Retele Electrice Banat S.A. | 30653605 | 2026-05-21 | RO005E512974978/2 | 2026-05-21 | 2026
37694 | jud. TIMIS, loc. SEMLACU MIC, Strada SEMLACU MIC, nr. 22 | TM | solara | 0.0046 | 0.004498 | 100 | 0.23 | CFp | NA | Retele Electrice Banat S.A. | 30655444 | 2026-05-20 | RO005E512342427/2 | 2026-05-20 | 2026
37695 | jud. TIMIS, loc. SCULIA, Strada SCULIA, nr. 72 | TM | solara | 0.0046 | 0.004498 | 100 | 0.23 | CFp | NA | Retele Electrice Banat S.A. | 30655467 | 2026-05-20 | RO005E512304133/2 | 2026-05-20 | 2026
37696 | jud. TIMIS, loc. GATAIA, Strada CONSTANTIN BRANCUSI, nr. 3 | TM | solara | 0.0046 | 0.004498 | 100 | 0.23 | CFp | NA | Retele Electrice Banat S.A. | 30655469 | 2026-05-20 | RO005E512333359/2 | 2026-05-20 | 2026
37697 | jud. TIMIS, loc. SEMLACU MARE, Strada SEMLACU MARE, nr. 46 | TM | solara | 0.0046 | 0.004498 | 100 | 0.23 | CFp | NA | Retele Electrice Banat S.A. | 30655504 | 2026-05-20 | RO005E512340784/2 | 2026-05-20 | 2026
37698 | jud. TIMIS, loc. SIPET, Strada SIPET, nr. 469 | TM | solara | 0.0046 | 0.004498 | 100 | 0.23 | CFp | NA | Retele Electrice Banat S.A. | 30655514 | 2026-05-20 | RO005E512316833/2 | 2026-05-20 | 2026
37699 | jud. TIMIS, loc. SCULIA, Strada SCULIA, nr. 247 | TM | solara | 0.0046 | 0.004498 | 100 | 0.23 | CFp | NA | Retele Electrice Banat S.A. | 30655517 | 2026-05-20 | RO005E512311412/2 | 2026-05-21 | 2026
37700 | jud. TIMIS, loc. GATAIA, Strada TRANDAFIRILOR, nr. 32 | TM | solara | 0.0046 | 0.004498 | 100 | 0.23 | CFp | NA | Retele Electrice Banat S.A. | 30655522 | 2026-05-20 | RO005E512330165/2 | 2026-05-20 | 2026
37701 | jud. TIMIS, loc. SCULIA, Strada SCULIA, nr. 55 | TM | solara | 0.0046 | 0.004498 | 100 | 0.23 | CFp | NA | Retele Electrice Banat S.A. | 30655569 | 2026-05-20 | RO005E512873088/2 | 2026-05-21 | 2026
37702 | jud. CARAS-SEVERIN, loc. MARGA, Strada MARGA, nr. 222 | CS | solara | 0.0046 | 0.004498 | 0 | 0 | CFp | NA | Retele Electrice Banat S.A. | 30655580 | 2026-05-27 | RO005E540984494/4 | 2026-05-28 | 2026
37703 | jud. TIMIS, loc. SEMLACU MIC, Strada SEMLACU MIC, nr. 49 | TM | solara | 0.0046 | 0.004498 | 100 | 0.23 | CFp | NA | Retele Electrice Banat S.A. | 30655611 | 2026-05-20 | RO005E512342584/2 | 2026-05-20 | 2026
37704 | jud. ARAD, loc. TISA NOUA, Strada TISA-NOUA, nr. 151 | AR | solara | 0.00595 | 0.005731 | 0 | 0 | CFp | NA | Retele Electrice Banat S.A. | 30657821 | 2026-05-21 | RO005E521774649/2 | 2026-05-21 | 2026
37705 | jud. HUNEDOARA, loc. PONOR, SATUL PONOR, nr. 16 | HD | solara | 0.00332 | 0.003244 | 0 | 0 | CFp | NA | Retele Electrice Banat S.A. | 30659221 | 2026-05-26 | RO005E530987341/2 | 2026-05-26 | 2026
37706 | jud. ARAD, loc. SOCODOR, Strada SOCODOR, nr. 177 | AR | solara | 0.004 | 0.003919 | 30 | 0.23 | CFp | NA | Retele Electrice Banat S.A. | 30660149 | 2026-05-21 | RO005E521690028/2 | 2026-05-21 | 2026
37707 | jud. ARAD, loc. FANTANELE, Strada FANTANELE, nr. 678 | AR | solara | 0.004 | 0.003919 | 30 | 0.4 | CFp | NA | Retele Electrice Banat S.A. | 30661261 | 2026-05-21 | RO005E522451327/2 | 2026-05-21 | 2026
37708 | jud. ARAD, loc. CICIR, Strada PAUL CONSTANTINESCU, nr. 7 | AR | solara | 0.00414 | 0.004037 | 0 | 0 | CFp | NA | Retele Electrice Banat S.A. | 30661374 | 2026-05-21 | RO005E521716645/3 | 2026-05-21 | 2026
37709 | jud. CARAS-SEVERIN, loc. OBREJA, Strada Obreja, nr. 296 | CS | solara | 0.0046 | 0.004498 | 0 | 0 | CFp | NA | Retele Electrice Banat S.A. | 30661428 | 2026-05-28 | RO005E540973582/2 | 2026-05-28 | 2026
37710 | jud. CARAS-SEVERIN, loc. VAR, Strada VAR, nr. 182 | CS | solara | 0.0046 | 0.004498 | 0 | 0 | CFp | NA | Retele Electrice Banat S.A. | 30661740 | 2026-05-27 | RO005E540970725/2 | 2026-05-28 | 2026
37711 | jud. ARAD, loc. HONTISOR, Strada Hontisor, nr. 109 | AR | solara | 0.004 | 0.003919 | 30 | 0.4 | CFp | NA | Retele Electrice Banat S.A. | 30661743 | 2026-05-21 | RO005E521084980/3 | 2026-05-22 | 2026
37712 | jud. TIMIS, loc. MOSNITA VECHE, Strada Magnoliei, nr. 4, ap. 1 | TM | solara | 0.005 | 0.004899 | 50 | 0.4 | CFp | NA | Retele Electrice Banat S.A. | 30661956 | 2026-05-20 | RO005E513433003/2 | 2026-05-20 | 2026
37713 | jud. CARAS-SEVERIN, loc. VAR, Strada VAR, nr. 21 | CS | solara | 0.0046 | 0.004498 | 0 | 0 | CFp | NA | Retele Electrice Banat S.A. | 30662007 | 2026-05-27 | RO005E540969341/2 | 2026-05-28 | 2026
37714 | jud. CARAS-SEVERIN, loc. MARGA, Strada Marga, nr. 400 | CS | solara | 0.0046 | 0.004498 | 100 | 0.23 | CFp | NA | Retele Electrice Banat S.A. | 30662345 | 2026-05-27 | RO005E541570474/3 | 2026-05-28 | 2026
37715 | jud. HUNEDOARA, loc. MARTINESTI, Strada MARTINESTI, nr. 66 | HD | solara | 0.00332 | 0.003244 | 30 | 0.23 | CFp | NA | Retele Electrice Banat S.A. | 30662350 | 2026-05-29 | RO005E531295074/2 | 2026-05-29 | 2026
37716 | jud. HUNEDOARA, loc. LUNCOIU DE JOS, SATUL LUNCOIU DE JOS, nr. 28 | HD | solara | 0.00332 | 0.003244 | 30 | 0.23 | CFp | NA | Retele Electrice Banat S.A. | 30662396 | 2026-05-26 | RO005E530816634/2 | 2026-05-26 | 2026
37717 | jud. CARAS-SEVERIN, loc. OBREJA, Strada Obreja, nr. 95 | CS | solara | 0.0046 | 0.004498 | 0 | 0 | CFp | NA | Retele Electrice Banat S.A. | 30662604 | 2026-05-27 | RO005E540971894/2 | 2026-05-28 | 2026
37718 | jud. CARAS-SEVERIN, loc. MARGA, Strada Marga, nr. 150 | CS | solara | 0.0046 | 0.004498 | 0 | 0 | CFp | NA | Retele Electrice Banat S.A. | 30663324 | 2026-05-28 | RO005E540985293/2 | 2026-05-28 | 2026
37719 | jud. TIMIS, loc. LOVRIN, Strada Lovrin, nr. 741 | TM | solara | 0.00504 | 0.004929 | 230 | 0.23 | CFp | NA | Retele Electrice Banat S.A. | 30663568 | 2026-05-20 | RO005E512716411/3 | 2026-05-20 | 2026
37720 | jud. HUNEDOARA, loc. STEJAREL, Strada STEJAREL, nr. 19 | HD | solara | 0.00332 | 0.003244 | 30 | 0.4 | CFp | NA | Retele Electrice Banat S.A. | 30663606 | 2026-05-27 | RO005E531241930/3 | 2026-05-28 | 2026
37721 | jud. CARAS-SEVERIN, loc. MARGA, Strada Marga, nr. 333 | CS | solara | 0.0046 | 0.004498 | 0 | 0 | CFp | NA | Retele Electrice Banat S.A. | 30663679 | 2026-05-27 | RO005E540985507/2 | 2026-05-28 | 2026
37722 | jud. HUNEDOARA, loc. PODELE, Strada PODELE, nr. 62 | HD | solara | 0.00332 | 0.003244 | 30 | 0.4 | CFp | NA | Retele Electrice Banat S.A. | 30663794 | 2026-05-26 | RO005E530820561/4 | 2026-05-26 | 2026
37723 | jud. HUNEDOARA, loc. STEJAREL, Strada STEJAREL, nr. 62 | HD | solara | 0.00332 | 0.003244 | 30 | 0.23 | CFp | NA | Retele Electrice Banat S.A. | 30663977 | 2026-05-27 | RO005E530900571/3 | 2026-05-28 | 2026
37724 | jud. CARAS-SEVERIN, loc. OBREJA, Strada Obreja, nr. 531 | CS | solara | 0.0046 | 0.004498 | 0 | 0 | CFp | NA | Retele Electrice Banat S.A. | 30664028 | 2026-05-28 | RO005E540975270/2 | 2026-05-28 | 2026
37725 | jud. HUNEDOARA, loc. CRISAN, SATUL CRISAN, nr. 9 | HD | solara | 0.00332 | 0.003244 | 30 | 0.23 | CFp | NA | Retele Electrice Banat S.A. | 30664158 | 2026-05-27 | RO005E531296727/2 | 2026-05-28 | 2026
37726 | jud. HUNEDOARA, loc. CASTAU, Strada CASTAU, nr. 320E | HD | solara | 0.00332 | 0.003244 | 30 | 0.4 | CFp | NA | Retele Electrice Banat S.A. | 30664300 | 2026-05-27 | RO005E532431190/2 | 2026-05-28 | 2026
37727 | jud. TIMIS, loc. GATAIA, Strada BUCEGI, nr. 41 | TM | solara | 0.0046 | 0.004498 | 100 | 0.23 | CFp | NA | Retele Electrice Banat S.A. | 30664623 | 2026-05-20 | RO005E512336475/2 | 2026-05-20 | 2026
37728 | jud. ARAD, loc. TISA NOUA, Strada TISA-NOUA, nr. 247 | AR | solara | 0.006 | 0.00587 | 314 | 0.23 | CFp | NA | Retele Electrice Banat S.A. | 30664732 | 2026-05-22 | RO005E522059736/4 | 2026-05-22 | 2026
37729 | jud. TIMIS, loc. GELU, Strada Intravilan, nr. 189A | TM | solara | 0.02328 | 0.022804 | 0 | 0 | CFp | NA | Retele Electrice Banat S.A. | 30664736 | 2026-05-21 | RO005E514331449/3 | 2026-05-21 | 2026
37730 | jud. ARAD, loc. ARAD, Strada Constantin Brancoveanu, nr. 103 | AR | solara | 0.00609 | 0.005958 | 200 | 0.4 | CFp | NA | Retele Electrice Banat S.A. | 30664768 | 2026-05-22 | RO005E522020172/4 | 2026-05-22 | 2026
37731 | jud. ARAD, loc. BOCSIG, Strada Bocsig, nr. 296 | AR | solara | 0.006 | 0.00587 | 205 | 0.23 | CFp | NA | Retele Electrice Banat S.A. | 30664830 | 2026-05-22 | RO005E520931160/3 | 2026-05-22 | 2026
37732 | jud. ARAD, loc. ARAD, Strada MARCUS AURELIUS, nr. 21 | AR | solara | 0.008 | 0.00783 | 300 | 0.4 | CFp | NA | Retele Electrice Banat S.A. | 30664950 | 2026-05-22 | RO005E522388371/4 | 2026-05-23 | 2026
37733 | jud. ARAD, loc. VLADIMIRESCU, Strada 11, nr. 33 | AR | solara | 0.00534 | 0.005223 | 200 | 0.4 | CFp | NA | Retele Electrice Banat S.A. | 30664961 | 2026-05-22 | RO005E522440842/3 | 2026-05-23 | 2026
37734 | jud. ARAD, loc. SANTANA, Strada TEIULUI, nr. 21 | AR | solara | 0.00534 | 0.005223 | 314 | 0.23 | CFp | NA | Retele Electrice Banat S.A. | 30664978 | 2026-05-22 | RO005E521938887/3 | 2026-05-23 | 2026
37735 | jud. ARAD, loc. SIMAND, Strada SIMAND, nr. 1178 | AR | solara | 0.00534 | 0.005223 | 314 | 0.23 | CFp | NA | Retele Electrice Banat S.A. | 30665026 | 2026-05-22 | RO005E521979309/3 | 2026-05-23 | 2026
37736 | jud. ARAD, loc. BARSA, Strada BARSA, nr. 348 | AR | solara | 0.00534 | 0.005223 | 205 | 0.23 | CFp | NA | Retele Electrice Banat S.A. | 30665042 | 2026-05-22 | RO005E521006524/4 | 2026-05-23 | 2026
37737 | jud. ARAD, loc. SIMAND, Strada SIMAND, nr. 1150 | AR | solara | 0.00522 | 0.005106 | 205 | 0.23 | CFp | NA | Retele Electrice Banat S.A. | 30665059 | 2026-05-21 | RO005E521979084/3 | 2026-05-23 | 2026
37738 | jud. ARAD, loc. SOCODOR, Strada SOCODOR, nr. 289 | AR | solara | 0.00522 | 0.005106 | 314 | 0.23 | CFp | NA | Retele Electrice Banat S.A. | 30665117 | 2026-05-21 | RO005E521688564/3 | 2026-05-23 | 2026
37739 | jud. ARAD, loc. SICULA, Strada Sicula, nr. 183A | AR | solara | 0.00534 | 0.005223 | 205 | 0.23 | CFp | NA | Retele Electrice Banat S.A. | 30665135 | 2026-05-22 | RO005E520943231/5 | 2026-05-22 | 2026
37740 | jud. HUNEDOARA, loc. LUNCOIU DE SUS, Strada LUNCOIU DE SUS, nr. 162 | HD | solara | 0.00332 | 0.003244 | 30 | 0.23 | CFp | NA | Retele Electrice Banat S.A. | 30665144 | 2026-05-27 | RO005E530819503/3 | 2026-05-28 | 2026
37741 | jud. HUNEDOARA, loc. SOIMUS, Strada SOIMUS, nr. 145 | HD | solara | 0.00332 | 0.003244 | 30 | 0.23 | CFp | NA | Retele Electrice Banat S.A. | 30665249 | 2026-05-27 | RO005E530773153/2 | 2026-05-28 | 2026
37742 | jud. TIMIS, loc. SACOSU TURCESC, Strada Intravilan, nr. FN | TM | solara | 0.00776 | 0.007405 | 628 | 0.4 | CFp | NA | Retele Electrice Banat S.A. | 30665257 | 2026-05-25 | RO005E514439000/2 | 2026-05-25 | 2026
37743 | jud. ARAD, loc. VLADIMIRESCU, Strada Nicolae Balcescu, nr. 13 | AR | solara | 0.004 | 0.0039 | 0 | 0 | CFp | NA | Retele Electrice Banat S.A. | 30665380 | 2026-05-22 | RO005E520857909/3 | 2026-05-22 | 2026
37744 | jud. TIMIS, loc. TIMISOARA, Strada LIPATTI DINU, nr. 25, bl. -, sc. -, et. -, ap. - | TM | solara | 0.015 | 0.014678 | 0 | 0 | CFp | NA | Retele Electrice Banat S.A. | 30665393 | 2026-05-21 | RO005E511677944/2 | 2026-05-21 | 2026
37745 | jud. HUNEDOARA, loc. RIBITA, Strada RIBITA, nr. 227 | HD | solara | 0.00332 | 0.003244 | 30 | 0.23 | CFp | NA | Retele Electrice Banat S.A. | 30665402 | 2026-05-27 | RO005E531230286/3 | 2026-05-28 | 2026
37746 | jud. HUNEDOARA, loc. COSTESTI, Strada COSTESTI, nr. 78 | HD | solara | 0.00332 | 0.003244 | 30 | 0.23 | CFp | NA | Retele Electrice Banat S.A. | 30665456 | 2026-05-27 | RO005E532523158/2 | 2026-05-28 | 2026
37747 | jud. ARAD, loc. SEBIS, Strada Magurei, nr. 3 | AR | solara | 0.006 | 0.00587 | 205 | 0.23 | CFp | NA | Retele Electrice Banat S.A. | 30665603 | 2026-05-22 | RO005E521207011/3 | 2026-05-22 | 2026
37748 | jud. ARAD, loc. SIMAND, Strada SIMAND, nr. 539 | AR | solara | 0.00522 | 0.005106 | 200 | 0.4 | CFp | NA | Retele Electrice Banat S.A. | 30665613 | 2026-05-22 | RO005E521973000/4 | 2026-05-22 | 2026
37749 | jud. ARAD, loc. PECICA, Strada 2, nr. 82 | AR | solara | 0.00522 | 0.005106 | 205 | 0.23 | CFp | NA | Retele Electrice Banat S.A. | 30665619 | 2026-05-22 | RO005E521614046/4 | 2026-05-23 | 2026
37750 | jud. ARAD, loc. SIRIA, Strada Progresului, nr. 1562 | AR | solara | 0.00712 | 0.006968 | 200 | 0.4 | CFp | NA | Retele Electrice Banat S.A. | 30665632 | 2026-05-22 | RO005E521106536/6 | 2026-05-22 | 2026
37751 | jud. ARAD, loc. CHISINEU-CRIS, Strada CRISANA, nr. 30 | AR | solara | 0.00522 | 0.005106 | 314 | 0.23 | CFp | NA | Retele Electrice Banat S.A. | 30665696 | 2026-05-22 | RO005E521656390/3 | 2026-05-22 | 2026
37752 | jud. ARAD, loc. SOCODOR, Strada SOCODOR, nr. 767 | AR | solara | 0.00522 | 0.005106 | 314 | 0.23 | CFp | NA | Retele Electrice Banat S.A. | 30665712 | 2026-05-22 | RO005E521693896/3 | 2026-05-23 | 2026
37753 | jud. ARAD, loc. ARAD, Strada Ghioceilor, nr. 5 | AR | solara | 0.00534 | 0.005223 | 230 | 0.23 | CFp | NA | Retele Electrice Banat S.A. | 30665776 | 2026-05-22 | RO005E520584827/4 | 2026-05-22 | 2026
37754 | jud. ARAD, loc. PANCOTA, PIATA Libertatii, nr. 27 | AR | solara | 0.00534 | 0.005223 | 205 | 0.23 | CFp | NA | Retele Electrice Banat S.A. | 30665784 | 2026-05-22 | RO005E522239130/4 | 2026-05-23 | 2026
37755 | jud. TIMIS, loc. SANPETRU MARE, Strada SINPETRU MARE, nr. 149 | TM | solara | 0.00522 | 0.005106 | 205 | 0.23 | CFp | NA | Retele Electrice Banat S.A. | 30665826 | 2026-05-21 | RO005E512733601/3 | 2026-05-21 | 2026
37756 | jud. ARAD, loc. NADAB, Strada Vasile Sechel, nr. 34A | AR | solara | 0.00534 | 0.005223 | 200 | 0.4 | CFp | NA | Retele Electrice Banat S.A. | 30665832 | 2026-05-22 | RO005E521428397/5 | 2026-05-22 | 2026
37757 | jud. HUNEDOARA, loc. ORASTIE, Strada Unirii, nr. 119 | HD | solara | 0.00332 | 0.003244 | 0 | 0 | CFp | NA | Retele Electrice Banat S.A. | 30665833 | 2026-05-26 | RO005E530651248/2 | 2026-05-26 | 2026
37758 | jud. ARAD, loc. LALASINT, Strada LALASINT, nr. 238 | AR | solara | 0.004 | 0.0039 | 0 | 0 | CFp | NA | Retele Electrice Banat S.A. | 30665902 | 2026-05-22 | RO005E521889848/3 | 2026-05-22 | 2026
37759 | jud. ARAD, loc. MADERAT, Strada Maderat, nr. 121 | AR | solara | 0.00534 | 0.005223 | 205 | 0.23 | CFp | NA | Retele Electrice Banat S.A. | 30666017 | 2026-05-22 | RO005E521099896/3 | 2026-05-22 | 2026
37760 | jud. Arad, loc. LIVADA, Strada Livada, nr. 404 | AR | solara | 0.00522 | 0.005106 | 205 | 0.23 | CFp | NA | Retele Electrice Banat S.A. | 30666027 | 2026-05-22 | RO005E522425597/3 | 2026-05-22 | 2026
37761 | jud. ARAD, loc. CHELMAC, Strada CHELMAC, nr. 7A | AR | solara | 0.00581 | 0.005684 | 205 | 0.23 | CFp | NA | Retele Electrice Banat S.A. | 30666049 | 2026-05-22 | RO005E521561845/4 | 2026-05-22 | 2026
37762 | jud. HUNEDOARA, loc. ZAM, Strada ZAM, nr. 1 | HD | solara | 0.00332 | 0.003244 | 0 | 0 | CFp | NA | Retele Electrice Banat S.A. | 30666060 | 2026-05-27 | RO005E531084991/2 | 2026-05-28 | 2026
37763 | jud. HUNEDOARA, loc. HATEG, Strada M.Eminescu, nr. 35 | HD | solara | 0.003 | 0.00293 | 200 | 0.23 | CFp | NA | Retele Electrice Banat S.A. | 30666205 | 2026-05-28 | RO005E530592028/4 | 2026-05-28 | 2026
37764 | jud. ARAD, loc. ARAD, Strada Randunicii, nr. 53 | AR | solara | 0.006 | 0.00587 | 200 | 0.4 | CFp | NA | Retele Electrice Banat S.A. | 30666410 | 2026-05-22 | RO005E520264204/3 | 2026-05-23 | 2026
37765 | jud. TIMIS, loc. SANPETRU MARE, Strada SINPETRU MARE, nr. 837 | TM | solara | 0.006 | 0.00587 | 205 | 0.23 | CFp | NA | Retele Electrice Banat S.A. | 30666435 | 2026-05-21 | RO005E512779230/3 | 2026-05-21 | 2026
37766 | jud. TIMIS, loc. FAGET, Calea Bichigiului, nr. 20 | TM | solara | 0.00522 | 0.005106 | 205 | 0.23 | CFp | NA | Retele Electrice Banat S.A. | 30666500 | 2026-05-21 | RO005E512050636/3 | 2026-05-21 | 2026
37767 | jud. ARAD, loc. NADLAC, Strada INDEPENDENTEI, nr. 53 | AR | solara | 0.00534 | 0.005223 | 205 | 0.23 | CFp | NA | Retele Electrice Banat S.A. | 30666506 | 2026-05-22 | RO005E521830327/3 | 2026-05-22 | 2026
37768 | jud. TIMIS, loc. SCULIA, Strada SCULIA, nr. 155 | TM | solara | 0.0046 | 0.004498 | 100 | 0.23 | CFp | NA | Retele Electrice Banat S.A. | 30667202 | 2026-05-20 | RO005E512303301/2 | 2026-05-21 | 2026
37769 | jud. CARAS-SEVERIN, loc. OBREJA, Strada Obreja, nr. 571 | CS | solara | 0.0046 | 0.004498 | 0 | 0 | CFp | NA | Retele Electrice Banat S.A. | 30667392 | 2026-05-28 | RO005E540975742/2 | 2026-05-28 | 2026
37770 | jud. CARAS-SEVERIN, loc. OBREJA, Strada Obreja, nr. 256 | CS | solara | 0.0046 | 0.004498 | 0 | 0 | CFp | NA | Retele Electrice Banat S.A. | 30667470 | 2026-05-28 | RO005E540973841/2 | 2026-05-28 | 2026
37771 | jud. HUNEDOARA, loc. URICANI, Strada BECA, nr. 13 | HD | solara | 0.004 | 0.003919 | 30 | 0.23 | CFp | NA | Retele Electrice Banat S.A. | 30668684 | 2026-05-28 | RO005E531987195/3 | 2026-05-28 | 2026
37772 | jud. TIMIS, loc. SEMLACU MARE, Strada SEMLACU MARE, nr. 129 | TM | solara | 0.0046 | 0.004498 | 100 | 0.23 | CFp | NA | Retele Electrice Banat S.A. | 30668847 | 2026-05-20 | RO005E512341246/2 | 2026-05-21 | 2026
37773 | jud. TIMIS, loc. SCULIA, Strada SCULIA, nr. 43B | TM | solara | 0.0046 | 0.004498 | 100 | 0.23 | CFp | NA | Retele Electrice Banat S.A. | 30668856 | 2026-05-20 | RO005E512303873/2 | 2026-05-20 | 2026
37774 | jud. CARAS-SEVERIN, loc. MARGA, Strada MARGA, nr. 230 | CS | solara | 0.0046 | 0.004498 | 0 | 0 | CFp | NA | Retele Electrice Banat S.A. | 30668858 | 2026-05-28 | RO005E540984584/2 | 2026-05-28 | 2026
37775 | jud. CARAS-SEVERIN, loc. MARGA, Strada MARGA, nr. 179 | CS | solara | 0.0046 | 0.004498 | 0 | 0 | CFp | NA | Retele Electrice Banat S.A. | 30668904 | 2026-05-28 | RO005E540984157/2 | 2026-05-28 | 2026
37776 | jud. CARAS-SEVERIN, loc. MARGA, Strada MARGA, nr. 376 | CS | solara | 0.0046 | 0.004498 | 0 | 0 | CFp | NA | Retele Electrice Banat S.A. | 30668913 | 2026-05-28 | RO005E541484030/4 | 2026-05-28 | 2026
37777 | jud. ARAD, loc. VLADIMIRESCU, Strada MADRID, nr. 18 | AR | solara | 0.00783 | 0.007663 | 300 | 0.4 | CFp | NA | Retele Electrice Banat S.A. | 30668989 | 2026-05-22 | RO005E522359728/4 | 2026-05-22 | 2026
37778 | jud. ARAD, loc. VLADIMIRESCU, Strada Libertatii, nr. 27 | AR | solara | 0.00595 | 0.005821 | 200 | 0.23 | CFp | NA | Retele Electrice Banat S.A. | 30668991 | 2026-05-21 | RO005E520863018/4 | 2026-05-22 | 2026
37779 | jud. ARAD, loc. CURTICI, Strada Tudor Vladimirescu, nr. 74 | AR | solara | 0.006 | 0.00587 | 300 | 0.23 | CFp | NA | Retele Electrice Banat S.A. | 30669667 | 2026-05-22 | RO005E520762690/2 | 2026-05-22 | 2026
37780 | jud. HUNEDOARA, loc. LUNCOIU DE JOS, SATUL PODELE, nr. 83 | HD | solara | 0.00332 | 0.003244 | 30 | 0.4 | CFp | NA | Retele Electrice Banat S.A. | 30669920 | 2026-05-28 | RO005E530820886/4 | 2026-05-28 | 2026
37781 | jud. HUNEDOARA, loc. MUNCELU MARE, SATUL MUNCELU MARE, nr. 41 | HD | solara | 0.00332 | 0.003244 | 30 | 0.23 | CFp | NA | Retele Electrice Banat S.A. | 30670261 | 2026-05-28 | RO005E530799656/2 | 2026-05-28 | 2026
37782 | jud. TIMIS, loc. CHISODA, Strada MARULUI, nr. 23A, bl. -, sc. -, et. -, ap. - | TM | solara | 0.006 | 0.005879 | 0 | 0 | CFp | NA | Retele Electrice Banat S.A. | 30670367 | 2026-05-21 | RO005E513673672/2 | 2026-05-21 | 2026
37783 | jud. CARAS-SEVERIN, loc. SASCA MONTANA, Strada SASCA MONTANA, nr. 244 | CS | solara | 0.006 | 0.00587 | 200 | 0.23 | CFp | NA | Retele Electrice Banat S.A. | 30670668 | 2026-05-28 | RO005E540846323/3 | 2026-05-28 | 2026
37784 | jud. TIMIS, loc. CHISODA, Strada COOPERATORILOR, nr. 13B | TM | solara | 0.006 | 0.00587 | 314 | 0.23 | CFp | NA | Retele Electrice Banat S.A. | 30670734 | 2026-05-21 | RO005E513333697/2 | 2026-05-21 | 2026
37785 | jud. ARAD, loc. CONOP, Strada CONOP, nr. 111 | AR | solara | 0.004 | 0.003919 | 30 | 0.23 | CFp | NA | Retele Electrice Banat S.A. | 30671774 | 2026-05-21 | RO005E521568178/3 | 2026-05-22 | 2026
37786 | jud. TIMIS, loc. SANMIHAIU GERMAN, Strada SINMIHAIU GERM, nr. 258B | TM | solara | 0.00644 | 0.006308 | 100 | 0.23 | CFp | NA | Retele Electrice Banat S.A. | 30671882 | 2026-05-21 | RO005E513407318/2 | 2026-05-21 | 2026
37787 | jud. ARAD, loc. SOCODOR, Strada SOCODOR, nr. 246 | AR | solara | 0.004 | 0.003919 | 30 | 0.23 | CFp | NA | Retele Electrice Banat S.A. | 30671941 | 2026-05-21 | RO005E521689059/2 | 2026-05-22 | 2026
37788 | jud. ARAD, loc. SOCODOR, Strada SOCODOR, nr. 460 | AR | solara | 0.004 | 0.003919 | 30 | 0.23 | CFp | NA | Retele Electrice Banat S.A. | 30672095 | 2026-05-21 | RO005E521692479/2 | 2026-05-22 | 2026
37789 | jud. ARAD, loc. DIECI, Strada Dieci, nr. 283 | AR | solara | 0.004 | 0.003919 | 30 | 0.4 | CFp | NA | Retele Electrice Banat S.A. | 30672168 | 2026-05-21 | RO005E522256544/3 | 2026-05-22 | 2026
37790 | jud. ARAD, loc. DIECI, Strada Dieci, nr. 294 | AR | solara | 0.004 | 0.003919 | 30 | 0.4 | CFp | NA | Retele Electrice Banat S.A. | 30672231 | 2026-05-21 | RO005E521026548/3 | 2026-05-22 | 2026
37791 | jud. TIMIS, loc. TIMISOARA, Strada BOTOCA EFTA, nr. 39-41 | TM | solara | 0.015 | 0.01469 | 280 | 0.4 | CFp | NA | Retele Electrice Banat S.A. | 30672259 | 2026-05-28 | RO005E513566729/3 | 2026-05-29 | 2026
37792 | jud. TIMIS, loc. UTVIN, Strada Intravilan, nr. 14-F | TM | solara | 0.00516 | 0.004907 | 100 | 0.23 | CFp | NA | Retele Electrice Banat S.A. | 30672324 | 2026-05-21 | RO005E514046442/2 | 2026-05-21 | 2026
37793 | jud. ARAD, loc. SANTANA, Strada POETULUI, nr. 58 | AR | solara | 0.004 | 0.003919 | 30 | 0.23 | CFp | NA | Retele Electrice Banat S.A. | 30672476 | 2026-05-21 | RO005E521930531/2 | 2026-05-22 | 2026
37794 | jud. ARAD, loc. GURAHONT, Strada Nicolae Iorga, nr. 27 | AR | solara | 0.004 | 0.003919 | 30 | 0.23 | CFp | NA | Retele Electrice Banat S.A. | 30672860 | 2026-05-21 | RO005E521015221/3 | 2026-05-22 | 2026
37795 | jud. TIMIS, loc. TIMISOARA, Strada CANALUL BEGA, nr. 75-L, ap. 2 | TM | solara | 0.013195 | 0.01293 | 50 | 0.4 | CFp | NA | Retele Electrice Banat S.A. | 30673522 | 2026-05-20 | RO005E514584506/2 | 2026-05-20 | 2026
37796 | jud. TIMIS, loc. TOMNATIC, Strada TOMNATIC, nr. 381 | TM | solara | 0.00387 | 0.003693 | 30 | 0.23 | CFp | NA | Retele Electrice Banat S.A. | 30674848 | 2026-05-21 | RO005E512799568/2 | 2026-05-21 | 2026
37797 | jud. TIMIS, loc. TOMNATIC, Strada TOMNATIC, nr. 378 | TM | solara | 0.00387 | 0.003693 | 30 | 0.4 | CFp | NA | Retele Electrice Banat S.A. | 30674898 | 2026-05-21 | RO005E512799535/2 | 2026-05-21 | 2026
37798 | jud. TIMIS, loc. PECIU NOU, Strada PECIU NOU, nr. 811 | TM | solara | 0.00387 | 0.003693 | 30 | 0.23 | CFp | NA | Retele Electrice Banat S.A. | 30674917 | 2026-05-21 | RO005E511375376/2 | 2026-05-22 | 2026
37799 | jud. TIMIS, loc. TOMNATIC, Strada TOMNATIC, nr. 255 | TM | solara | 0.00387 | 0.003693 | 30 | 0.23 | CFp | NA | Retele Electrice Banat S.A. | 30674935 | 2026-05-21 | RO005E512798400/2 | 2026-05-21 | 2026
37800 | jud. TIMIS, loc. PECIU NOU, Strada PECIU NOU, nr. 920 | TM | solara | 0.00387 | 0.003693 | 30 | 0.23 | CFp | NA | Retele Electrice Banat S.A. | 30674953 | 2026-05-21 | RO005E513382501/2 | 2026-05-21 | 2026
37801 | jud. TIMIS, loc. SANMIHAIU ROMAN, Strada Intravilan, nr. 331 | TM | solara | 0.00534 | 0.005183 | 100 | 0.23 | CFp | NA | Retele Electrice Banat S.A. | 30675065 | 2026-05-22 | RO005E513959679/2 | 2026-05-22 | 2026
37802 | jud. TIMIS, loc. TOMNATIC, Strada TOMNATIC, nr. 392 | TM | solara | 0.00387 | 0.003693 | 30 | 0.23 | CFp | NA | Retele Electrice Banat S.A. | 30675087 | 2026-05-22 | RO005E512799670/2 | 2026-05-22 | 2026
37803 | jud. TIMIS, loc. TOMNATIC, Strada TOMNATIC, nr. 173 | TM | solara | 0.00387 | 0.003693 | 30 | 0.4 | CFp | NA | Retele Electrice Banat S.A. | 30675144 | 2026-05-22 | RO005E512797881/2 | 2026-05-22 | 2026
37804 | jud. TIMIS, loc. TOMNATIC, Strada TOMNATIC, nr. 31 | TM | solara | 0.00387 | 0.003693 | 30 | 0.23 | CFp | NA | Retele Electrice Banat S.A. | 30675251 | 2026-05-22 | RO005E512796431/2 | 2026-05-22 | 2026
37805 | jud. TIMIS, loc. CENEI, Strada CENEI, nr. 519 | TM | solara | 0.004305 | 0.004119 | 30 | 0.23 | CFp | NA | Retele Electrice Banat S.A. | 30675309 | 2026-05-22 | RO005E512497844/2 | 2026-05-22 | 2026
37806 | jud. CARAS-SEVERIN, loc. EFTIMIE MURGU, Strada EFTIMIE MURGU, nr. 322 | CS | solara | 0.006 | 0.00578 | 100 | 0.4 | CFp | NA | Retele Electrice Banat S.A. | 30675312 | 2026-05-29 | RO005E541103005/4 | 2026-05-30 | 2026
37807 | jud. TIMIS, loc. TOMNATIC, Strada TOMNATIC, nr. 956 | TM | solara | 0.00387 | 0.003693 | 30 | 0.23 | CFp | NA | Retele Electrice Banat S.A. | 30675360 | 2026-05-22 | RO005E512805252/2 | 2026-05-22 | 2026
37808 | jud. CARAS-SEVERIN, loc. EFTIMIE MURGU, Strada EFTIMIE MURGU, nr. 470 | CS | solara | 0.00405 | 0.003869 | 100 | 0.4 | CFp | NA | Retele Electrice Banat S.A. | 30675571 | 2026-05-29 | RO005E541104905/4 | 2026-05-30 | 2026
37809 | jud. TIMIS, loc. TOMNATIC, Strada TOMNATIC, nr. 322 | TM | solara | 0.00387 | 0.003693 | 30 | 0.23 | CFp | NA | Retele Electrice Banat S.A. | 30675828 | 2026-05-22 | RO005E512799063/2 | 2026-05-22 | 2026
37810 | jud. TIMIS, loc. TOMNATIC, Strada TOMNATIC, nr. 398 | TM | solara | 0.00387 | 0.003693 | 30 | 0.23 | CFp | NA | Retele Electrice Banat S.A. | 30675860 | 2026-05-22 | RO005E512799759/2 | 2026-05-22 | 2026
37811 | jud. TIMIS, loc. TOMNATIC, Strada TOMNATIC, nr. 895 | TM | solara | 0.00387 | 0.003693 | 30 | 0.23 | CFp | NA | Retele Electrice Banat S.A. | 30675886 | 2026-05-22 | RO005E512804633/2 | 2026-05-22 | 2026
37812 | jud. CARAS-SEVERIN, loc. DALBOSET, Strada DALBOSET, nr. 102 | CS | solara | 0.01 | 0.0097 | 100 | 0.4 | CFp | NA | Retele Electrice Banat S.A. | 30675910 | 2026-05-29 | RO005E541108718/4 | 2026-05-30 | 2026
37813 | jud. TIMIS, loc. TOMNATIC, Strada TOMNATIC, nr. 723 | TM | solara | 0.00387 | 0.003693 | 30 | 0.4 | CFp | NA | Retele Electrice Banat S.A. | 30676083 | 2026-05-22 | RO005E512772941/3 | 2026-05-22 | 2026
37814 | jud. CARAS-SEVERIN, loc. ZORILE, Strada ZORILE, nr. 144 | CS | solara | 0.006 | 0.00578 | 100 | 0.4 | CFp | NA | Retele Electrice Banat S.A. | 30676308 | 2026-05-29 | RO005E540951971/4 | 2026-05-30 | 2026
37815 | jud. TIMIS, loc. BRESTEA, Strada BRESTEA, nr. 51 | TM | solara | 0.006 | 0.00586 | 0 | 0 | CFp | NA | Retele Electrice Banat S.A. | 30676640 | 2026-05-27 | RO005E512263171/3 | 2026-05-28 | 2026
37816 | jud. CARAS-SEVERIN, loc. MATNICU MARE, Strada MATNICU MARE, nr. 61 | CS | solara | 0.003 | 0.00284 | 100 | 0.23 | CFp | NA | Retele Electrice Banat S.A. | 30676709 | 2026-05-29 | RO005E540912653/3 | 2026-05-30 | 2026
37817 | jud. HUNEDOARA, loc. CASTAU, Strada CASTAU, nr. 112 | HD | solara | 0.006 | 0.00587 | 314 | 0.23 | CFp | NA | Retele Electrice Banat S.A. | 30676740 | 2026-05-28 | RO005E531180459/2 | 2026-05-28 | 2026
37818 | jud. HUNEDOARA, loc. ORASTIE, Strada Dealul Mic, nr. 51 | HD | solara | 0.00332 | 0.003244 | 0 | 0 | CFp | NA | Retele Electrice Banat S.A. | 30676786 | 2026-05-28 | RO005E530647221/2 | 2026-05-28 | 2026
37819 | jud. CARAS-SEVERIN, loc. PRISACA, Strada PRISACA, nr. 201 | CS | solara | 0.00498 | 0.00478 | 100 | 0.23 | CFp | NA | Retele Electrice Banat S.A. | 30676904 | 2026-05-29 | RO005E540902450/3 | 2026-05-30 | 2026
37820 | jud. HUNEDOARA, loc. CASTAU, Strada CASTAU, nr. 280D | HD | solara | 0.00332 | 0.003244 | 30 | 0.23 | CFp | NA | Retele Electrice Banat S.A. | 30677326 | 2026-05-28 | RO005E532281597/3 | 2026-05-28 | 2026
37821 | jud. HUNEDOARA, loc. BOBALNA, Strada BOBALNA, nr. 11 | HD | solara | 0.00801 | 0.00784 | 314 | 0.4 | CFp | NA | Retele Electrice Banat S.A. | 30679268 | 2026-05-28 | RO005E531155787/3 | 2026-05-28 | 2026
37822 | jud. TIMIS, loc. CRICIOVA, Strada CRICIOVA, nr. 158 | TM | solara | 0.00498 | 0.00478 | 100 | 0.23 | CFp | NA | Retele Electrice Banat S.A. | 30679453 | 2026-05-23 | RO005E511989579/3 | 2026-05-26 | 2026
37823 | jud. HUNEDOARA, loc. DOBRA, Strada Nicolae Iorga, nr. 11 | HD | solara | 0.00332 | 0.003244 | 30 | 0.23 | CFp | NA | Retele Electrice Banat S.A. | 30679508 | 2026-05-29 | RO005E531098323/3 | 2026-05-29 | 2026
37824 | jud. TIMIS, loc. UTVIN, Strada UTVIN, nr. 372 B | TM | solara | 0.01 | 0.009797 | 30 | 0.4 | CFp | NA | Retele Electrice Banat S.A. | 30679520 | 2026-05-23 | RO005E513076006/3 | 2026-05-23 | 2026
37825 | jud. HUNEDOARA, loc. DOBRA, Strada PACII, nr. 8 | HD | solara | 0.00332 | 0.003244 | 30 | 0.23 | CFp | NA | Retele Electrice Banat S.A. | 30679540 | 2026-05-29 | RO005E531098750/2 | 2026-05-29 | 2026
37826 | jud. CARAS-SEVERIN, loc. MOLDOVA VECHE, Strada MOLDOVA-VECHE, nr. 422 | CS | solara | 0.00332 | 0.003244 | 30 | 0.23 | CFp | NA | Retele Electrice Banat S.A. | 30679595 | 2026-05-29 | RO005E540430647/2 | 2026-05-29 | 2026
37827 | jud. ARAD, loc. AVRAM IANCU (CERMEI), Strada Avram Iancu, nr. 76 | AR | solara | 0.004 | 0.003919 | 30 | 0.23 | CFp | NA | Retele Electrice Banat S.A. | 30679608 | 2026-05-25 | RO005E521038743/4 | 2026-05-25 | 2026
37828 | jud. CARAS-SEVERIN, loc. RACASDIA, Strada RACASDIA, nr. 375 | CS | solara | 0.00332 | 0.003244 | 30 | 0.4 | CFp | NA | Retele Electrice Banat S.A. | 30679628 | 2026-05-29 | RO005E541367030/2 | 2026-05-29 | 2026
37829 | jud. HUNEDOARA, loc. RADULESTI (STANCESTI), Strada RADULESTI, nr. 38 | HD | solara | 0.00332 | 0.003244 | 30 | 0.23 | CFp | NA | Retele Electrice Banat S.A. | 30679678 | 2026-05-28 | RO005E531231579/2 | 2026-05-28 | 2026
37830 | jud. ARAD, loc. CHISINEU-CRIS, Strada CRIZANTEMELOR, nr. 17 | AR | solara | 0.006 | 0.005879 | 27 | 0.23 | CFp | NA | Retele Electrice Banat S.A. | 30679804 | 2026-05-25 | RO005E521424180/2 | 2026-05-25 | 2026
37831 | jud. CARAS-SEVERIN, loc. RACASDIA, Strada RACASDIA, nr. 341 | CS | solara | 0.00332 | 0.003244 | 30 | 0.4 | CFp | NA | Retele Electrice Banat S.A. | 30679812 | 2026-05-29 | RO005E541367287/3 | 2026-05-29 | 2026
37832 | jud. CARAS-SEVERIN, loc. CLOCOTICI, Strada CLOCOTICI, nr. 58 | CS | solara | 0.00332 | 0.003244 | 30 | 0.4 | CFp | NA | Retele Electrice Banat S.A. | 30679846 | 2026-05-29 | RO005E541019135/3 | 2026-05-29 | 2026
37833 | jud. HUNEDOARA, loc. FIZESTI-HATEG, Strada FIZESTI, nr. 22 | HD | solara | 0.00332 | 0.003244 | 200 | 0.23 | CFp | NA | Retele Electrice Banat S.A. | 30679885 | 2026-05-29 | RO005E532251336/3 | 2026-05-29 | 2026
37834 | jud. CARAS-SEVERIN, loc. RACASDIA, Strada RACASDIA, nr. 486 | CS | solara | 0.00332 | 0.003244 | 30 | 0.4 | CFp | NA | Retele Electrice Banat S.A. | 30679929 | 2026-05-29 | RO005E540819222/2 | 2026-05-29 | 2026
37835 | jud. HUNEDOARA, loc. FIZESTI-HATEG, Strada FIZESTI, nr. 80 | HD | solara | 0.00332 | 0.003244 | 30 | 0.4 | CFp | NA | Retele Electrice Banat S.A. | 30680018 | 2026-05-29 | RO005E531003969/2 | 2026-05-29 | 2026
37836 | jud. TIMIS, loc. TRAIAN VUIA, Strada TRAIAN VUIA, nr. 98 | TM | solara | 0.00328 | 0.003204 | 30 | 0.4 | CFp | NA | Retele Electrice Banat S.A. | 30680383 | 2026-05-23 | RO005E512096894/3 | 2026-05-23 | 2026
37837 | jud. TIMIS, loc. LUGOJ, Strada ALBASTRELELOR, nr. 2A | TM | solara | 0.005 | 0.0048 | 100 | 0.4 | CFp | NA | Retele Electrice Banat S.A. | 30680849 | 2026-05-22 | RO005E513441877/3 | 2026-05-23 | 2026
37838 | jud. CARAS-SEVERIN, loc. POJEJENA, Strada POJEJENA, nr. 24 | CS | solara | 0.0046 | 0.004507 | 280 | 0.4 | CFp | NA | Retele Electrice Banat S.A. | 30681007 | 2026-05-29 | RO005E541163438/3 | 2026-05-29 | 2026
37839 | jud. TIMIS, loc. TIMISOARA, Strada CRIZANTEMELOR, nr. 23 | TM | solara | 0.008 | 0.00774 | 100 | 0.23 | CFp | NA | Retele Electrice Banat S.A. | 30681063 | 2026-05-23 | RO005E510730875/4 | 2026-05-26 | 2026
37840 | jud. TIMIS, loc. TIMISOARA, Strada Flondor Iancu, nr. 2, ap. 0 | TM | solara | 0.006 | 0.00578 | 100 | 0.23 | CFp | NA | Retele Electrice Banat S.A. | 30681280 | 2026-05-22 | RO005E510149992/3 | 2026-05-23 | 2026
37841 | jud. TIMIS, loc. CENEI, Strada CENEI, nr. 461 | TM | solara | 0.004305 | 0.004119 | 30 | 0.23 | CFp | NA | Retele Electrice Banat S.A. | 30681289 | 2026-05-22 | RO005E512497293/2 | 2026-05-25 | 2026
37842 | jud. TIMIS, loc. TOMNATIC, Strada TOMNATIC, nr. 376 | TM | solara | 0.00387 | 0.003693 | 30 | 0.23 | CFp | NA | Retele Electrice Banat S.A. | 30681308 | 2026-05-22 | RO005E512799513/2 | 2026-05-22 | 2026
37843 | jud. HUNEDOARA, loc. DOBRA, Strada 1 DECEMBRIE, nr. 60A | HD | solara | 0.00332 | 0.003244 | 30 | 0.23 | CFp | NA | Retele Electrice Banat S.A. | 30681354 | 2026-05-29 | RO005E531095151/3 | 2026-05-29 | 2026
37844 | jud. TIMIS, loc. TOMNATIC, Strada TOMNATIC, nr. 631 | TM | solara | 0.00387 | 0.003693 | 30 | 0.23 | CFp | NA | Retele Electrice Banat S.A. | 30681379 | 2026-05-22 | RO005E512802091/2 | 2026-05-22 | 2026
37845 | jud. TIMIS, loc. TIMISOARA, Calea URSENI, nr. 83 | TM | solara | 0.0121 | 0.011857 | 0 | 0 | CFp | NA | Retele Electrice Banat S.A. | 30681731 | 2026-05-22 | RO005E512868183/5 | 2026-05-22 | 2026
37846 | jud. CARAS-SEVERIN, loc. RESITA, Strada STANESCU NICHITA, nr. 2 | CS | solara | 0.01 | 0.0097 | 100 | 0.4 | CFp | NA | Retele Electrice Banat S.A. | 30681750 | 2026-05-29 | RO005E540022677/4 | 2026-05-30 | 2026
37847 | jud. TIMIS, loc. DUMBRAVITA, Strada PIERSICULUI, nr. 12 | TM | solara | 0.00819 | 0.007976 | 0 | 0 | CFp | NA | Retele Electrice Banat S.A. | 30681814 | 2026-05-22 | RO005E514008192/2 | 2026-05-22 | 2026
37848 | jud. TIMIS, loc. CENEI, Strada CENEI, nr. 507 | TM | solara | 0.004305 | 0.004119 | 30 | 0.23 | CFp | NA | Retele Electrice Banat S.A. | 30681863 | 2026-05-22 | RO005E512497732/2 | 2026-05-22 | 2026
37849 | jud. TIMIS, loc. TOMNATIC, Strada TOMNATIC, nr. 62 | TM | solara | 0.00387 | 0.003693 | 30 | 0.4 | CFp | NA | Retele Electrice Banat S.A. | 30681959 | 2026-05-22 | RO005E512796712/2 | 2026-05-22 | 2026
37850 | jud. TIMIS, loc. TOMNATIC, Strada TOMNATIC, nr. 136 | TM | solara | 0.00387 | 0.003693 | 30 | 0.23 | CFp | NA | Retele Electrice Banat S.A. | 30682124 | 2026-05-22 | RO005E512797409/2 | 2026-05-22 | 2026
37851 | jud. CARAS-SEVERIN, loc. SOPOTU VECHI, Strada SOPOTUL VECHI, nr. 151 | CS | solara | 0.005 | 0.0048 | 100 | 0.4 | CFp | NA | Retele Electrice Banat S.A. | 30682160 | 2026-05-29 | RO005E541465264/4 | 2026-05-30 | 2026
37852 | jud. CARAS-SEVERIN, loc. BOZOVICI, Strada BOZOVICI, nr. 845 | CS | solara | 0.005 | 0.0048 | 100 | 0.23 | CFp | NA | Retele Electrice Banat S.A. | 30682435 | 2026-05-29 | RO005E541093014/3 | 2026-05-30 | 2026
37853 | jud. CARAS-SEVERIN, loc. RESITA, Strada Randunica, nr. 23 | CS | solara | 0.005 | 0.0048 | 100 | 0.23 | CFp | NA | Retele Electrice Banat S.A. | 30682512 | 2026-05-29 | RO005E540180795/3 | 2026-05-30 | 2026
37854 | jud. ARAD, loc. ARAD, Strada Septimiu, nr. 5A | AR | solara | 0.006 | 0.00578 | 0 | 0 | CFp | NA | Retele Electrice Banat S.A. | 30683054 | 2026-05-25 | RO005E520372811/2 | 2026-05-27 | 2026
37855 | jud. HUNEDOARA, loc. LUNCOIU DE SUS, Strada LUNCOIU DE SUS, nr. 91 | HD | solara | 0.00332 | 0.003244 | 0 | 0 | CFp | NA | Retele Electrice Banat S.A. | 30683296 | 2026-05-29 | RO005E530819176/3 | 2026-05-29 | 2026
37856 | jud. HUNEDOARA, loc. LUNCOIU DE JOS, Strada LUNCOIU DE JOS, nr. 173 | HD | solara | 0.00332 | 0.003244 | 0 | 0 | CFp | NA | Retele Electrice Banat S.A. | 30683504 | 2026-05-29 | RO005E531236103/3 | 2026-05-29 | 2026
37857 | jud. TIMIS, loc. DUMBRAVITA, Strada SILVANA, nr. FN | TM | solara | 0.008 | 0.007837 | 314 | 0.4 | CFp | NA | Retele Electrice Banat S.A. | 30686393 | 2026-05-26 | RO005E514329671/2 | 2026-05-26 | 2026
37858 | jud. CARAS-SEVERIN, loc. COMORASTE, Strada Oravitei, nr. 39 | CS | solara | 0.006 | 0.00578 | 100 | 0.23 | CFp | NA | Retele Electrice Banat S.A. | 30686673 | 2026-05-29 | RO005E540824846/5 | 2026-05-30 | 2026
37859 | jud. TIMIS, loc. BOTESTI, Strada BOTESTI, nr. 17 | TM | solara | 0.00441 | 0.004222 | 30 | 0.23 | CFp | NA | Retele Electrice Banat S.A. | 30687491 | 2026-05-25 | RO005E512074823/2 | 2026-05-25 | 2026
37860 | jud. ARAD, loc. GURAHONT, Strada Petre Uglis, nr. 41 | AR | solara | 0.004 | 0.003919 | 30 | 0.23 | CFp | NA | Retele Electrice Banat S.A. | 30687498 | 2026-05-25 | RO005E521018707/2 | 2026-05-27 | 2026
37861 | jud. TIMIS, loc. PECIU NOU, Strada PECIU NOU, nr. 53 | TM | solara | 0.00387 | 0.003693 | 30 | 0.23 | CFp | NA | Retele Electrice Banat S.A. | 30687538 | 2026-05-25 | RO005E511369560/2 | 2026-05-25 | 2026
37862 | jud. TIMIS, loc. PECIU NOU, Strada PECIU NOU, nr. 2 | TM | solara | 0.00387 | 0.003693 | 30 | 0.23 | CFp | NA | Retele Electrice Banat S.A. | 30687655 | 2026-05-25 | RO005E511368907/2 | 2026-05-25 | 2026
37863 | jud. HUNEDOARA, loc. ROMOSEL, Strada ROMOSEL, nr. 159 | HD | solara | 0.006 | 0.00587 | 314 | 0.23 | CFp | NA | Retele Electrice Banat S.A. | 30687725 | 2026-05-29 | RO005E531176937/3 | 2026-05-30 | 2026
37864 | jud. TIMIS, loc. TOMNATIC, Strada TOMNATIC, nr. 353 | TM | solara | 0.00387 | 0.003693 | 30 | 0.23 | CFp | NA | Retele Electrice Banat S.A. | 30687847 | 2026-05-25 | RO005E512799322/2 | 2026-05-25 | 2026
37865 | jud. HUNEDOARA, loc. GENERAL BERTHELOT, Strada General Berthelot, nr. 30 | HD | solara | 0.0262 | 0.025376 | 0 | 0 | CFp | NA | Retele Electrice Banat S.A. | 30687848 | 2026-05-29 | RO005E531489608/5 | 2026-05-29 | 2026
37866 | jud. TIMIS, loc. TOMNATIC, Strada TOMNATIC, nr. 235 | TM | solara | 0.00387 | 0.003693 | 30 | 0.23 | CFp | NA | Retele Electrice Banat S.A. | 30687852 | 2026-05-25 | RO005E512798219/2 | 2026-05-25 | 2026
37867 | jud. TIMIS, loc. PECIU NOU, Strada PECIU NOU, nr. 596B | TM | solara | 0.00387 | 0.003693 | 30 | 0.23 | CFp | NA | Retele Electrice Banat S.A. | 30688077 | 2026-05-25 | RO005E511375073/2 | 2026-05-25 | 2026
37868 | jud. TIMIS, loc. FIBIS, Strada Intravilan, nr. 595 | TM | solara | 0.0041 | 0.004017 | 0 | 0 | CFp | NA | Retele Electrice Banat S.A. | 30688187 | 2026-05-25 | RO005E513576629/2 | 2026-05-25 | 2026
37869 | jud. TIMIS, loc. CENEI, Strada CENEI, nr. 354 | TM | solara | 0.00387 | 0.003693 | 30 | 0.23 | CFp | NA | Retele Electrice Banat S.A. | 30688261 | 2026-05-25 | RO005E512496371/2 | 2026-05-25 | 2026
37870 | jud. TIMIS, loc. TOMNATIC, Strada TOMNATIC, nr. 118 | TM | solara | 0.00387 | 0.003693 | 30 | 0.23 | CFp | NA | Retele Electrice Banat S.A. | 30688330 | 2026-05-25 | RO005E512797241/2 | 2026-05-26 | 2026
37871 | jud. HUNEDOARA, loc. BOZES, SATUL BOZES, nr. 57 | HD | solara | 0.00332 | 0.003244 | 30 | 0.23 | CFp | NA | Retele Electrice Banat S.A. | 30688333 | 2026-05-29 | RO005E531151244/2 | 2026-05-29 | 2026
37872 | jud. TIMIS, loc. TOMNATIC, Strada TOMNATIC, nr. 289 | TM | solara | 0.00387 | 0.003693 | 30 | 0.23 | CFp | NA | Retele Electrice Banat S.A. | 30688813 | 2026-05-25 | RO005E512798736/2 | 2026-05-25 | 2026
37873 | jud. ARAD, loc. GURAHONT, Strada Iuliu Maniu, nr. 48 | AR | solara | 0.004 | 0.003919 | 20 | 0.4 | CFp | NA | Retele Electrice Banat S.A. | 30688904 | 2026-05-26 | RO005E521019191/4 | 2026-05-27 | 2026
37874 | jud. ARAD, loc. ZIMBRU, Strada Zimbru, nr. 78 | AR | solara | 0.00412 | 0.004037 | 20 | 0.4 | CFp | NA | Retele Electrice Banat S.A. | 30689090 | 2026-05-25 | RO005E522452519/2 | 2026-05-27 | 2026
37875 | jud. ARAD, loc. GURAHONT, Strada Avram Iancu, nr. 42 | AR | solara | 0.00486 | 0.004762 | 0 | 0 | CFp | NA | Retele Electrice Banat S.A. | 30689091 | 2026-05-26 | RO005E521016693/3 | 2026-05-27 | 2026
37876 | jud. TIMIS, loc. BUCOVAT (DUMBRAVA), Strada BUCOVAT, nr. 60 | TM | solara | 0.004305 | 0.004119 | 30 | 0.23 | CFp | NA | Retele Electrice Banat S.A. | 30689199 | 2026-05-25 | RO005E512101712/2 | 2026-05-25 | 2026
37877 | jud. ARAD, loc. ZADARENI, Strada ZADARENI, nr. 352 | AR | solara | 0.004 | 0.0039 | 0 | 0 | CFp | NA | Retele Electrice Banat S.A. | 30689240 | 2026-05-26 | RO005E521800807/2 | 2026-05-27 | 2026
37878 | jud. ARAD, loc. GURAHONT, Strada 22 decembrie 1989, nr. 6 | AR | solara | 0.004 | 0.003919 | 20 | 0.4 | CFp | NA | Retele Electrice Banat S.A. | 30689316 | 2026-05-26 | RO005E521018752/3 | 2026-05-27 | 2026
37879 | jud. TIMIS, loc. TOMNATIC, Strada TOMNATIC, nr. 369 | TM | solara | 0.00387 | 0.003693 | 30 | 0.23 | CFp | NA | Retele Electrice Banat S.A. | 30689514 | 2026-05-25 | RO005E512799467/2 | 2026-05-25 | 2026
37880 | jud. TIMIS, loc. TIMISOARA, Strada ILIE GROPSIAN, nr. 13 | TM | solara | 0.008 | 0.007839 | 0 | 0 | CFp | NA | Retele Electrice Banat S.A. | 30689528 | 2026-05-25 | RO005E513812756/2 | 2026-05-25 | 2026
37881 | jud. ARAD, loc. LIVADA, Strada Livada, nr. 469 | AR | solara | 0.006 | 0.00578 | 0 | 0 | CFp | NA | Retele Electrice Banat S.A. | 30689560 | 2026-05-26 | RO005E522369257/3 | 2026-05-27 | 2026
37882 | jud. TIMIS, loc. CENEI, Strada CENEI, nr. 321 | TM | solara | 0.004305 | 0.004119 | 30 | 0.23 | CFp | NA | Retele Electrice Banat S.A. | 30689714 | 2026-05-26 | RO005E512496056/2 | 2026-05-26 | 2026
37883 | jud. TIMIS, loc. SANNICOLAU MARE, Strada Extravilan, nr. FN | TM | solara | 0.012 | 0.011755 | 0 | 0 | CFp | NA | Retele Electrice Banat S.A. | 30689833 | 2026-05-25 | RO005E514470993/2 | 2026-05-25 | 2026
37884 | jud. ARAD, loc. ARAD, Strada Mierlei, nr. 16 | AR | solara | 0.01 | 0.0097 | 50 | 0.4 | CFp | NA | Retele Electrice Banat S.A. | 30689992 | 2026-05-26 | RO005E520248093/3 | 2026-05-27 | 2026
37885 | jud. ARAD, loc. GURAHONT, Strada Nicolae Iorga, nr. 65 | AR | solara | 0.004 | 0.003919 | 20 | 0.4 | CFp | NA | Retele Electrice Banat S.A. | 30690065 | 2026-05-26 | RO005E521015412/3 | 2026-05-28 | 2026
37886 | jud. ARAD, loc. GURAHONT, Strada Mihai Eminescu, nr. 7 | AR | solara | 0.004 | 0.003919 | 20 | 0.4 | CFp | NA | Retele Electrice Banat S.A. | 30690089 | 2026-05-26 | RO005E521018583/4 | 2026-05-28 | 2026
37887 | jud. CARAS-SEVERIN, loc. CAVARAN, Strada CAVARAN, nr. 87A | CS | solara | 0.006 | 0.00578 | 100 | 0.4 | CFp | NA | Retele Electrice Banat S.A. | 30690492 | 2026-05-29 | RO005E541562914/6 | 2026-05-30 | 2026
37888 | jud. CARAS-SEVERIN, loc. MOLDOVA NOUA, Strada MINERILOR, nr. 176 | CS | solara | 0.00332 | 0.003244 | 30 | 0.23 | CFp | NA | Retele Electrice Banat S.A. | 30690754 | 2026-05-29 | RO005E540435260/2 | 2026-05-29 | 2026
37889 | jud. TIMIS, loc. VARIAS, Strada VARIAS, nr. 496 | TM | solara | 0.0051 | 0.004898 | 200 | 0.23 | CFp | NA | Retele Electrice Banat S.A. | 30690947 | 2026-05-26 | RO005E512788397/2 | 2026-05-26 | 2026
37890 | jud. Timis, loc. DUMBRAVITA, Strada Tisa, nr. 3 | TM | solara | 0.003 | 0.002939 | 100 | 0.23 | CFp | NA | Retele Electrice Banat S.A. | 30691447 | 2026-05-26 | RO005E513409905/3 | 2026-05-26 | 2026
37891 | jud. ARAD, loc. GURAHONT, Strada Iosasel, nr. 69 | AR | solara | 0.004 | 0.003919 | 20 | 0.4 | CFp | NA | Retele Electrice Banat S.A. | 30691471 | 2026-05-26 | RO005E521021655/3 | 2026-05-27 | 2026
37892 | jud. HUNEDOARA, loc. URICANI, Strada Marsevoni, nr. 43 | HD | solara | 0.004 | 0.003919 | 30 | 0.23 | CFp | NA | Retele Electrice Banat S.A. | 30692350 | 2026-05-29 | RO005E531988860/4 | 2026-05-29 | 2026
37893 | jud. TIMIS, loc. DUMBRAVITA, Strada PLUTO, nr. 2 | TM | solara | 0.01 | 0.009778 | 0 | 0 | CFp | NA | Retele Electrice Banat S.A. | 30692654 | 2026-05-26 | RO005E512921026/3 | 2026-05-26 | 2026
37894 | jud. ARAD, loc. DIECI, Strada Dieci, nr. 126 | AR | solara | 0.004 | 0.003919 | 20 | 0.4 | CFp | NA | Retele Electrice Banat S.A. | 30692666 | 2026-05-26 | RO005E521025132/3 | 2026-05-27 | 2026
37895 | jud. ARAD, loc. DIECI, Strada Dieci, nr. 171 | AR | solara | 0.004 | 0.003919 | 30 | 0.23 | CFp | NA | Retele Electrice Banat S.A. | 30692957 | 2026-05-26 | RO005E521025514/2 | 2026-05-27 | 2026
37896 | jud. Timis, loc. LIVEZILE, Strada ARTARILOR, nr. 9 | TM | solara | 0.00364 | 0.003537 | 314 | 0.4 | CFp | NA | Retele Electrice Banat S.A. | 30692965 | 2026-05-26 | RO005E512349008/4 | 2026-05-29 | 2026
37897 | jud. ARAD, loc. DIECI, Strada Dieci, nr. 287 | AR | solara | 0.004 | 0.003919 | 20 | 0.4 | CFp | NA | Retele Electrice Banat S.A. | 30693124 | 2026-05-26 | RO005E521026504/3 | 2026-05-27 | 2026
37898 | jud. ARAD, loc. DIECI, Strada Dieci, nr. 52 | AR | solara | 0.004 | 0.003919 | 20 | 0.4 | CFp | NA | Retele Electrice Banat S.A. | 30693188 | 2026-05-27 | RO005E521024524/3 | 2026-05-28 | 2026
37899 | jud. TIMIS, loc. DUMBRAVITA, Strada MICHELANGELO, nr. 2, ap. 1 | TM | solara | 0.00516 | 0.004907 | 100 | 0.23 | CFp | NA | Retele Electrice Banat S.A. | 30693422 | 2026-05-26 | RO005E513061831/3 | 2026-05-26 | 2026
37900 | jud. HUNEDOARA, loc. BERIU, Strada BERIU, nr. 102C | HD | solara | 0.00684 | 0.006693 | 314 | 0.4 | CFp | NA | Retele Electrice Banat S.A. | 30694413 | 2026-05-29 | RO005E532469001/3 | 2026-05-29 | 2026
37901 | jud. TIMIS, loc. SANNICOLAU MARE, Strada Oprean Nistor, nr. 6, bl. -, sc. -, et. -, ap. - | TM | solara | 0.006 | 0.005879 | 100 | 0.4 | CFp | NA | Retele Electrice Banat S.A. | 30694484 | 2026-05-23 | RO005E512702180/3 | 2026-05-23 | 2026
37902 | jud. TIMIS, loc. MOSNITA VECHE, Strada Maslinului, nr. 30 | TM | solara | 0.012 | 0.011757 | 314 | 0.4 | CFp | NA | Retele Electrice Banat S.A. | 30695754 | 2026-05-28 | RO005E513524846/2 | 2026-05-28 | 2026
37903 | jud. TIMIS, loc. FIBIS, Strada FIBIS, nr. 243 | TM | solara | 0.00328 | 0.003204 | 30 | 0.23 | CFp | NA | Retele Electrice Banat S.A. | 30696470 | 2026-05-26 | RO005E511526431/2 | 2026-05-26 | 2026
37904 | jud. TIMIS, loc. BOTESTI, Strada BOTESTI, nr. 7 | TM | solara | 0.00441 | 0.004222 | 30 | 0.23 | CFp | NA | Retele Electrice Banat S.A. | 30696867 | 2026-05-27 | RO005E512074766/2 | 2026-05-27 | 2026
37905 | jud. TIMIS, loc. TOMNATIC, Strada TOMNATIC, nr. 915 | TM | solara | 0.00387 | 0.003693 | 30 | 0.23 | CFp | NA | Retele Electrice Banat S.A. | 30696883 | 2026-05-27 | RO005E512804857/2 | 2026-05-27 | 2026
37906 | jud. TIMIS, loc. TOMNATIC, Strada TOMNATIC, nr. 913 | TM | solara | 0.00387 | 0.003693 | 30 | 0.23 | CFp | NA | Retele Electrice Banat S.A. | 30697006 | 2026-05-26 | RO005E512814319/2 | 2026-05-26 | 2026
37907 | jud. TIMIS, loc. GIROC, Strada TIMIS, nr. 48D | TM | solara | 0.005 | 0.0048 | 100 | 0.4 | CFp | NA | Retele Electrice Banat S.A. | 30697374 | 2026-05-28 | RO005E513370047/3 | 2026-05-29 | 2026
37908 | jud. TIMIS, loc. BOTESTI, Strada BOTESTI, nr. 30 | TM | solara | 0.00441 | 0.004222 | 30 | 0.23 | CFp | NA | Retele Electrice Banat S.A. | 30697564 | 2026-05-26 | RO005E512074878/2 | 2026-05-26 | 2026
37909 | jud. TIMIS, loc. SINTESTI, Strada SINTESTI, nr. 203 | TM | solara | 0.00441 | 0.004222 | 30 | 0.23 | CFp | NA | Retele Electrice Banat S.A. | 30697611 | 2026-05-27 | RO005E512114345/2 | 2026-05-27 | 2026
37910 | jud. ARAD, loc. ARAD, Strada Aron Pumnul, nr. 49 | AR | solara | 0.0059 | 0.005682 | 0 | 0 | CFp | NA | Retele Electrice Banat S.A. | 30697717 | 2026-05-27 | RO005E522594684/2 | 2026-05-28 | 2026
37911 | jud. TIMIS, loc. BOTESTI, Strada BOTESTI, nr. 40 | TM | solara | 0.00441 | 0.004222 | 30 | 0.23 | CFp | NA | Retele Electrice Banat S.A. | 30697837 | 2026-05-26 | RO005E512888477/2 | 2026-05-27 | 2026
37912 | jud. TIMIS, loc. PIETROASA, Strada PIETROASA, nr. 101 | TM | solara | 0.004305 | 0.004119 | 30 | 0.23 | CFp | NA | Retele Electrice Banat S.A. | 30698596 | 2026-05-26 | RO005E512059006/2 | 2026-05-26 | 2026
37913 | jud. TIMIS, loc. CRICIOVA, Strada CRICIOVA, nr. 53 | TM | solara | 0.00332 | 0.003244 | 0 | 0 | CFp | NA | Retele Electrice Banat S.A. | 30698604 | 2026-05-28 | RO005E511988848/2 | 2026-05-28 | 2026
37914 | jud. HUNEDOARA, loc. NADASTIA DE JOS, Strada NADASTIA DE JOS, nr. fara | HD | solara | 0.012 | 0.011755 | 0 | 0 | CFp | NA | Retele Electrice Banat S.A. | 30699614 | 2026-05-29 | RO005E532529929/2 | 2026-05-29 | 2026
37915 | jud. CARAS-SEVERIN, loc. ZORILE, Strada Extravilan, nr. FN | CS | solara | 0.012 | 0.011755 | 0 | 0 | CFp | NA | Retele Electrice Banat S.A. | 30700300 | 2026-05-29 | RO005E541679856/3 | 2026-05-29 | 2026
37916 | jud. HUNEDOARA, loc. HUNEDOARA, Strada CHIZID, nr. 105 | HD | solara | 0.006 | 0.005879 | 314 | 0.23 | CFp | NA | Retele Electrice Banat S.A. | 30700467 | 2026-05-29 | RO005E530462541/2 | 2026-05-29 | 2026
37917 | jud. ARAD, loc. LIVADA, Strada LIVADA, nr. 169 | AR | solara | 0.01 | 0.009745 | 0 | 0 | CFp | NA | Retele Electrice Banat S.A. | 30701531 | 2026-05-27 | RO005E521504662/4 | 2026-05-28 | 2026
37918 | jud. HUNEDOARA, loc. URICANI, Strada PRINCIPALA, nr. 8 | HD | solara | 0.004 | 0.003919 | 30 | 0.23 | CFp | NA | Retele Electrice Banat S.A. | 30701979 | 2026-05-29 | RO005E531987016/4 | 2026-05-29 | 2026
37919 | jud. TIMIS, loc. GHIRODA, Strada Poiana Ruscai, nr. FN0 | TM | solara | 0.006 | 0.005879 | 50 | 0.23 | CFp | NA | Retele Electrice Banat S.A. | 30702110 | 2026-05-28 | RO005E513964327/2 | 2026-05-28 | 2026
37920 | jud. ARAD, loc. SOCODOR, Strada SOCODOR, nr. 235 | AR | solara | 0.004 | 0.003919 | 30 | 0.23 | CFp | NA | Retele Electrice Banat S.A. | 30702383 | 2026-05-27 | RO005E521689767/2 | 2026-05-28 | 2026
37921 | jud. TIMIS, loc. MOSNITA VECHE, Strada PESAC, nr. 2 | TM | solara | 0.00767 | 0.007367 | 20 | 0.4 | CFp | NA | Retele Electrice Banat S.A. | 30702996 | 2026-05-30 | RO005E514450609/2 | 2026-05-30 | 2026
37922 | jud. TIMIS, loc. TIMISOARA, Strada CIOCARLIEI, nr. 77-B, sc. C1, ap. 1 | TM | solara | 0.002275 | 0.002227 | 0 | 0 | CFp | NA | Retele Electrice Banat S.A. | 30703497 | 2026-05-27 | RO005E513994858/2 | 2026-05-28 | 2026
37923 | jud. TIMIS, loc. TIMISOARA, Strada ZORILE, nr. 1A | TM | solara | 0.005 | 0.004897 | 0 | 0 | CFp | NA | Retele Electrice Banat S.A. | 30703576 | 2026-05-27 | RO005E510042736/2 | 2026-05-28 | 2026
37924 | jud. ARAD, loc. SANTANA, Strada DOBROGEANU GHEREA, nr. 65A | AR | solara | 0.005 | 0.00489 | 100 | 0.23 | CFp | NA | Retele Electrice Banat S.A. | 30704064 | 2026-05-29 | RO005E522267737/3 | 2026-05-29 | 2026
37925 | jud. TIMIS, loc. TIMISOARA, Strada ALBINELOR, nr. 18, ap. 0 | TM | solara | 0.0099 | 0.009701 | 50 | 0.4 | CFp | NA | Retele Electrice Banat S.A. | 30704862 | 2026-05-28 | RO005E510244112/3 | 2026-05-28 | 2026
37926 | jud. TIMIS, loc. GIROC, Strada SATELITULUI, nr. 18A | TM | solara | 0.006 | 0.005879 | 50 | 0.23 | CFp | NA | Retele Electrice Banat S.A. | 30705419 | 2026-05-28 | RO005E513621013/2 | 2026-05-29 | 2026
37927 | jud. ARAD, loc. SOFRONEA, Strada SOFRONEA, nr. 491 | AR | solara | 0.00427 | 0.004175 | 100 | 0.23 | CFp | NA | Retele Electrice Banat S.A. | 30706667 | 2026-05-27 | RO005E521771949/3 | 2026-05-30 | 2026
37928 | jud. ARAD, loc. ARAD, Strada Mierlei, nr. 5A | AR | solara | 0.005 | 0.00489 | 560 | 0.4 | CFp | NA | Retele Electrice Banat S.A. | 30706842 | 2026-05-28 | RO005E522080785/3 | 2026-05-29 | 2026
37929 | jud. TIMIS, loc. DUMBRAVITA, Strada Mark Twain, nr. 8 | TM | solara | 0.006 | 0.00587 | 0 | 0 | CFp | NA | Retele Electrice Banat S.A. | 30707032 | 2026-05-28 | RO005E514326847/2 | 2026-05-28 | 2026
37930 | jud. TIMIS, loc. TIMISOARA, Strada SADOVEANU MIHAIL, nr. 13 | TM | solara | 0.01 | 0.00979 | 560 | 0.4 | CFp | NA | Retele Electrice Banat S.A. | 30707089 | 2026-05-28 | RO005E512960300/4 | 2026-05-28 | 2026
37931 | jud. ARAD, loc. NADLAC, Strada VICTORIEI, nr. 33 | AR | solara | 0.00534 | 0.005223 | 200 | 0.4 | CFp | NA | Retele Electrice Banat S.A. | 30707187 | 2026-05-27 | RO005E521836996/3 | 2026-05-28 | 2026
37932 | jud. TIMIS, loc. DUMBRAVITA, Strada Aurel Vlaicu, nr. 7 | TM | solara | 0.008 | 0.00783 | 19.7 | 0.4 | CFp | NA | Retele Electrice Banat S.A. | 30707274 | 2026-05-28 | RO005E513383647/3 | 2026-05-28 | 2026
37933 | jud. TIMIS, loc. BUCOVAT (REMETEA MARE), Strada BUCOVAT REMETEA, nr. 528 | TM | solara | 0.00552 | 0.005409 | 100 | 0.23 | CFp | NA | Retele Electrice Banat S.A. | 30707290 | 2026-05-28 | RO005E513470666/2 | 2026-05-28 | 2026
37934 | jud. ARAD, loc. SOCODOR, Strada SOCODOR, nr. 249 | AR | solara | 0.005 | 0.00489 | 280 | 0.4 | CFp | NA | Retele Electrice Banat S.A. | 30707322 | 2026-05-27 | RO005E521688609/4 | 2026-05-28 | 2026
37935 | jud. ARAD, loc. LIVADA, Strada Livada, nr. 377 | AR | solara | 0.005 | 0.00489 | 560 | 0.4 | CFp | NA | Retele Electrice Banat S.A. | 30708101 | 2026-05-27 | RO005E522228598/4 | 2026-05-30 | 2026
37936 | jud. ARAD, loc. CHISINEU-CRIS, Strada TRANDAFIRILOR, nr. 3 | AR | solara | 0.00968 | 0.009476 | 280 | 0.4 | CFp | NA | Retele Electrice Banat S.A. | 30708176 | 2026-05-29 | RO005E522084914/3 | 2026-05-30 | 2026
37937 | jud. ARAD, loc. CHISINEU-CRIS, Strada PRUNULUI, nr. 14 | AR | solara | 0.005 | 0.00489 | 280 | 0.4 | CFp | NA | Retele Electrice Banat S.A. | 30708256 | 2026-05-29 | RO005E521658459/3 | 2026-05-30 | 2026
37938 | jud. TIMIS, loc. IVANDA, Strada IVANDA, nr. 123 | TM | solara | 0.0055 | 0.005389 | 0 | 0 | CFp | NA | Retele Electrice Banat S.A. | 30708423 | 2026-05-28 | RO005E512382601/2 | 2026-05-29 | 2026
37939 | jud. ARAD, loc. LIVADA, Strada Livada, nr. 932 | AR | solara | 0.008 | 0.00783 | 0 | 0 | CFp | NA | Retele Electrice Banat S.A. | 30708732 | 2026-05-28 | RO005E522433204/3 | 2026-05-29 | 2026
37940 | jud. Arad, loc. SANLEANI, Strada SANLEANI, nr. 538 | AR | solara | 0.00534 | 0.005223 | 0 | 0 | CFp | NA | Retele Electrice Banat S.A. | 30708817 | 2026-05-29 | RO005E522383882/4 | 2026-05-30 | 2026
37941 | jud. TIMIS, loc. CHISODA, Strada MARULUI, nr. 23 | TM | solara | 0.006 | 0.005879 | 0 | 0 | CFp | NA | Retele Electrice Banat S.A. | 30708888 | 2026-05-28 | RO005E513550519/1 | 2026-05-28 | 2026
37942 | jud. ARAD, loc. CHISINEU-CRIS, Strada NICOLAE IORGA, nr. 9 | AR | solara | 0.00522 | 0.005106 | 0 | 0 | CFp | NA | Retele Electrice Banat S.A. | 30709124 | 2026-05-27 | RO005E521661970/4 | 2026-05-28 | 2026
37943 | jud. ARAD, loc. ARAD, Strada Coasei, nr. 21A | AR | solara | 0.00522 | 0.005115 | 0 | 0 | CFp | NA | Retele Electrice Banat S.A. | 30709213 | 2026-05-29 | RO005E522407047/3 | 2026-05-30 | 2026
37944 | jud. ARAD, loc. SEBIS, Strada Plopilor, nr. 3/B | AR | solara | 0.00609 | 0.005967 | 200 | 0.4 | CFp | NA | Retele Electrice Banat S.A. | 30709258 | 2026-05-28 | RO005E522068163/3 | 2026-05-29 | 2026
37945 | jud. TIMIS, loc. GIROC, Strada LEULUI, nr. 38, ap. 1 | TM | solara | 0.006 | 0.005879 | 50 | 0.23 | CFp | NA | Retele Electrice Banat S.A. | 30709543 | 2026-05-28 | RO005E514169875/2 | 2026-05-28 | 2026
37946 | jud. ARAD, loc. SOCODOR, Strada SOCODOR, nr. 334 | AR | solara | 0.00522 | 0.005106 | 205 | 0.23 | CFp | NA | Retele Electrice Banat S.A. | 30710172 | 2026-05-28 | RO005E521694404/3 | 2026-05-29 | 2026
37947 | jud. ARAD, loc. ARAD, Strada Petreanu Coriolan, nr. 7 | AR | solara | 0.005 | 0.00489 | 280 | 0.4 | CFp | NA | Retele Electrice Banat S.A. | 30710260 | 2026-05-27 | RO005E522460361/3 | 2026-05-30 | 2026
37948 | jud. ARAD, loc. ARAD, Strada Diogene, nr. 40/A | AR | solara | 0.005 | 0.00489 | 560 | 0.23 | CFp | NA | Retele Electrice Banat S.A. | 30710333 | 2026-05-28 | RO005E522407429/3 | 2026-05-30 | 2026
37949 | jud. TIMIS, loc. TIMISOARA, Bulevardul Dambovita, nr. 100/A | TM | solara | 0.01 | 0.00972 | 314 | 0.4 | CFp | NA | Retele Electrice Banat S.A. | 30714559 | 2026-05-28 | RO005E514535962/2 | 2026-05-28 | 2026
37950 | jud. TIMIS, loc. SANMIHAIU ROMAN, Strada SANMIHAIU ROMAN, nr. 231B | TM | solara | 0.00595 | 0.005731 | 200 | 0.23 | CFp | NA | Retele Electrice Banat S.A. | 30715123 | 2026-05-28 | RO005E514054328/3 | 2026-05-29 | 2026
37951 | jud. TIMIS, loc. DUMBRAVITA, Strada CELINI, nr. 8, ap. 2 | TM | solara | 0.006 | 0.00587 | 314 | 0.23 | CFp | NA | Retele Electrice Banat S.A. | 30717204 | 2026-05-28 | RO005E512957294/3 | 2026-05-29 | 2026
37952 | jud. TIMIS, loc. Timisoara, Strada Ion Sarbu, nr. 18 | TM | solara | 0.006 | 0.00578 | 100 | 0.23 | CFp | NA | Retele Electrice Banat S.A. | 30718926 | 2026-05-29 | RO005E511200182/2 | 2026-05-29 | 2026
37953 | jud. TIMIS, loc. MOSNITA VECHE, Strada TROMPETEI, nr. 20, ap. 1 | TM | solara | 0.008 | 0.007839 | 200 | 0.4 | CFp | NA | Retele Electrice Banat S.A. | 30719029 | 2026-05-28 | RO005E514156219/2 | 2026-05-28 | 2026
37954 | jud. TIMIS, loc. TIMISOARA, Strada Tempea Liviu, muzician, nr. 12, ap. 1 | TM | solara | 0.005 | 0.00489 | 280 | 0.23 | CFp | NA | Retele Electrice Banat S.A. | 30719231 | 2026-05-28 | RO005E513590232/3 | 2026-05-29 | 2026
37955 | jud. TIMIS, loc. TORMAC, Strada TORMAC, nr. 413 | TM | solara | 0.0046 | 0.004498 | 100 | 0.23 | CFp | NA | Retele Electrice Banat S.A. | 30722673 | 2026-05-28 | RO005E512214515/2 | 2026-05-28 | 2026
37956 | jud. TIMIS, loc. TORMAC, Strada TORMAC, nr. 212 | TM | solara | 0.0046 | 0.004498 | 100 | 0.23 | CFp | NA | Retele Electrice Banat S.A. | 30722759 | 2026-05-28 | RO005E512215246/2 | 2026-05-28 | 2026
37957 | jud. TIMIS, loc. CARANI, Strada MERILOR, nr. 12, bl. -, sc. -, et. -, ap. - | TM | solara | 0.005 | 0.0048 | 0 | 0 | CFp | NA | Retele Electrice Banat S.A. | 30722766 | 2026-05-28 | RO005E511424461/2 | 2026-05-29 | 2026
37958 | jud. TIMIS, loc. TORMAC, Strada TORMAC, nr. 255 | TM | solara | 0.0046 | 1e-05 | 100 | 0.23 | CFp | NA | Retele Electrice Banat S.A. | 30724139 | 2026-05-28 | RO005E512179964/2 | 2026-05-28 | 2026
37959 | jud. TIMIS, loc. TORMAC, Strada TORMAC, nr. 456 | TM | solara | 0.0046 | 0.004498 | 100 | 0.23 | CFp | NA | Retele Electrice Banat S.A. | 30725763 | 2026-05-28 | RO005E512181552/2 | 2026-05-28 | 2026
37960 | jud. TIMIS, loc. SIPET, Strada SIPET, nr. 545 | TM | solara | 0.0046 | 0.004498 | 100 | 0.23 | CFp | NA | Retele Electrice Banat S.A. | 30725815 | 2026-05-28 | RO005E512317216/2 | 2026-05-29 | 2026
37961 | jud. TIMIS, loc. VOITEG, Strada VOITEG, nr. 317 | TM | solara | 0.0046 | 0.004498 | 50 | 0.4 | CFp | NA | Retele Electrice Banat S.A. | 30725853 | 2026-05-28 | RO005E512257691/2 | 2026-05-28 | 2026
37962 | jud. TIMIS, loc. TORMAC, Strada TORMAC, nr. 583 | TM | solara | 0.0046 | 0.004498 | 100 | 0.23 | CFp | NA | Retele Electrice Banat S.A. | 30726188 | 2026-05-28 | RO005E512182643/2 | 2026-05-28 | 2026
37963 | jud. TIMIS, loc. GATAIA, Strada T.VLADIMIRESCU, nr. 28 | TM | solara | 0.0046 | 0.004498 | 100 | 0.23 | CFp | NA | Retele Electrice Banat S.A. | 30726254 | 2026-05-28 | RO005E512350909/2 | 2026-05-29 | 2026
37964 | jud. TIMIS, loc. TORMAC, Strada TORMAC, nr. 70 | TM | solara | 0.0046 | 0.004498 | 100 | 0.23 | CFp | NA | Retele Electrice Banat S.A. | 30726280 | 2026-05-28 | RO005E512214290/2 | 2026-05-28 | 2026
37965 | jud. TIMIS, loc. MOSNITA NOUA, Strada DIANA, nr. 14 | TM | solara | 0.00534 | 0.005133 | 230 | 0.23 | CFp | NA | Retele Electrice Banat S.A. | 30726503 | 2026-05-28 | RO005E513362161/6 | 2026-05-29 | 2026
37966 | jud. TIMIS, loc. URSENI, Strada TICLEANULUI, nr. 7, ap. 1 | TM | solara | 0.005 | 0.00475 | 0 | 0 | CFp | NA | Retele Electrice Banat S.A. | 30726681 | 2026-05-27 | RO005E514337153/3 | 2026-05-28 | 2026
37967 | jud. TIMIS, loc. TORMAC, Strada TORMAC, nr. 27 | TM | solara | 0.0046 | 0.004498 | 100 | 0.23 | CFp | NA | Retele Electrice Banat S.A. | 30728375 | 2026-05-29 | RO005E512213985/2 | 2026-05-29 | 2026
37968 | jud. TIMIS, loc. PADURENI, Strada PADURENI, nr. 504C | TM | solara | 0.006 | 0.00587 | 39.4 | 0.4 | CFp | NA | Retele Electrice Banat S.A. | 30731295 | 2026-05-30 | RO005E513292365/4 | 2026-05-30 | 2026
37969 | jud. TIMIS, loc. IGRIS, Strada IGRIS, nr. 805 | TM | solara | 0.008 | 0.00783 | 0 | 0 | CFp | NA | Retele Electrice Banat S.A. | 30731819 | 2026-05-29 | RO005E513107652/4 | 2026-05-29 | 2026
37970 | jud. TIMIS, loc. SANPETRU MARE, Strada INTRAVILAN, nr. 391 | TM | solara | 0.00602 | 0.00589 | 314 | 0.4 | CFp | NA | Retele Electrice Banat S.A. | 30732875 | 2026-05-30 | RO005E514347345/3 | 2026-05-30 | 2026
37971 | jud. TIMIS, loc. CENEI, Strada CENEI, nr. 372 | TM | solara | 0.00387 | 0.003693 | 30 | 0.4 | CFp | NA | Retele Electrice Banat S.A. | 30733641 | 2026-05-30 | RO005E512497079/2 | 2026-05-30 | 2026
37972 | jud. TIMIS, loc. OTELEC, Strada OTELEC, nr. 14 | TM | solara | 0.00387 | 0.003693 | 30 | 0.23 | CFp | NA | Retele Electrice Banat S.A. | 30734211 | 2026-05-30 | RO005E512552543/2 | 2026-05-30 | 2026
37973 | jud. TIMIS, loc. PESAC, Strada PESAC, nr. 48 | TM | solara | 0.0039 | 0.003722 | 30 | 0.23 | CFp | NA | Retele Electrice Banat S.A. | 30734372 | 2026-05-30 | RO005E512806523/2 | 2026-05-30 | 2026
37974 | jud. TIMIS, loc. TIMISOARA, Strada Miron Ion, martir, nr. 34, ap. 2 | TM | solara | 0.0069 | 0.006662 | 0 | 0 | CFp | NA | Retele Electrice Banat S.A. | 30734641 | 2026-05-29 | RO005E514115786/2 | 2026-05-29 | 2026
37975 | jud. ARAD, loc. CHISINEU-CRIS, Strada Intravilan, nr. FN | AR | solara | 54.1118 | 49.54 | 0 | 0 | CFp | NA | Retele Electrice Banat S.A. | 11020196 | 2022-08-05 | RO005E522525374/1 | 2026-05-04 | 2026
37976 | jud. ARAD, loc. SOFRONEA, Strada Intravilan, nr. FN | AR | solara | 0.088 | 0.086097 | 0 | 0 | CFp | NA | Retele Electrice Banat S.A. | 18816293 | 2024-01-19 | RO005E522561723/1 | 2026-05-05 | 2026
37977 | jud. TIMIS, loc. PISCHIA, Strada Extravilan, nr. FN | TM | gaz de fermentare a deseurilor | 2.994 | 2.958 | 0 | 0 | CFp | NA | Retele Electrice Banat S.A. | 17546854 | 2024-10-18 | RO005E514366997/1 | 2026-06-24 | 2026
37978 | jud. TIMIS, loc. SANMIHAIU ROMAN, Strada SINMIHAIU ROMAN, nr. 35/C | TM | solara | 0.008 | 0.00779 | 0 | 0 | CFp | NA | Retele Electrice Banat S.A. | 09224294 | 2022-03-11 | RO005E513929092/2 | 2026-06-26 | 2026
37979 | jud. TIMIS, loc. TIMISOARA, Strada PORUMBESCU CIPRIAN, nr. 86 | TM | solara | 0.01 | 0.009798 | 0 | 0 | CFp | NA | Retele Electrice Banat S.A. | 10238305 | 2022-06-28 | RO005E510397605/4 | 2026-06-24 | 2026
37980 | jud. TIMIS, loc. MASLOC, Strada MASLOC, nr. 109 | TM | solara | 0.01 | 0.0097 | 0 | 0 | CFp | NA | Retele Electrice Banat S.A. | 10872215 | 2022-09-06 | RO005E513156094/3 | 2026-06-25 | 2026
37981 | jud. HUNEDOARA, loc. HATEG, Strada Horia, nr. 76 | HD | solara | 0.0089 | 0.004211 | 0 | 0 | CFp | NA | Retele Electrice Banat S.A. | 11181918 | 2022-08-24 | RO005E530572420/4 | 2026-06-29 | 2026
37982 | jud. TIMIS, loc. TIMISOARA, Strada Bach Johann Sebastian, nr. 19 | TM | solara | 0.006 | 0.005875 | 0 | 0 | CFp | NA | Retele Electrice Banat S.A. | 14227235 | 2023-01-12 | RO005E512826648/3 | 2026-06-24 | 2026
37983 | jud. TIMIS, loc. DUMBRAVITA, Strada LILIACULUI, nr. 17 | TM | solara | 0.006 | 0.00583 | 0 | 0 | CFp | NA | Retele Electrice Banat S.A. | 15357393 | 2023-02-10 | RO005E513720080/4 | 2026-06-24 | 2026
37984 | jud. TIMIS, loc. FARDEA, Strada FARDEA, nr. 400516 | TM | solara | 0.02 | 0.0195 | 0 | 0 | CFp | NA | Retele Electrice Banat S.A. | 19069090 | 2024-02-13 | RO005E514294470/1 | 2026-06-12 | 2026
37985 | jud. TIMIS, loc. TIMISOARA, Strada VASILE VOICULESCU, nr. 5 | TM | solara | 0.01748 | 0.01703 | 0 | 0 | CFp | NA | Retele Electrice Banat S.A. | 20132846 | 2024-06-05 | RO005E514091790/3 | 2026-06-26 | 2026
37986 | jud. HUNEDOARA, loc. LUNCA CERNII DE JOS, Strada LUNCA CERNII DE JOS, nr. 20 | HD | solara | 0.02 | 0.019599 | 0 | 0 | CFp | NA | Retele Electrice Banat S.A. | 24389211 | 2024-08-01 | RO005E532529604/4 | 2026-06-25 | 2026
37987 | jud. ARAD, loc. ZIMANDCUZ, Strada ZIMANDCUZ, nr. FN | AR | solara | 0.06 | 0.05879 | 400 | 0.4 | CFp | NA | Retele Electrice Banat S.A. | 24795933 | 2024-10-07 | RO005E521999402/3 | 2026-06-24 | 2026
37988 | jud. HUNEDOARA, loc. DEVA, Strada Suiaga Victor, doctor, nr. 4, bl. -, sc. -, et. -, ap. - | HD | solara | 0.798 | 0.39101 | 0 | 0 | CFp | NA | Retele Electrice Banat S.A. | 25330275 | 2024-12-30 | RO005E532191777/3 | 2026-06-29 | 2026
37989 | jud. HUNEDOARA, loc. SANTAMARIA-ORLEA, Strada SANTAMARIE ORLEA, nr. FN | HD | solara | 0.1856 | 0.18179 | 0 | 0 | CFp | NA | Retele Electrice Banat S.A. | 25895390 | 2025-02-27 | RO005E531540932/2 | 2026-06-12 | 2026
37990 | jud. CARAS-SEVERIN, loc. RESITA, Strada Alexandrescu Grigore, nr. 6 | CS | solara | 0.006 | 0.00578 | 50 | 0.23 | CFp | NA | Retele Electrice Banat S.A. | 26827312 | 2025-07-14 | RO005E540146326/2 | 2026-06-23 | 2026
37991 | jud. ARAD, loc. ARAD, Strada Nadejde Iosif, nr. 3 | AR | solara | 0.008 | 0.00782 | 11.11 | 0.23 | CFp | NA | Retele Electrice Banat S.A. | 26827652 | 2025-08-21 | RO005E520375409/2 | 2026-06-19 | 2026
37992 | jud. HUNEDOARA, loc. PETRILA, Strada CIMPA, nr. 79 | HD | solara | 0.015 | 0.014699 | 0 | 0 | CFp | NA | Retele Electrice Banat S.A. | 27448871 | 2025-12-30 | RO005E532148229/3 | 2026-06-08 | 2026
37993 | jud. ARAD, loc. PANCOTA, PIATA Libertatii, nr. 28A | AR | solara | 0.015 | 0.0146 | 0 | 0 | CFp | NA | Retele Electrice Banat S.A. | 27479356 | 2025-08-21 | RO005E521266971/4 | 2026-06-30 | 2026
37994 | jud. TIMIS, loc. PERIAM, Strada PERIAM, nr. 995 | TM | solara | 0.01155 | 0.011318 | 0 | 0 | CFp | NA | Retele Electrice Banat S.A. | 27734866 | 2025-09-11 | RO005E512760173/2 | 2026-06-09 | 2026
37995 | jud. TIMIS, loc. SARAVALE, Strada SARAVALE, nr. 205 | TM | solara | 0.00777 | 0.007614 | 0 | 0 | CFp | NA | Retele Electrice Banat S.A. | 27771499 | 2025-09-18 | RO005E512640260/3 | 2026-06-09 | 2026
37996 | jud. TIMIS, loc. COMLOSU MARE, Strada COMLOSU MARE, nr. 290 | TM | solara | 0.006 | 0.00587 | 0 | 0 | CFp | NA | Retele Electrice Banat S.A. | 27946685 | 2025-10-02 | RO005E512501592/3 | 2026-06-29 | 2026
37997 | jud. ARAD, loc. SANMARTIN, Strada LIBERTATII, nr. 47 | AR | solara | 0.005 | 0.00489 | 200 | 0.23 | CFp | NA | Retele Electrice Banat S.A. | 28237252 | 2025-10-21 | RO005E522028439/3 | 2026-06-16 | 2026
37998 | jud. ARAD, loc. MACEA, Strada MACEA, nr. FN, | AR | solara | 0.175 | 0.1714 | 0 | 0 | CFp | NA | Retele Electrice Banat S.A. | 28362536 | 2025-11-05 | RO005E521369447/4 | 2026-06-05 | 2026
37999 | jud. TIMIS, loc. CIACOVA, Strada CIACOVA, nr. 187 | TM | solara | 0.015 | 0.0146 | 0 | 0 | CFp | NA | Retele Electrice Banat S.A. | 28486713 | 2025-11-26 | RO005E513941995/3 | 2026-06-30 | 2026
38000 | jud. TIMIS, loc. MAGURI, Strada MAGURI, nr. 21 | TM | solara | 0.00792 | 0.007757 | 0 | 0 | CFp | NA | Retele Electrice Banat S.A. | 28570883 | 2025-11-14 | RO005E513339413/3 | 2026-06-10 | 2026
38001 | jud. CARAS-SEVERIN, loc. FARLIUG, Strada PRINCIPALA, nr. 80 | CS | solara | 0.01 | 0.0096 | 0 | 0 | CFp | NA | Retele Electrice Banat S.A. | 28659772 | 2025-12-04 | RO005E541319644/5 | 2026-06-23 | 2026
38002 | jud. CARAS-SEVERIN, loc. GLIMBOCA, Strada GLIMBOCA, nr. FN | CS | solara | 0.00462 | 0.004428 | 0 | 0 | CFp | NA | Retele Electrice Banat S.A. | 28973963 | 2026-02-20 | RO005E541344428/2 | 2026-06-18 | 2026
38003 | jud. CARAS-SEVERIN, loc. GLIMBOCA, Strada GLIMBOCA, nr. FN | CS | solara | 0.00336 | 0.003193 | 0 | 0 | CFp | NA | Retele Electrice Banat S.A. | 28976223 | 2025-12-19 | RO005E541344563/2 | 2026-06-19 | 2026
38004 | jud. CARAS-SEVERIN, loc. Glimboca, Strada Intravilan, nr. FN | CS | solara | 0.04998 | 0.04878 | 0 | 0 | CFp | NA | Retele Electrice Banat S.A. | 28976495 | 2025-12-17 | RO005E541764064/1 | 2026-06-09 | 2026
38005 | jud. CARAS-SEVERIN, loc. BUCOVA, Strada BUCOVA, nr. 190 | CS | solara | 0.015 | 0.0145 | 0 | 0 | CFp | NA | Retele Electrice Banat S.A. | 29013020 | 2026-06-23 | RO005E541721630/2 | 2026-06-24 | 2026
38006 | jud. ARAD, loc. SANTANA, Strada CIMPULUI, nr. 80 | AR | solara | 0.00549 | 0.00537 | 205 | 0.4 | CFp | NA | Retele Electrice Banat S.A. | 29028788 | 2026-01-08 | RO005E521913161/3 | 2026-06-03 | 2026
38007 | jud. ARAD, loc. ARAD, Strada Gelu, nr. 6 | AR | solara | 0.005 | 0.00489 | 250 | 0.23 | CFp | NA | Retele Electrice Banat S.A. | 29099881 | 2026-06-10 | RO005E521376759/4 | 2026-06-11 | 2026
38008 | jud. TIMIS, loc. CARANI, Strada Scolii, nr. 32 | TM | solara | 0.0041 | 0 | 100 | 0.23 | CFp | NA | Retele Electrice Banat S.A. | 29114464 | 2026-06-02 | RO005E511583300/3 | 2026-06-15 | 2026
38009 | jud. TIMIS, loc. SANANDREI, Strada Batrana, nr. 55 | TM | solara | 0.0041 | 0 | 100 | 0.23 | CFp | NA | Retele Electrice Banat S.A. | 29117655 | 2026-06-02 | RO005E511603055/3 | 2026-06-02 | 2026
38010 | jud. ARAD, loc. BUTENI, Calea Aradului, nr. 16 | AR | solara | 0.00455 | 0.004449 | 250 | 0.23 | CFp | NA | Retele Electrice Banat S.A. | 29139980 | 2026-06-11 | RO005E521238790/4 | 2026-06-12 | 2026
38011 | jud. ARAD, loc. ARAD, Strada Luncii, nr. 11 | AR | solara | 0.005 | 0.004986 | 0 | 0 | CFp | NA | Retele Electrice Banat S.A. | 29148423 | 2026-02-03 | RO005E520275385/4 | 2026-06-24 | 2026
38012 | jud. TIMIS, loc. FAGET, Calea Lugojului, nr. 88 | TM | solara | 0.01518 | 0.014873 | 100 | 0.4 | CFp | NA | Retele Electrice Banat S.A. | 29249784 | 2026-01-15 | RO005E512145350/4 | 2026-06-02 | 2026
38013 | jud. TIMIS, loc. BICHIGI, Strada BICHIGI, nr. 175 | TM | solara | 0.015 | 0.014697 | 0 | 0 | CFp | NA | Retele Electrice Banat S.A. | 29255562 | 2026-01-20 | RO005E512101307/2 | 2026-06-02 | 2026
38014 | jud. TIMIS, loc. COLONIA MICA, Strada COLONIA MICA, nr. 38 | TM | solara | 0.015 | 0.014697 | 400 | 0.4 | CFp | NA | Retele Electrice Banat S.A. | 29255614 | 2026-01-08 | RO005E513131941/3 | 2026-06-02 | 2026
38015 | jud. TIMIS, loc. SANNICOLAU MARE, Strada 16 Decembrie 1989, nr. 40 | TM | solara | 0.007 | 0.00683 | 0 | 0 | CFp | NA | Retele Electrice Banat S.A. | 29384605 | 2026-01-26 | RO005E512629425/3 | 2026-06-05 | 2026
38016 | jud. ARAD, loc. ARAD, Strada Campul Islaz, nr. 1 | AR | solara | 0.029575 | 0.028884 | 50 | 0.4 | CFp | NA | Retele Electrice Banat S.A. | 29399782 | 2026-04-14 | RO005E522420277/2 | 2026-06-05 | 2026
38017 | jud. TIMIS, loc. GATAIA, Strada HOREA, nr. 42 | TM | solara | 0.008 | 0.007839 | 293 | 0.23 | CFp | NA | Retele Electrice Banat S.A. | 29400173 | 2026-02-10 | RO005E514572200/1 | 2026-06-05 | 2026
38018 | jud. TIMIS, loc. CENAD, Strada CENAD, nr. 1513, bl. -, sc. -, et. -, ap. - | TM | solara | 0.024 | 0.02351 | 0 | 0 | CFp | NA | Retele Electrice Banat S.A. | 29415432 | 2026-01-28 | RO005E512702977/3 | 2026-06-18 | 2026
38019 | jud. TIMIS, loc. CARANI, Strada NUCILOR, nr. 96 | TM | solara | 0.0041 | 0 | 100 | 0.23 | CFp | NA | Retele Electrice Banat S.A. | 29420110 | 2026-06-02 | RO005E511585199/3 | 2026-06-03 | 2026
38020 | jud. HUNEDOARA, loc. CRIVADIA, Strada Crivadia, nr. 12 | HD | solara | 0.005 | 0.00485 | 280 | 0.23 | CFp | NA | Retele Electrice Banat S.A. | 29430075 | 2026-06-09 | RO005E531644960/3 | 2026-06-09 | 2026
38021 | jud. TIMIS, loc. TIMISOARA, Strada FILIMON NICOLAE, nr. 17, ap. 0 | TM | solara | 0.008 | 0.00776 | 280 | 0.23 | CFp | NA | Retele Electrice Banat S.A. | 29472893 | 2026-01-29 | RO005E510911157/2 | 2026-06-10 | 2026
38022 | jud. TIMIS, loc. TIMISOARA, Strada BUJORILOR, nr. 136, ap. 0 | TM | solara | 0.008 | 0.00776 | 280 | 0.23 | CFp | NA | Retele Electrice Banat S.A. | 29473288 | 2026-02-02 | RO005E510845580/3 | 2026-06-25 | 2026
38023 | jud. TIMIS, loc. TIMISOARA, Strada SLAVICI ION, nr. 9 | TM | solara | 0.02457 | 0.023544 | 0 | 0 | CFp | NA | Retele Electrice Banat S.A. | 29492553 | 2026-02-18 | RO005E510469436/3 | 2026-06-25 | 2026
38024 | jud. HUNEDOARA, loc. DEVA, Strada PAIULUI, nr. 2 | HD | solara | 0.005 | 0.005 | 0 | 0 | CFp | NA | Retele Electrice Banat S.A. | 29495312 | 2026-02-19 | RO005E532305864/4 | 2026-06-08 | 2026
38025 | jud. TIMIS, loc. DUDESTII NOI, Strada Rasaritului, nr. 36 | TM | solara | 0.008 | 0.00779 | 0 | 0 | CFp | NA | Retele Electrice Banat S.A. | 29497721 | 2026-02-02 | RO005E511418846/3 | 2026-06-25 | 2026
38026 | jud. TIMIS, loc. DUDESTII NOI, Strada Postei, nr. 37 | TM | solara | 0.006 | 0.00587 | 280 | 0.23 | CFp | NA | Retele Electrice Banat S.A. | 29506591 | 2026-06-25 | RO005E511539514/3 | 2026-06-26 | 2026
38027 | jud. ARAD, loc. CUVIN, Strada CUVIN, nr. 28 | AR | solara | 0.005 | 0.0048 | 280 | 0.23 | CFp | NA | Retele Electrice Banat S.A. | 29516730 | 2026-03-06 | RO005E521540583/4 | 2026-06-29 | 2026
38028 | jud. TIMIS, loc. CHERESTUR, Strada CHERESTUR, nr. 200 | TM | solara | 0.008 | 0.007839 | 100 | 0.23 | CFp | NA | Retele Electrice Banat S.A. | 29543952 | 2026-02-03 | RO005E512710820/3 | 2026-06-23 | 2026
38029 | jud. TIMIS, loc. CHEGLEVICI, Strada CHEGLEVICI, nr. 221, bl. -, sc. -, et. -, ap. - | TM | solara | 0.008 | 0.007839 | 100 | 0.23 | CFp | NA | Retele Electrice Banat S.A. | 29545023 | 2026-02-03 | RO005E512701998/3 | 2026-06-23 | 2026
38030 | jud. ARAD, loc. ARAD, Strada Doja Gheorghe, nr. 6 | AR | solara | 0.02 | 0.0195 | 0 | 0 | CFp | NA | Retele Electrice Banat S.A. | 29563814 | 2026-02-18 | RO005E521395312/3 | 2026-06-11 | 2026
38031 | jud. HUNEDOARA, loc. CRISCIOR, Strada MONUMENTULUI, nr. 15 | HD | solara | 0.00332 | 0.003244 | 0 | 0 | CFp | NA | Retele Electrice Banat S.A. | 29565633 | 2026-06-04 | RO005E530872074/4 | 2026-06-18 | 2026
38032 | jud. TIMIS, loc. ALBINA, Strada Stuparilor, nr. 4 | TM | solara | 0.01 | 0.00979 | 0 | 0 | CFp | NA | Retele Electrice Banat S.A. | 29629858 | 2026-04-23 | RO005E512859734/5 | 2026-06-10 | 2026
38033 | jud. HUNEDOARA, loc. PETRILA, Strada TUDOR VLADIMIRESCU, nr. 5 | HD | solara | 0.025 | 0.0243 | 0 | 0 | CFp | NA | Retele Electrice Banat S.A. | 29681476 | 2026-03-05 | RO005E531438792/2 | 2026-06-04 | 2026
38034 | jud. TIMIS, loc. GIROC, Strada oituz, nr. 54/B | TM | solara | 0.006 | 0.00584 | 200 | 0.23 | CFp | NA | Retele Electrice Banat S.A. | 29686277 | 2026-06-22 | RO005E512886756/3 | 2026-06-29 | 2026
38035 | jud. HUNEDOARA, loc. DEVA, Strada Mihai Eminescu, nr. 52 | HD | solara | 0.025 | 0.02448 | 100 | 0.4 | CFp | NA | Retele Electrice Banat S.A. | 29708696 | 2026-03-02 | RO005E531453609/3 | 2026-06-16 | 2026
38036 | jud. CARAS-SEVERIN, loc. CARANSEBES, Strada PARINGULUI, nr. 9 | CS | solara | 0.004 | 0.003919 | 280 | 0.4 | CFp | NA | Retele Electrice Banat S.A. | 29720824 | 2026-03-04 | RO005E541611559/4 | 2026-06-26 | 2026
38037 | jud. ARAD, loc. SEITIN, Strada DOLMEI, nr. 14B | AR | solara | 0.00384 | 0.003762 | 0 | 0 | CFp | NA | Retele Electrice Banat S.A. | 29778838 | 2026-06-17 | RO005E522548043/3 | 2026-06-17 | 2026
38038 | jud. CARAS-SEVERIN, loc. GREONI, Strada GREONI, nr. 164 | CS | solara | 0.003 | 0.002938 | 100 | 0.23 | CFp | NA | Retele Electrice Banat S.A. | 29812304 | 2026-04-27 | RO005E540855806/4 | 2026-06-30 | 2026
38039 | jud. ARAD, loc. FANTANELE, Strada FANTANELE, nr. 6A | AR | solara | 0.00402 | 0.003939 | 0 | 0 | CFp | NA | Retele Electrice Banat S.A. | 29836739 | 2026-06-19 | RO005E521475018/4 | 2026-06-22 | 2026
38040 | jud. TIMIS, loc. GIROC, Strada APICULTORILOR, nr. 14 | TM | solara | 0.006 | 0.00582 | 280 | 0.23 | CFp | NA | Retele Electrice Banat S.A. | 29838972 | 2026-06-11 | RO005E512883898/4 | 2026-06-12 | 2026
38041 | jud. CARAS-SEVERIN, loc. POIANA, Strada POIANA, nr. 174 | CS | solara | 0.005 | 0.004898 | 100 | 0.4 | CFp | NA | Retele Electrice Banat S.A. | 29839397 | 2026-03-17 | RO005E540959812/4 | 2026-06-10 | 2026
38042 | jud. CARAS-SEVERIN, loc. CARANSEBES, Strada TRAIAN, nr. 5 | CS | solara | 0.003 | 0.002938 | 0 | 0 | CFp | NA | Retele Electrice Banat S.A. | 29840560 | 2026-04-28 | RO005E540595807/3 | 2026-06-10 | 2026
38043 | jud. CARAS-SEVERIN, loc. OBREJA, Strada OBREJA, nr. 16 | CS | solara | 0.003 | 0.002938 | 0 | 0 | CFp | NA | Retele Electrice Banat S.A. | 29846985 | 2026-06-12 | RO005E540971254/3 | 2026-06-25 | 2026
38044 | jud. TIMIS, loc. DAROVA, Strada DAROVA, nr. 344 | TM | solara | 0.008 | 0.00774 | 280 | 0.4 | CFp | NA | Retele Electrice Banat S.A. | 29849728 | 2026-05-29 | RO005E512218058/3 | 2026-06-02 | 2026
38045 | jud. TIMIS, loc. TIMISOARA, Calea Buziasului, nr. 40/A | TM | solara | 0.012 | 0.011759 | 0 | 0 | CFp | NA | Retele Electrice Banat S.A. | 29851053 | 2026-05-26 | RO005E511710481/3 | 2026-06-25 | 2026
38046 | jud. CARAS-SEVERIN, loc. ZORLENTU MARE, Strada ZORLENTUL MARE, nr. 306 | CS | solara | 0.003 | 0.002938 | 0 | 0 | CFp | NA | Retele Electrice Banat S.A. | 29852183 | 2026-06-02 | RO005E540744331/3 | 2026-06-03 | 2026
38047 | jud. TIMIS, loc. COVACI, Strada STELELOR, nr. 49 | TM | solara | 0.0041 | 0 | 100 | 0.23 | CFp | NA | Retele Electrice Banat S.A. | 29859350 | 2026-06-02 | RO005E511592322/3 | 2026-06-02 | 2026
38048 | jud. TIMIS, loc. BETHAUSEN, Strada BETHAUSEN, nr. 83 | TM | solara | 0.0041 | 0 | 100 | 0.23 | CFp | NA | Retele Electrice Banat S.A. | 29862551 | 2026-06-02 | RO005E512091046/2 | 2026-06-02 | 2026
38049 | jud. TIMIS, loc. GIROC, Strada VANTULUI, nr. 11 | TM | solara | 0.00637 | 0.006233 | 280 | 0.23 | CFp | NA | Retele Electrice Banat S.A. | 29864210 | 2026-05-19 | RO005E513252316/2 | 2026-06-26 | 2026
38050 | jud. ARAD, loc. ARAD, Strada Oborului, nr. 1/7 | AR | solara | 0.00498 | 0.00478 | 0 | 0 | CFp | NA | Retele Electrice Banat S.A. | 29872957 | 2026-04-07 | RO005E520605810/3 | 2026-06-12 | 2026
38051 | jud. CARAS-SEVERIN, loc. CICLOVA MONTANA, Strada ROLULUI, nr. 12 | CS | solara | 0.003 | 0.002938 | 100 | 0.23 | CFp | NA | Retele Electrice Banat S.A. | 29875546 | 2026-05-04 | RO005E540850698/4 | 2026-06-09 | 2026
38052 | jud. HUNEDOARA, loc. TOTIA-MARE, Strada TOTIA MARE, nr. 43 | HD | solara | 0.00432 | 0.004233 | 0 | 0 | CFp | NA | Retele Electrice Banat S.A. | 29876175 | 2026-03-17 | RO005E531226203/3 | 2026-06-11 | 2026