## Sheet1
ANEXA nr. 9.1
Retele Electrice Romania - Dobrogea
ANUL | 2025
Trimestru | I
Lista cu avizele tehnice de racordare (ATR) si contractele de racordare (CR) emise pentru instalaţii de producere a energiei electrice din surse regenerabile
Nr. crt. | Adresa locului de producere si de consum | Judetul | Tip sursa de energie | Putere instalata (MW) | Putere aprobata (MW) | Capacitate de stocare (Ah) | Tensiunea nominala la care se racordează capacitatea de stocare U (kV) | Statia de racordare | Comentariu | Emitent | Numar ATR | Data emiterii ATR | Data expirare valabilitate ATR | Numar CR | Data emiterii CR | Data expirare valabilitate CR | Data estimata PIF
1 | jud. CONSTANTA, loc. SACELE, Strada SACELE, nr. FN | CT | eoliana | 49.8 | 47.577 | 0 |  | SITORMAN 110/20 KV |  | E-Distributie Dobrogea | 6103501 | 2021-07-09 | 2022-07-09 | 6103501 | 2022-12-07 |  | 2022-12-31
2 | Tulcea | TL | eoliana | 6.9 | 6.478 | 0 |  | 110/20 kV Marmura |  | E-Distributie Dobrogea | 6916 | 2011-08-04 | 2016-01-19 | 6916 | 2012-02-03 |  | 2022-12-31
3 | Atmagea | TL | eoliana | 4 | 4 | 0 |  | 110/20 KV Baia |  | E-Distributie Dobrogea | 6924 | 2012-02-07 | 2013-02-07 | 6924 | 2012-08-06 |  | 2021-12-31
4 | Agighiol - Valea Nucarilor | TL | eoliana | 70 | 70 | 0 |  | Tulcea Est- Tulcea Oras |  | E-Distributie Dobrogea | 36 | 2008-08-04 | 2014-03-05 | 36 | 2009-07-17 |  | 2021-12-31
5 | Cobadin | TL | eoliana | 50 | 50 | 0 |  | Cobadin |  | E-Distributie Dobrogea | 25 | 2009-07-31 | 2012-02-03 | 25 | 2010-07-22 | 2024-10-20 | 2024-12-31
6 | judetul CALARASI, loc. BORCEA, Strada PIETROIU, nr. FN | IL | solara | 0.006 | 0.002939 | 0 |  | PTA 3401 PIETROIU ; |  | E-Distributie Dobrogea | 06063386 | 2020-07-06 | 2021-07-06 | 06063386 | 2020-07-20 |  | 2021-12-31
7 | judetul CALARASI, loc CALARASI, Strada Balcescu Nicolae, nr. 37 | CL | solara | 0.006 | 0.003 | 0 |  | PCZ 3222 L20 ITA |  | E-Distributie Dobrogea | 06328765 | 2020-09-03 | 2021-09-03 | 06328765 | 2020-09-17 |  | 2021-12-31
8 | judetul CONSTANTA, loc CONSTANTA, PRELUNGIREA ION RATIU, nr. 37 | CT | solara | 0.006 | 0.0029 | 0 |  | PT 11 PIATA AHILE MIHAIL |  | E-Distributie Dobrogea | 05934650 | 2020-06-28 | 2021-06-28 | 05934650 | 2020-09-14 |  | 2021-12-31
9 | judetul CONSTANTA, loc LUMINA, Strada 22 DECEMBRIE 1989, nr. 93 LOT1/1 | CT | solara | 0.006 | 0.0028 | 0 |  | PTA 1072 LUMINA |  | E-Distributie Dobrogea | 05989902 | 2020-08-06 | 2021-08-06 | 05989902 | 2020-09-14 |  | 2021-12-31
10 | jud. CONSTANTA, loc. MIRCEA VODA, SOSEAUA Mircea Voda, nr. 1 | CT | eoliana | 25.2 | 24.596 | 0 |  | MIRCEA VODA-CT 110/20/6KV |  | E-Distributie Dobrogea | 6494821 | 2021-10-14 | 2022-10-14 | 6494821 | 2022-12-08 |  | 2022-12-31
11 | jud. CONSTANTA, loc. MIRCEA VODA, Strada Extravilan, nr. A43/3, bl. A43/2 | CT | eoliana | 6 | 5.7054 | 0 |  | MIRCEA VODA-CT 110/20/6KV |  | E-Distributie Dobrogea | 6612319 | 2021-11-15 | 2022-11-15 | 6612319 | 2023-05-03 |  | 2022-12-31
12 | jud. CALARASI, loc. TAMADAU MARE, Strada Intravilan, nr. FN | CL | solara | 3.0816 | 2.315 | 0 |  | A20 SARULESTI-TAMADAU CL |  | E-Distributie Dobrogea | 8755291 | 2022-05-17 | 2023-05-17 | 8755291 | 2023-10-07 |  | 2022-12-31
13 | jud. CONSTANTA, loc. NAVODARI, Strada SPERANTEI, nr. 31 | CT | solara | 0.016 | 0.0078 | 0 |  | PTZ 1295 NAVODARI |  | E-Distributie Dobrogea | 09953034 | 2022-05-25 | 2023-05-25 | 09953034 | 2022-06-12 |  | 2022-12-31
14 | jud. TULCEA, loc. SFANTU GHEORGHE, Strada A X A, nr. 9 | TL | solara | 0.0532 | 0.025968 | 0 |  | PTA 546 SF.GHEORGHE L 11100 |  | E-Distributie Dobrogea | 11065150 | 2022-09-12 | 2023-09-12 | 11065150 | 2023-09-19 |  | 2022-12-31
15 | jud. CONSTANTA, loc. VANATORI, Strada Extravilan, nr. FN | CT | solara | 27.3478 | 21.584 | 0 |  | TATARU 110/20 KV |  | E-Distributie Dobrogea | 8547007 | 2022-09-19 | 2023-09-19 | 8547007 | 2023-10-31 |  | 2022-12-31
16 | jud. CALARASI, loc. STEFAN VODA, Strada STEFAN VODA, nr. 3403 | CL | solara | 7.8999 | 6.507 | 0 |  | DRAGALINA 110/20 KV |  | E-Distributie Dobrogea | 7724290 | 2022-08-30 | 2023-08-30 | 7724290 | 2023-12-07 |  | 2023-12-31
17 | jud. TULCEA, LOC. BABADAG, Strada Extravilan, nr. FN | TL | solara | 39.902 | 38.204 | 0 |  | BABADAG 110/20 KV |  | E-Distributie Dobrogea | 9238983 | 2022-06-22 | 2023-06-22 | 9238983 | 2023-08-11 |  | 2023-12-31
18 | jud.IALOMITA, loc.TANDAREI, Strada Extravilan, nr. FN | IL | solara | 45.1838 | 44.161 | 0 |  | TANDAREI 110/20 KV |  | E-Distributie Dobrogea | 9040186 | 2022-05-09 | 2023-05-09 | 9040186 | 2023-09-05 |  | 2023-12-31
19 | jud. CALARASI, loc. ILEANA, Strada Intravilan, nr. FN | CL | solara | 3.276 | 2.585 | 0 |  | A20 STEFANESTI-LEHLIU CL |  | E-Distributie Dobrogea | 8463370 | 2022-04-21 | 2023-04-21 | 8463370 | 2023-04-20 |  | 2023-12-31
20 | judetul Calarasi, municipiul/ orasul/ comuna/ sat/ sector Dragalina, cod postal - , Strada Intravilan, nr. FN | CL | solara | 5.915 | 4.08 | 0 |  | A20 COMPLEX-DRAGALINA CL |  | E-Distributie Dobrogea | 9240296 | 2022-11-24 | 2023-11-24 | 9240296 | 2023-11-14 |  | 2023-12-31
21 | judetul CALARASI, municipiul/ orasul/ comuna/ sat/ sector Cuza Voda, cod postal - , Strada Intravilan, nr. FN | CL | solara | 7.3952 | 6.164 | 0 |  | MIRCEA VODA 110/20 KV |  | E-Distributie Dobrogea | 8586389 | 2022-08-30 | 2023-08-30 | 8586389 | 2024-01-09 |  | 2023-12-31
22 | judetul Constanta, municipiul/ orasul/ comuna/ sat/ sector Pecineaga, cod postal - , Strada Extravilan, nr. FN | CT | eoliana | 46.5 | 46.5 | 0 |  | NEPTUN 110/20/10 KV |  | E-Distributie Dobrogea | 8182109 | 2022-12-22 | 2023-12-22 | 8182109 | 2024-02-15 |  | 2023-12-31
23 | judetul CALARASI, municipiul/ orasul/ comuna/ sat/ sector OLTENITA, cod postal - , Strada Intravilan, nr. km4 | CL | solara | 4.9896 | 4.2757 | 0 |  | OLTENITA SUD 110/20 KV |  | E-Distributie Dobrogea | 9422554 | 2022-08-30 | 2023-08-30 | 9422554 | 2023-02-22 |  | 2023-12-31
24 | jud. CONSTANTA, loc. CONSTANTA, Strada INTERIOARA, nr. 2 | CT | solara | 0.1 | 0.097999 | 0 |  | PT 117 ICRTI |  | E-Distributie Dobrogea | 12025016 | 2023-01-04 | 2024-01-04 | 12025016 | 2023-03-15 |  | 2024-12-31
25 | jud. CALARASI, loc. MITRENI, SOSEAUA BUCURESTI-OLTENITA, nr. km4 | CL | solara | 3.9435 | 3.234 | 0 |  | A20 MITRENI-OLTENITA NORD CL |  | E-Distributie Dobrogea | 09672103 | 2023-01-11 | 2024-01-11 | 09672103 | 2024-02-12 |  | 2024-12-31
26 | jud. CALARASI, loc. ILEANA, Strada Intravilan, nr. FN | CL | solara | 27.3 | 25.528 | 0 |  | LEHLIU 110/20 KV |  | E-Distributie Dobrogea | 08797434 | 2023-01-23 | 2024-01-23 | 08797434 | 2024-09-22 |  | 2024-12-31
27 | jud. Ialomita, loc. Ganeasa, str. Extravilan, FN | IL | solara | 7.0199 | 6.0225 | 35.28 | 20 | HAGIESTI 110/20 KV |  | E-Distributie Dobrogea | 9946412 | 2023-02-02 | 2024-02-02 | 9946412 | 2024-03-08 |  | 2024-12-31
28 | jud. Ialomita, loc. Ganeasa, str. Extravilan, FN | IL | solara | 7.0199 | 6.0225 | 35.28 | 20 | PTA 1358 |  | E-Distributie Dobrogea | 9945563 | 2023-02-02 | 2024-02-02 | 9945563 | 2024-03-11 |  | 2024-12-31
29 | jud. IALOMITA, loc. URZICENI, Strada Vanatori, nr. 1 | IL | solara | 4.9755 | 4.494 | 0 |  | PTA-5053 FIERBINTI |  | E-Distributie Dobrogea | 10337364 | 2023-02-22 | 2024-02-22 | 10337364 | 2024-08-06 |  | 2024-12-31
30 | jud. IALOMITA, loc. CAZANESTI, Strada Intravilan, nr. FN, et. 20638, ap. 20637 | IL | solara | 7 | 6.68 | 0 |  | CAZANESTI 110/20 KV |  | E-Distributie Dobrogea | 08555357 | 2023-03-02 | 2024-03-02 | 08555357 | 2024-03-26 |  | 2024-12-31
31 | jud. CONSTANTA, loc. MERENI, Strada ZONA NESISTEMATIZATA, nr. FN | CT | eoliana | 54 | 52.38 | 0 |  | BASARABI 110/20 KV |  | E-Distributie Dobrogea | 16143705 | 2023-03-09 | 2024-03-09 | 16143705 | 2024-01-22 |  | 2024-12-31
32 | jud. CALARASI, loc. CALARASI, Strada Ing.Barca Gheorghe, nr. 17C | CL | solara | 45.474 | 44.341 | 8640 | 110 | CALARASI 110/20/6 KV |  | E-Distributie Dobrogea | 10115166 | 2023-03-16 | 2024-03-16 | 10115166 | 2024-03-12 |  | 2024-12-31
33 | jud. CONSTANTA, loc. Murfatlar, Strada Prelungirea Muzeului, nr. 1 | CT | solara | 0.50025 | 0.392 | 0 |  | A20 2002- SACELE CT |  | E-Distributie Dobrogea | 16742861 | 2023-03-29 | 2024-03-29 | 16742861 | 2024-04-01 |  | 2024-12-31
34 | judetul Constanta, Strada Socului, nr. 12, bloc Lot 2, scara Tineretului, etaj 8, apartament - , nr. cadastral 103753 / 103753 | CT | solara | 1.0001 | 1 | 0 |  | A20 8001 GALBIORI- GALBIORI CT |  | E-Distributie Dobrogea | 7696932 | 2022-02-01 | 2023-02-01 | 7696932 | 2020-10-12 |  | 2024-12-31
35 | judetul TULCEA, municipiul/ orasul/ comuna/ sat/ sector CARCALIU, cod postal - , Strada CENTRU, nr. 166 | TL | solara | 0.01188 | 0.011442 | 0 |  | PTA-32 LIVADA CARCALIU L 9906 |  | E-Distributie Dobrogea | 6182695 | 2020-07-09 | 2021-07-09 | 6182695 | 2022-01-08 |  | 2024-12-31
36 | CALARASI, LOC. STEFAN CEL MARE, , Strada Intravilan, nr. FN, nr. cadastraL 21923 / 21923 | CL | solara | 30.0025 | 28.7205 | 0 |  | STEFAN CEL MARE 110/20/6 KV |  | E-Distributie Dobrogea | 10014769 | 2023-04-28 | 2024-04-28 | 10014769 | 2024-04-24 |  | 2024-12-31
37 | judetul CONSTANTA, LOC.TOPALU, Strada Extravilan, nr. FN, | CT | eoliana | 47.75 | 46.146 | 8640 | 110 | BALTAGESTI 110KV-150MW |  | E-Distributie Dobrogea | 9761288 | 2023-04-28 | 2024-04-28 | 9761288 | 2024-04-30 |  | 2024-12-31
38 | jud. IALOMITA, loc. TANDAREI, Strada Extravilan, nr. FN | IL | solara | 4.9754 | 4.494 | 0 |  | A20 CARAMIDA-TANDAREI SL |  | E-Distributie Dobrogea | 10515358 | 2023-04-12 | 2024-04-12 | 10515358 | 2024-08-01 |  | 2024-12-31
39 | jud. IALOMITA, loc. BARCANESTI, Strada Mihai Viteazul, nr. 124 | IL | solara | 0.012 | 0.00587 | 0 |  | PTA 5230 - COSERENI |  | E-Distributie Dobrogea | 17251856 | 2023-05-06 | 2024-05-06 | 17251856 | 2024-05-31 |  | 2024-12-31
40 | jud. CALARASI, loc. DRAGALINA, Strada INTRAVILAN, nr. T113, bl. P 7, P 8 | CL | solara | 23.5224 | 21.455 | 0 |  | DRAGALINA 110/20 KV |  | E-Distributie Dobrogea | 09119277 | 2023-05-30 | 2024-05-30 | 09119277 | 2024-05-31 |  | 2024-12-31
41 | l IALOMITA, CAZANESTI, Strada Intravilan, nr. CAD 23043 | IL | solara | 21.868 | 21.23 | 0 |  | CAZANESTI 110/20 KV |  | E-Distributie Dobrogea | 9752381 | 2023-05-15 | 2024-05-15 | 9752381 | 2024-05-16 |  | 2024-12-31
42 | CONSTANTA, POARTA ALBA, Strada Intravilan, nr. FN | CT | solara | 46.2 | 44.52 | 8640 | 110 | NAZARCEA 110/20/6 KV |  | E-Distributie Dobrogea | 10287730 | 2023-05-23 | 2024-05-23 | 10287730 | 2024-05-23 |  | 2024-12-31
43 | TULCEA, CERNA, Strada Extravilan, nr. FN | TL | eoliana | 6.9 | 6.3 | 8640 | 20 | TRAIAN 110/20 KV |  | E-Distributie Dobrogea | 9757439 | 2023-05-29 | 2024-05-29 | 9757439 | 2024-08-08 |  | 2024-12-31
44 | CONSTANTA, MEDGIDIA, Strada POPORULUI, nr. 1 | CT | eoliana | 30 | 0 | 0 |  | RA FCM-2 MEDGIDIA 110/6KV |  | E-Distributie Dobrogea | 10351875 | 2023-05-15 | 2024-05-15 | 10351875 | 2024-02-14 |  | 2024-12-31
45 | TULCEA, BEIDAUD, Strada Extravilan, nr. FN | TL | eoliana | 4.8 | 4.5 | 0 |  | A20 9607- BAIA TL |  | E-Distributie Dobrogea | 9062333 | 2023-05-16 | 2024-05-16 | 9062333 | 2024-08-01 |  | 2024-12-31
46 | CONSTANTA | CT | solara | 27.675 | 27.096 | 0 |  | BANEASA 110/20KV |  | E-Distributie Dobrogea | 8747391 | 2022-09-26 | 2023-09-26 | 8747391 | 2023-11-09 |  | 2024-12-31
47 | CONSTANTA | CT | solara | 28.125 | 27.537 | 0 |  | MEDGIDIA NORD 110/6 KV |  | E-Distributie Dobrogea | 8855279 | 2022-08-31 | 2023-08-31 | 8855279 | 2023-11-08 |  | 2024-12-31
48 | CALARASI | CL | solara | 14.875 | 14.7 | 0 |  | OLTENITA NORD 110/20 KV |  | E-Distributie Dobrogea | 9507980 | 2023-06-23 | 2024-06-23 | 9507980 | 2024-06-25 |  | 2024-12-31
49 | IALOMITA | IL | solara | 0.737 | 0.61 | 0 |  | A20 ANDRASESTI-GHEORGHE DOJA SL |  | E-Distributie Dobrogea | 11777942 | 2023-06-26 | 2024-06-26 | 11777942 | 2024-08-08 |  | 2024-12-31
50 | CALARASI | CL | solara | 45.5 | 44.875 | 0 |  | OLTENITA NORD 110/20 KV |  | E-Distributie Dobrogea | 9508179 | 2023-06-27 | 2024-06-27 | 9508179 | 2024-06-25 |  | 2024-12-31
51 | CONSTANTA | CT | eoliana | 48 | 44.8 | 0 |  | S.N. MANGALIA 110/20/6 KV |  | E-Distributie Dobrogea | 7545276 | 2023-06-14 | 2024-06-14 | 7545276 | 2023-07-18 |  | 2024-12-31
52 | Tulcea | TL | eoliana | 0.75 | 0.75 | 0 |  | Sarinasuf |  | E-Distributie Dobrogea | 6797 | 2007-02-14 | 2008-02-14 |  |  |  | 2024-12-31
53 | Tulcea | TL | eoliana | 0.75 | 0.75 | 0 |  | Sarinasuf |  | E-Distributie Dobrogea | 6801 | 2007-02-14 | 2008-02-14 |  |  |  | 2024-12-31
54 | Tulcea | TL | eoliana | 0.75 | 0.75 | 0 |  | Sarinasuf |  | E-Distributie Dobrogea | 6799 | 2007-02-14 | 2008-02-14 |  |  |  | 2024-12-31
55 | Tulcea | TL | eoliana | 1.2 | 1.2 | 0 |  | Sarinasuf |  | E-Distributie Dobrogea | 38 | 2008-08-05 | 2009-08-05 |  |  |  | 2024-12-31
56 | Tulcea | TL | eoliana | 1.35 | 0.6 | 0 |  | Sarinasuf |  | E-Distributie Dobrogea | 40 | 2008-08-05 | 2009-08-05 | 40 | 2024-12-06 |  | 2024-12-31
57 | Tulcea | TL | eoliana | 1.6 | 0.6 | 0 |  | Macin |  | E-Distributie Dobrogea | 6188 | 2006-11-03 | 2007-11-03 | 6188 | 2024-10-07 |  | 2024-12-31
58 | Constanta | CT | eoliana | 80 | 80 | 0 |  | Mihai Viteazu |  | E-Distributie Dobrogea | 15 | 2009-04-27 | 2010-04-27 | 15 | 2024-12-05 |  | 2024-12-31
59 | Tulcea | TL | eoliana | 2.6 | 2.6 | 0 |  | 110/20 kV Traian |  | E-Distributie Dobrogea | 6905 | 2011-05-06 | 2012-05-06 | 6905 | 2024-11-11 |  | 2024-12-31
60 | Tulcea | TL | eoliana | 1.372 | 1.372 | 0 |  | 110/20 kV statia Tulcea Marmura |  | E-Distributie Dobrogea | 8008 | 2015-12-22 | 2016-12-22 | 8008 | 2024-10-30 |  | 2024-12-31
61 | CALARASI | CL | solara | 5.4173 | 4.09 | 0 |  | TAMADAU 110/20/6 KV |  | E-Distributie Dobrogea | 8744228 | 2023-05-23 | 2024-05-23 | 8744228 | 2023-06-15 |  | 2024-12-31
62 | CALARASI | CL | solara | 4.9896 | 4.6105 | 0 |  | A20 TAMADAU-FUNDULEA CL |  | E-Distributie Dobrogea | 8036362 | 2022-01-19 | 2023-01-19 | 8036362 | 2023-06-09 |  | 2024-12-31
63 | CONSTANTA | CT | solara | 0.1 | 0.0489 | 0 |  | PT 69 IPL COICIU BRICK |  | E-Distributie Dobrogea | 18070120 | 2023-09-04 | 2024-09-04 | 18070120 | 2024-10-15 |  | 2024-12-31
64 | CONSTANTA | CT | solara | 0.01092 | 0.00546 | 0 |  | PT 563 BL DR 10 DEZROBIRII |  | E-Distributie Dobrogea | 18126152 | 2023-09-13 | 2024-09-13 | 18126152 | 2023-09-18 |  | 2024-12-31
65 | TULCEA | TL | eoliana | 6.2 | 5.933 | 0 |  | BABADAG 110/20 KV |  | E-Distributie Dobrogea | 9897350 | 2023-08-16 | 2024-08-16 | 9897350 | 2024-11-06 |  | 2024-12-31
66 | CONSTANTA | CT | solara | 0.792 | 0.38806 | 0 |  | A20 1804 IAS BALCESCU- NICOLAE BALCESCU |  | E-Distributie Dobrogea | 17933003 | 2023-08-21 | 2024-08-21 | 17933003 | 2024-06-06 |  | 2024-12-31
67 | CONSTANTA | CT | solara | 0.03 | 0.014699 | 0 |  | PTA 658 SERVICE PALAZU MARE |  | E-Distributie Dobrogea | 18044770 | 2023-08-30 | 2024-08-30 | 18044770 | 2023-11-03 |  | 2024-12-31
68 | CONSTANTA | CT | solara | 3.1996 | 0 | 0 |  | S.N. CONSTANTA 110/6 KV |  | E-Distributie Dobrogea | 17315463 | 2023-08-03 | 2024-08-03 | 17315463 | 2024-06-25 |  | 2024-12-31
69 | CALARASI | CL | solara | 8.5838 | 0 | 0 |  | SAINT GOBAIN 110KV |  | E-Distributie Dobrogea | 16451194 | 2023-08-18 | 2024-08-18 | 16451194 | 2023-10-11 |  | 2024-12-31
70 | CALARASI | CL | solara | 52.056 | 40.829 | 0 |  | LEA 110 KV DRAGALINA-CALARASI |  | E-Distributie Dobrogea | 10173588 | 2023-08-09 | 2024-08-09 | 10173588 | 2024-08-08 |  | 2024-12-31
71 | CONSTANTA | CT | solara | 0.495 | 0.48484 | 0 |  | A20 6001 9 MAI SALIGNY- MIRCEA VODA CT |  | E-Distributie Dobrogea | 10288269 | 2023-08-11 | 2024-08-11 | 10288269 | 2024-08-29 |  | 2024-12-31
72 | TULCEA | TL | solara | 1 | 0.9739 | 0 |  | A20 9906- MACIN TL |  | E-Distributie Dobrogea | 12974196 | 2023-08-11 | 2024-08-11 | 12974196 | 2024-03-20 |  | 2024-12-31
73 | IALOMITA | IL | solara | 0.98 | 0.958 | 0 |  | A20 MALU-CAZANESTI SL |  | E-Distributie Dobrogea | 11973266 | 2023-08-16 | 2024-08-16 | 11973266 | 2024-08-16 |  | 2024-12-31
74 | CALARASI | CL | solara | 0.016 | 0.007839 | 0 |  | PTA 2728 GRUIU |  | E-Distributie Dobrogea | 18074238 | 2023-09-04 | 2024-09-04 | 18074238 | 2024-05-14 |  | 2024-12-31
75 | CONSTANTA | CT | solara | 0.009 | 0.008819 | 0 |  | PT 1053 N.BALCESCU LEA 1805 |  | E-Distributie Dobrogea | 18026624 | 2023-09-13 | 2024-09-13 | 18026624 | 2025-01-21 |  | 2024-12-31
76 | CONSTANTA | CT | solara | 0.056 | 0.02739 | 0 |  | PTCZ 310 BAI RECI EFORIE NORD |  | E-Distributie Dobrogea | 18115268 | 2023-09-13 | 2024-09-13 | 18115268 | 2024-08-14 |  | 2024-12-31
77 | IALOMITA | IL | solara | 0.013 | 0.006369 | 0 |  | PTA 8244-MALU |  | E-Distributie Dobrogea | 17870892 | 2023-09-28 | 2024-09-28 | 17870892 | 2025-01-21 |  | 2024-12-31
78 | IALOMITA | IL | solara | 7 | 6.74 | 0 |  | GHEORGHE DOJA 110/20 KV |  | E-Distributie Dobrogea | 10811586 | 2023-09-15 | 2024-09-15 | 10811586 | 2024-12-06 |  | 2024-12-31
79 | IALOMITA | IL | solara | 0.12 | 0.0548 | 0 |  | PTA-5105 ALEXENI |  | E-Distributie Dobrogea | 18016200 | 2023-10-04 | 2024-10-04 | 18016200 | 2024-10-10 |  | 2024-12-31
80 | IALOMITA | IL | solara | 7.2 | 3.5 | 0 |  | A20 CIOCHINA-CAZANESTI SL |  | E-Distributie Dobrogea | 11846863 | 2023-10-20 | 2024-10-20 | 11846863 | 2024-10-15 |  | 2024-12-31
81 | CONSTANTA | CT | solara | 4.66 | 4.533 | 0 |  | A20 4409- SITORMAN CT |  | E-Distributie Dobrogea | 16975177 | 2023-10-30 | 2024-10-30 | 16975177 | 2024-05-21 |  | 2024-12-31
82 | TULCEA | TL | solara | 2.8676 | 2.558 | 0 |  | A20 9603- BAIA TL |  | E-Distributie Dobrogea | 13591091 | 2023-10-05 | 2024-10-05 | 13591091 | 2024-10-07 |  | 2024-12-31
83 | CALARASI | CL | solara | 12.9139 | 12.6409 | 2550 | 110 | BUDESTI 110KV/20KV |  | E-Distributie Dobrogea | 09833290 | 2023-10-05 | 2024-10-05 | 09833290 | 2024-12-05 |  | 2024-12-31
84 | ILFOV | IF | solara | 5.5 | 5.35 | 1200 | 20 | HAGIESTI 110KV/20KV |  | E-Distributie Dobrogea | 11466270 | 2023-10-13 | 2024-10-13 | 11466270 | 2024-11-18 |  | 2024-12-31
85 | TULCEA | TL | solara | 23.76 | 23.21 | 0 |  | LEA 110KV TULCEA VEST-ISACCEA |  | E-Distributie Dobrogea | 14108910 | 2023-10-13 | 2024-10-13 | 14108910 | 2024-11-11 |  | 2024-12-31
86 | CONSTANTA | CT | solara | 48.3 | 46.75 | 0 |  | LEA 110 KV BASARABI - LUMINA |  | E-Distributie Dobrogea | 9786195 | 2023-10-18 | 2024-10-18 | 9786195 | 2024-10-17 |  | 2024-12-31
87 | CONSTANTA | CT | solara | 48.9715 | 48.8243 | 0 |  | NAZARCEA 110/20/6 KV |  | E-Distributie Dobrogea | 10333489 | 2023-10-25 | 2024-10-25 | 10333489 | 2024-10-24 |  | 2024-12-31
88 | CALARASI | CL | solara | 1 | 0.96602 | 0 |  | A20 POD 2-FETESTI CL |  | Rețele Electrice Dobrogea S.A | 17620008 | 2023-11-08 | 2024-11-08 | 17620008 | 2024-10-30 |  | 2024-12-31
89 | CONSTANTA | CT | solara | 87.225 | 69 | 0 |  | MIRCEA VODA NORD 110 KV |  | Rețele Electrice Dobrogea S.A | 16181767 | 2023-11-08 | 2024-11-08 | 16181767 | 2024-06-17 |  | 2024-12-31
90 | CONSTANTA | CT | solara | 6.8 | 6.62 | 0 |  | COBADIN 110/20 KV |  | Rețele Electrice Dobrogea S.A | 9180528 | 2023-11-17 | 2024-11-17 | 9180528 | 2024-11-07 |  | 2024-12-31
91 | CONSTANTA | CT | eoliana | 50.8 | 49.81 | 0 |  | LEA 110KV BASARABI-MEDGIDIA SUD C1 |  | Rețele Electrice Dobrogea S.A | 9708208 | 2023-11-09 | 2024-11-09 | 9708208 | 2024-11-08 |  | 2024-12-31
92 | CONSTANTA | CT | eoliana | 10 | 9.509 | 0 |  | CERNAVODA 110/20KV |  | Rețele Electrice Dobrogea S.A | 13149148 | 2023-11-14 | 2024-11-14 | 13149148 | 2024-10-15 |  | 2024-12-31
93 | CALARASI | CL | solara | 0.027 | 0.026459 | 0 |  | A20 POSTAVARI-BUDESTI CL |  | Rețele Electrice Dobrogea S.A | 18666133 | 2023-12-04 | 2024-12-04 | 18666133 | 2023-12-12 |  | 2024-12-31
94 | IALOMITA | IL | solara | 0.04 | 0.039199 | 0 |  | MOVILA PTA 7037 |  | Rețele Electrice Dobrogea S.A | 18748197 | 2023-12-13 | 2024-12-13 | 18748197 | 2024-02-09 |  | 2024-12-31
95 | IALOMITA | IL | solara | 2.86 | 2.86 | 0 |  | A20 STEFANESTI-LEHLIU CL |  | Rețele Electrice Dobrogea S.A | 10340811 | 2023-12-14 | 2024-12-14 | 10340811 | 2024-11-06 |  | 2024-12-31
96 | CALARASI | CL | solara | 2.2 | 2.2 | 0 |  | A20 MANASTIREA-OLTENITA SUD CL |  | Rețele Electrice Dobrogea S.A | 11447773 | 2023-12-14 | 2024-12-14 | 11447773 | 2024-12-24 |  | 2024-12-31
97 | CONSTANTA | CT | solara | 0.017 | 0.01626 | 0 |  | PTA 6607 LOTIZARE ZONA A |  | Rețele Electrice Dobrogea S.A | 18562106 | 2023-12-18 | 2024-12-18 | 18562106 | 2024-01-16 |  | 2024-12-31
98 | CONSTANTA | CT | solara | 0.006 | 0.005879 | 0 |  | PT 42 IELIF VIILE NOI |  | Rețele Electrice Dobrogea S.A | 19071126 | 2024-01-29 | 2025-01-29 | 19071126 | 2024-02-05 |  | 2024-12-31
99 | TULCEA | TL | solara | 0.02812 | 0.027538 | 0 |  | A20 9305- TULCEA VEST TL |  | Rețele Electrice Dobrogea S.A | 18758312 | 2024-01-05 | 2025-01-05 | 18758312 | 2024-05-23 |  | 2024-12-31
100 | IALOMITA | IL | solara | 4.9973 | 4.877 | 0 |  | BARBULESTI 110/20 KV |  | Rețele Electrice Dobrogea S.A | 17388275 | 2024-01-26 | 2025-01-26 | 17388275 | 2025-01-21 |  | 2024-12-31
101 | IALOMITA | IL | solara | 4.9973 | 4.877 | 0 |  | BARBULESTI 110/20 KV |  | Rețele Electrice Dobrogea S.A | 17388437 | 2024-01-31 | 2025-01-31 | 17388437 | 2025-01-21 |  | 2024-12-31
102 | CONSTANTA | CT | solara | 0.08 | 0.078399 | 0 |  | A20 4406 SIBIOARA- SITORMAN CT |  | Rețele Electrice Dobrogea S.A | 19070746 | 2024-02-09 | 2025-02-09 | 19070746 | 2024-05-09 |  | 2024-12-31
103 | CONSTANTA | CT | solara | 4.2 | 4.096 | 0 |  | A20 6301 CIOCARLIA- COBADIN CT |  | Rețele Electrice Dobrogea S.A | 12564935 | 2024-02-15 | 2025-02-15 | 12564935 | 2025-01-16 |  | 2024-12-31
104 | CONSTANTA | CT | solara | 0.03185 | 0.031113 | 0 |  | PT 1363 HARSOVA |  | Rețele Electrice Dobrogea S.A | 19172495 | 2024-02-21 | 2025-02-21 | 19172495 | 2024-03-28 |  | 2024-12-31
105 | IALOMITA | IL | solara | 0.01 | 0.009799 | 0 |  | PTA-8146-ORAS |  | Rețele Electrice Dobrogea S.A | 19203501 | 2024-02-26 | 2025-02-26 | 19203501 | 2024-03-19 |  | 2024-12-31
106 | CONSTANTA | CT | solara | 0.01 | 0.009799 | 0 |  | PT 42 IELIF VIILE NOI |  | Rețele Electrice Dobrogea S.A | 19386873 | 2024-02-29 | 2025-02-02 | 19386873 | 2025-01-14 |  | 2024-12-31
107 | IALOMITA | IL | solara | 0.03075 | 0.030055 | 0 |  | PTA 8574-MALU |  | Rețele Electrice Dobrogea S.A | 18997264 | 2024-05-03 | 2025-05-03 | 18997264 | 2024-07-08
108 | CONSTANTA | CT | solara | 0.1 | 0.097999 | 0 |  | A20 6201 BANEASA- RASOVA CT |  | Rețele Electrice Dobrogea S.A | 19468872 | 2024-03-14 | 2025-03-14 | 19468872 | 2024-10-15 |  | 2025-12-31
109 | IALOMITA | IL | solara | 0.005 | 0.004899 | 0 |  | PTA-8146-ORAS |  | Rețele Electrice Dobrogea S.A | 19386978 | 2024-03-18 | 2025-03-18 | 19386978 | 2024-10-11 |  | 2024-12-31
110 | TULCEA | TL | solara | 0.006 | 0.005879 | 0 |  | PTA 395 MACIN L 9900 |  | Rețele Electrice Dobrogea S.A | 19246653 | 2024-03-22 | 2025-03-22 | 19246653 | 2024-04-16 |  | 2025-12-31
111 | CONSTANTA | CT | solara | 0.11 | 0.1075 | 0 |  | S10 0404- DEPOZITE CT |  | Rețele Electrice Dobrogea S.A | 19792504 | 2024-04-23 | 2025-04-23 | 19792504 | 2024-04-29
112 | CONSTANTA | CT | solara | 0.003 | 0.002939 | 0 |  | PT 947 L 1223 |  | Rețele Electrice Dobrogea S.A | 19887832 | 2024-04-26 | 2025-04-26 | 19887832 | 2024-05-09 |  | 2025-12-31
113 | CONSTANTA | CT | solara | 0.09006 | 0.088239 | 0 |  | PTCZ 559 JUPITER R. CAPITOL |  | Rețele Electrice Dobrogea S.A | 19774675 | 2024-04-29 | 2025-04-29 | 19774675 | 2024-12-04 |  | 2025-12-31
114 | CONSTANTA | CT | solara | 0.08316 | 0.081447 | 0 |  | PT 14 MAMAIA LA 20 KV |  | Rețele Electrice Dobrogea S.A | 19760636 | 2024-04-19 | 2025-04-19 | 19760636 | 2024-07-16 |  | 2025-12-31
115 | CONSTANTA | CT | solara | 0.08964 | 0.087797 | 50 | 0.4 | PTCZ 520 NEPTUN R. PRAHOVA |  | Rețele Electrice Dobrogea S.A | 19760590 | 2024-04-19 | 2025-04-19 | 19760590 | 2024-07-16 |  | 2025-12-31
116 | CONSTANTA | CT | solara | 0.11 | 0.10775 | 0.0625 | 0.4 | PTCZ 357 R. MERCUR EFORIE SUD |  | Rețele Electrice Dobrogea S.A | 19760453 | 2024-04-19 | 2025-04-19 | 19760453 | 2024-07-17 |  | 2025-12-31
117 | CONSTANTA | CT | solara | 0.10044 | 0.098381 | 0 |  | PTCZ 508 REST MAREA NEAGRA |  | Rețele Electrice Dobrogea S.A | 19760087 | 2024-04-19 | 2025-04-19 | 19760087 | 2024-07-24 |  | 2025-12-31
118 | CONSTANTA | CT | solara | 0.0399 | 0.039101 | 0 |  | PT 163 STR. UNIRII INSTITUT METEO |  | Rețele Electrice Dobrogea S.A | 19727890 | 2024-04-29 | 2025-04-29 | 19727890 | 2024-07-01 |  | 2025-12-31
119 | CONSTANTA | CT | solara | 0.15 | 0.147 | 0 |  | PTA CAP CHIRNOGENI L2501 |  | Rețele Electrice Dobrogea S.A | 19656177 | 2024-04-11 | 2025-04-11 | 19656177 | 2025-02-04 |  | 2025-12-31
120 | CALARASI | CL | solara | 3 | 2.928 | 0 |  | A20 ULMENI 1-OLTENITA NORD CL |  | Rețele Electrice Dobrogea S.A | 18782949 | 2024-04-23 | 2025-04-23 | 18782949 | 2025-01-28 |  | 2025-12-31
121 | CONSTANTA | CT | solara | 4.2 | 2.7 | 0 |  | A20 4408 LUMINITA- SITORMAN CT |  | Rețele Electrice Dobrogea S.A | 19123761 | 2024-04-17 | 2025-04-17 | 19123761 | 2024-07-08 |  | 2025-12-31
122 | CONSTANTA | CT | eoliana | 63 | 60.61 | 0 |  | BALTAGESTI 110KV-150MW |  | Rețele Electrice Dobrogea S.A | 19350300 | 2024-04-08 | 2025-04-08 |  |  |  | 2025-12-31
123 | CONSTANTA | CT | eoliana | 46.2 | 45.156 | 0 |  | LEA 110 KV BASARABI-TATARU |  | Rețele Electrice Dobrogea S.A | 18242321 | 2024-04-22 | 2025-04-22 |  |  |  | 2025-12-31
124 | CONSTANTA | CT | eoliana | 26.4 | 25.58 | 0 |  | SIRIU 110/20/6KV |  | Rețele Electrice Dobrogea S.A | 17723891 | 2024-05-09 | 2025-05-09 |  |  |  | 2025-12-31
125 | CONSTANTA | CT | eoliana | 26.4 | 25.58 | 0 |  | SIRIU 110/20/6KV |  | Rețele Electrice Dobrogea S.A | 17825885 | 2024-05-08 | 2025-05-08 |  |  |  | 2025-12-31
126 | CONSTANTA | CT | solara | 0.003 | 0.00292 | 0 |  | PT 73 IPMC |  | Rețele Electrice Dobrogea S.A | 19943139 | 2024-05-22 | 2025-05-22 | 19943139 | 2024-08-13 |  | 2025-12-31
127 | IALOMITA | IL | solara | 0.92 | 0.8896 | 0 |  | A20 ROSIORI 1-MOVILITA SL |  | Rețele Electrice Dobrogea S.A | 18235680 | 2024-04-24 | 2025-04-24 | 18235680 | 2024-07-25 |  | 2025-12-31
128 | CONSTANTA | CT | eoliana | 39.6 | 38.408 | 0 |  | LEA 110KV HARSOVA-TOPALU |  | Rețele Electrice Dobrogea S.A | 17693368 | 2024-06-20 | 2025-06-21 |  |  |  | 2025-12-31
129 | TULCEA | TL | solara | 0.025 | 0.024499 | 0 |  | S20 9110- TULCEA ORAS TL |  | Rețele Electrice Dobrogea S.A | 19968017 | 2024-06-03 | 2025-06-03 | 19968017 | 2024-10-15 |  | 2025-12-31
130 | CONSTANTA | CT | solara | 0.88 | 0.862 | 0 |  | A20 6503 HARSOVA- HARSOVA CT |  | Rețele Electrice Dobrogea S.A | 19323559 | 2024-06-05 | 2025-06-05 | 19323559 | 2024-10-11 |  | 2025-12-31
131 | CALARASI | CL | solara | 0.9 | 0.834 | 0 |  | S-A20 AVICOLA-MIRCEA VODA CL |  | Rețele Electrice Dobrogea S.A | 10383580 | 2024-06-06 | 2025-06-06 | 10383580 | 2024-11-12 |  | 2025-12-31
132 | CONSTANTA | CT | solara | 0.3888 | 0.38102 | 0 |  | A20 5401 ECLUZA- ECLUZA OVIDIU CT |  | Rețele Electrice Dobrogea S.A | 20158323 | 2024-06-12 | 2025-06-12 | 20158323 | 2024-12-04 |  | 2025-12-31
133 | IALOMITA | IL | solara | 2.5389 | 2.4874 | 0 |  | A20 ORAS-SLOBOZIA NORD SL |  | Rețele Electrice Dobrogea S.A | 19673946 | 2024-06-21 | 2025-06-21 | 19673946 | 2024-09-26 |  | 2025-12-31
134 | IALOMITA | IL | solara | 0.2997 | 0.2937 | 0 |  | PCZ 6223-REZERVA |  | Rețele Electrice Dobrogea S.A | 20317449 | 2024-06-25 | 2025-06-25 | 20317449 | 2024-12-03 |  | 2025-12-31
135 | CONSTANTA | CT | eoliana | 39.6 | 38.408 | 0 |  | LEA 110KV HARSOVA-TOPALU |  | Rețele Electrice Dobrogea S.A | 17693368 | 2024-07-04 | 2025-07-04 |  |  |  | 2025-12-31
136 | CONSTANTA | CT | eoliana | 1 | 0.399 | 0 |  | A20 4408 LUMINITA- SITORMAN CT |  | Rețele Electrice Dobrogea S.A | 19766718 | 2024-07-09 | 2025-07-09 |  |  |  | 2025-12-31
137 | CONSTANTA | CT | eoliana | 6 | 6 | 0 |  | SILISTEA 110KV |  | Rețele Electrice Dobrogea S.A | 19521701 | 2024-07-23 | 2025-07-23 | 19521701 | 2025-03-19 |  | 2025-12-31
138 | CALARASI | CL | solara | 0.0594 | 0.058207 | 0 |  | PTA 3467 DRAJNA |  | Rețele Electrice Dobrogea S.A | 20304354 | 2024-07-08 | 2025-07-08 | 20304354 | 2024-08-06 |  | 2025-12-31
139 | CONSTANTA | CT | solara | 0.20332 | 0.19925 | 0 |  | A20 6502 CRUCEA- HARSOVA CT |  | Rețele Electrice Dobrogea S.A | 20267800 | 2024-07-18 | 2025-07-18 | 20267800 | 2024-12-09 |  | 2025-12-31
140 | Constanta | CT | solara | 0.1 | 0.097998 | 0 |  | PTA 425 SMA CERNAVODA |  | Rețele Electrice Dobrogea S.A | 20271984 | 2024-07-22 | 2025-07-22 | 20271984 | 2024-08-26 |  | 2025-12-31
141 | CONSTANTA | CT | solara | 0.02695 | 0.02641 | 0 |  | PT 186 CARTIER NOU COICIU |  | Rețele Electrice Dobrogea S.A | 23820758 | 2024-07-22 | 2025-07-22 | 23820758 | 2024-12-05 |  | 2025-12-31
142 | TULCEA | TL | solara | 0.2 | 0.1959 | 0 |  | PT 326 PENSIUNE TURISTICA |  | Rețele Electrice Dobrogea S.A | 20316772 | 2024-07-25 | 2025-07-25 | 20316772 | 2024-08-06 |  | 2025-12-31
143 | IALOMITA | IL | solara | 0.008695 | 0.00852 | 0 |  | PTA-8586-GRIVITA |  | Rețele Electrice Dobrogea S.A | 24382760 | 2024-07-29 | 2025-07-29 | 24382760 | 2024-12-04 |  | 2025-12-31
144 | CALARASI | CL | solara | 0.02432 | 0.023833 | 0 |  | PTA 2872 MOBILA BUDESTI |  | Rețele Electrice Dobrogea S.A | 24414725 | 2024-07-30 | 2025-07-30 | 24414725 | 2024-09-02 |  | 2025-12-31
145 | TULCEA | TL | solara | 4.5 | 4.3 | 0 |  | S20 9303- TULCEA VEST TL |  | Rețele Electrice Dobrogea S.A | 19538249 | 2024-08-28 | 2025-08-28 | 19538249 | 2025-01-29 |  | 2025-12-31
146 | CALARASI | CL | solara | 0.01 | 0.009799 | 0 |  | PTAB 3249 L20 SILOZ |  | Rețele Electrice Dobrogea S.A | 24639701 | 2024-08-28 | 2025-08-28 | 24639701 | 2024-09-01 |  | 2025-12-31
147 | CONSTANTA | CT | solara | 0.006 | 0.00583 | 0 |  | PT 908 |  | Rețele Electrice Dobrogea S.A | 24542368 | 2024-08-30 | 2025-08-30 | 24542368 | 2024-12-12 |  | 2025-12-31
148 | IALOMITA | IL | solara | 2.645 | 2.5821 | 0 |  | S20 PET 1-SLOBOZIA SUD SL |  | Rețele Electrice Dobrogea S.A | 20269014 | 2024-08-01 | 2025-08-01 | 20269014 | 2024-10-10 |  | 2025-12-31
149 | TULCEA | TL | solara | 0.004 | 0.00372 | 0 |  | PTA-346 CABANA L 9903 |  | Rețele Electrice Dobrogea S.A | 24390967 | 2024-08-01 | 2025-08-01 | 24390967 | 2024-12-02 |  | 2025-12-31
150 | IALOMITA | IL | solara | 0.010235 | 0.010029 | 0 |  | PTA-8103-PALTINIS |  | Rețele Electrice Dobrogea S.A | 24452003 | 2024-08-17 | 2025-08-17 | 24452003 | 2024-11-19 |  | 2025-12-31
151 | CONSTANTA | CT | solara | 0.006 | 0.005874 | 0 |  | PT 1726 WATERMOTA |  | Rețele Electrice Dobrogea S.A | 24525711 | 2024-08-19 | 2025-08-19 | 24525711 | 2024-09-30 |  | 2025-12-31
152 | CONSTANTA | CT | solara | 0.006 | 0.005879 | 0 |  | PT 2 SAT FACLIA |  | Rețele Electrice Dobrogea S.A | 20294955 | 2024-08-20 | 2025-08-20 | 20294955 | 2024-10-03 |  | 2025-12-31
153 | CONSTANTA | CT | solara | 0.00594 | 0.005711 | 200 | 0.23 | PT 499 BL 6A PANDURULUI |  | Rețele Electrice Dobrogea S.A | 24576326 | 2024-08-21 | 2025-08-21 | 24576326 | 2024-10-09 |  | 2025-12-31
154 | CONSTANTA | CT | solara | 0.00962 | 0.009398 | 0 |  | PTA 402 VAMA VECHE SAT |  | Rețele Electrice Dobrogea S.A | 24463020 | 2024-08-21 | 2025-08-21 | 24463020 | 2024-12-12 |  | 2025-12-31
155 | CONSTANTA | CT | solara | 0.012 | 0.011758 | 0 |  | PT 895 STR. HANOVRA COLT VIENA |  | Rețele Electrice Dobrogea S.A | 24452604 | 2024-08-26 | 2025-08-26 | 24452604 | 2024-09-30 |  | 2025-12-31
156 | TULCEA | TL | solara | 0.00474 | 0.004415 | 0 |  | PTAB 38 VILA L 9301 |  | Rețele Electrice Dobrogea S.A | 24425574 | 2024-08-27 | 2025-08-27 | 24425574 | 2025-02-01 |  | 2025-12-31
157 | CONSTANTA | CT | solara | 0.008 | 0.00776 | 0 |  | PTA 217 COSTINESTI |  | Rețele Electrice Dobrogea S.A | 24414581 | 2024-08-01 | 2025-08-01 | 24414581 | 2024-08-06 |  | 2025-12-31
158 | CALARASI | CL | solara | 0.006 | 0.005879 | 0 |  | PTA 2637 PARC NEGOIESTI |  | Rețele Electrice Dobrogea S.A | 24543770 | 2024-08-06 | 2025-08-06 | 24543770 | 2024-08-06 |  | 2025-12-31
159 | IALOMITA | IL | solara | 0.025 | 0.024499 | 0 |  | PTA-8103-PALTINIS |  | Rețele Electrice Dobrogea S.A | 24439388 | 2024-08-08 | 2025-08-08 | 24439388 | 2024-08-26 |  | 2025-12-31
160 | IALOMITA | IL | solara | 0.006 | 0.005877 | 0 |  | PTA-8126-PALTINIS |  | Rețele Electrice Dobrogea S.A | 24461253 | 2024-08-08 | 2025-08-08 | 24461253 | 2025-01-07 |  | 2025-12-31
161 | CONSTANTA | CT | solara | 0.006 | 0.005879 | 0 |  | PTA 226 SAT 5 TUZLA |  | Rețele Electrice Dobrogea S.A | 24533655 | 2024-08-13 | 2025-08-13 | 24533655 | 2025-01-14 |  | 2025-12-31
162 | TULCEA | TL | solara | 0.005 | 0.0047 | 0 |  | PTA-216 TURDA L 9503 |  | Rețele Electrice Dobrogea S.A | 24521898 | 2024-08-19 | 2025-08-19 | 24521898 | 2024-08-22 |  | 2025-12-31
163 | Constanta | CT | solara | 0.00616 | 0.005987 | 0 |  | PT 1006 NAZARCEA |  | Rețele Electrice Dobrogea S.A | 24460340 | 2024-08-22 | 2025-08-22 | 24460340 | 2025-01-09 |  | 2025-12-31
164 | CONSTANTA | CT | solara | 0.00567 | 0.005537 | 0 |  | PTZ 1085 NAVODARI |  | Rețele Electrice Dobrogea S.A | 24440471 | 2024-08-23 | 2025-08-23 | 24440471 | 2025-01-18 |  | 2025-12-31
165 | IALOMITA | IL | solara | 0.008 | 0.007822 | 200 | 0.23 | PTA5205 - IRIG.1 ROSIORI |  | Rețele Electrice Dobrogea S.A | 24604033 | 2024-09-05 | 2025-09-05 | 24604033 | 2024-09-05 |  | 2025-12-31
166 | IALOMITA | IL | solara | 0.006 | 0.00587 | 0 |  | PTA 5439-FIERBINTI |  | Rețele Electrice Dobrogea S.A | 24645738 | 2024-09-05 | 2025-09-05 | 24645738 | 2024-09-13 |  | 2025-12-31
167 | CONSTANTA | CT | solara | 0.2 | 0.19598 | 0 |  | PT SOL 1090 CORBU |  | Rețele Electrice Dobrogea S.A | 24666868 | 2024-09-06 | 2025-09-06 | 24666868 | 2024-09-19 |  | 2025-12-31
168 | CONSTANTA | CT | solara | 0.05 | 0.04898 | 0 |  | PTA 1876 L 5401 |  | Rețele Electrice Dobrogea S.A | 24569774 | 2024-09-06 | 2025-09-06 | 24569774 | 2025-01-13 |  | 2025-12-31
169 | CONSTANTA | CT | solara | 0.008 | 0.008329 | 0 |  | PTA OVIDIU |  | Rețele Electrice Dobrogea S.A | 24568605 | 2024-09-27 | 2025-09-27 | 24568605 | 2025-01-16 |  | 2025-12-31
170 | CALARASI | CL | solara | 0.036 | 0.035279 | 0 |  | PTA 2748 VIRSARU CHIRNOGI |  | Rețele Electrice Dobrogea S.A | 24727277 | 2024-10-01 | 2025-10-01 | 24727277 | 2025-01-18 |  | 2025-12-31
171 | TULCEA | TL | solara | 0.006 | 0.005879 | 0 |  | PTA 249 TULCEA SUD L 9219 |  | Rețele Electrice Dobrogea S.A | 24808076 | 2024-10-09 | 2025-10-09 | 24808076 | 2024-10-16 |  | 2025-12-31
172 | CONSTANTA | CT | solara | 0.01 | 0.00977 | 0 |  | PTA 3 INDEPENDENTA |  | Rețele Electrice Dobrogea S.A | 24797863 | 2024-10-10 | 2025-10-10 | 24797863 | 2024-11-04 |  | 2025-12-31
173 | CALARASI | CL | solara | 0.008 | 0.007822 | 280 | 0.23 | PTA 2699 CAP PASAREA |  | Rețele Electrice Dobrogea S.A | 24820954 | 2024-10-11 | 2025-10-11 | 24820954 | 2024-10-11 |  | 2025-12-31
174 | CONSTANTA | CT | solara | 0.00819 | 0.008006 | 0 |  | PTAB 1675 |  | Rețele Electrice Dobrogea S.A | 24823639 | 2024-10-14 | 2025-10-14 | 24823639 | 2024-10-22 |  | 2025-12-31
175 | TULCEA | TL | solara | 0.00546 | 0.005341 | 0 |  | PTA-22 VACARENI L 9903 |  | Rețele Electrice Dobrogea S.A | 24774527 | 2024-10-17 | 2025-10-17 | 24774527 | 2024-03-18 |  | 2025-12-31
176 | CONSTANTA | CT | solara | 0.008 | 0.00783 | 0 |  | PTA 646 |  | Rețele Electrice Dobrogea S.A | 24972837 | 2024-10-18 | 2025-10-18 | 24972837 | 2024-07-02 |  | 2025-12-31
177 | TULCEA | TL | solara | 0.6 | 0.58798 | 0 |  | A20 10911- BABADAG TL |  | Rețele Electrice Dobrogea S.A | 18817257 | 2024-10-02 | 2025-10-02 | 18817257 | 2024-12-16 |  | 2025-12-31
178 | IALOMITA | IL | solara | 0.006 | 0.00587 | 0 |  | PTA 7581-V.CIORII |  | Rețele Electrice Dobrogea S.A | 24808622 | 2024-10-09 | 2025-10-09 | 24808622 | 2024-11-19 |  | 2025-12-31
179 | IALOMITA | IL | solara | 0.005 | 0.004899 | 0 |  | PTA 6227 REZERVA |  | Rețele Electrice Dobrogea S.A | 24809597 | 2024-10-10 | 2025-10-10 | 24809597 | 2024-11-14 |  | 2025-12-31
180 | CALARASI | CL | solara | 0.01 | 0.009799 | 0 |  | PTA 6373 BAITALU |  | Rețele Electrice Dobrogea S.A | 24800076 | 2024-10-15 | 2025-10-15 | 24800076 | 2024-11-11 |  | 2025-12-31
181 | CONSTANTA | CT | solara | 0.003 | 0.002939 | 0 |  | PTAB 1797 DINCA |  | Rețele Electrice Dobrogea S.A | 25000744 | 2024-10-23 | 2025-10-23 | 25000744 | 2025-02-04 |  | 2025-12-31
182 | CONSTANTA | CT | solara | 0.006 | 0.00587 | 0 |  | PTA 118 CIMITIR SAT 1 V SEACA |  | Rețele Electrice Dobrogea S.A | 25019615 | 2024-10-30 | 2025-10-30 | 25019615 | 2024-12-09 |  | 2025-12-31
183 | CONSTANTA | CT | solara | 0.01035 | 0.010073 | 0 |  | PT 8 MAMAIA 20KV HOTEL OLT |  | Rețele Electrice Dobrogea S.A | 25030664 | 2024-10-30 | 2025-10-30 | 25030664 | 2024-12-13 |  | 2025-12-31
184 | IALOMITA | IL | solara | 0.0272 | 0.026646 | 0 |  | PTAB 6235 HAGIENI |  | Rețele Electrice Dobrogea S.A | 24529574 | 2024-10-31 | 2025-10-31 | 24529574 | 2024-12-05 |  | 2025-12-31
185 | CALARASI | CL | solara | 0.00774 | 0.007584 | 0 |  | PTA 2855 RADOVANU |  | Rețele Electrice Dobrogea S.A | 25045264 | 2024-10-31 | 2025-10-31 | 25045264 | 2024-11-11 |  | 2025-12-31
186 | Calarasi | CL | solara | 0.05 | 0.0485 | 0 |  | PCZ 3016 CATEX + KAUFLAND L20 VOLNA |  | Rețele Electrice Dobrogea S.A | 24987197 | 2024-11-06 | 2025-11-06 | 24987197 | 2024-12-12 |  | 2025-12-31
187 | CONSTANTA | CT | solara | 0.008 | 0.007822 | 0 |  | PTA 6484 DOBROMIR VALE |  | Rețele Electrice Dobrogea S.A | 25023637 | 2024-11-06 | 2025-11-06 | 25023637 | 2024-11-06 |  | 2025-12-31
188 | CONSTANTA | CT | solara | 0.012 | 0.011759 | 0 |  | PTAB 391 |  | Rețele Electrice Dobrogea S.A | 25034199 | 2024-11-06 | 2025-11-06 | 25034199 | 2024-11-07 |  | 2025-12-31
189 | CONSTANTA | CT | solara | 0.003 | 0.002939 | 0 |  | PT 1382 CRUCEA |  | Rețele Electrice Dobrogea S.A | 25035083 | 2024-11-07 | 2025-11-07 | 25035083 | 2024-12-04 |  | 2025-12-31
190 | IALOMITA | IL | solara | 0.01 | 0.009799 | 0 |  | PCZ-8050-TIPOGRAFIE 2 |  | Rețele Electrice Dobrogea S.A | 25041416 | 2024-11-07 | 2025-11-07 | 25041416 | 2024-11-19 |  | 2025-12-31
191 | CONSTANTA | CT | solara | 0.012 | 0.01156 | 0 |  | PT 218 DELFINARIU |  | Rețele Electrice Dobrogea S.A | 23159596 | 2024-11-11 | 2025-11-11 | 23159596 | 2024-11-12 |  | 2025-12-31
192 | CONSTANTA | CT | solara | 0.008 | 0.007839 | 0 |  | PT 719 COMPOZITORILOR |  | Rețele Electrice Dobrogea S.A | 25042156 | 2024-11-11 | 2025-11-11 | 25042156 | 2024-11-12 |  | 2025-12-31
193 | IALOMITA | IL | solara | 0.005 | 0.00489 | 0 |  | PTAB-5299 ORAS II-URZ |  | Rețele Electrice Dobrogea S.A | 25046236 | 2024-11-11 | 2025-11-11 | 25046236 | 2024-11-18 |  | 2025-12-31
194 | CONSTANTA | CT | solara | 0.012 | 0.011759 | 0 |  | PT 33 STR. CIPRIAN PORUMBESCU |  | Rețele Electrice Dobrogea S.A | 25072237 | 2024-11-12 | 2025-11-12 | 25072237 | 2024-11-13 |  | 2025-12-31
195 | CONSTANTA | CT | solara | 0.006 | 0.005879 | 0 |  | PTCZ BL A 10 |  | Rețele Electrice Dobrogea S.A | 25108749 | 2024-11-12 | 2025-11-12 | 25108749 | 2024-12-02 |  | 2025-12-31
196 | CONSTANTA | CT | solara | 0.006 | 0.00538 | 0 |  | PTA 1 |  | Rețele Electrice Dobrogea S.A | 25153547 | 2024-11-12 | 2025-11-12 | 25153547 | 2024-12-17 |  | 2025-12-31
197 | CONSTANTA | CT | solara | 0.00588 | 0.005562 | 0 |  | PTA 627 PT5 NOU V SEACA |  | Rețele Electrice Dobrogea S.A | 24774731 | 2024-11-13 | 2025-11-13 | 24774731 | 2024-11-14 |  | 2025-12-31
198 | CALARASI | CL | solara | 0.0198 | 0.019334 | 0 |  | PTAB 2992 JUDECATORIE OLTENITA |  | Rețele Electrice Dobrogea S.A | 24865373 | 2024-11-13 | 2025-11-13 | 24865373 | 2025-01-13 |  | 2025-12-31
199 | CALARASI | CL | solara | 0.01716 | 0.016747 | 0 |  | PTAB 2992 JUDECATORIE OLTENITA |  | Rețele Electrice Dobrogea S.A | 24865449 | 2024-11-13 | 2025-11-13 | 24865449 | 2025-01-08 |  | 2025-12-31
200 | CONSTANTA | CT | solara | 0.00574 | 0.005615 | 0 |  | PTA 157 SAT GALESU |  | Rețele Electrice Dobrogea S.A | 25143179 | 2024-11-13 | 2025-11-13 | 25143179 | 2024-12-18 |  | 2025-12-31
201 | CONSTANTA | CT | solara | 0.025365 | 0.024838 | 0 |  | PTCZ 21 MANGALIA R. CALATIS |  | Rețele Electrice Dobrogea S.A | 25049107 | 2024-11-14 | 2025-11-14 | 25049107 | 2024-11-18 |  | 2025-12-31
202 | CONSTANTA | CT | solara | 0.00984 | 0.009642 | 0 |  | PT 507 BL R2 REBUBLICII |  | Rețele Electrice Dobrogea S.A | 25085441 | 2024-11-18 | 2025-11-18 | 25085441 | 2024-11-19 |  | 2025-12-31
203 | CONSTANTA | CT | solara | 0.0044 | 0.004311 | 0 |  | PTA4 TOPRAISAR L1702 |  | Rețele Electrice Dobrogea S.A | 25144420 | 2024-11-21 | 2025-11-21 | 25144420 | 2025-01-21 |  | 2025-12-31
204 | TULCEA | TL | solara | 0.006 | 0.00587 | 0 |  | PTZ 339 PORT LIBER L 11105 |  | Rețele Electrice Dobrogea S.A | 25083701 | 2024-11-22 | 2025-11-22 | 25083701 | 2024-11-27 |  | 2025-12-31
205 | TULCEA | TL | solara | 0.00494 | 0.004641 | 0 |  | PTA-363 GRECI L 9906 |  | Rețele Electrice Dobrogea S.A | 25139833 | 2024-11-22 | 2025-11-22 | 25139833 | 2024-12-18 |  | 2025-12-31
206 | TULCEA | TL | solara | 10 | 9.677 | 0 |  | A20 11003- CISMEAUA NOUA TL |  | Rețele Electrice Dobrogea S.A | 25080078 | 2024-11-25 | 2025-11-25 |  |  |  | 2025-12-31
207 | TULCEA | TL | solara | 0.005 | 0.0047 | 0 |  | PTZ 238 CARTIER NOU L 9117 |  | Rețele Electrice Dobrogea S.A | 25154512 | 2024-11-26 | 2025-11-26 | 25154512 | 2024-11-27 |  | 2025-12-31
208 | CONSTANTA | CT | solara | 0.04484 | 0.043939 | 0 |  | PT 105 RESTAURANT RAZELM VENUS |  | Rețele Electrice Dobrogea S.A | 25104126 | 2024-11-28 | 2025-11-28 | 25104126 | 2024-12-12 |  | 2025-12-31
209 | TULCEA | TL | solara | 0.0108 | 0.010583 | 0 |  | PT 16 PRISLAV L 9214 |  | Rețele Electrice Dobrogea S.A | 25078810 | 2024-11-29 | 2025-11-29 | 25078810 | 2025-02-03 |  | 2025-12-31
210 | CONSTANTA | CT | solara | 0.0082 | 0.007936 | 0 |  | PTA 1 P ALBA |  | Rețele Electrice Dobrogea S.A | 25165649 | 2024-11-29 | 2025-11-29 | 25165649 | 2024-12-18 |  | 2025-12-31
211 | IALOMITA | IL | solara | 0.006 | 0.005879 | 0 |  | PTA-8146-ORAS |  | Rețele Electrice Dobrogea S.A | 25195966 | 2024-11-29 | 2025-11-29 | 25195966 | 2025-01-21 |  | 2025-12-31
212 | IALOMITA | IL | solara | 0.3 | 0.14699 | 0 |  | PCZ-5402 ORAS II-URZ |  | E-Distributie Dobrogea | 17636854 | 2023-07-12 | 2024-07-12 | 17636854 | 2023-09-06 |  | 2024-12-31
213 | CALARASI | CL | solara | 0.091225 | 0.0894 | 0 |  | PCZ 3014 PETROM L20 CRR |  | Rețele Electrice Romania S.A | 25067731 | 2024-12-06 | 2025-12-06 | 25067731 | 2025-01-09 |  | 2025-12-31
214 | CONSTANTA | CT | solara | 0.025 | 0.02445 | 0 |  | PT 511 RESTAURANT CRAIOVA OLIMP |  | Rețele Electrice Romania S.A | 25329628 | 2024-12-11 | 2025-12-11 | 25329628 | 2025-01-21 |  | 2025-12-31
215 | CALARASI | CL | solara | 0.0099 | 0.009692 | 0 |  | PTA 2775 FRUMUSANI |  | Rețele Electrice Romania S.A | 19902750 | 2024-12-12 | 2025-12-12 | 19902750 | 2025-01-09 |  | 2025-12-31
216 | Constanta | CT | solara | 0.008 | 0.00779 | 0 |  | PTA 6222 SAT 2 MOVILITA L4203 |  | Rețele Electrice Romania S.A | 25194546 | 2024-12-12 | 2025-12-12 | 25194546 | 2025-01-18 |  | 2025-12-31
217 | IALOMITA | IL | solara | 0.005 | 0.004899 | 0 |  | PTA 6166-VLADENI |  | Rețele Electrice Romania S.A | 25243931 | 2024-12-12 | 2025-12-12 | 25243931 | 2025-01-08 |  | 2025-12-31
218 | CONSTANTA | CT | solara | 0.01755 | 0.017129 | 0 |  | S10 0404- DEPOZITE CT |  | Rețele Electrice Romania S.A | 25323126 | 2024-12-16 | 2025-12-16 | 25323126 | 2025-01-13 |  | 2025-12-31
219 | TULCEA | TL | solara | 0.006 | 0.005879 | 0 |  | PTA 280 ISACCEA L 10102 |  | Rețele Electrice Romania S.A | 25233010 | 2024-12-18 | 2025-12-18 | 25233010 | 2025-01-22 |  | 2025-12-31
220 | IALOMITA | IL | solara | 0.005 | 0.004899 | 0 |  | PTA 7134 |  | Rețele Electrice Romania S.A | 25330192 | 2024-12-18 | 2025-12-18 | 25330192 | 2025-02-04 |  | 2025-12-31
221 | CONSTANTA | CT | solara | 0.008 | 0.00783 | 0 |  | PT 302 BL V7 FALEZA NORD |  | Rețele Electrice Romania S.A | 25240871 | 2024-12-19 | 2025-12-19 | 25240871 | 2025-02-04 |  | 2025-12-31
222 | TULCEA | TL | solara | 0.027 | 0.02636 | 0 |  | PTA 501 MURIGHIOL L 10008 |  | Rețele Electrice Romania S.A | 25246082 | 2024-12-20 | 2025-12-20 | 25246082 | 2025-01-15 |  | 2025-12-31
223 | IALOMITA | IL | solara | 0.00574 | 0.005624 | 0 |  | PTA 8676 IT IAZU-IRIG 1NORD |  | Rețele Electrice Romania S.A | 25389591 | 2024-12-20 | 2025-12-20 | 25389591 | 2025-01-20 |  | 2025-12-31
224 | IALOMITA | IL | solara | 0.024705 | 0.024208 | 0 |  | PTA 7474 -POMPE APA |  | Rețele Electrice Romania S.A | 24546996 | 2024-12-27 | 2025-12-27 | 24546996 | 2025-01-14 |  | 2025-12-31
225 | CONSTANTA | CT | solara | 0.005 | 0.004899 | 0 |  | PTA 123 CAP V TRAIAN |  | Rețele Electrice Romania S.A | 25399954 | 2024-12-30 | 2025-12-30 | 25399954 | 2025-01-19 |  | 2025-12-31
226 | CONSTANTA | CT | solara | 0.01377 | 0.01349 | 0 |  | PTA 635 |  | Rețele Electrice Romania S.A | 25461807 | 2024-12-30 | 2025-12-30 | 25461807 | 2025-01-18 |  | 2025-12-31
227 | Calarasi | CL | solara | 3.984 | 0 | 0 |  | CFV PC 2452 S.C.IMAM SOLE E VENTO S.R.L.-GALBINASI |  | Enel Distributie Dobrogea | 413 | 2013-10-22 | 2014-10-22 |  | 2025-01-22 |  | 2025-12-31
228 | CALARASI | CL | solara | 3.25 | 2.942 | 0 |  | TAMADAU 110/20/6 KV |  | E-Distributie Dobrogea | 8734206 | 2022-05-17 | 2023-05-17 | 8734206 | 2023-06-15 |  | 2025-12-31
229 | IALOMITA | IL | solara | 0.01 | 0.0098 | 0 |  | PTA 6194-FACAENI |  | Rețele Electrice Dobrogea S.A | 19465446 | 2024-03-15 | 2025-03-15 | 19465446 | 2024-03-18 |  | 2025-12-31
230 | CALARASI | CL | solara | 0.01 | 0.009799 | 0 |  | PTA 2923 MARIUTA FRUMUSANI |  | Rețele Electrice Dobrogea S.A | 20243508 | 2024-06-25 | 2025-06-25 | 20243508 | 2024-07-02 |  | 2025-12-31
231 | CONSTANTA | CT | solara | 0.02992 | 0.029302 | 0 |  | PTA 292 CARTIER 2 |  | Rețele Electrice Dobrogea S.A | 20834646 | 2024-09-07 | 2025-09-07 | 20834646 | 2024-12-03 |  | 2025-12-31
232 | CONSTANTA | CT | solara | 0.006 | 0.005879 | 0 |  | PT 1110 ISTRIA |  | Rețele Electrice Romania S.A | 25223900 | 2024-12-05 | 2025-12-05 | 25223900 | 2024-12-17 |  | 2025-12-31
233 | IALOMITA | IL | solara | 0.006875 | 0.006737 | 0 |  | PT 8670 CARTIER FERDINAND |  | Rețele Electrice Romania S.A | 25239020 | 2024-12-05 | 2025-12-05 | 25239020 | 2024-12-09 |  | 2025-12-31
234 | CONSTANTA | CT | solara | 0.0072 | 0.006976 | 0 |  | PTA 1388 PANTELIMONU DE SUS |  | Rețele Electrice Romania S.A | 24986335 | 2024-12-06 | 2025-12-06 | 24986335 | 2024-12-18 |  | 2025-12-31
235 | CONSTANTA | CT | solara | 0.0072 | 0.006976 | 0 |  | PTA 1388 PANTELIMONU DE SUS |  | Rețele Electrice Romania S.A | 25008261 | 2024-12-06 | 2025-12-06 | 25008261 | 2024-12-18 |  | 2025-12-31
236 | CONSTANTA | CT | solara | 0.02 | 0.01959 | 0 |  | PTCZ 377 BLOCURI TECHIRGHIOL |  | Rețele Electrice Romania S.A | 25198357 | 2024-12-06 | 2025-12-06 | 25198357 | 2024-12-18 |  | 2025-12-31
237 | Constanta | CT | solara | 0.008 | 0.007835 | 0 |  | PTA 1092 LUMINA |  | Rețele Electrice Romania S.A | 25210201 | 2024-12-06 | 2025-12-06 | 25210201 | 2024-12-10 |  | 2025-12-31
238 | CONSTANTA | CT | solara | 0.00783 | 0.007672 | 0 |  | PTA 276 SAT 1 M VODA |  | Rețele Electrice Romania S.A | 25211547 | 2024-12-06 | 2025-12-06 | 25211547 | 2024-12-24 |  | 2025-12-31
239 | CONSTANTA | CT | solara | 0.0264 | 0.025822 | 0 |  | PTA 1089 GR SOCIAL IAS M KOG |  | Rețele Electrice Romania S.A | 25207531 | 2024-12-09 | 2025-12-09 | 25207531 | 2024-12-11 |  | 2025-12-31
240 | CONSTANTA | CT | solara | 0.0077 | 0.007545 | 0 |  | PTAB 1800 POSTA CORBU |  | Rețele Electrice Romania S.A | 25287166 | 2024-12-09 | 2025-12-09 | 25287166 | 2024-12-10 |  | 2025-12-31
241 | CONSTANTA | CT | solara | 0.02475 | 0.024075 | 0 |  | PT 3 POSTA VECHE |  | Rețele Electrice Romania S.A | 25336855 | 2024-12-09 | 2025-12-09 | 25336855 | 2024-12-17 |  | 2025-12-31
242 | Constanta | CT | solara | 0.02 | 0.0194 | 0 |  | PTA 730 GRADINILOR |  | Rețele Electrice Romania S.A | 24633512 | 2024-12-10 | 2025-12-10 | 24633512 | 2024-12-11 |  | 2025-12-31
243 | CONSTANTA | CT | solara | 0.012 | 0.01168 | 0 |  | PT 438 BL 10 PANDURI |  | Rețele Electrice Romania S.A | 25264513 | 2024-12-10 | 2025-12-10 | 25264513 | 2024-12-12 |  | 2025-12-31
244 | CONSTANTA | CT | solara | 0.01785 | 0.017473 | 0 |  | PT 563 BL DR 10 DEZROBIRII |  | Rețele Electrice Romania S.A | 25287229 | 2024-12-11 | 2025-12-11 | 25287229 | 2024-12-11 |  | 2025-12-31
245 | CONSTANTA | CT | solara | 0.005 | 0.004899 | 0 |  | PTA 624 COMPANA ZONA C1 |  | Rețele Electrice Romania S.A | 25354066 | 2024-12-11 | 2025-12-11 | 25354066 | 2024-12-27 |  | 2025-12-31
246 | CALARASI | CL | solara | 0.02 | 0.019565 | 0 |  | PTA 2837 CEC FUNDENI |  | Rețele Electrice Romania S.A | 18873889 | 2024-12-12 | 2025-12-12 | 18873889 | 2024-12-16 |  | 2025-12-31
247 | CALARASI | CL | solara | 0.00546 | 0.005251 | 0 |  | PCZ 3127 LIC METAL |  | Rețele Electrice Romania S.A | 25310924 | 2024-12-12 | 2025-12-12 | 25310924 | 2024-12-13 |  | 2025-12-31
248 | CONSTANTA | CT | solara | 0.024 | 0.0235 | 0 |  | PTAB 212 L 1205 |  | Rețele Electrice Romania S.A | 25378921 | 2024-12-24 | 2025-12-24 | 25378921 | 2025-01-03 |  | 2025-12-31
249 | CALARASI | CL | solara | 0.008 | 0.00774 | 0 |  | PTAB 2430 |  | Rețele Electrice Romania S.A | 25125237 | 2024-12-30 | 2025-12-30 | 25125237 | 2024-12-31 |  | 2025-12-31
250 | Tulcea | TL | eoliana | 1.95 | 1.2 | 0 |  | Sarinasuf |  | Enel Distributie Dobrogea | 41 | 2008-08-05 | 2009-08-05 | 113 |  |  | 2025-12-31
251 | Tulcea | TL | eoliana | 6.69 | 0.69 | 0 |  | Ostrov |  | Enel Distributie Dobrogea | 2 | 2009-02-13 | 2010-02-13 | C268 |  |  | 2025-12-31
252 | Tulcea | TL | eoliana | 35 | 35 | 0 |  | Tulcea Vest - Sarinasuf |  | Enel Distributie Dobrogea | 5 | 2015-06-26 | 2016-06-26 | 11/II/DIT |  |  | 2025-12-31
253 | Constanta | CT | eoliana | 8.5 | 8.5 | 0 |  | SN Mangalia |  | Enel Distributie Dobrogea | 39 | 2013-03-01 | 2014-03-01 | 174 |  |  | 2025-12-31
254 | CALARASI | CL | solara | 0.00481 | 0.004694 | 0 |  | PTAB 2535 PRIMARIE ULMENI |  | Rețele Electrice Romania S.A | 25331091 | 2025-01-16 |  | 25331091 | 2025-02-04 |  | 2025-12-31
255 | IALOMITA | IL | solara | 0.01496 | 0.01466 | 0 |  | PTA 8280-MALU |  | Rețele Electrice Romania S.A | 25773797 | 2025-01-27 |  | 25773797 | 2025-02-04 |  | 2025-12-31
256 | TULCEA | TL | solara | 0.00634 | 0.006212 | 0 |  | PTA 248 TL SUD L 9219 |  | Rețele Electrice Romania S.A | 25383820 | [5 empty] | 2025-12-31
257 | CONSTANTA | CT | solara | 0.006 | 0.005878 | 0 |  | PTAB 1773 LOGISTIC |  | Rețele Electrice Romania S.A | 25234068 | 2025-01-03 | 2026-01-03 | 25234068 | 2025-01-07 |  | 2025-12-31
258 | CONSTANTA | CT | solara | 0.05 | 0.048 | 0 |  | PT 73 IPMC |  | Rețele Electrice Romania S.A | 25413681 | 2025-01-03 | 2026-01-03 | 25413681 | 2025-01-09 |  | 2025-12-31
259 | IALOMITA | IL | solara | 0.005 | 0.004899 | 0 |  | PCZ-8551-CANALIZARE |  | Rețele Electrice Romania S.A | 25427888 | 2025-01-03 | 2026-01-03 | 25427888 | 2025-01-27 |  | 2025-12-31
260 | CONSTANTA | CT | solara | 0.25 | 0.24492 | 0 |  | A20 4303 OVIDIU 1- LUMINA CT |  | Rețele Electrice Romania S.A | 25310074 | 2025-01-09 | 2026-01-09 | 25310074 | 2025-01-28 |  | 2025-12-31
261 | CALARASI | CL | solara | 0.009 | 0.0088 | 0 |  | PTAB 2507 OLTENITA |  | Rețele Electrice Romania S.A | 24430115 | 2025-01-09 | 2026-01-09 | 24430115 | 2025-01-13 |  | 2025-12-31
262 | CONSTANTA | CT | solara | 0.0099 | 0.009682 | 0 |  | PTAB 1680 |  | Rețele Electrice Romania S.A | 25349182 | 2025-01-13 | 2026-01-13 | 25349182 | 2025-01-14 |  | 2025-12-31
263 | CONSTANTA | CT | solara | 0.009 | 0.0088 | 0 |  | PTAB 1618 MAMAIA SAT |  | Rețele Electrice Romania S.A | 25368901 | 2025-01-13 | 2026-01-13 | 25368901 | 2025-01-16 |  | 2025-12-31
264 | CONSTANTA | CT | solara | 0.02 | 0.01958 | 0 |  | PTA 1409 TOPALU |  | Rețele Electrice Romania S.A | 25401965 | 2025-01-13 | 2026-01-13 | 25401965 | 2025-01-15 |  | 2025-12-31
265 | IALOMITA | IL | solara | 0.05 | 0.0488 | 0 |  | PTA5013 - IRIG2HAGIESTI |  | Rețele Electrice Romania S.A | 25390530 | 2025-01-15 | 2026-01-15 | 25390530 | 2025-01-20 |  | 2025-12-31
266 | IALOMITA | IL | solara | 0.04 | 0.039199 | 0 |  | PTA-8114-ABATOR |  | Rețele Electrice Romania S.A | 25480812 | 2025-01-17 | 2026-01-17 | 25480812 | 2025-01-30 |  | 2025-12-31
267 | CONSTANTA | CT | solara | 0.006 | 0.005879 | 0 |  | PTA SAT 1 PLOPENI |  | Rețele Electrice Romania S.A | 25759279 | 2025-01-17 | 2026-01-17 | 25759279 | 2025-02-03 |  | 2025-12-31
268 | CALARASI | CL | solara | 0.01 | 0.00979 | 0 |  | PTA 2443 |  | Rețele Electrice Romania S.A | 25249863 | 2025-01-20 | 2026-01-20 | 25249863 | 2025-01-21 |  | 2025-12-31
269 | CONSTANTA | CT | solara | 0.015 | 0.014698 | 0 |  | PTA 111 SMA V TRAIAN |  | Rețele Electrice Romania S.A | 25781038 | 2025-01-22 | 2026-01-22 | 25781038 | 2025-01-31 |  | 2025-12-31
270 | CONSTANTA | CT | solara | 0.015 | 0.014698 | 0 |  | PTA 111 SMA V TRAIAN |  | Rețele Electrice Romania S.A | 25781711 | 2025-01-22 | 2026-01-22 | 25781711 | 2025-01-29 |  | 2025-12-31
271 | CONSTANTA | CT | solara | 0.2 | 0.194 | 0 |  | S10 0401- DEPOZITE CT |  | Rețele Electrice Romania S.A | 24947980 | [5 empty] | 2025-12-31
272 | TULCEA | TL | solara | 0.055 | 0.053897 | 0 |  | PT 999 VIRTUAL |  | Rețele Electrice Romania S.A | 25232835 | 2025-01-23 | 2026-01-23 | 25232835 | 2025-02-03 |  | 2025-12-31
273 | TULCEA | TL | solara | 0.008 | 0.00779 | 0 |  | PTA 16 POMPE APA IMD L 9300 |  | Rețele Electrice Romania S.A | 25667770 | 2025-01-23 | 2026-01-23 | 25667770 | 2025-01-23 |  | 2025-12-31
274 | CONSTANTA | CT | solara | 0.15 | 0.1468 | 0 |  | PT 1 MAMAIA IHR GRUP SOCIAL |  | Rețele Electrice Romania S.A | 25793983 | [5 empty] | 2025-12-31
275 | CALARASI | CL | solara | 0.03 | 0.029395 | 0 |  | PTA 2748 VIRSARU CHIRNOGI |  | Rețele Electrice Romania S.A | 25421882 | 2025-01-28 | 2026-01-28 | 25421882 | 2025-01-31 |  | 2025-12-31
276 | CONSTANTA | CT | solara | 0.006 | 0.00587 | 0 |  | PT 101 STADION GHEORGHE HAGI |  | Rețele Electrice Romania S.A | 25738706 | [5 empty] | 2025-12-31
277 | CONSTANTA | CT | eoliana | 60.5 | 54 | 0 |  | TATARU 110/20 KV |  | Rețele Electrice Romania S.A | 25763776 | 2025-01-29 | 2026-01-29 |  |  |  | 2025-12-31
278 | TULCEA | TL | solara | 4.9 | 4.725 | 0 |  | BABADAG 110/20 KV |  | Rețele Electrice Dobrogea S.A | 13689984 | 2023-11-15 | 2024-11-15 | 13689984 | 2025-02-26 |  | 2025-12-31
279 | CONSTANTA | CT | solara | 4.5 | 4.365 | 0 |  | S20 5601- CERNAVODA CT |  | Rețele Electrice Dobrogea S.A | 11641766 | 2024-08-02 | 2025-08-02 | 11641766 | 2025-02-07 |  | 2025-12-31
280 | TULCEA | TL | solara | 2 | 1.946 | 0 |  | A20 9603- BAIA TL |  | Rețele Electrice Dobrogea S.A | 17250611 | 2024-02-13 | 2025-02-13 | 17250611 | 2025-02-13 |  | 2025-12-31
281 | CALARASI | CL | solara | 83.5 | 78 | 0 |  | OLTENITA SUD 110/20 KV |  | Rețele Electrice Dobrogea S.A | 19037643 | 2024-02-21 | 2025-02-21 | 19037643 | 2025-02-21 |  | 2025-12-31
282 | CONSTANTA | CT | solara | 3 | 2.885 | 0 |  | A20 3020- MANGALIA VEST CT |  | Rețele Electrice Dobrogea S.A | 18064896 | 2024-04-03 | 2025-04-03 |  |  |  | 2025-12-31
283 | TULCEA | TL | solara | 0.01 | 0.009799 | 0 |  | PTA 49 CERNA(CHICIUC) L 10305 |  | Rețele Electrice Dobrogea S.A | 19317409 | 2024-03-14 | 2025-03-14 | 19317409 | 2025-02-20 |  | 2025-12-31
284 | TULCEA | TL | solara | 0.1558 | 0.15268 | 0 |  | A20 10703- OSTROV TL |  | Rețele Electrice Dobrogea S.A | 19260140 | 2024-03-29 | 2025-03-29 |  |  |  | 2025-12-31
285 | CONSTANTA | CT | solara | 0.006 | 0.005879 | 0 |  | PT 836 AGIGEA |  | Rețele Electrice Dobrogea S.A | 19822757 | 2024-04-29 | 2025-04-29 |  |  |  | 2025-12-31
286 | CONSTANTA | CT | solara | 0.25 | 0.245 | 0 |  | A20 1702 TOPRAISAR- TATARU CT |  | Rețele Electrice Dobrogea S.A | 19790429 | 2024-04-25 | 2025-04-25 |  |  |  | 2025-12-31
287 | CONSTANTA | CT | solara | 0.08 | 0.078399 | 0 |  | PT 135 STR. LANULUI KM 5 |  | Rețele Electrice Dobrogea S.A | 19779607 | 2024-04-18 | 2025-04-18 |  |  |  | 2025-12-31
288 | IALOMITA | IL | solara | 0.01 | 0.009794 | 0 |  | PCZ-5393 ORAS I-URZ |  | Rețele Electrice Dobrogea S.A | 19664698 | 2024-10-04 | 2025-10-04 |  |  |  | 2025-12-31
289 | IALOMITA | IL | solara | 0.005 | 0.004897 | 0 |  | PCZ-5405 ORAS I-URZ |  | Rețele Electrice Dobrogea S.A | 19662794 | 2024-11-04 | 2025-11-04 |  |  |  | 2025-12-31
290 | IALOMITA | IL | solara | 0.0984 | 0.096426 | 0 |  | PTA 8540-COCORA |  | Rețele Electrice Dobrogea S.A | 19662105 | 2024-04-25 | 2025-04-25 |  |  |  | 2025-12-31
291 | CALARASI | CL | solara | 0.189 | 0.18512 | 0 |  | A20 CURCANI-BUDESTI CL |  | Rețele Electrice Dobrogea S.A | 19639056 | 2024-04-17 | 2025-04-17 |  |  |  | 2025-12-31
292 | CONSTANTA | CT | solara | 0.01212 | 0.011628 | 0 |  | PT 218 DELFINARIU |  | Rețele Electrice Dobrogea S.A | 19630971 | 2024-03-04 | 2025-03-04 |  |  |  | 2025-12-31
293 | CONSTANTA | CT | solara | 0.32 | 0.31359 | 0 |  | PT 677 UNIVERSITATE OVIDIUS CAMPUS |  | Rețele Electrice Dobrogea S.A | 19623589 | 2024-08-04 | 2025-08-04 |  |  |  | 2025-12-31
294 | CONSTANTA | CT | solara | 0.2 | 0.19599 | 0 |  | PT 677 UNIVERSITATE OVIDIUS CAMPUS |  | Rețele Electrice Dobrogea S.A | 19623586 | 2024-08-04 | 2025-08-04 |  |  |  | 2025-12-31
295 | CALARASI | CL | solara | 0.3034 | 0.29732 | 0 |  | A20 GRADISTEA-CALARASI CL |  | Rețele Electrice Dobrogea S.A | 19607068 | 2024-04-26 | 2025-04-26 |  |  |  | 2025-12-31
296 | TULCEA | TL | solara | 0.026125 | 0.025602 | 0 |  | PTZ 240 BL.ANL L 11502 |  | Rețele Electrice Dobrogea S.A | 19592519 | 2024-03-04 | 2025-03-04 |  |  |  | 2025-12-31
297 | IALOMITA | IL | solara | 0.30996 | 0.30366 | 0 |  | PCZ 5482-SPITAL-ORAS 1 |  | Rețele Electrice Dobrogea S.A | 19590937 | 2024-01-04 | 2025-01-03 | 19590937 | 2025-03-18 |  | 2025-12-31
298 | TULCEA | TL | solara | 0.2079 | 0.2048 | 0 |  | A20 9606- BAIA TL |  | Rețele Electrice Dobrogea S.A | 19344692 | 2024-08-04 | 2025-08-04 |  |  |  | 2025-12-31
299 | CONSTANTA | CT | solara | 2.8 | 2.67 | 0 |  | A20 4301 MAMAIA- LUMINA CT |  | Rețele Electrice Dobrogea S.A | 16894496 | 2024-04-29 | 2025-04-29 |  |  |  | 2025-12-31
300 | IALOMITA | IL | solara | 2.5 | 2.43 | 0 |  | A-S 20 ULEI 3-SLOBOZIA NORD SL |  | Rețele Electrice Dobrogea S.A | 17654580 | 2024-04-17 | 2025-04-17 |  |  |  | 2025-12-31
301 | CONSTANTA | CT | solara | 3 | 2.925 | 0 |  | S20 2920 NEPTUN- COSTINESTI CT |  | Rețele Electrice Dobrogea S.A | 18776354 | 2024-02-04 | 2025-02-03 |  |  |  | 2025-12-31
302 | CONSTANTA | CT | solara | 18.4 | 17.99 | 0 |  | LEA 110KV TOPALU-MEDGIDIA NORD |  | Rețele Electrice Dobrogea S.A | 11692027 | 2024-04-30 | 2025-04-30 |  |  |  | 2025-12-31
303 | IALOMITA | IL | solara | 16.425 | 16.115 | 0 |  | LEA 110KV URZICENI-CAZANESTI |  | Rețele Electrice Dobrogea S.A | 10473952 | 2024-04-24 | 2025-04-24 |  |  |  | 2025-12-31
304 | IALOMITA | IL | solara | 49.9104 | 48.7124 | 1604.44 | 110 | LEA 110 KV TAMADAU-HAGIESTI-MOVILITA |  | Rețele Electrice Dobrogea S.A | 15126697 | 2024-04-30 | 2025-04-30 |  |  |  | 2025-12-31
305 | IALOMITA | IL | solara | 19.35 | 18.84 | 0 |  | HAGIESTI 110/20 KV |  | Rețele Electrice Dobrogea S.A | 13077612 | 2024-04-24 | 2025-04-24 |  |  |  | 2025-12-31
306 | CONSTANTA | CT | solara | 23.625 | 23.152 | 0 |  | LEA 110KV MEDGIDIA NORD-BALCESCU-CUZA VO |  | Rețele Electrice Dobrogea S.A | 16423622 | 2024-04-25 | 2025-04-25 |  |  |  | 2025-12-31
307 | CONSTANTA | CT | solara | 48 | 46.9594 | 0 |  | ECLUZA OVIDIU 110/20 KV |  | Rețele Electrice Dobrogea S.A | 17579448 | 2024-04-29 | 2025-04-29 |  |  |  | 2025-12-31
308 | IALOMITA | IL | solara | 3 | 2.892 | 0 |  | A20 OREZU-CAZANESTI SL |  | Rețele Electrice Dobrogea S.A | 13698011 | 2024-04-29 | 2025-04-29 |  |  |  | 2025-12-31
309 | CONSTANTA | CT | solara | 0.4 | 0.392 | 0 |  | A20 6305 VIISOARA- COBADIN CT |  | Rețele Electrice Dobrogea S.A | 19805801 | 2024-04-30 | 2025-04-30 |  |  |  | 2025-12-31
310 | CONSTANTA | CT | solara | 1.2 | 1.166 | 0 |  | A-S10 1205- EFORIE NORD CT |  | Rețele Electrice Dobrogea S.A | 17387958 | 2024-05-29 | 2025-05-29 |  |  |  | 2025-12-31
311 | CONSTANTA | CT | solara | 2.1 | 2.042 | 0 |  | A20 1321 MANGALIA- NEPTUN CT |  | Rețele Electrice Dobrogea S.A | 18339878 | 2024-02-05 | 2025-02-04 |  |  |  | 2025-12-31
312 | TULCEA | TL | solara | 0.3936 | 0.38573 | 0 |  | A20 10008- SARINASUF TL |  | Rețele Electrice Dobrogea S.A | 18675776 | 2024-10-05 | 2025-10-05 |  |  |  | 2025-12-31
313 | CALARASI | CL | solara | 0.05 | 0.04899 | 0 |  | PTA 3614 REMAT SCHOLZ |  | Rețele Electrice Dobrogea S.A | 19655004 | 2024-05-23 | 2025-05-23 |  |  |  | 2025-12-31
314 | IALOMITA | IL | solara | 0.3051 | 0.29899 | 0 |  | A20 ORAS-SLOBOZIA NORD SL |  | Rețele Electrice Dobrogea S.A | 19633057 | 2024-05-28 | 2025-05-28 | 19633057 | 2025-03-25 |  | 2025-12-31
315 | CONSTANTA | CT | solara | 0.1824 | 0.17875 | 0 |  | A20 1701 CASIMCEA- TATARU CT |  | Rețele Electrice Dobrogea S.A | 19808605 | 2024-05-13 | 2025-05-13 |  |  |  | 2025-12-31
316 | CONSTANTA | CT | solara | 0.1512 | 0.14808 | 0 |  | A20 6401 LIPNITA- BANEASA CT |  | Rețele Electrice Dobrogea S.A | 20096901 | 2024-05-31 | 2025-05-31 |  |  |  | 2025-12-31
317 | CONSTANTA | CT | solara | 0.025 | 0.024499 | 0 |  | S20 0425 MARITIMO- DEPOZITE CT |  | Rețele Electrice Dobrogea S.A | 20084462 | 2024-05-29 | 2025-05-29 |  |  |  | 2025-12-31
318 | CONSTANTA | CT | solara | 0.02 | 0.019599 | 0 |  | S10 0106- TOMIS NORD CT |  | Rețele Electrice Dobrogea S.A | 20084637 | 2024-05-21 | 2025-05-21 |  |  |  | 2025-12-31
319 | CONSTANTA | CT | solara | 0.35 | 0.343 | 0 |  | A20 1703 CHIRNOGENI- TATARU CT |  | Rețele Electrice Dobrogea S.A | 19774986 | 2024-05-23 | 2025-05-23 |  |  |  | 2025-12-31
320 | CONSTANTA | CT | solara | 0.1342 | 0.13151 | 0 |  | PTA 6372 MOARA ADAMCLISI |  | Rețele Electrice Dobrogea S.A | 19945847 | 2024-05-23 | 2025-05-23 |  |  |  | 2025-12-31
321 | IALOMITA | IL | solara | 0.005 | 0.004899 | 0 |  | MOVILA PTA 7061 |  | Rețele Electrice Dobrogea S.A | 19935017 | 2024-05-23 | 2025-05-23 |  |  |  | 2025-12-31
322 | IALOMITA | IL | solara | 1 | 0.96 | 0 |  | A20 CIOCHINA-CAZANESTI SL |  | Rețele Electrice Dobrogea S.A | 15354288 | 2024-04-30 | 2025-04-30 |  |  |  | 2025-12-31
323 | CALARASI | CL | solara | 0.01 | 0.009799 | 0 |  | PCZ 3481 L20 1064 AP |  | Rețele Electrice Dobrogea S.A | 17674114 | 2023-07-14 | 2024-07-13 |  |  |  | 2025-12-31
324 | IALOMITA | IL | solara | 0.01 | 0.009799 | 0 |  | PTA 6189-FACAENI |  | Rețele Electrice Dobrogea S.A | 20034048 | 2024-03-06 | 2025-03-06 |  |  |  | 2025-12-31
325 | IALOMITA | IL | solara | 18.0005 | 17.8255 | 0 |  | FETESTI 110/20 KV |  | Rețele Electrice Dobrogea S.A | 16918008 | 2024-04-06 | 2025-04-06 |  |  |  | 2025-12-31
326 | IALOMITA | IL | solara | 0.1881 | 0.18394 | 0 |  | A20 BUCU-TANDAREI SL |  | Rețele Electrice Dobrogea S.A | 19505168 | 2024-05-06 | 2025-05-06 |  |  |  | 2025-12-31
327 | CONSTANTA | CT | solara | 0.012 | 0.011754 | 0 |  | A20 4306- LUMINA CT |  | Rețele Electrice Dobrogea S.A | 20121846 | 2024-05-06 | 2025-05-06 |  |  |  | 2025-12-31
328 | CONSTANTA | CT | solara | 0.025 | 0.024499 | 0 |  | A20 6500 CIOBANU- HARSOVA CT |  | Rețele Electrice Dobrogea S.A | 19766503 | 2024-05-06 | 2025-05-06 |  |  |  | 2025-12-31
329 | TULCEA | TL | solara | 4.5 | 4.389 | 0 |  | TOPOLOG 110/20 KV |  | Rețele Electrice Dobrogea S.A | 18170083 | 2024-05-06 | 2025-05-06 |  |  |  | 2025-12-31
330 | TULCEA | TL | solara | 3 | 2.92 | 0 |  | A20 9219- MARMURA TL |  | Rețele Electrice Dobrogea S.A | 18499282 | 2024-05-06 | 2025-05-06 |  |  |  | 2025-12-31
331 | IALOMITA | IL | solara | 3.91 | 3.782 | 0 |  | A20 PALTINIS-SLOBOZIA NORD SL |  | Rețele Electrice Dobrogea S.A | 19665654 | 2024-06-06 | 2025-06-06 |  |  |  | 2025-12-31
332 | IALOMITA | IL | solara | 19.8 | 18.47 | 0 |  | LEA 110KV URZICENI-BARBULESTI (C2) |  | Rețele Electrice Dobrogea S.A | 17648275 | 2024-06-06 | 2025-06-06 |  |  |  | 2025-12-31
333 | TULCEA | TL | solara | 0.03 | 0.029399 | 0 |  | A20 11104- STATIA SULINA TL |  | Rețele Electrice Dobrogea S.A | 20030022 | 2024-07-06 | 2025-07-06 | 20030022 | 2025-03-07 |  | 2025-12-31
334 | TULCEA | TL | solara | 6.5 | 6.2001 | 0 |  | TOPOLOG 110/20 KV |  | Rețele Electrice Dobrogea S.A | 18170146 | 2024-07-06 | 2025-07-06 |  |  |  | 2025-12-31
335 | TULCEA | TL | solara | 2.31 | 2 | 0 |  | A20 10305- TRAIAN TL |  | Rețele Electrice Dobrogea S.A | 18787413 | 2025-01-03 | 2026-01-03 |  |  |  | 2025-12-31
336 | CALARASI | CL | solara | 0.1558 | 0.15268 | 0 |  | PTA 1616 CAP ALEX. ODOBESCU |  | Rețele Electrice Dobrogea S.A | 19884415 | 2024-12-06 | 2025-12-06 |  |  |  | 2025-12-31
337 | TULCEA | TL | solara | 0.4 | 0.39184 | 0 |  | A20 10700- OSTROV TL |  | Rețele Electrice Dobrogea S.A | 20104487 | 2024-06-13 | 2025-06-13 |  |  |  | 2025-12-31
338 | CALARASI | CL | solara | 1.5 | 1.415 | 0 |  | A20 GRADISTEA-CALARASI CL |  | Rețele Electrice Dobrogea S.A | 18602974 | 2024-06-13 | 2025-06-13 |  |  |  | 2025-12-31
339 | TULCEA | TL | solara | 0.5 | 0.4775 | 0 |  | A20 9801- 6 MARTIE TL |  | Rețele Electrice Dobrogea S.A | 18665614 | 2024-06-14 | 2025-06-14 |  |  |  | 2025-12-31
340 | CONSTANTA | CT | solara | 0.2 | 0.191 | 0 |  | A20 6100 IRIGATII- FACLIA CT |  | Rețele Electrice Dobrogea S.A | 19884483 | 2024-06-18 | 2025-06-18 |  |  |  | 2025-12-31
341 | CONSTANTA | CT | solara | 0.14 | 0.13719 | 0 |  | S10 0212 PT 1M- TABACARIE CT |  | Rețele Electrice Dobrogea S.A | 20207364 | 2024-06-18 | 2025-06-18 |  |  |  | 2025-12-31
342 | TULCEA | TL | solara | 0.09943 | 0.097431 | 0 |  | S20 9212- MARMURA TL |  | Rețele Electrice Dobrogea S.A | 20107122 | 2024-06-19 | 2025-06-19 |  |  |  | 2025-12-31
343 | IALOMITA | IL | solara | 0.006 | 0.005879 | 0 |  | PTA-5148 FIERBINTI |  | Rețele Electrice Dobrogea S.A | 20273057 | 2024-06-21 | 2025-06-21 |  |  |  | 2025-12-31
344 | CONSTANTA | CT | solara | 4.5 | 4.202 | 0 |  | A20 4407 CARIERA- SITORMAN CT |  | Rețele Electrice Dobrogea S.A | 18306463 | 2024-06-26 | 2025-06-26 |  |  |  | 2025-12-31
345 | CONSTANTA | CT | solara | 0.399 | 0.39012 | 0 |  | S20 5604 SEIMENI- CERNAVODA CT |  | Rețele Electrice Dobrogea S.A | 20238095 | 2024-06-27 | 2025-06-27 |  |  |  | 2025-12-31
346 | TULCEA | TL | solara | 0.01829 | 0.017894 | 0 |  | PTM 334 BLOCURI L 11109 |  | Rețele Electrice Dobrogea S.A | 20241158 | 2024-06-28 | 2025-06-28 |  |  |  | 2025-12-31
347 | TULCEA | TL | solara | 0.3198 | 0.3134 | 0 |  | A20 9703- TOPOLOG TL |  | Rețele Electrice Dobrogea S.A | 19638030 | 2024-06-20 | 2025-06-20 |  |  |  | 2025-12-31
348 | CALARASI | CL | solara | 42 | 41.3 | 0 |  | DRAGALINA 110/20 KV |  | Rețele Electrice Dobrogea S.A | 9559544 | 2024-06-28 | 2025-06-28 |  |  |  | 2025-12-31
349 | CONSTANTA | CT | solara | 0.099 | 0.097008 | 0 |  | A20 7202 VULTURU- SIRIU CT |  | Rețele Electrice Dobrogea S.A | 20045680 | 2024-01-07 | 2025-01-06 |  |  |  | 2025-12-31
350 | IALOMITA | IL | solara | 20.4 | 19.401 | 5258 | 110 | LEA 110KV BORDUSANI - GURA IALOMITEI |  | Rețele Electrice Dobrogea S.A | 17892178 | 2024-03-07 | 2025-03-07 |  |  |  | 2025-12-31
351 | IALOMITA | IL | solara | 7.15 | 6.75 | 0 |  | 0 |  | Rețele Electrice Dobrogea S.A | 13106864 | 2024-03-07 | 2025-03-07 |  |  |  | 2025-12-31
352 | CONSTANTA | CT | solara | 4.2 | 4.095 | 0 |  | A20 5401 ECLUZA- ECLUZA OVIDIU CT |  | Rețele Electrice Dobrogea S.A | 17828776 | 2024-04-07 | 2025-04-07 |  |  |  | 2025-12-31
353 | CONSTANTA | CT | solara | 0.99 | 0.955 | 0 |  | A20 6003 MIRCEA VODA- MIRCEA VODA CT |  | Rețele Electrice Dobrogea S.A | 11850820 | 2024-04-07 | 2025-04-07 |  |  |  | 2025-12-31
354 | CALARASI | CL | solara | 0.2997 | 0.28861 | 0 |  | A20 STICLEANU-CALARASI CL |  | Rețele Electrice Dobrogea S.A | 19708479 | 2024-08-07 | 2025-08-07 |  |  |  | 2025-12-31
355 | CALARASI | CL | solara | 38.5 | 36.341 | 0 |  | OLTENITA NORD 110/20 KV |  | Rețele Electrice Dobrogea S.A | 17542811 | 2024-10-07 | 2025-10-07 |  |  |  | 2025-12-31
356 | TULCEA | TL | solara | 2.5 | 2.3798 | 0 |  | A20 10702- OSTROV TL |  | Rețele Electrice Dobrogea S.A | 18169383 | 2024-07-16 | 2025-07-16 |  |  |  | 2025-12-31
357 | IALOMITA | IL | solara | 18.3 | 17.3312 | 5258 | 110 | LEA 110KV BORDUSANI - GURA IALOMITEI |  | Rețele Electrice Dobrogea S.A | 17892059 | 2024-07-18 | 2025-07-18 |  |  |  | 2025-12-31
358 | CONSTANTA | CT | solara | 0.006 | 0.005875 | 0 |  | PTCZ 13 MANGALIA SANATORIU TBC |  | Rețele Electrice Dobrogea S.A | 21134305 | 2024-07-18 | 2025-07-18 |  |  |  | 2025-12-31
359 | CALARASI | CL | solara | 2.349 | 2.279 | 0 |  | A20 STICLEANU-CALARASI CL |  | Rețele Electrice Dobrogea S.A | 17791389 | 2024-07-25 | 2025-07-25 |  |  |  | 2025-12-31
360 | IALOMITA | IL | solara | 50 | 48.91 | 0 |  | LEA 110 KV TAMADAU-HAGIESTI-MOVILITA |  | Rețele Electrice Dobrogea S.A | 18216344 | 2024-07-31 | 2025-07-31 |  |  |  | 2025-12-31
361 | TULCEA | TL | solara | 0.3936 | 0.3857 | 0 |  | A20 9500- ZEBIL TL |  | Rețele Electrice Dobrogea S.A | 19898733 | 2024-12-07 | 2025-12-07 |  |  |  | 2025-12-31
362 | CONSTANTA | CT | solara | 0.11 | 0.0978 | 0 |  | A20 4401 GURA DOBROGEI- SITORMAN CT |  | Rețele Electrice Dobrogea S.A | 19728443 | 2024-07-30 | 2025-07-30 |  |  |  | 2025-12-31
363 | IALOMITA | IL | solara | 1.7 | 1.646 | 0 |  | A20 MALU-CAZANESTI SL |  | Rețele Electrice Dobrogea S.A | 19072371 | 2024-01-08 | 2025-01-07 |  |  |  | 2025-12-31
364 | TULCEA | TL | solara | 0.012 | 0.011755 | 0 |  | PTZ 120 BL.FALEZA L 8803 |  | Rețele Electrice Dobrogea S.A | 23539811 | 2024-01-08 | 2025-01-07 | 23539811 | 2025-03-10 |  | 2025-12-31
365 | CALARASI | CL | solara | 0.009 | 0.008819 | 0 |  | PTA 2717 ORASTI |  | Rețele Electrice Dobrogea S.A | 24412394 | 2024-02-08 | 2025-02-07 |  |  |  | 2025-12-31
366 | CONSTANTA | CT | solara | 3.325 | 3.2285 | 0 |  | A20 4400 SACELE- SITORMAN CT |  | Rețele Electrice Dobrogea S.A | 18716217 | 2024-07-08 | 2025-07-08 |  |  |  | 2025-12-31
367 | Ialomita | IL | solara | 0.8 | 0.77294 | 0 |  | A20 FACAENI-BORDUSANI SL |  | Rețele Electrice Dobrogea S.A | 20302208 | 2024-09-08 | 2025-09-08 |  |  |  | 2025-12-31
368 | TULCEA | TL | solara | 0.25714 | 0.25163 | 0 |  | A20 10903- BABADAG TL |  | Rețele Electrice Dobrogea S.A | 24399895 | 2024-09-08 | 2025-09-08 |  |  |  | 2025-12-31
369 | TULCEA | TL | solara | 0.92 | 0.9008 | 0 |  | A20 9219- MARMURA TL |  | Rețele Electrice Dobrogea S.A | 18971143 | 2024-08-13 | 2025-08-13 |  |  |  | 2025-12-31
370 | CONSTANTA | CT | solara | 28.125 | 27.537 | 0 |  | LEA 110KV TOPALU-MEDGIDIA NORD |  | Rețele Electrice Dobrogea S.A | 18772287 | 2024-08-14 | 2025-08-14 |  |  |  | 2025-12-31
371 | CONSTANTA | CT | solara | 22.05 | 21.584 | 0 |  | LEA 110KV TATARU-PELINU-NEPTUN |  | Rețele Electrice Dobrogea S.A | 18760134 | 2024-08-16 | 2025-08-16 |  |  |  | 2025-12-31
372 | TULCEA | TL | solara | 0.15 | 0.14699 | 0 |  | A20 9903- MACIN TL |  | Rețele Electrice Dobrogea S.A | 24507260 | 2024-08-16 | 2025-08-16 |  |  |  | 2025-12-31
373 | CONSTANTA | CT | solara | 0.003 | 0.002939 | 0 |  | PT 293 BL I.G.DUCA 85 BLOC L42 |  | Rețele Electrice Dobrogea S.A | 24511512 | 2024-08-20 | 2025-08-20 | 24511512 | 2025-03-17 |  | 2025-12-31
374 | TULCEA | TL | solara | 2975 | 2.9145 | 0 |  | A20 10302- TRAIAN TL |  | Rețele Electrice Dobrogea S.A | 18202141 | 2024-08-22 | 2025-08-22 |  |  |  | 2025-12-31
375 | CONSTANTA | CT | solara | 4.0001 | 3.7451 | 0 |  | NEPTUN 110/20/10 KV |  | Rețele Electrice Dobrogea S.A | 18473976 | 2024-08-22 | 2025-08-22 |  |  |  | 2025-12-31
376 | CALARASI | CL | solara | 0.1265 | 0.12397 | 0 |  | A-S20 COJESTI-FUNDULEA CL |  | Rețele Electrice Dobrogea S.A | 20325468 | 2024-08-27 | 2025-08-27 |  |  |  | 2025-12-31
377 | IALOMITA | IL | solara | 0.01458 | 0.014218 | 0 |  | A20 MANASIA-BARBULESTI SL |  | Rețele Electrice Dobrogea S.A | 24407858 | 2024-08-27 | 2025-08-27 | 24407858 | 2025-03-03 |  | 2025-12-31
378 | CONSTANTA | CT | solara | 0.39985 | 0.3918 | 0 |  | A20 6502 CRUCEA- HARSOVA CT |  | Rețele Electrice Dobrogea S.A | 24525180 | 2024-08-27 | 2025-08-27 |  |  |  | 2025-12-31
379 | TULCEA | TL | solara | 0.39985 | 0.3918 | 0 |  | A20 9705- TOPOLOG TL |  | Rețele Electrice Dobrogea S.A | 24562546 | 2024-08-29 | 2025-08-29 |  |  |  | 2025-12-31
380 | CONSTANTA | CT | solara | 2.2 | 2.136 | 0 |  | A20 6402 BANEASA- BANEASA CT |  | Rețele Electrice Dobrogea S.A | 19073314 | 2024-09-03 | 2025-09-03 |  |  |  | 2025-12-31
381 | CONSTANTA | CT | solara | 0.012 | 0.011759 | 0 |  | PTAB 212 L 1205 |  | Rețele Electrice Dobrogea S.A | 24592480 | 2024-09-03 | 2025-09-03 |  |  |  | 2025-12-31
382 | TULCEA | TL | solara | 0.19965 | 0.19561 | 0 |  | A20 9908- MACIN TL |  | Rețele Electrice Dobrogea S.A | 24541554 | 2024-09-03 | 2025-09-03 |  |  |  | 2025-12-31
383 | CONSTANTA | CT | solara | 0.0099 | 0.009701 | 0 |  | PTCZ 350 STR. RASCOALEI EFORIE SUD |  | Rețele Electrice Dobrogea S.A | 24607304 | 2024-09-04 | 2025-09-04 |  |  |  | 2025-12-31
384 | CONSTANTA | CT | solara | 0.04186 | 0.041013 | 0 |  | PT 184 SCOALA MESTERU MANOLE |  | Rețele Electrice Dobrogea S.A | 24709842 | 2024-09-05 | 2025-09-05 |  |  |  | 2025-12-31
385 | IALOMITA | IL | solara | 0.195 | 0.1829 | 0 |  | PC 6258 CEFND MOVILA -FETESTI |  | Rețele Electrice Dobrogea S.A | 24617374 | 2024-09-05 | 2025-09-05 |  |  |  | 2025-12-31
386 | TULCEA | TL | solara | 0.39985 | 0.3918 | 0 |  | A20 10903- BABADAG TL |  | Rețele Electrice Dobrogea S.A | 24542584 | 2024-09-05 | 2025-09-05 |  |  |  | 2025-12-31
387 | CONSTANTA | CT | solara | 0.015 | 0.014699 | 0 |  | PTA 613 PT1 NOU V SEACA |  | Rețele Electrice Dobrogea S.A | 24698649 | 2024-09-05 | 2025-09-05 |  |  |  | 2025-12-31
388 | CONSTANTA | CT | solara | 0.00616 | 0.006017 | 0 |  | PTA 9 COBADIN L6302 |  | Rețele Electrice Dobrogea S.A | 24637491 | 2024-09-06 | 2025-09-06 |  |  |  | 2025-12-31
389 | TULCEA | TL | solara | 0.006 | 0.0058 | 0 |  | PTA 380 GARA L 10907 |  | Rețele Electrice Dobrogea S.A | 24587012 | 2024-09-09 | 2025-09-09 |  |  |  | 2025-12-31
390 | TULCEA | TL | solara | 0.1947 | 0.17881 | 0 |  | A20 9603- BAIA TL |  | Rețele Electrice Dobrogea S.A | 19877025 | 2024-09-10 | 2025-09-10 |  |  |  | 2025-12-31
391 | TULCEA | TL | solara | 0.012 | 0.01156 | 0 |  | PTA 74 FLORESTI L 10305 |  | Rețele Electrice Dobrogea S.A | 20308422 | 2024-09-10 | 2025-09-10 |  |  |  | 2025-12-31
392 | IALOMITA | IL | solara | 0.792 | 0.747 | 0 |  | A20 BORANESTI-MOVILITA SL |  | Rețele Electrice Dobrogea S.A | 19185873 | 2024-09-13 | 2025-09-13 |  |  |  | 2025-12-31
393 | CALARASI | CL | solara | 0.4 | 0.4899 | 0 |  | A20 LEHLIU-TAMADAU CL |  | Rețele Electrice Dobrogea S.A | 24576441 | 2024-09-27 | 2025-09-27 |  |  |  | 2025-12-31
394 | CONSTANTA | CT | solara | 0.264 | 0.25871 | 0 |  | S6 0511- PALAS SUD CT |  | Rețele Electrice Dobrogea S.A | 24649742 | 2024-09-30 | 2025-09-30 |  |  |  | 2025-12-31
395 | CONSTANTA | CT | solara | 0.016 | 0.015664 | 0 |  | PTA 700 VIEI |  | Rețele Electrice Dobrogea S.A | 24536655 | 2024-09-30 | 2025-09-30 |  |  |  | 2025-12-31
396 | CONSTANTA | CT | solara | 0.006 | 0.00587 | 0 |  | PTA 1133 NAVODARI |  | Rețele Electrice Dobrogea S.A | 24750187 | 2024-09-30 | 2025-09-30 |  |  |  | 2025-12-31
397 | CONSTANTA | CT | solara | 1.3574 | 1.3273 | 0 |  | S20 0422- DEPOZITE CT |  | Rețele Electrice Dobrogea S.A | 24380784 | 2024-10-04 | 2025-10-04 |  |  |  | 2025-12-31
398 | CONSTANTA | CT | solara | 0.16 | 0.15679 | 0 |  | A20 6003 MIRCEA VODA- MIRCEA VODA CT |  | Rețele Electrice Dobrogea S.A | 24462840 | 2024-10-04 | 2025-10-04 |  |  |  | 2025-12-31
399 | TULCEA | TL | solara | 0.00574 | 0.005624 | 0 |  | PTA 77 CEAMURLIA DE JOS L 9605 |  | Rețele Electrice Dobrogea S.A | 24777415 | 2024-10-04 | 2025-10-04 |  |  |  | 2025-12-31
400 | CONSTANTA | CT | solara | 0.8415 | 0.82167 | 0 |  | PETROL SUD 110/20/6 KV |  | Rețele Electrice Dobrogea S.A | 24380904 | 2024-10-07 | 2025-10-07 |  |  |  | 2025-12-31
401 | Tulcea | TL | solara | 0.246 | 0.24108 | 0 |  | A20 9300- TULCEA VEST TL |  | Rețele Electrice Dobrogea S.A | 24583523 | 2024-10-10 | 2025-10-10 |  |  |  | 2025-12-31
402 | Constanta | CT | solara | 0.39994 | 0.39194 | 0 |  | A20 4507 PT ECLUZA OVIDIU- NAZARCEA CT |  | Rețele Electrice Dobrogea S.A | 24445404 | 2024-10-11 | 2025-10-11 |  |  |  | 2025-12-31
403 | CALARASI | CL | solara | 0.0357 | 0.034976 | 0 |  | PTA 1614 CAP NIC. BALCESCU |  | Rețele Electrice Dobrogea S.A | 24532824 | 2024-10-11 | 2025-10-11 |  |  |  | 2025-12-31
404 | CONSTANTA | CT | solara | 0.090197 | 87.2431 | 0 |  | RASOVA 110/20KV |  | Rețele Electrice Dobrogea S.A | 20084257 | 2024-10-15 | 2025-10-15 | 20084257 | 2025-03-25 |  | 2025-12-31
405 | CONSTANTA | CT | solara | 0.02226 | 0.021795 | 0 |  | PTA 1076 POIANA |  | Rețele Electrice Dobrogea S.A | 24845247 | 2024-10-15 | 2025-10-15 |  |  |  | 2025-12-31
406 | CALARASI | CL | solara | 49.8 | 47.148 | 0 |  | FUNDULEA 110/20 KV |  | Rețele Electrice Dobrogea S.A | 20032109 | 2024-10-16 | 2025-10-16 |  |  |  | 2025-12-31
407 | CONSTANTA | CT | solara | 0.02808 | 0.027516 | 0 |  | PTAB 212 L 1205 |  | Rețele Electrice Dobrogea S.A | 24874020 | 2024-10-18 | 2025-10-18 |  |  |  | 2025-12-31
408 | CONSTANTA | CT | solara | 0.39943 | 0.39143 | 0 |  | A20 8001 GALBIORI- GALBIORI CT |  | Rețele Electrice Dobrogea S.A | 24840890 | 2024-10-18 | 2025-10-18 |  |  |  | 2025-12-31
409 | CONSTANTA | CT | solara | 0.4 | 0.392 | 0 |  | A20 1521 VAMA VECHE- S.N. MANGALIA CT |  | Rețele Electrice Dobrogea S.A | 19512351 | 2024-10-20 | 2025-10-20 |  |  |  | 2025-12-31
410 | CALARASI | CL | solara | 4 | 3.932 | 0 |  | A20 BRANCOVENI-DRAGALINA CL |  | Rețele Electrice Dobrogea S.A | 12768703 | 2024-10-21 | 2025-10-21 |  |  |  | 2025-12-31
411 | TULCEA | TL | solara | 0.2542 | 0.24911 | 0 |  | A20 9220- MARMURA TL |  | Rețele Electrice Dobrogea S.A | 24813166 | 2024-10-25 | 2025-10-25 |  |  |  | 2025-12-31
412 | CONSTANTA | CT | solara | 0.01936 | 0.018963 | 100 | 0.4 | PTA 440 SAT 2 MOSNENI |  | Rețele Electrice Dobrogea S.A | 24902493 | 2024-10-30 | 2025-10-30 | 24902493 | 2025-02-24 |  | 2025-12-31
413 | CONSTANTA | CT | solara | 0.342 | 0.33513 | 0 |  | A20 4205 VALEA SEACA- BASARABI CT |  | Rețele Electrice Dobrogea S.A | 25007094 | 2024-10-31 | 2025-10-31 |  |  |  | 2025-12-31
414 | CALARASI | CL | solara | 0.1793 | 0.17569 | 0 |  | A20 LEHLIU-TAMADAU CL |  | Rețele Electrice Dobrogea S.A | 19592224 | 2024-11-15 | 2025-11-15 |  |  |  | 2025-12-31
415 | CALARASI | CL | solara | 0.16 | 0.1567 | 0 |  | PTA 1526 V.GERULUI DOR MARUNT |  | Rețele Electrice Dobrogea S.A | 19887080 | 2024-11-28 | 2025-11-28 |  |  |  | 2025-12-31
416 | TULCEA | TL | solara | 4.2 | 4.101 | 0 |  | S20 9306- TULCEA VEST TL |  | Rețele Electrice Dobrogea S.A | 20636306 | 2024-11-11 | 2025-11-11 |  |  |  | 2025-12-31
417 | IALOMITA | IL | solara | 1.5887 | 1.547 | 0 |  | S20 FILATURA 1-SLOBOZIA NORD SL |  | Rețele Electrice Dobrogea S.A | 21523168 | 2024-11-05 | 2025-11-05 |  |  |  | 2025-12-31
418 | CALARASI | CL | solara | 0.15 | 0.1469 | 0 |  | A20 DRAGI 2-MOSTISTEA CL |  | Rețele Electrice Dobrogea S.A | 24975134 | 2024-11-20 | 2025-11-20 |  |  |  | 2025-12-31
419 | CONSTANTA | CT | solara | 0.0264 | 0.025842 | 0 |  | PTA 418 23 AUGUST SAT 4 |  | Rețele Electrice Dobrogea S.A | 24991569 | 2024-11-01 | 2025-11-01 |  |  |  | 2025-12-31
420 | CALARASI | CL | solara | 0.01196 | 0.011711 | 0 |  | PTAB 3055 CIOCANESTI |  | Rețele Electrice Dobrogea S.A | 24840795 | 2024-11-14 | 2025-11-14 |  |  |  | 2025-12-31
421 | CONSTANTA | CT | solara | 0.1584 | 0.15523 | 0 |  | A20 4202 SIMINOC- BASARABI CT |  | Rețele Electrice Dobrogea S.A | 25072967 | 2024-11-12 | 2025-11-12 | 25072967 | 2025-03-10 |  | 2025-12-31
422 | TULCEA | TL | solara | 0.15 | 0.15 | 0 |  | A20 9301- TULCEA VEST TL |  | Rețele Electrice Dobrogea S.A | 25062906 | 2024-11-25 | 2025-11-25 |  |  |  | 2025-12-31
423 | CONSTANTA | CT | solara | 0.2799 | 0.2742 | 0 |  | A20 8001 GALBIORI- GALBIORI CT |  | Rețele Electrice Dobrogea S.A | 25047226 | 2024-11-13 | 2025-11-13 |  |  |  | 2025-12-31
424 | CONSTANTA | CT | solara | 0.4 | 0.387 | 0 |  | S10 0602- ABATOR CT |  | Rețele Electrice Dobrogea S.A | 24967981 | 2024-11-05 | 2025-11-05 |  |  |  | 2025-12-31
425 | CALARASI | CL | solara | 0.00472 | 0.004608 | 0 |  | PTA 3696 |  | Rețele Electrice Dobrogea S.A | 24790007 | 2024-11-07 | 2025-11-07 |  |  |  | 2025-12-31
426 | CALARASI | CL | solara | 0.1 | 0.097997 | 0 |  | PTAB 3777 SC NUTRESAN SRL |  | Rețele Electrice Dobrogea S.A | 24734817 | 2024-10-31 | 2025-10-31 |  |  |  | 2025-12-31
427 | CONSTANTA | CT | solara | 0.34884 | 0.34181 | 0 |  | A-S10 1205- EFORIE NORD CT |  | Rețele Electrice Dobrogea S.A | 25030306 | 2024-11-13 | 2025-11-13 |  |  |  | 2025-12-31
428 | CALARASI | CL | solara | 0.0354 | 0.034674 | 0 |  | PTA 3679 GOSPODARIA DE APA |  | Rețele Electrice Dobrogea S.A | 25021770 | 2024-11-06 | 2025-11-06 |  |  |  | 2025-12-31
429 | CONSTANTA | CT | solara | 0.04 | 0.039199 | 0 |  | PT 107 RESTAURANT ORION VENUS |  | Rețele Electrice Dobrogea S.A | 25169494 | 2024-11-28 | 2025-11-28 |  |  |  | 2025-12-31
430 | CONSTANTA | CT | solara | 0.0099 | 0.009697 | 0 |  | PTCZ 371 CANTINA 1 TECHIRGHIOL |  | Rețele Electrice Dobrogea S.A | 25161036 | 2024-11-28 | 2025-11-28 |  |  |  | 2025-12-31
431 | TULCEA | TL | solara | 1.5 | 1.34 | 0 |  | A20 9300- TULCEA VEST TL |  | Rețele Electrice Romania S.A | 18068779 | 2024-11-04 | 2025-11-04 |  |  |  | 2025-12-31
432 | CALARASI | CL | solara | 16.2 | 16.0868 | 0 |  | LEA 110 KV CALARASI-PIETROIU |  | Rețele Electrice Romania S.A | 17963208 | 2024-11-22 | 2025-11-22 |  |  |  | 2025-12-31
433 | CALARASI | CL | solara | 0.008 | 0.007822 | 0 |  | PTA 2659 SOHATU |  | Rețele Electrice Romania S.A | 25023739 | 2024-12-05 | 2025-12-05 |  |  |  | 2025-12-31
434 | CONSTANTA | CT | solara | 0.005 | 0.0047 | 0 |  | PT 37 STR GHIOCEI |  | Rețele Electrice Romania S.A | 25223498 | 2024-12-05 | 2025-12-05 |  |  |  | 2025-12-31
435 | CONSTANTA | CT | solara | 0.006 | 0.005879 | 0 |  | PT 554 BL DR 6-7 |  | Rețele Electrice Romania S.A | 25236267 | 2024-12-05 | 2025-12-05 |  |  |  | 2025-12-31
436 | CALARASI | CL | solara | 0.14 | 0.1371 | 0 |  | A20 ULMU-DUNAREA CL |  | Rețele Electrice Romania S.A | 25253458 | 2024-12-05 | 2025-12-05 |  |  |  | 2025-12-31
437 | IALOMITA | IL | solara | 0.51292 | 0.50066 | 0 |  | A20 OREZARIE 2-GURA IALOMITEI SL |  | Rețele Electrice Romania S.A | 24459160 | 2024-12-09 | 2025-12-09 |  |  |  | 2025-12-31
438 | CALARASI | CL | solara | 0.297 | 0.29105 | 0 |  | A20 OLTINA-PIETROIU CL |  | Rețele Electrice Romania S.A | 25116826 | 2024-12-09 | 2025-12-09 |  |  |  | 2025-12-31
439 | CONSTANTA | CT | solara | 0.04892 | 0.047938 | 0 |  | PT 812 B-DUL AUREL VLAICU NR. 265-267 |  | Rețele Electrice Romania S.A | 25286748 | 2024-12-09 | 2025-12-09 |  |  |  | 2025-12-31
440 | CALARASI | CL | solara | 0.01 | 0.0096 | 0 |  | PTA 3264 IEZERU |  | Rețele Electrice Romania S.A | 25266912 | 2024-12-12 | 2025-12-12 |  |  |  | 2025-12-31
441 | CONSTANTA | CT | solara | 0.06 | 0.05878 | 0 |  | PTCZ 553 JUPITER R.COZIA |  | Rețele Electrice Romania S.A | 25383130 | 2024-12-13 | 2025-12-13 |  |  |  | 2025-12-31
442 | CALARASI | CL | solara | 0.9 | 0.8961 | 0 |  | A20 PELINU-DRAGOS VODA CL |  | Rețele Electrice Romania S.A | 17251408 | 2024-12-16 | 2025-12-16 | 17251408 | 2025-03-27 |  | 2025-12-31
443 | CONSTANTA | CT | solara | 0.2392 | 0.23432 | 120 | 20 | S20 5601- CERNAVODA CT |  | Rețele Electrice Romania S.A | 24380095 | 2024-12-18 | 2025-12-18 |  |  |  | 2025-12-31
444 | CONSTANTA | CT | solara | 0.012 | 0.011759 | 0 |  | PT 590 PRIMAVERII |  | Rețele Electrice Romania S.A | 24828839 | 2024-12-18 | 2025-12-18 |  |  |  | 2025-12-31
445 | CALARASI | CL | solara | 0.399 | 0.38602 | 0 |  | A20 PIETROIU-PIETROIU CL |  | Rețele Electrice Romania S.A | 25006614 | 2024-12-18 | 2025-12-18 |  |  |  | 2025-12-31
446 | CALARASI | CL | solara | 0.0462 | 0.045176 | 0 |  | PTA 3261 DRAGALINA |  | Rețele Electrice Romania S.A | 25171146 | 2024-12-18 | 2025-12-18 |  |  |  | 2025-12-31
447 | CALARASI | CL | solara | 0.01092 | 0.010692 | 0 |  | PTAB 1292 NICOLAE BALCESCU |  | Rețele Electrice Romania S.A | 25227399 | 2024-12-18 | 2025-12-18 |  |  |  | 2025-12-31
448 | IALOMITA | IL | solara | 0.005 | 0.004899 | 0 |  | PTA-8103-PALTINIS |  | Rețele Electrice Romania S.A | 25337063 | 2024-12-18 | 2025-12-18 |  |  |  | 2025-12-31
449 | CONSTANTA | CT | solara | 0.01 | 0.005888 | 0 |  | PT 843 NEDELCU |  | Rețele Electrice Romania S.A | 24651984 | 2024-12-19 | 2025-12-19 |  |  |  | 2025-12-31
450 | TULCEA | TL | solara | 0.2 | 0.2 | 0 |  | PTA 92 FRECATEI L 9304 |  | Rețele Electrice Romania S.A | 24886682 | 2024-12-20 | 2025-12-20 |  |  |  | 2025-12-31
451 | TULCEA | TL | solara | 0.396 | 0.38728 | 0 |  | A20 9305- TULCEA VEST TL |  | Rețele Electrice Romania S.A | 25319781 | 2024-12-20 | 2025-12-20 |  |  |  | 2025-12-31
452 | CALARASI | CL | solara | 0.2405 | 0.23569 | 0 |  | A20 CALARASI-DUNAREA CL |  | Rețele Electrice Romania S.A | 24394132 | 2024-12-23 | 2025-12-23 |  |  |  | 2025-12-31
453 | TULCEA | TL | solara | 2.4 | 2.351 | 0 |  | A20 10100- ISACCEA TL |  | Rețele Electrice Romania S.A | 24925141 | 2024-12-27 | 2025-12-27 |  |  |  | 2025-12-31
454 | CALARASI | CL | solara | 4 | 3.908 | 0 |  | A20 AVICOLA-DOROBANTU CL |  | Rețele Electrice Romania S.A | 17841449 | 2024-12-30 | 2025-12-30 |  |  |  | 2025-12-31
455 | IALOMITA | IL | solara | 0.0728 | 0.071343 | 0 |  | A20 PALTINIS-SLOBOZIA NORD SL |  | Rețele Electrice Romania S.A | 25306586 | 2024-12-30 | 2025-12-30 |  |  |  | 2025-12-31
456 | CALARASI | CL | solara | 0.0884 | 0.086631 | 0 |  | A20 GOSTILE-TAMADAU CL |  | Rețele Electrice Romania S.A | 25308565 | 2024-12-30 | 2025-12-30 |  |  |  | 2025-12-31
457 | CONSTANTA | CT | solara | 4.6 | 4.485 | 1625.6 | 20 | A20 4505 SP GALESU- NAZARCEA CT |  | Rețele Electrice Romania S.A | 24967776 | 2025-01-09 | 2026-01-09 |  |  |  | 2025-12-31
458 | CALARASI | CL | solara | 0.1 | 0.097 | 0 |  | PCZ 1987 PUI DRAGOS VODA |  | Rețele Electrice Romania S.A | 25319645 | 2025-01-09 | 2026-01-09 |  |  |  | 2025-12-31
459 | CALARASI | CL | solara | 0.1 | 0.097 | 0 |  | PTA 1672 |  | Rețele Electrice Romania S.A | 25319671 | 2025-01-09 | 2026-01-09 |  |  |  | 2025-12-31
460 | CALARASI | CL | solara | 0.2 | 0.195 | 0 |  | A20 VALCELE-VLAD TEPES CL |  | Rețele Electrice Romania S.A | 25319780 | 2025-01-09 | 2026-01-09 |  |  |  | 2025-12-31
461 | CALARASI | CL | solara | 0.15 | 0.146 | 0 |  | PTA 3096 LEA ULMU |  | Rețele Electrice Romania S.A | 25319827 | 2025-01-09 | 2026-01-09 |  |  |  | 2025-12-31
462 | CALARASI | CL | solara | 0.13 | 0.1264 | 0 |  | PCZ 3532 IEPURI L20 DRAG VODA |  | Rețele Electrice Romania S.A | 25319881 | 2025-01-09 | 2026-01-09 |  |  |  | 2025-12-31
463 | CALARASI | CL | solara | 0.25 | 0.244 | 0 |  | A20 DRAGOS VODA-DRAGALINA CL |  | Rețele Electrice Romania S.A | 25354196 | 2025-01-09 | 2026-01-09 |  |  |  | 2025-12-31
464 | CONSTANTA | CT | solara | 0.008 | 0.00783 | 0 |  | PTA 406 LIMANU SAT 3 |  | Rețele Electrice Romania S.A | 25360328 | 2025-01-09 | 2026-01-09 | 25360328 | 2025-02-16 |  | 2025-12-31
465 | TULCEA | TL | solara | 0.091 | 0.089179 | 0 |  | A20 9902- MACIN TL |  | Rețele Electrice Romania S.A | 25311357 | 2025-01-10 | 2026-01-10 |  |  |  | 2025-12-31
466 | CONSTANTA | CT | solara | 0.0897 | 0.087905 | 0 |  | A20 1701 CASIMCEA- TATARU CT |  | Rețele Electrice Romania S.A | 24387339 | 2025-01-13 | 2026-01-13 |  |  |  | 2025-12-31
467 | CALARASI | CL | solara | 0.3848 | 0.3771 | 0 |  | A20 SAPUNARI-LEHLIU CL |  | Rețele Electrice Romania S.A | 25316402 | 2025-01-13 | 2026-01-13 | 25316402 | 2025-02-07 |  | 2025-12-31
468 | CONSTANTA | CT | solara | 0.00981 | 0.009594 | 0 |  | PT 1325 COGEALAC |  | Rețele Electrice Romania S.A | 25430946 | 2025-01-13 | 2026-01-13 | 25430946 | 2025-02-06 |  | 2025-12-31
469 | CONSTANTA | CT | solara | 0.0585 | 0.057329 | 0 |  | A20 2501 CHIRNOGENI- CHIRNOGENI CT |  | Rețele Electrice Romania S.A | 25437090 | 2025-01-13 | 2026-01-13 |  |  |  | 2025-12-31
470 | CALARASI | CL | solara | 0.117 | 0.11466 | 0 |  | PCZ 1592 APE LEHLIU GARA |  | Rețele Electrice Romania S.A | 25405703 | 2025-01-14 | 2026-01-14 |  |  |  | 2025-12-31
471 | TULCEA | TL | solara | 0.3971 | 0.38915 | 0 |  | A20 9903- MACIN TL |  | Rețele Electrice Romania S.A | 24458362 | 2025-01-15 | 2026-01-15 |  |  |  | 2025-12-31
472 | TULCEA | TL | solara | 0.0495 | 0.04841 | 0 |  | PTA 35 NUFARU L 9220 |  | Rețele Electrice Romania S.A | 25435983 | 2025-01-15 | 2026-01-15 |  |  |  | 2025-12-31
473 | CONSTANTA | CT | solara | 0.0455 | 0.044589 | 0 |  | PTCZ 22 SILOZ |  | Rețele Electrice Romania S.A | 24400851 | 2025-01-16 | 2026-01-16 |  |  |  | 2025-12-31
474 | TULCEA | TL | solara | 0.00495 | 0.004841 | 0 |  | PT 614 LOTURI CISLITA L 9300 |  | Rețele Electrice Romania S.A | 25372711 | 2025-01-17 | 2026-01-17 | 25372711 | 2025-03-11 |  | 2025-12-31
475 | CALARASI | CL | solara | 0.00225 | 0.002105 | 0 |  | PTAB 3126 DRAGALINA L.COMPLEX CL |  | Rețele Electrice Romania S.A | 25208863 | 2025-01-21 | 2026-01-21 |  |  |  | 2025-12-31
476 | CALARASI | CL | solara | 0.00225 | 0.002105 | 0 |  | PTA 3937 BRANCOVENI |  | Rețele Electrice Romania S.A | 25209536 | 2025-01-21 | 2026-01-21 |  |  |  | 2025-12-31
477 | CALARASI | CL | solara | 0.003 | 0.00284 | 0 |  | PCZ 3039 IMAIA L20 DRAG VODA |  | Rețele Electrice Romania S.A | 25209869 | 2025-01-21 | 2026-01-21 |  |  |  | 2025-12-31
478 | CALARASI | CL | solara | 0.01045 | 0.010141 | 0 |  | PTA 3184 DRAGALINA |  | Rețele Electrice Romania S.A | 25213668 | 2025-01-21 | 2026-01-21 |  |  |  | 2025-12-31
479 | CALARASI | CL | solara | 0.03 | 0.0293 | 0 |  | PCZ 3039 IMAIA L20 DRAG VODA |  | Rețele Electrice Romania S.A | 25195477 | 2025-01-22 | 2026-01-22 |  |  |  | 2025-12-31
480 | CALARASI | CL | solara | 0.003 | 0.00284 | 0 |  | PTA 3336 |  | Rețele Electrice Romania S.A | 25209484 | 2025-01-22 | 2026-01-22 |  |  |  | 2025-12-31
481 | CALARASI | CL | solara | 0.00765 | 0.007297 | 0 |  | PTAB 3126 DRAGALINA L.COMPLEX CL |  | Rețele Electrice Romania S.A | 25209696 | 2025-01-22 | 2026-01-22 |  |  |  | 2025-12-31
482 | CALARASI | CL | solara | 0.008 | 0.00783 | 0 |  | PTA 2651 BUCIUMENI |  | Rețele Electrice Romania S.A | 25508659 | 2025-01-23 | 2026-01-23 |  |  |  | 2025-12-31
483 | IALOMITA | IL | solara | 0.005 | 0.004899 | 0 |  | PTA-8587-GRIVITA |  | Rețele Electrice Romania S.A | 25781571 | 2025-01-23 | 2026-01-23 | 25781571 | 2025-02-20 |  | 2025-12-31
484 | CONSTANTA | CT | solara | 0.01 | 0.0097 | 0 |  | PTAB 1825 BUILDING STEFAN RENT |  | Rețele Electrice Romania S.A | 25249696 | 2025-01-30 | 2026-01-30 | 25249696 | 2025-02-25 |  | 2025-12-31
485 | CONSTANTA | CT | solara | 0.04 | 0.039198 | 0 |  | PT 61 IGIIL FILOMON SARBU |  | Rețele Electrice Romania S.A | 25493875 | 2025-01-30 | 2026-01-30 | 25493875 | 2025-02-06 |  | 2025-12-31
486 | CONSTANTA | CT | solara | 0.005 | 0.004899 | 0 |  | PTA2 CHIRNOGENI VINALCOOL L1703 |  | Rețele Electrice Romania S.A | 25782450 | 2025-01-30 | 2026-01-30 | 25782450 | 2025-02-07 |  | 2025-12-31
487 | CONSTANTA | CT | solara | 0.0046 | 0.004498 | 0 |  | PTA 729 CASE CANADIENE |  | Rețele Electrice Romania S.A | 25874065 | 2025-01-30 | 2026-01-30 | 25874065 | 2025-02-10 |  | 2025-12-31
488 | CONSTANTA | CT | solara | 0.351 | 0.34397 | 0 |  | S20 5604 SEIMENI- CERNAVODA CT |  | Rețele Electrice Romania S.A | 25438468 | 2025-01-13 | 2026-01-13 | 25438468 | 2025-02-25 |  | 2025-12-31
489 | CONSTANTA | CT | solara | 42.5 | 27.56 | 0 |  | NICOLAE BALCESCU 110/20 KV |  | Rețele Electrice Romania S.A | 20978004 | 2024-12-13 | 2025-12-13 |  |  |  | 2025-12-31
490 | CONSTANTA | CT | solara | 0.1105 | 0.10829 | 0 |  | A20 4201 CRAMA IAS- BASARABI CT |  | Rețele Electrice Romania S.A | 24400027 | 2025-01-29 | 2026-01-29 |  |  |  | 2025-12-31
491 | CONSTANTA | CT | solara | 0.3993 | 0.38329 | 0 |  | A20 4305 AVICOLA 1- LUMINA CT |  | Rețele Electrice Romania S.A | 19826240 | 2025-02-14 | 2026-02-14 |  |  |  | 2025-12-31
492 | TULCEA | TL | solara | 0.77 | 0.747 | 0 |  | A20 9304- TULCEA VEST TL |  | Rețele Electrice Romania S.A | 19064086 | 2025-03-28 | 2026-03-28 |  |  |  | 2025-12-31
493 | IALOMITA | IL | solara | 0.012 | 0.01173 | 0 |  | PTA 6330-BAITALU |  | Rețele Electrice Romania S.A | 22584998 | 2025-03-11 | 2026-03-11 |  |  |  | 2025-12-31
494 | CONSTANTA | CT | solara | 0.0767 | 0.075165 | 0 |  | PTA 111 SMA V TRAIAN |  | Rețele Electrice Romania S.A | 24400727 | 2025-02-03 | 2026-02-03 |  |  |  | 2025-12-31
495 | CONSTANTA | CT | solara | 0.39985 | 0.3918 | 0 |  | A20 6003 MIRCEA VODA- MIRCEA VODA CT |  | Rețele Electrice Romania S.A | 24538036 | 2025-02-03 | 2026-02-03 |  |  |  | 2025-12-31
496 | CALARASI | CL | solara | 1.5 | 1.48 | 0 |  | A20 IAS-OLTENITA SUD CL |  | Rețele Electrice Romania S.A | 24541170 | 2025-03-10 | 2026-03-10 |  |  |  | 2025-12-31
497 | TULCEA | TL | solara | 0.012 | 0.011755 | 0 |  | PTZ 120 BL.FALEZA L 8803 |  | Rețele Electrice Romania S.A | 24684969 | 2025-03-21 | 2026-03-21 |  |  |  | 2025-12-31
498 | TULCEA | TL | solara | 0.012 | 0.011755 | 0 |  | PTZ 120 BL.FALEZA L 8803 |  | Rețele Electrice Romania S.A | 24684979 | 2025-03-21 | 2026-03-21 |  |  |  | 2025-12-31
499 | TULCEA | TL | solara | 0.012 | 0.011755 | 0 |  | PTZ 120 BL.FALEZA L 8803 |  | Rețele Electrice Romania S.A | 24684980 | 2025-03-21 | 2026-03-21 |  |  |  | 2025-12-31
500 | TULCEA | TL | solara | 0.012 | 0.011759 | 0 |  | PTZ 120 BL.FALEZA L 8803 |  | Rețele Electrice Romania S.A | 24684999 | 2025-03-21 | 2026-03-21 |  |  |  | 2025-12-31
501 | TULCEA | TL | solara | 0.012 | 0.011755 | 0 |  | PTZ 120 BL.FALEZA L 8803 |  | Rețele Electrice Romania S.A | 24685023 | 2025-03-21 | 2026-03-21 |  |  |  | 2025-12-31
502 | TULCEA | TL | solara | 0.012 | 0.011755 | 0 |  | PTZ 120 BL.FALEZA L 8803 |  | Rețele Electrice Romania S.A | 24685024 | 2025-03-21 | 2026-03-21 |  |  |  | 2025-12-31
503 | CONSTANTA | CT | solara | 0.01 | 0.00979 | 0 |  | PT 161 UNIRII TCL |  | Rețele Electrice Romania S.A | 24910257 | 2025-03-13 | 2026-03-13 | 24910257 | 2025-03-31 |  | 2025-12-31
504 | Tulcea | TL | solara | 0.0984 | 0.096429 | 0 |  | PTA 239 SCOALA MAHMUDIA L 9220 |  | Rețele Electrice Romania S.A | 24935278 | 2025-03-27 | 2026-03-27 |  |  |  | 2025-12-31
505 | CONSTANTA | CT | eoliana | 7.5 | 4.8 | 2030 | 20 | A20 8003 PANTELIMONU- GALBIORI CT |  | Rețele Electrice Romania S.A | 25091264 | 2025-03-18 | 2026-03-18 |  |  |  | 2025-12-31
506 | TULCEA | TL | solara | 0.03 | 0.029399 | 0 |  | PTA 546 SF.GHEORGHE L 11100 |  | Rețele Electrice Romania S.A | 25165644 | 2025-02-10 | 2026-02-10 |  |  |  | 2025-12-31
507 | CONSTANTA | CT | solara | 0.45568 | 0.45568 | 0 |  | S20 5610- CERNAVODA CT |  | Rețele Electrice Romania S.A | 25239401 | 2025-02-27 | 2026-02-27 |  |  |  | 2025-12-31
508 | CALARASI | CL | solara | 0.4 | 0.392 | 0 |  | 0 |  | Rețele Electrice Romania S.A | 25309186 | 2025-02-06 | 2026-02-06 |  |  |  | 2025-12-31
509 | CONSTANTA | CT | solara | 0.14344 | 0.14057 | 0 |  | S20 5601- CERNAVODA CT |  | Rețele Electrice Romania S.A | 24380045 | 2025-02-12 | 2026-02-12 |  |  |  | 2025-12-31
510 | CALARASI | CL | solara | 0.1 | 0.0979 | 0 |  | PTA 1642 BOSNEAGU 1 |  | Rețele Electrice Romania S.A | 25416734 | 2025-02-04 | 2026-02-04 |  |  |  | 2025-12-31
511 | CONSTANTA | CT | solara | 0.00495 | 0.004841 | 0 |  | PTAB 1-243 NISIPARI |  | Rețele Electrice Romania S.A | 25433566 | 2025-03-12 | 2026-03-12 |  |  |  | 2025-12-31
512 | CALARASI | CL | solara | 0.25 | 0.24499 | 0 |  | A20 DICHISENI-CALARASI CL |  | Rețele Electrice Romania S.A | 25438615 | 2025-02-25 | 2026-02-25 |  |  |  | 2025-12-31
513 | CONSTANTA | CT | solara | 0.006 | 0.00587 | 0 |  | PTA 487 ARSA SAT |  | Rețele Electrice Romania S.A | 25458618 | 2025-02-25 | 2026-02-25 | 25458618 | 2025-03-27 |  | 2025-12-31
514 | CONSTANTA | CT | solara | 0.2 | 0.1958 | 0 |  | PT 1146 LEA 2002 |  | Rețele Electrice Romania S.A | 25491858 | 2025-02-25 | 2026-02-25 | 25491858 | 2025-03-13 |  | 2025-12-31
515 | CALARASI | CL | solara | 0.25 | 0.2449 | 0 |  | A20 DRAGI 1-MOSTISTEA CL |  | Rețele Electrice Romania S.A | 25607481 | 2025-02-05 | 2026-02-05 |  |  |  | 2025-12-31
516 | CONSTANTA | CT | solara | 0.025 | 0.024499 | 0 |  | PT 109 RESTAURANT ESPLANADA VENUS |  | Rețele Electrice Romania S.A | 25735513 | 2025-03-17 | 2026-03-17 |  |  |  | 2025-12-31
517 | CONSTANTA | CT | solara | 0.003 | 0.002939 | 0 |  | PTA1 TOPRAISAR L1702 |  | Rețele Electrice Romania S.A | 25741331 | 2025-01-16 | 2026-01-16 |  |  |  | 2025-12-31
518 | CALARASI | CL | solara | 0.003 | 0.00289 | 0 |  | PTA 2985 IT FRUMUSANI |  | Rețele Electrice Romania S.A | 25747013 | 2025-02-28 | 2026-02-28 | 25747013 | 2025-02-28 |  | 2025-12-31
519 | IALOMITA | IL | solara | 0.25 | 0.24 | 0 |  | PCZ-5102 ALEXENI |  | Rețele Electrice Romania S.A | 25762907 | 2025-02-12 | 2026-02-12 | 25762907 | 2025-02-14 |  | 2025-12-31
520 | TULCEA | TL | eoliana | 27 | 27 | 1960 | 110 | TOPOLOG 110/20 KV |  | Rețele Electrice Romania S.A | 25669609 | 2025-02-12 | 2026-02-12 |  |  |  | 2025-12-31
521 | TULCEA | TL | eoliana | 70 | 70 | 5600 | 110 | CISMEAUA NOUA 110/20 KV |  | Rețele Electrice Romania S.A | 25670414 | 2025-02-14 | 2026-02-14 |  |  |  | 2025-12-31
522 | TULCEA | TL | eoliana | 70 | 70 | 2800 |  | SALBATICA 1 EDD 110KV |  | Rețele Electrice Romania S.A | 25668795 | 2025-02-12 | 2026-02-12 |  |  |  | 2025-12-31
523 | CALARASI | CL | solara | 0.005 | 0.00489 | 0 |  | PTA 3046 CALARASII VECHI |  | Rețele Electrice Romania S.A | 25792319 | 2025-02-24 | 2026-02-24 |  |  |  | 2025-12-31
524 | CALARASI | CL | solara | 0.188 | 0.18414 | 0 |  | A20 IRIGATII 2-DRAGOS VODA CL |  | Rețele Electrice Romania S.A | 25805386 | 2025-02-14 | 2026-02-14 |  |  |  | 2025-12-31
525 | CALARASI | CL | solara | 0.2475 | 0.24205 | 0 |  | PTA 2686 CHIRNOGI |  | Rețele Electrice Romania S.A | 25819675 | 2025-02-19 | 2026-02-19 |  |  |  | 2025-12-31
526 | CALARASI | CL | solara | 0.2 | 0.1959 | 0 |  | PTA 3034 DICHISENI |  | Rețele Electrice Romania S.A | 25820035 | 2025-02-21 | 2026-02-21 |  |  |  | 2025-12-31
527 | IALOMITA | IL | solara | 0.15 | 0.146 | 0 |  | PTA 7547-IRIG 4 BUCSA |  | Rețele Electrice Romania S.A | 25829544 | 2025-02-19 | 2026-02-19 | 25829544 | 2025-02-27 |  | 2025-12-31
528 | CONSTANTA | CT | solara | 0.396 | 0.38768 | 0 |  | A20 1700 PA ALBESTI- TATARU CT |  | Rețele Electrice Romania S.A | 25829857 | 2025-02-12 | 2026-02-12 |  |  |  | 2025-12-31
529 | CALARASI | CL | solara | 0.76755 | 0 | 280 | 20 | S-A20 SILOZ-OLTENITA SUD CL |  | Rețele Electrice Romania S.A | 25417867 | 2025-02-24 | 2026-02-24 | 25417867 | 2025-02-26 |  | 2025-12-31
530 | CALARASI | CL | solara | 0.03 | 0.0293 | 0 |  | PTAB 3744 |  | Rețele Electrice Romania S.A | 25834382 | 2025-02-03 | 2026-02-03 | 25834382 | 2025-03-17 |  | 2025-12-31
531 | TULCEA | TL | solara | 0.00792 | 0.007712 | 0 |  | PTA 33 NUFARU L 9220 |  | Rețele Electrice Romania S.A | 25851621 | 2025-02-04 | 2026-02-04 | 25851621 | 2025-02-06 |  | 2025-12-31
532 | IALOMITA | IL | solara | 0.38628 | 0.37775 | 0 |  | PCZ 8428-PORCINE2 |  | Rețele Electrice Romania S.A | 25861362 | 2025-02-25 | 2026-02-25 |  |  |  | 2025-12-31
533 | TULCEA | TL | solara | 0.03 | 0.0292 | 0 |  | PTA 331 NUFARU L 11106 |  | Rețele Electrice Romania S.A | 25872384 | 2025-02-20 | 2026-02-20 | 25872384 | 2025-02-24 |  | 2025-12-31
534 | TULCEA | TL | solara | 0.006 | 0.00583 | 0 |  | PTA-99 JIJILA L 9903 |  | Rețele Electrice Romania S.A | 25874708 | 2025-03-19 | 2026-03-19 | 25874708 | 2025-03-21 |  | 2025-12-31
535 | TULCEA | TL | solara | 0.02 | 0.01959 | 0 |  | PTAB 176 L 9219 |  | Rețele Electrice Romania S.A | 25877000 | 2025-02-12 | 2026-02-12 | 25877000 | 2025-03-24 |  | 2025-12-31
536 | CONSTANTA | CT | solara | 0.008 | 0.00783 | 0 |  | PT 256 STR ANTON PANN |  | Rețele Electrice Romania S.A | 25880623 | 2025-03-12 | 2026-03-12 | 25880623 | 2025-03-17 |  | 2025-12-31
537 | CONSTANTA | CT | solara | 0.02997 | 0.029351 | 0 |  | PTAB 1608 NAVODARI |  | Rețele Electrice Romania S.A | 25880843 | 2025-02-07 | 2026-02-07 |  |  |  | 2025-12-31
538 | IALOMITA | IL | solara | 0.012 | 0.011754 | 0 |  | S20 TIPOGRAFIE 2-SLOBOZIA NORD SL |  | Rețele Electrice Romania S.A | 25886990 | 2025-03-13 | 2026-03-13 |  |  |  | 2025-12-31
539 | CONSTANTA | CT | solara | 0.01 | 0.00975 | 0 |  | PT 76 GARA CALATORI |  | Rețele Electrice Romania S.A | 25891602 | 2025-02-03 | 2026-02-03 | 25891602 | 2025-02-14 |  | 2025-12-31
540 | TULCEA | TL | solara | 0.008 | 0.00779 | 0 |  | PTA 32 NUFARU L 9220 |  | Rețele Electrice Romania S.A | 25892032 | 2025-02-25 | 2026-02-25 | 25892032 | 2025-02-26 |  | 2025-12-31
541 | CALARASI | CL | solara | 0.188 | 0.18423 | 0 |  | PTA 2557 SA STUPINELE CHIRNOGI |  | Rețele Electrice Romania S.A | 25202020 | 2025-02-20 | 2026-02-20 | 25202020 | 2025-02-25 |  | 2025-12-31
542 | CONSTANTA | CT | solara | 0.05 | 0.0489 | 0 |  | PT 25 FABRICA DE PAINE MANGALIA |  | Rețele Electrice Romania S.A | 25907182 | 2025-02-12 | 2026-02-12 | 25907182 | 2025-02-21 |  | 2025-12-31
543 | TULCEA | TL | solara | 0.0196 | 0.019205 | 0 |  | PTA 134 CENTRU TOPOLOG L 9703 |  | Rețele Electrice Romania S.A | 25914657 | 2025-02-26 | 2026-02-26 |  |  |  | 2025-12-31
544 | TULCEA | TL | solara | 0.015 | 0.015 | 0 |  | PTA 134 CENTRU TOPOLOG L 9703 |  | Rețele Electrice Romania S.A | 25912096 | 2025-02-27 | 2026-02-27 |  |  |  | 2025-12-31
545 | TULCEA | TL | solara | 0.015 | 0.014697 | 0 |  | PTA 134 CENTRU TOPOLOG L 9703 |  | Rețele Electrice Romania S.A | 25913564 | 2025-02-27 | 2026-02-27 |  |  |  | 2025-12-31
546 | TULCEA | TL | solara | 0.015 | 0.014697 | 0 |  | PTA 134 CENTRU TOPOLOG L 9703 |  | Rețele Electrice Romania S.A | 25913853 | 2025-02-26 | 2026-02-26 |  |  |  | 2025-12-31
547 | TULCEA | TL | solara | 0.06 | 0.06 | 0 |  | A20 9702- TOPOLOG TL |  | Rețele Electrice Romania S.A | 25914295 | 2025-02-26 | 2026-02-26 |  |  |  | 2025-12-31
548 | TULCEA | TL | solara | 0.0036 | 0.0036 | 0 |  | PTA 133 SAT 2 TOPOLOG L 9703 |  | Rețele Electrice Romania S.A | 25914518 | 2025-02-27 | 2026-02-27 |  |  |  | 2025-12-31
549 | TULCEA | TL | solara | 0.036 | 0.035277 | 0 |  | PTA 133 SAT 2 TOPOLOG L 9703 |  | Rețele Electrice Romania S.A | 25914750 | 2025-02-26 | 2026-02-26 |  |  |  | 2025-12-31
550 | TULCEA | TL | solara | 0.0096 | 0.0096 | 0 |  | PTA 165 SAT FAGARASUL NOU L 9705 |  | Rețele Electrice Romania S.A | 25914909 | 2025-02-27 | 2026-02-27 |  |  |  | 2025-12-31
551 | TULCEA | TL | solara | 0.0036 | 0.0036 | 0 |  | PTA 134 CENTRU TOPOLOG L 9703 |  | Rețele Electrice Romania S.A | 25914980 | 2025-02-27 | 2026-02-27 |  |  |  | 2025-12-31
552 | TULCEA | TL | solara | 0.004 | 0.004 | 0 |  | PTA 245 SAT 2 SAMBATA NOUA L 9703 |  | Rețele Electrice Romania S.A | 25915089 | 2025-02-27 | 2026-02-27 |  |  |  | 2025-12-31
553 | IALOMITA | IL | solara | 0.01 | 0.009797 | 0 |  | BUCU PTA 7154 |  | Rețele Electrice Romania S.A | 25927254 | 2025-02-19 | 2026-02-19 | 25927254 | 2025-02-24 |  | 2025-12-31
554 | TULCEA | TL | solara | 0.02 | 0.02 | 0 |  | PTAB 173 AGIGHIOL L10000 |  | Rețele Electrice Romania S.A | 25932551 | 2025-02-25 | 2026-02-25 |  |  |  | 2025-12-31
555 | IALOMITA | IL | solara | 0.01499 | 0.014689 | 0 |  | PTA 7603-TANDAREI GURA IAL |  | Rețele Electrice Romania S.A | 25933082 | 2025-02-19 | 2026-02-19 | 25933082 | 2025-03-12 |  | 2025-12-31
556 | IALOMITA | IL | solara | 0.00979 | 0.009593 | 0 |  | PTA 7150 |  | Rețele Electrice Romania S.A | 25933896 | 2025-02-19 | 2026-02-19 |  |  |  | 2025-12-31
557 | CALARASI | CL | solara | 0.00425 | 0.004155 | 0 |  | PTA 2774 IRIGATII FRUMUSANI |  | Rețele Electrice Romania S.A | 25937230 | 2025-02-25 | 2026-02-25 | 25937230 | 2025-03-03 |  | 2025-12-31
558 | CONSTANTA | CT | solara | 0.007695 | 0.00754 | 0 |  | PTA 1133 NAVODARI |  | Rețele Electrice Romania S.A | 25940198 | 2025-02-12 | 2026-02-12 | 25940198 | 2025-02-18 |  | 2025-12-31
559 | TULCEA | TL | solara | 0.1 | 0.1 | 0 |  | PTA 664 STATIE DE EPURARE VALEA NUCARILO |  | Rețele Electrice Romania S.A | 25940521 | 2025-02-18 | 2026-02-18 |  |  |  | 2025-12-31
560 | CONSTANTA | CT | solara | 0.06 | 0.058799 | 0 |  | PTCZ 29 MANGALIA F. DE GHEATA |  | Rețele Electrice Romania S.A | 25942599 | 2025-02-13 | 2026-02-13 |  |  |  | 2025-12-31
561 | CONSTANTA | CT | solara | 0.006 | 0.00568 | 0 |  | PT 1110 ISTRIA |  | Rețele Electrice Romania S.A | 25942624 | 2025-02-26 | 2026-02-26 | 25942624 | 2025-03-03 |  | 2025-12-31
562 | IALOMITA | IL | solara | 0.21 | 0.2057 | 0 |  | A-S20 HAGIENI-FETESTI SL |  | Rețele Electrice Romania S.A | 25954534 | 2025-03-25 | 2026-03-25 |  |  |  | 2025-12-31
563 | TULCEA | TL | solara | 0.17 | 0.17 | 0 |  | A20 9906- MACIN TL |  | Rețele Electrice Romania S.A | 25969915 | 2025-02-26 | 2026-02-26 |  |  |  | 2025-12-31
564 | TULCEA | TL | solara | 0.01 | 0.0096 | 0 |  | PTA 225 BLOCURI MURIGHIOL L 10008 |  | Rețele Electrice Romania S.A | 25973008 | 2025-02-25 | 2026-02-25 | 25973008 | 2025-02-26 |  | 2025-12-31
565 | CALARASI | CL | solara | 0.108 | 0.10583 | 0 |  | PTA 3638 |  | Rețele Electrice Romania S.A | 25976217 | 2025-02-28 | 2026-02-28 | 25976217 | 2025-03-27 |  | 2025-12-31
566 | CONSTANTA | CT | solara | 0.00023 | 0.000224 | 0 |  | PTA 249 SMA COSTINESTI |  | Rețele Electrice Romania S.A | 25980203 | 2025-03-12 | 2026-03-12 |  |  |  | 2025-12-31
567 | TULCEA | TL | solara | 0.015 | 0.014698 | 0 |  | PTA 250 L 9703 |  | Rețele Electrice Romania S.A | 25986404 | 2025-03-14 | 2026-03-14 |  |  |  | 2025-12-31
568 | CONSTANTA | CT | solara | 0.01188 | 0.011632 | 0 |  | PTCZ 520 NEPTUN R. PRAHOVA |  | Rețele Electrice Romania S.A | 25988813 | 2025-03-06 | 2026-03-06 | 25988813 | 2025-03-12 |  | 2025-12-31
569 | IALOMITA | IL | solara | 0.003 | 0.00292 | 0 |  | PTA5297 - IRIG.1 ROSIORI |  | Rețele Electrice Romania S.A | 25989607 | 2025-02-27 | 2026-02-27 |  |  |  | 2025-12-31
570 | CONSTANTA | CT | solara | 0.01 | 0.009799 | 0 |  | PTA 291 CARTIER 1 |  | Rețele Electrice Romania S.A | 25997279 | 2025-02-20 | 2026-02-20 | 25997279 | 2025-03-14 |  | 2025-12-31
571 | CONSTANTA | CT | solara | 0.006 | 0.00587 | 0 |  | PT 378 BL F FALEZA NORD |  | Rețele Electrice Romania S.A | 26020999 | 2025-02-20 | 2026-02-20 | 26020999 | 2025-03-04 |  | 2025-12-31
572 | CONSTANTA | CT | solara | 0.05 | 0.048965 | 0 |  | S6 0710 CONPET- PETROL SUD CT |  | Rețele Electrice Romania S.A | 26021439 | 2025-02-26 | 2026-02-26 |  |  |  | 2025-12-31
573 | CONSTANTA | CT | solara | 0.02 | 0.01958 | 0 |  | PT 626 STR. MARII |  | Rețele Electrice Romania S.A | 26022026 | 2025-02-20 | 2026-02-20 | 26022026 | 2025-02-24 |  | 2025-12-31
574 | TULCEA | TL | solara | 0.02 | 0.01959 | 0 |  | PTA 398 BALIZAJ L 10203 |  | Rețele Electrice Romania S.A | 26025915 | 2025-03-19 | 2026-03-19 | 26025915 | 2025-03-24 |  | 2025-12-31
575 | TULCEA | TL | eoliana | 1.1 | 7.51 | 1680 | 20 | A20 10004- SARINASUF TL |  | Rețele Electrice Romania S.A | 26025550 | 2025-03-11 | 2026-03-11 |  |  |  | 2025-12-31
576 | CONSTANTA | CT | solara | 0.3942 | 0.3862 | 0 |  | A20 5405 AVICOLA- ECLUZA OVIDIU CT |  | Rețele Electrice Romania S.A | 26044478 | 2025-02-25 | 2026-02-25 |  |  |  | 2025-12-31
577 | CONSTANTA | CT | solara | 0.39985 | 0.3918 | 0 |  | A20 7200 CLOSCA- SIRIU CT |  | Rețele Electrice Romania S.A | 26044556 | 2025-03-11 | 2026-03-11 |  |  |  | 2025-12-31
578 | CONSTANTA | CT | solara | 0.39985 | 0.3918 | 0 |  | A20 6505 SARAIU- HARSOVA CT |  | Rețele Electrice Romania S.A | 26045072 | 2025-02-21 | 2026-02-21 |  |  |  | 2025-12-31
579 | CONSTANTA | CT | solara | 0.006 | 0.005877 | 8.19 | 0.4 | PT 333 CALARASI |  | Rețele Electrice Romania S.A | 25953419 | 2025-03-03 | 2026-03-03 |  |  |  | 2025-12-31
580 | TULCEA | TL | solara | 0.0198 | 0.019394 | 0 |  | PTA 420 UZ APA CRISAN L 10206 |  | Rețele Electrice Romania S.A | 26067565 | 2025-03-13 | 2026-03-13 | 26067565 | 2025-03-18 |  | 2025-12-31
581 | CONSTANTA | CT | solara | 0.006 | 0.00581 | 0 |  | PT 186 CARTIER NOU COICIU |  | Rețele Electrice Romania S.A | 26069747 | 2025-03-12 | 2026-03-12 |  |  |  | 2025-12-31
582 | CONSTANTA | CT | solara | 0.006 | 0.00587 | 0 |  | PT 108 RESTAURANT ALADIN VENUS |  | Rețele Electrice Romania S.A | 26071952 | 2025-03-11 | 2026-03-11 |  |  |  | 2025-12-31
583 | CONSTANTA | CT | solara | 0.006 | 0.00586 | 0 |  | PTA 1089 GR SOCIAL IAS M KOG |  | Rețele Electrice Romania S.A | 26074705 | 2025-02-26 | 2026-02-26 |  |  |  | 2025-12-31
584 | IALOMITA | IL | solara | 0.008 | 0.007837 | 0 |  | PTA5026 - IRIG2HAGIESTI |  | Rețele Electrice Romania S.A | 26077516 | 2025-03-12 | 2026-03-12 |  |  |  | 2025-12-31
585 | IALOMITA | IL | solara | 0.00979 | 0.009593 | 0 |  | PTA 7160 - BUCU |  | Rețele Electrice Romania S.A | 26089488 | 2025-03-24 | 2026-03-24 | 26089488 | 2025-03-27 |  | 2025-12-31
586 | TULCEA | TL | solara | 0.009 | 0.008819 | 0 |  | PTAB 155 STR.ORIZONTULUI L 9207 |  | Rețele Electrice Romania S.A | 26093245 | 2025-03-24 | 2026-03-24 | 26093245 | 2025-03-24 |  | 2025-12-31
587 | CONSTANTA | CT | solara | 0.00582 | 0.005604 | 0 |  | PTAB 707 CAISILOR V TRAIAN |  | Rețele Electrice Romania S.A | 26093597 | 2025-03-03 | 2026-03-03 | 26093597 | 2025-03-05 |  | 2025-12-31
588 | TULCEA | TL | solara | 0.008 | 0.007839 | 0 |  | PTCZ 259 ANL COZIEI L 9117 |  | Rețele Electrice Romania S.A | 26106440 | 2025-03-14 | 2026-03-14 | 26106440 | 2025-03-14 |  | 2025-12-31
589 | CONSTANTA | CT | solara | 0.006 | 0.005879 | 0 |  | PT 25 SPITAL CFR PALAS MIHU COPILU |  | Rețele Electrice Romania S.A | 26109281 | 2025-03-12 | 2026-03-12 | 26109281 | 2025-03-17 |  | 2025-12-31
590 | TULCEA | TL | solara | 0.008 | 0.00779 | 0 |  | PTA 29 MALCOCI L 9220 |  | Rețele Electrice Romania S.A | 26112899 | 2025-03-14 | 2026-03-14 | 26112899 | 2025-03-17 |  | 2025-12-31
591 | IALOMITA | IL | solara | 0.01 | 0.009797 | 0 |  | PTA 7187 -BUCU -PT1 -BUCU |  | Rețele Electrice Romania S.A | 26114706 | 2025-03-14 | 2026-03-14 |  |  |  | 2025-12-31
592 | CONSTANTA | CT | solara | 0.01 | 0.009798 | 0 |  | PTAB 820 STR. GH. BARITIU COLT CU GHIOCE |  | Rețele Electrice Romania S.A | 26115373 | 2025-03-05 | 2026-03-05 | 26115373 | 2025-03-06 |  | 2025-12-31
593 | CONSTANTA | CT | solara | 0.0176 | 0.017198 | 0 |  | PTA 492 LALELELOR 1 |  | Rețele Electrice Romania S.A | 26119339 | 2025-03-13 | 2026-03-13 |  |  |  | 2025-12-31
594 | CONSTANTA | CT | solara | 0.0275 | 0.02693 | 0 |  | PT 704 |  | Rețele Electrice Romania S.A | 26122941 | 2025-03-13 | 2026-03-13 |  |  |  | 2025-12-31
595 | CONSTANTA | CT | solara | 0.0275 | 0.026948 | 0 |  | PT 704 |  | Rețele Electrice Romania S.A | 26123298 | 2025-03-14 | 2026-03-14 |  |  |  | 2025-12-31
596 | TULCEA | TL | solara | 0.012 | 0.01156 | 0 |  | PTA 134 CENTRU TOPOLOG L 9703 |  | Rețele Electrice Romania S.A | 26126271 | 2025-03-21 | 2026-03-21 |  |  |  | 2025-12-31
597 | CONSTANTA | CT | solara | 0.1518 | 0.14875 | 0 |  | A20 4305 AVICOLA 1- LUMINA CT |  | Rețele Electrice Romania S.A | 26148716 | 2025-03-17 | 2026-03-17 |  |  |  | 2025-12-31
598 | CALARASI | CL | solara | 0.05 | 0.048996 | 0 |  | A20 SARULESTI-TAMADAU CL |  | Rețele Electrice Romania S.A | 26148792 | 2025-03-13 | 2026-03-13 |  |  |  | 2025-12-31
599 | CONSTANTA | CT | solara | 0.0253 | 0.024784 | 0 |  | PTAB 1608 NAVODARI |  | Rețele Electrice Romania S.A | 26151660 | 2025-03-13 | 2026-03-13 |  |  |  | 2025-12-31
600 | CONSTANTA | CT | solara | 0.264 | 0.25871 | 0 |  | PT 165 FABRICA DE LANA |  | Rețele Electrice Romania S.A | 26163178 | 2025-03-19 | 2026-03-19 |  |  |  | 2025-12-31
601 | CONSTANTA | CT | solara | 0.025 | 0.02 | 0 |  | PTA 217 COSTINESTI |  | Rețele Electrice Romania S.A | 26167527 | 2025-03-19 | 2026-03-19 | 26167527 | 2025-03-25 |  | 2025-12-31
602 | TULCEA | TL | solara | 0.00996 | 0.009731 | 0 |  | PTZ 212 BL.PTTR L 11503 |  | Rețele Electrice Romania S.A | 26171832 | 2025-03-20 | 2026-03-20 | 26171832 | 2025-03-25 |  | 2025-12-31
603 | CONSTANTA | CT | solara | 0.006 | 0.005879 | 0 |  | PTA 2 CIOCARLIA DE SUS 4204 |  | Rețele Electrice Romania S.A | 26180837 | 2025-03-17 | 2026-03-17 |  |  |  | 2025-12-31
604 | CONSTANTA | CT | solara | 0.015 | 0.01465 | 0 |  | PTA 4 NOU |  | Rețele Electrice Romania S.A | 26180840 | 2025-03-13 | 2026-03-13 | 26180840 | 2025-03-14 |  | 2025-12-31
605 | TULCEA | TL | solara | 0.0221 | 0.021648 | 0 |  | PA 88 PELICAN L 9303 |  | Rețele Electrice Romania S.A | 26187592 | 2025-03-24 | 2026-03-24 |  |  |  | 2025-12-31
606 | CONSTANTA | CT | solara | 0.004 | 0.003919 | 0 |  | PTAB 707 CAISILOR V TRAIAN |  | Rețele Electrice Romania S.A | 26190816 | 2025-03-17 | 2026-03-17 |  |  |  | 2025-12-31
607 | IALOMITA | IL | solara | 0.003 | 0.002939 | 0 |  | PCZ-8187-AMARA |  | Rețele Electrice Romania S.A | 26191983 | 2025-03-21 | 2026-03-21 |  |  |  | 2025-12-31
608 | CONSTANTA | CT | solara | 0.006 | 0.005879 | 0 |  | PTA 1149 M KOG L 1803 |  | Rețele Electrice Romania S.A | 26192187 | 2025-03-12 | 2026-03-12 | 26192187 | 2025-03-21 |  | 2025-12-31
609 | TULCEA | TL | solara | 0.00992 | 0.009712 | 0 |  | PTAB 176 L 9219 |  | Rețele Electrice Romania S.A | 26194338 | 2025-03-24 | 2026-03-24 | 26194338 | 2025-03-24 |  | 2025-12-31
610 | CONSTANTA | CT | solara | 0.006 | 0.00587 | 0 |  | PTA 219 SCHITU |  | Rețele Electrice Romania S.A | 26195081 | 2025-03-13 | 2026-03-13 |  |  |  | 2025-12-31
611 | CONSTANTA | CT | solara | 0.011 | 0.010779 | 0 |  | PTA 627 PT5 NOU V SEACA |  | Rețele Electrice Romania S.A | 26208243 | 2025-03-11 | 2026-03-11 |  |  |  | 2025-12-31
612 | TULCEA | TL | solara | 0.005 | 0.00482 | 0 |  | PTAB 38 VILA L 9301 |  | Rețele Electrice Romania S.A | 26211226 | 2025-03-24 | 2026-03-24 | 26211226 | 2025-03-27 |  | 2025-12-31
613 | TULCEA | TL | solara | 0.18 | 0.1764 | 0 |  | A20 10201- CRISAN TL |  | Rețele Electrice Romania S.A | 26219057 | 2025-03-31 | 2026-03-31 |  |  |  | 2025-12-31
614 | IALOMITA | IL | solara | 0.009 | 0.008819 | 0 |  | PTA-5448 FIERBINTI |  | Rețele Electrice Romania S.A | 26221368 | 2025-03-26 | 2026-03-26 | 26221368 | 2025-03-28 |  | 2025-12-31
615 | CONSTANTA | CT | solara | 0.012 | 0.01169 | 0 |  | S10 0111- TOMIS NORD CT |  | Rețele Electrice Romania S.A | 26232620 | 2025-03-19 | 2026-03-19 |  |  |  | 2025-12-31
616 | CONSTANTA | CT | solara | 0.005 | 0.00489 | 0 |  | PTA 1641 |  | Rețele Electrice Romania S.A | 26232777 | 2025-03-17 | 2026-03-17 |  |  |  | 2025-12-31
617 | CONSTANTA | CT | solara | 0.005 | 0.00482 | 0 |  | PTAB 124 SOARELUI V TRAIAN |  | Rețele Electrice Romania S.A | 26248559 | 2025-03-19 | 2026-03-19 | 26248559 | 2025-03-21 |  | 2025-12-31
618 | IALOMITA | IL | solara | 0.006 | 0.005879 | 0 |  | PTA 6220-REZERVA |  | Rețele Electrice Romania S.A | 26250370 | 2025-03-21 | 2026-03-21 |  |  |  | 2025-12-31
619 | Constanta | CT | solara | 0.00777 | 0.007465 | 0 |  | PTAB 731 PT5 ANCOREI |  | Rețele Electrice Romania S.A | 26251065 | 2025-03-25 | 2026-03-25 | 26251065 | 2025-03-25 |  | 2025-12-31
620 | CONSTANTA | CT | solara | 0.39624 | 0.38732 | 0 |  | A20 6500 CIOBANU- HARSOVA CT |  | Rețele Electrice Romania S.A | 26257995 | 2025-03-18 | 2026-03-18 |  |  |  | 2025-12-31
621 | CONSTANTA | CT | solara | 0.00872 | 0.008545 | 0 |  | PTA 243 AGIGEA CIMITIR |  | Rețele Electrice Romania S.A | 26278237 | 2025-03-25 | 2026-03-25 | 26278237 | 2025-03-27 |  | 2025-12-31
622 | CONSTANTA | CT | solara | 0.005 | 0.00485 | 0 |  | PTCZ 381 DACIA COSTINESTI |  | Rețele Electrice Romania S.A | 26296467 | 2025-03-25 | 2026-03-25 |  |  |  | 2025-12-31
623 | CONSTANTA | CT | solara | 0.008 | 0.00783 | 0 |  | PT 389 BL IV 29 INEL II |  | Rețele Electrice Romania S.A | 26298368 | 2025-03-18 | 2026-03-18 |  |  |  | 2025-12-31
624 | CALARASI | CL | solara | 0.009 | 0.008819 | 0 |  | PTA 2620 POSTAVARI |  | Rețele Electrice Romania S.A | 26299442 | 2025-03-25 | 2026-03-25 |  |  |  | 2025-12-31
625 | CONSTANTA | CT | solara | 0.01 | 0.00979 | 0 |  | PT635 |  | Rețele Electrice Romania S.A | 26302120 | 2025-03-25 | 2026-03-25 | 26302120 | 2025-03-26 |  | 2025-12-31
626 | IALOMITA | IL | solara | 0.006 | 0.005879 | 0 |  | PTA 8704 |  | Rețele Electrice Romania S.A | 26303352 | 2025-03-20 | 2026-03-20 |  |  |  | 2025-12-31
627 | CONSTANTA | CT | solara | 0.006 | 0.00578 | 0 |  | PTA 613 PT1 NOU V SEACA |  | Rețele Electrice Romania S.A | 26309071 | 2025-03-21 | 2026-03-21 |  |  |  | 2025-12-31
628 | CONSTANTA | CT | solara | 0.006 | 0.005879 | 0 |  | PTA 164 SASU DUMITRU |  | Rețele Electrice Romania S.A | 26317724 | 2025-03-25 | 2026-03-25 |  |  |  | 2025-12-31
629 | CALARASI | CL | solara | 0.00792 | 0.007757 | 0 |  | PCZ 2921 40 AP BUDESTI |  | Rețele Electrice Romania S.A | 26320782 | 2025-03-20 | 2026-03-20 |  |  |  | 2025-12-31
630 | CALARASI | CL | solara | 0.006 | 0.005862 | 0 |  | PTA 2801 SMA STANCEA |  | Rețele Electrice Romania S.A | 26320871 | 2025-03-20 | 2026-03-20 |  |  |  | 2025-12-31
631 | CONSTANTA | CT | solara | 0.0399 | 0.039101 | 0 |  | PT 1200 MIHAI VITEAZU |  | Rețele Electrice Romania S.A | 26323277 | 2025-03-21 | 2026-03-21 |  |  |  | 2025-12-31
632 | CONSTANTA | CT | solara | 0.00574 | 0.005624 | 0 |  | PT 1055 DOROBANTU LEA 1801 |  | Rețele Electrice Romania S.A | 26324726 | 2025-03-25 | 2026-03-25 |  |  |  | 2025-12-31
633 | CALARASI | CL | solara | 0.00492 | 0.004819 | 0 |  | PTA 3104 SATNOIENI |  | Rețele Electrice Romania S.A | 26325532 | 2025-03-21 | 2026-03-21 |  |  |  | 2025-12-31
634 | IALOMITA | IL | solara | 0.006 | 0.005879 | 0 |  | PTA 7666-LUCIU |  | Rețele Electrice Romania S.A | 26327638 | 2025-03-20 | 2026-03-20 |  |  |  | 2025-12-31
635 | CONSTANTA | CT | solara | 0.006 | 0.005879 | 0 |  | PT 136 ALEEA REMUS |  | Rețele Electrice Romania S.A | 26327935 | 2025-03-21 | 2026-03-21 |  |  |  | 2025-12-31
636 | CONSTANTA | CT | solara | 0.08778 | 0.085944 | 0 |  | PTAB 1800 POSTA CORBU |  | Rețele Electrice Romania S.A | 26329895 | 2025-03-24 | 2026-03-24 |  |  |  | 2025-12-31
637 | CALARASI | CL | solara | 0.006 | 0.005862 | 0 |  | PTA 2745 CLINCIU |  | Rețele Electrice Romania S.A | 26337966 | 2025-03-24 | 2026-03-24 |  |  |  | 2025-12-31
638 | IALOMITA | IL | solara | 0.006 | 0.005879 | 0 |  | PTA 7190 -BUCU-PT3-BUCU |  | Rețele Electrice Romania S.A | 26337967 | 2025-03-24 | 2026-03-24 |  |  |  | 2025-12-31
639 | CALARASI | CL | solara | 0.004 | 0.00372 | 0 |  | PTAB 1348 |  | Rețele Electrice Romania S.A | 26426540 | 2025-03-31 | 2026-03-31 |  |  |  | 2025-12-31