## Sheet1
ANEXA nr. 9.1
Retele Electrice Romania - Dobrogea
ANUL | 2026
Trimestru | I
Lista cu avizele tehnice de racordare (ATR) si contractele de racordare (CR) emise pentru instalaţii de producere a energiei electrice din surse regenerabile
Nr. crt. | Adresa locului de producere si de consum | Judetul | Tip sursa de energie | Putere instalata (MW) | Putere aprobata (MW) | Capacitate de stocare (Ah) | Tensiunea nominala la care se racordează capacitatea de stocare U (kV) | Statia de racordare | Comentariu | Emitent | Numar ATR | Data emiterii ATR | Data expirare valabilitate ATR | Numar CR | Data emiterii CR | Data expirare valabilitate CR | Data estimata PIF
1 | CONSTANTA | CT | eoliana | 18 | 27.56 | 23.5185 | 110 | NICOLAE BALCESCU 110/20 KV |  | Rețele Electrice Romania S.A | 20978004 | 2025-02-11 | 2026-02-11 | 20978004 | 2026-01-21 |  | 2026-12-31
2 | CONSTANTA | CT | eoliana | 60.5 | 54 | 76320 | 110 | TATARU 110/20 KV | Actualizat 13/06/2025 | Rețele Electrice Romania S.A | 25763776 | 2025-01-29 | 2026-01-29 | 25763776 | 2026-01-27 |  | 2026-12-31
3 | TULCEA | TL | eoliana | 17.5 | 18.2309 | 17920 | 110 | TRAIAN 110/20 KV |  | Rețele Electrice Romania S.A | 25298620 | 2025-10-28 | 2026-10-28 |  |  |  | 2026-12-31
4 | CONSTANTA | CT | eoliana | 47.2 | 30 | 37500 | 110 | RA FCM-2 MEDGIDIA 110/6KV |  | Rețele Electrice Romania S.A | 28945658 | 2025-12-23 | 2026-12-23 |  |  |  | 2027-12-31
5 | CALARASI | CL | gaz de fermentare a deseurilor | 2.994 | 2.991 | 0 | 20 | A20 POSTAVARI-BUDESTI CL |  | Rețele Electrice Romania S.A | 26336063 | 2025-10-29 | 2026-10-29 |  |  |  | 2027-12-31
6 | CONSTANTA | CT | biomasa provenita din culturi energetice | 10 | 0 | 0 | 110 | MEDGIDIA-1 110/20/6KV |  | Rețele Electrice Romania S.A | 24754702 | 2025-09-04 | 2026-09-04 |  |  |  | 2027-12-31
7 | TULCEA | TL | biomasa provenita din culturi energetice | 12 | 32 | 53.76 | 6 | ALUMINA 110/6 KV |  | Rețele Electrice Romania S.A | 26926973 | 2025-12-30 | 2026-12-30 | 26926973 | 2026-01-30 |  | 2027-12-31
8 | CONSTANTA | CT | biomasa provenita din culturi energetice | 48 | 46.44 | 156960 | 110 | COBADIN NORD 110KV-26MW | actualizat la data de 19/08/2025 | Rețele Electrice Romania S.A | 19565571 | 2025-04-15 | 2026-04-15 |  |  |  | 2027-12-31
9 | CALARASI | CL | biomasa provenita din culturi energetice | 5.16 | 4490 | 24553.57 | 20 | S20 FNC-CALARASI CL |  | Rețele Electrice Romania S.A | 24615448 | 2025-05-22 | 2026-05-22 |  |  |  | 2027-12-31
10 | IALOMITA | IL | biomasa provenita din culturi energetice | 4 | 3.8643 | 3360 | 20 | A20 MANASIA-BARBULESTI SL |  | Rețele Electrice Romania S.A | 19966950 | 2025-05-21 | 2026-05-21 |  |  |  | 2027-12-31
11 | CONSTANTA | CT | biomasa provenita din culturi energetice | 6.8 | 6.675 | 10592 | 20 | COBADIN 110/20 KV |  | Rețele Electrice Romania S.A | 25331625 | 2025-06-17 | 2026-06-17 |  |  |  | 2027-12-31
12 | CONSTANTA | CT | biomasa provenita din culturi energetice | 51 | 49.4 | 1764000 | 110 | TORTOMANU 110/6KV |  | Rețele Electrice Romania S.A | 26774851 | 2025-06-20 | 2026-06-20 |  |  |  | 2027-12-31
13 | CONSTANTA | CT | biomasa provenita din culturi energetice | 1.065 | 1 | 3360 | 20 | A20 4509 SP1A SALIGNY- NAZARCEA CT |  | Rețele Electrice Romania S.A | 25912506 | 2025-09-23 | 2026-09-23 |  |  |  | 2027-12-31
14 | CONSTANTA | CT | biomasa provenita din culturi energetice | 48 | 46.84 | 17359 | 110 | COBADIN 110/20 KV |  | Rețele Electrice Romania S.A | 25385538 | 2025-10-07 | 2026-10-07 |  |  |  | 2027-12-31
15 | CONSTANTA | CT | biomasa provenita din culturi energetice | 59.724 | 56.004 | 227520 | 110 | BALTAGESTI 110KV-150MW |  | Rețele Electrice Romania S.A | 28214642 | 2025-10-22 | 2026-10-22 |  |  |  | 2027-12-31
16 | CONSTANTA | CT | biomasa provenita din culturi energetice | 6.017 | 5.5 | 9040 | 20 | A20 2000- SACELE CT |  | Rețele Electrice Romania S.A | 28442999 | 2025-12-18 | 2026-12-18 |  |  |  | 2027-12-31
17 | CALARASI | CL | solara | 0.0462 | 0.045176 | 0 | 0.4 | PTA 3261 DRAGALINA |  | Rețele Electrice Romania S.A | 25171146 | 2024-12-18 | 2025-12-18 |  |  |  | 2026-12-31
18 | CALARASI | CL | solara | 0.00225 | 0.002105 | 0 | 0.4 | PTAB 3126 DRAGALINA L.COMPLEX CL |  | Rețele Electrice Romania S.A | 25208863 | 2025-01-21 | 2026-01-21 | 25208863 | 2026-01-09 |  | 2026-12-31
19 | CALARASI | CL | solara | 0.00225 | 0.002105 | 0 | 0.4 | PTA 3937 BRANCOVENI |  | Rețele Electrice Romania S.A | 25209536 | 2025-01-21 | 2026-01-21 | 25209536 | 2026-01-09 |  | 2026-12-31
20 | CALARASI | CL | solara | 0.003 | 0.00284 | 0 | 0.4 | PCZ 3039 IMAIA L20 DRAG VODA |  | Rețele Electrice Romania S.A | 25209869 | 2025-01-21 | 2026-01-21 | 25209869 | 2026-01-09 |  | 2026-12-31
21 | CALARASI | CL | solara | 0.01045 | 0.010141 | 0 | 0.4 | PTA 3184 DRAGALINA |  | Rețele Electrice Romania S.A | 25213668 | 2025-01-21 | 2026-01-21 | 25213668 | 2026-01-09 |  | 2026-12-31
22 | CALARASI | CL | solara | 0.03 | 0.0293 | 0 | 0.4 | PCZ 3039 IMAIA L20 DRAG VODA |  | Rețele Electrice Romania S.A | 25195477 | 2025-01-22 | 2026-01-22 | 25195477 | 2026-01-09 |  | 2026-12-31
23 | CALARASI | CL | solara | 0.003 | 0.00284 | 0 | 0.4 | PTA 3336 |  | Rețele Electrice Romania S.A | 25209484 | 2025-01-22 | 2026-01-22 | 25209484 | 2026-01-19 |  | 2026-12-31
24 | CALARASI | CL | solara | 0.00765 | 0.007297 | 0 | 0.4 | PTAB 3126 DRAGALINA L.COMPLEX CL |  | Rețele Electrice Romania S.A | 25209696 | 2025-01-22 | 2026-01-22 | 25209696 | 2026-01-16 |  | 2026-12-31
25 | TULCEA | TL | solara | 7.75 | 7.51 | 0 | 20 | A20 10004- SARINASUF TL |  | Rețele Electrice Romania S.A | 26025550 | 2025-03-11 | 2026-03-11 |  |  |  | 2026-12-31
26 | TULCEA | TL | solara | 0.012 | 0.011755 | 0 | 0.4 | PTZ 120 BL.FALEZA L 8803 |  | Rețele Electrice Romania S.A | 24684969 | 2025-03-21 | 2026-03-21 | 24684969 | 2026-02-11 |  | 2026-12-31
27 | TULCEA | TL | solara | 0.012 | 0.011755 | 0 | 0.4 | PTZ 120 BL.FALEZA L 8803 |  | Rețele Electrice Romania S.A | 24684979 | 2025-03-21 | 2026-03-21 | 24684979 | 2026-02-11 |  | 2026-12-31
28 | TULCEA | TL | solara | 0.012 | 0.011755 | 0 | 0.4 | PTZ 120 BL.FALEZA L 8803 |  | Rețele Electrice Romania S.A | 24684980 | 2025-03-21 | 2026-03-21 | 24684980 | 2026-02-27 |  | 2026-12-31
29 | TULCEA | TL | solara | 0.012 | 0.011755 | 0 | 0.4 | PTZ 120 BL.FALEZA L 8803 |  | Rețele Electrice Romania S.A | 24685024 | 2025-03-21 | 2026-03-21 | 24685024 | 2026-03-12 |  | 2026-12-31
30 | CONSTANTA | CT | solara | 0.45 | 0 | 0 | 20 | A-S20 0723 CUMPANA- PETROL SUD CT |  | Rețele Electrice Romania S.A | 26027773 | 2025-04-01 | 2026-04-01 | 26027773 | 2026-03-12 |  | 2026-12-31
31 | CONSTANTA | CT | solara | 0.11 | 0.1078 | 0 | 20 | S20 5604 SEIMENI- CERNAVODA CT |  | Rețele Electrice Romania S.A | 25904104 | 2025-04-02 | 2026-04-02 |  |  |  | 2026-12-31
32 | CONSTANTA | CT | solara | 0.45 | 0 | 0 | 20 | S20 2727- BABA NOVAC CT |  | Rețele Electrice Romania S.A | 26028106 | 2025-04-02 | 2026-04-02 | 26028106 | 2026-03-12 |  | 2026-12-31
33 | CONSTANTA | CT | solara | 0.3003 | 0.29428 | 0 | 20 | A20 6505 SARAIU- HARSOVA CT |  | Rețele Electrice Romania S.A | 26297372 | 2025-04-03 | 2026-04-03 |  |  |  | 2026-12-31
34 | CALARASI | CL | solara | 4.944 | 4.469 | 0 | 20 | A20 MODELU 2-CALARASI CL |  | Rețele Electrice Romania S.A | 26074466 | 2025-04-04 | 2026-04-04 | 26074466 | 2026-02-02 |  | 2026-12-31
35 | Ialomita | IL | solara | 0.183 | 0.17683 | 0 | 20 | A20 MONSANTO 2-MOVILITA SL |  | Rețele Electrice Romania S.A | 26285400 | 2025-04-08 | 2026-04-08 |  |  |  | 2026-12-31
36 | CALARASI | CL | solara | 0.9 | 0 | 0 | 20 | A20 IRIGATII 1-DRAGALINA CL |  | Rețele Electrice Romania S.A | 26320569 | 2025-04-09 | 2026-04-09 |  |  |  | 2026-12-31
37 | CONSTANTA | CT | solara | 0.006 | 0.005879 | 0 | 0.4 | PT 24 I.C. BRATIANU |  | Rețele Electrice Romania S.A | 26492616 | 2025-04-09 | 2026-04-09 |  |  |  | 2026-12-31
38 | IALOMITA | IL | solara | 0.015 | 0.0146 | 0 | 0.4 | PTA 7561-SCINTEIA |  | Rețele Electrice Romania S.A | 26323072 | 2025-04-11 | 2026-04-11 |  |  |  | 2026-12-31
39 | CONSTANTA | CT | solara | 0.925 | 0.8205 | 0 | 20 | S20 0728 TRIDENT PLAZA- PETROL SUD CT |  | Rețele Electrice Romania S.A | 20156987 | 2025-04-15 | 2026-04-15 | 20156987 | 2026-04-07 |  | 2026-12-31
40 | CALARASI | CL | solara | 0.005 | 0.005 | 0 | 0.23 | PTA 3461 INDEPENDENTA |  | Rețele Electrice Romania S.A | 26422657 | 2025-04-15 | 2026-04-15 | 26422657 |  |  | 2026-12-31
41 | TULCEA | TL | solara | 6.3 | 7.5 | 0 | 20 | S20 10107- ISACCEA TL |  | Rețele Electrice Romania S.A | 26335711 | 2025-04-17 | 2026-04-17 | 26335711 | 2026-03-02 |  | 2026-12-31
42 | CONSTANTA | CT | solara | 0.2272 | 0.21916 | 0 | 20 | S-A20 0724- PETROL SUD CT |  | Rețele Electrice Romania S.A | 26622654 | 2025-04-17 | 2026-04-17 | 26622654 | 2026-03-13 |  | 2026-12-31
43 | CALARASI | CL | solara | 0.3982 | 0.39016 | 0 | 20 | A20 LEHLIU GARA-LEHLIU CL |  | Rețele Electrice Romania S.A | 25070101 | 2025-04-22 | 2026-04-22 |  |  |  | 2026-12-31
44 | IALOMITA | IL | solara | 0.2 | 0.195 | 0 | 0.4 | PTAB-8672 CARTIER REZIDENTIAL CIULNITA |  | Rețele Electrice Romania S.A | 26322946 | 2025-04-23 | 2026-04-23 |  |  |  | 2026-12-31
45 | CONSTANTA | CT | solara | 0.015 | 0.01469 | 0 | 0.4 | PTA 43 OCOLUL SILVIC PALAS |  | Rețele Electrice Romania S.A | 26584725 | 2025-04-23 | 2026-04-23 |  |  |  | 2026-12-31
46 | CONSTANTA | CT | solara | 0.01 | 0.00972 | 0 | 0.4 | PTAB 393 |  | Rețele Electrice Romania S.A | 26628472 | 2025-04-24 | 2026-04-24 |  |  |  | 2026-12-31
47 | CALARASI | CL | solara | 0.025 | 0.02449 | 0 | 0.4 | PTA 2554 CAP SULTANA |  | Rețele Electrice Romania S.A | 25436227 | 2025-04-25 | 2026-04-25 |  |  |  | 2026-12-31
48 | CONSTANTA | CT | solara | 3.515 | 3.188 | 0 | 20 | S20 0420 R8- DEPOZITE CT |  | Rețele Electrice Romania S.A | 20156466 | 2025-04-28 | 2026-04-28 |  |  |  | 2026-12-31
49 | CONSTANTA | CT | solara | 1.11 | 1.001 | 0 | 20 | A20 0424 IAC VALUL TRAIAN- DEPOZITE CT |  | Rețele Electrice Romania S.A | 20156820 | 2025-04-28 | 2026-04-28 |  |  |  | 2026-12-31
50 | CALARASI | CL | solara | 1.295 | 1.265 | 0 | 20 | A20 DICHISENI-CALARASI CL |  | Rețele Electrice Romania S.A | 18785496 | 2025-04-30 | 2026-04-30 |  |  |  | 2026-12-31
51 | TULCEA | TL | solara | 2.925 | 2.8664 | 0 | 20 | A20 10000- SARINASUF TL |  | Rețele Electrice Romania S.A | 17267570 | 2025-04-30 | 2026-04-30 |  |  |  | 2026-12-31
52 | Calarasi | CL | solara | 0.34 | 0.3325 | 0 | 20 | A20 AVICOLA-DOROBANTU CL |  | Rețele Electrice Romania S.A | 26544723 | 2025-05-06 | 2026-05-06 |  |  |  | 2026-12-31
53 | CALARASI | CL | solara | 2.951 | 2.8825 | 0 | 20 | FUNDULEA 110/20 KV |  | Rețele Electrice Romania S.A | 25345860 | 2025-05-07 | 2026-05-07 |  |  |  | 2026-12-31
54 | TULCEA | TL | solara | 0.2 | 0.1903 | 0 | 20 | A20 10307- TRAIAN TL |  | Rețele Electrice Romania S.A | 20232321 | 2025-05-09 | 2026-05-09 |  |  |  | 2026-12-31
55 | CONSTANTA | CT | solara | 2.185 | 2.1123 | 0 | 20 | A20 5720- MEDGIDIA-1 CT |  | Rețele Electrice Romania S.A | 18499546 | 2025-05-12 | 2026-05-12 |  |  |  | 2026-12-31
56 | IALOMITA | IL | solara | 0.15 | 0.145 | 0 | 0.4 | PCZ 6320 alimentat din LEA 20kV Baitalu |  | Rețele Electrice Romania S.A | 26629875 | 2025-05-14 | 2026-05-14 |  |  |  | 2026-12-31
57 | TULCEA | TL | solara | 0.351 | 0.34298 | 0 | 20 | A20 10101- ISACCEA TL |  | Rețele Electrice Romania S.A | 26644406 | 2025-05-14 | 2026-05-14 |  |  |  | 2026-12-31
58 | TULCEA | TL | solara | 0.1 | 0.09799 | 0 | 20 | A20 10903- BABADAG TL |  | Rețele Electrice Romania S.A | 26674530 | 2025-05-16 | 2026-05-16 |  |  |  | 2026-12-31
59 | IALOMITA | IL | solara | 0.036 | 0.03518 | 0 | 0.4 | PTM-8007-TIPOGRAFIE 1 |  | Rețele Electrice Romania S.A | 26725312 | 2025-05-22 | 2026-05-22 |  |  |  | 2026-12-31
60 | TULCEA | TL | solara | 0.12 | 0.1156 | 0 | 0.4 | PTA 132 SAT NALBANT L 9505 |  | Rețele Electrice Romania S.A | 26683283 | 2025-05-26 | 2026-05-26 | 26683283 | 2026-02-04 |  | 2026-12-31
61 | CONSTANTA | CT | solara | 0.04 | 0.039199 | 0 | 0.4 | PTA 1468 MIORITA 2 |  | Rețele Electrice Romania S.A | 26775334 | 2025-05-26 | 2026-05-26 |  |  |  | 2026-12-31
62 | CALARASI | CL | solara | 0.4 | 0.3919 | 0 | 20 | A20 IRIGATII 1-STEFAN CEL MARE CL |  | Rețele Electrice Romania S.A | 26460110 | 2025-05-27 | 2026-05-27 |  |  |  | 2026-12-31
63 | CONSTANTA | CT | solara | 0.01212 | 0.011628 | 0 | 0.4 | PT 218 DELFINARIU |  | Rețele Electrice Romania S.A | 26760516 | 2025-05-27 | 2026-05-27 |  |  |  | 2026-12-31
64 | CONSTANTA | CT | solara | 0.24983 | 0.24473 | 0 | 10 | S10 0212 PT 1M- TABACARIE CT |  | Rețele Electrice Romania S.A | 26542751 | 2025-05-29 | 2026-05-29 |  |  |  | 2026-12-31
65 | CONSTANTA | CT | solara | 0.1 | 0.097998 | 0 | 0.4 | PT 33 MAMAIA HOTEL AURORA |  | Rețele Electrice Romania S.A | 26809439 | 2025-05-29 | 2026-05-29 |  |  |  | 2026-12-31
66 | CALARASI | CL | solara | 2.5 | 2.423 | 0 | 20 | A-S20 FUNDENI-BUDESTI CL |  | Rețele Electrice Romania S.A | 16562405 | 2025-06-27 | 2026-06-27 |  |  |  | 2026-12-31
67 | IALOMITA | IL | solara | 89.8 | 43.862 | 0 | 110 | SLOBOZIA SUD 110/20 KV |  | Rețele Electrice Romania S.A | 18149599 | 2025-05-27 | 2026-05-27 |  |  |  | 2026-12-31
68 | CONSTANTA | CT | solara | 4 | 3.975 | 0 | 20 | A20 4203 TOPRAISAR- BASARABI CT |  | Rețele Electrice Romania S.A | 24597038 | 2025-06-23 | 2026-06-23 |  |  |  | 2026-12-31
69 | IALOMITA | IL | solara | 4.5 | 4.3213 | 0 | 20 | A20 BARCANESTI-URZICENI SL |  | Rețele Electrice Romania S.A | 24951719 | 2025-06-10 | 2026-06-10 |  |  |  | 2026-12-31
70 | CONSTANTA | CT | solara | 2.7 | 2.641 | 0 | 20 | A20 4504 POARTA ALBA- NAZARCEA CT |  | Rețele Electrice Romania S.A | 24954834 | 2025-06-30 | 2026-06-30 |  |  |  | 2026-12-31
71 | CALARASI | CL | solara | 0.2 | 0.19595 | 0 | 20 | A20 IRIGATII 1-JEGALIA CL |  | Rețele Electrice Romania S.A | 26318923 | 2025-06-17 | 2026-06-17 |  |  |  | 2026-12-31
72 | IALOMITA | IL | solara | 0.392 | 0.37256 | 0 | 20 | A20 ANDRASESTI-GHEORGHE DOJA SL |  | Rețele Electrice Romania S.A | 26430140 | 2025-06-04 | 2026-06-04 |  |  |  | 2026-12-31
73 | CALARASI | CL | solara | 0.07575 | 0.070835 | 0 | 20 | A20 BOGDANA-VLAD TEPES CL |  | Rețele Electrice Romania S.A | 26662644 | 2025-06-12 | 2026-06-12 |  |  |  | 2026-12-31
74 | IALOMITA | IL | solara | 0.4 | 0.39158 | 0 | 20 | A20 FIERBINTI 1-URZICENI SL |  | Rețele Electrice Romania S.A | 26682764 | 2025-06-27 | 2026-06-27 |  |  |  | 2026-12-31
75 | IALOMITA | IL | solara | 0.4 | 0.39158 | 0 | 20 | A20 FIERBINTI 1-URZICENI SL |  | Rețele Electrice Romania S.A | 26682811 | 2025-06-27 | 2026-06-27 |  |  |  | 2026-12-31
76 | CALARASI | CL | solara | 0.115 | 0.11232 | 0 | 20 | A-S20 MANASTIREA-OLTENITA SUD CL |  | Rețele Electrice Romania S.A | 26757679 | 2025-06-10 | 2026-06-10 |  |  |  | 2026-12-31
77 | CALARASI | CL | solara | 0.399 | 0.39101 | 0 | 20 | A20 FUNDENI-BUDESTI CL |  | Rețele Electrice Romania S.A | 26791322 | 2025-06-10 | 2026-06-10 |  |  |  | 2026-12-31
78 | CONSTANTA | CT | solara | 0.3996 | 0.39161 | 0 | 20 | A20 8001 GALBIORI- GALBIORI CT |  | Rețele Electrice Romania S.A | 26814824 | 2025-06-18 | 2026-06-18 |  |  |  | 2026-12-31
79 | CALARASI | CL | solara | 0.08802 | 0.08526 | 0 | 20 | A20 CURCANI-BUDESTI CL |  | Rețele Electrice Romania S.A | 26815838 | 2025-06-10 | 2026-06-10 |  |  |  | 2026-12-31
80 | IALOMITA | IL | solara | 0.1 | 0.09798 | 0 | 20 | A20 MANASIA-BARBULESTI SL |  | Rețele Electrice Romania S.A | 26826549 | 2025-06-20 | 2026-06-20 |  |  |  | 2026-12-31
81 | CALARASI | CL | solara | 0.12 | 0.11754 | 0 | 20 | A20 DICHISENI-CALARASI CL |  | Rețele Electrice Romania S.A | 26832837 | 2025-06-18 | 2026-06-18 |  |  |  | 2026-12-31
82 | CALARASI | CL | solara | 0.1254 | 0.12259 | 0 | 0.4 | PTA 3524 BAZA SPORTIVA DRAGALINA |  | Rețele Electrice Romania S.A | 26837746 | 2025-06-10 | 2026-06-10 | 26837746 | 2026-01-09 |  | 2026-12-31
83 | TULCEA | TL | solara | 0.3198 | 0.3134 | 0 | 20 | A20 9703- TOPOLOG TL |  | Rețele Electrice Romania S.A | 26870060 | 2025-06-24 | 2026-06-24 |  |  |  | 2026-12-31
84 | TULCEA | TL | solara | 0.008 | 0.007839 | 0 | 0.4 | PTA 121 SAT VULTURUL L 9218 |  | Rețele Electrice Romania S.A | 26954811 | 2025-06-20 | 2026-06-20 | 26954811 | 2026-02-09 |  | 2026-12-31
85 | TULCEA | TL | solara | 0.39985 | 0.3918 | 0 | 20 | A20 9908- MACIN TL |  | Rețele Electrice Romania S.A | 24563602 | 2025-07-02 | 2026-07-02 |  |  |  | 2026-12-31
86 | CALARASI | CL | solara | 0.1 | 0.0975 | 0 | 0.4 | PTA 2562 CAP SI COMUNA CASCIOARELE |  | Rețele Electrice Romania S.A | 26560279 | 2025-07-09 | 2026-07-09 |  |  |  | 2026-12-31
87 | CALARASI | CL | solara | 3.6 | 1.754 | 0 | 20 | A20 POSTAVARI-BUDESTI CL |  | Rețele Electrice Romania S.A | 26750379 | 2025-07-29 | 2026-07-29 |  |  |  | 2026-12-31
88 | CONSTANTA | CT | solara | 0.2 | 0.196 | 0 | 20 | A20 6300 BANEASA- COBADIN CT |  | Rețele Electrice Romania S.A | 26791840 | 2025-07-11 | 2026-07-11 |  |  |  | 2026-12-31
89 | CONSTANTA | CT | solara | 0.1 | 0.097999 | 0 | 0.4 | PTA CAP ADAMCLISI |  | Rețele Electrice Romania S.A | 26798849 | 2025-07-08 | 2026-07-08 |  |  |  | 2026-12-31
90 | CONSTANTA | CT | solara | 0.044 | 0.04308 | 0 | 0.4 | PTA SMA ALBESTI L1704 |  | Rețele Electrice Romania S.A | 26900629 | 2025-07-01 | 2026-07-01 |  |  |  | 2026-12-31
91 | CONSTANTA | CT | solara | 0.005 | 0.00489 | 0 | 0.4 | PTA 253 TECHIRGHIOL |  | Rețele Electrice Romania S.A | 27005176 | 2025-07-02 | 2026-07-02 |  |  |  | 2026-12-31
92 | CALARASI | CL | solara | 0.3 | 0.29395 | 0 | 20 | A20 COMPLEX-DRAGALINA CL |  | Rețele Electrice Romania S.A | 27028199 | 2025-07-08 | 2026-07-08 |  |  |  | 2026-12-31
93 | TULCEA | TL | solara | 5.0697 | 4 | 0 | 20 | A20 10007- SARINASUF TL |  | Rețele Electrice Romania S.A | 27052276 | 2025-07-11 | 2026-07-11 |  |  |  | 2026-12-31
94 | CONSTANTA | CT | solara | 0.005 | 0.00489 | 0 | 0.4 | PTA1 TOPRAISAR L1702 |  | Rețele Electrice Romania S.A | 27068738 | 2025-07-08 | 2026-07-08 |  |  |  | 2026-12-31
95 | IALOMITA | IL | solara | 0.0529 | 0.051822 | 0 | 0.4 | PTA 7143 |  | Rețele Electrice Romania S.A | 27070831 | 2025-07-04 | 2026-07-04 |  |  |  | 2026-12-31
96 | CALARASI | CL | solara | 0.29928 | 0.29317 | 0 | 0.4 | PTAB 3654 |  | Rețele Electrice Romania S.A | 27074901 | 2025-07-15 | 2026-07-15 |  |  |  | 2026-12-31
97 | CALARASI | CL | solara | 0.08858 | 0.086768 | 0 | 0.4 | PTAB 3640 |  | Rețele Electrice Romania S.A | 27074465 | 2025-07-15 | 2026-07-15 |  |  |  | 2026-12-31
98 | CALARASI | CL | solara | 0.14792 | 0.1449 | 0 | 0.4 | PTAB 3602 |  | Rețele Electrice Romania S.A | 27073871 | 2025-07-15 | 2026-07-15 |  |  |  | 2026-12-31
99 | CONSTANTA | CT | solara | 0.03 | 0.029399 | 0 | 0.4 | PTA 401 FRONTIERA |  | Rețele Electrice Romania S.A | 27076019 | 2025-07-14 | 2026-07-14 |  |  |  | 2026-12-31
100 | CALARASI | CL | solara | 0.29928 | 0.29317 | 0 | 0.4 | PCZ 3120 L20 GARSONIERE |  | Rețele Electrice Romania S.A | 27076212 | 2025-07-17 | 2026-07-17 |  |  |  | 2026-12-31
101 | CALARASI | CL | solara | 0.05 | 0.04898 | 0 | 0.4 | PTAB 3185 |  | Rețele Electrice Romania S.A | 27078375 | 2025-07-15 | 2026-07-15 |  |  |  | 2026-12-31
102 | CALARASI | CL | solara | 0.19952 | 0.19545 | 0 | 0.4 | PCZ 3912 L20 FNC |  | Rețele Electrice Romania S.A | 27089754 | 2025-07-08 | 2026-07-08 |  |  |  | 2026-12-31
103 | CALARASI | CL | solara | 0.17802 | 0.17438 | 0 | 20 | S20 395 APARTAMENTE-MIRCEA VODA CL |  | Rețele Electrice Romania S.A | 27089048 | 2025-07-08 | 2026-07-08 |  |  |  | 2026-12-31
104 | CALARASI | CL | solara | 0.2494 | 0.24431 | 0 | 0.4 | PCZ 3912 L20 FNC |  | Rețele Electrice Romania S.A | 27089491 | 2025-07-08 | 2026-07-08 |  |  |  | 2026-12-31
105 | CALARASI | CL | solara | 0.2795 | 0.27379 | 0 | 20 | S20 DRAGI 2-MIRCEA VODA CL |  | Rețele Electrice Romania S.A | 27089306 | 2025-07-08 | 2026-07-08 |  |  |  | 2026-12-31
106 | CALARASI | CL | solara | 0.09976 | 0.097725 | 0 | 0.4 | PCZ 3912 L20 FNC |  | Rețele Electrice Romania S.A | 27089387 | 2025-07-08 | 2026-07-08 |  |  |  | 2026-12-31
107 | CALARASI | CL | solara | 0.172 | 0.16848 | 0 | 0.4 | PCZ 3331 L20 395AP |  | Rețele Electrice Romania S.A | 27090058 | 2025-07-08 | 2026-07-08 |  |  |  | 2026-12-31
108 | CALARASI | CL | solara | 0.09976 | 0.097725 | 0 | 0.4 | PCZ 3151 L20 PA 3152 |  | Rețele Electrice Romania S.A | 27090088 | 2025-07-04 | 2026-07-04 |  |  |  | 2026-12-31
109 | CALARASI | CL | solara | 0.24983 | 0.24473 | 0 | 0.4 | PCZ 3527 DRAGI 2 |  | Rețele Electrice Romania S.A | 27090175 | 2025-07-01 | 2026-07-01 |  |  |  | 2026-12-31
110 | CONSTANTA | CT | solara | 0.02695 | 0.02641 | 0 | 0.4 | PT 186 CARTIER NOU COICIU |  | Rețele Electrice Romania S.A | 27094448 | 2025-07-11 | 2026-07-11 |  |  |  | 2026-12-31
111 | CALARASI | CL | solara | 0.1247 | 0.12215 | 0 | 0.4 | PTAB 3744 |  | Rețele Electrice Romania S.A | 27107567 | 2025-07-08 | 2026-07-08 |  |  |  | 2026-12-31
112 | CALARASI | CL | solara | 0.3 | 0.29 | 0 | 0.4 | PA 1900 ICCPT FUNDULEA |  | Rețele Electrice Romania S.A | 27109197 | 2025-07-15 | 2026-07-15 |  |  |  | 2026-12-31
113 | CALARASI | CL | solara | 0.3 | 0.29 | 0 | 20 | A20 FUNDULEA 1-TAMADAU CL |  | Rețele Electrice Romania S.A | 27109317 | 2025-07-15 | 2026-07-15 |  |  |  | 2026-12-31
114 | CALARASI | CL | solara | 0.14964 | 0.14659 | 0 | 0.4 | PCZ 3151 L20 PA 3152 |  | Rețele Electrice Romania S.A | 27134651 | 2025-07-09 | 2026-07-09 |  |  |  | 2026-12-31
115 | CALARASI | CL | solara | 4.81 | 4.447 | 0 | 20 | S20 OLTENITA 1 CEFND-OLTENITA SUD CL |  | Rețele Electrice Romania S.A | 25669002 | 2025-07-28 | 2026-07-28 |  |  |  | 2026-12-31
116 | CONSTANTA | CT | solara | 0.025 | 0.02449 | 0 | 20 | A20 6500 CIOBANU- HARSOVA CT |  | Rețele Electrice Romania S.A | 27290547 | 2025-07-23 | 2026-07-23 | 27290547 | 2026-03-19 |  | 2026-12-31
117 | CALARASI | CL | solara | 0.01978 | 0.019374 | 0 | 0.4 | PTA 2634 SCOALA RADOVANU |  | Rețele Electrice Romania S.A | 27325717 | 2025-08-27 | 2026-08-27 |  |  |  | 2026-12-31
118 | IALOMITA | IL | solara | 0.085 | 0.083299 | 0 | 20 | A20 ANDRASESTI-GHEORGHE DOJA SL |  | Rețele Electrice Romania S.A | 27386998 | 2025-08-11 | 2026-08-11 |  |  |  | 2026-12-31
119 | IALOMITA | IL | solara | 0.085 | 0.083299 | 0 | 20 | A20 ANDRASESTI-GHEORGHE DOJA SL |  | Rețele Electrice Romania S.A | 27387048 | 2025-08-11 | 2026-08-11 |  |  |  | 2026-12-31
120 | IALOMITA | IL | solara | 0.07 | 0.068599 | 0 | 20 | A20 ANDRASESTI-GHEORGHE DOJA SL |  | Rețele Electrice Romania S.A | 27387097 | 2025-08-11 | 2026-08-11 |  |  |  | 2026-12-31
121 | IALOMITA | IL | solara | 0.09 | 0.088199 | 0 | 20 | A20 ANDRASESTI-GHEORGHE DOJA SL |  | Rețele Electrice Romania S.A | 27387246 | 2025-08-11 | 2026-08-11 |  |  |  | 2026-12-31
122 | CALARASI | CL | solara | 2.85 | 2.747 | 0 | 20 | A20 VALEA ARGOVEI-MOSTISTEA CL |  | Rețele Electrice Romania S.A | 18890282 | 2025-08-12 | 2026-08-12 |  |  |  | 2026-12-31
123 | TULCEA | TL | solara | 2 | 1.93 | 0 | 20 | S20 9113- TULCEA ORAS TL |  | Rețele Electrice Romania S.A | 26079966 | 2025-08-14 | 2026-08-14 |  |  |  | 2026-12-31
124 | TULCEA | TL | solara | 0.21 | 0.20579 | 0 | 20 | A20 9606- BAIA TL |  | Rețele Electrice Romania S.A | 26772223 | 2025-08-07 | 2026-08-07 |  |  |  | 2026-12-31
125 | Constanta | CT | solara | 0.2 | 0.1935 | 0 | 20 | A20 1803 M. KOGALNICEANU- NICOLAE BALCE |  | Rețele Electrice Romania S.A | 26796581 | 2025-08-07 | 2026-08-07 |  |  |  | 2026-12-31
126 | CONSTANTA | CT | solara | 0.39962 | 0.39158 | 0 | 20 | A20 1701 CASICEA- TATARU CT |  | Rețele Electrice Romania S.A | 27049820 | 2025-08-07 | 2026-08-07 |  |  |  | 2026-12-31
127 | CALARASI | CL | solara | 0.19952 | 0.19545 | 0 | 0.4 | PTAB 3653 LICEUL DE CHIMIE |  | Rețele Electrice Romania S.A | 27085925 | 2025-08-13 | 2026-08-13 |  |  |  | 2026-12-31
128 | CALARASI | CL | solara | 0.09976 | 0.097725 | 0 | 0.4 | PCZ 3259 L20 PA 3152 |  | Rețele Electrice Romania S.A | 27090096 | 2025-08-13 | 2026-08-13 |  |  |  | 2026-12-31
129 | CONSTANTA | CT | solara | 0.2 | 0.19599 | 0 | 20 | A20 6100 IRIGATII- FACLIA CT |  | Rețele Electrice Romania S.A | 27313138 | 2025-08-14 | 2026-08-14 |  |  |  | 2026-12-31
130 | CONSTANTA | CT | solara | 0.008 | 0.007838 | 0 | 0.4 | PT 389 BL IV 29 INEL II |  | Rețele Electrice Romania S.A | 27403039 | 2025-08-01 | 2026-08-01 |  |  |  | 2026-12-31
131 | CONSTANTA | CT | solara | 0.006 | 0.00587 | 0 | 0.4 | PT 1604 HARSOVA |  | Rețele Electrice Romania S.A | 27444723 | 2025-08-07 | 2026-08-07 |  |  |  | 2026-12-31
132 | IALOMITA | IL | solara | 0.4 | 0.39199 | 0 | 20 | A20 FIERBINTI 1-URZICENI SL |  | Rețele Electrice Romania S.A | 27458631 | 2025-08-14 | 2026-08-14 |  |  |  | 2026-12-31
133 | IALOMITA | IL | solara | 0.4 | 0.39199 | 0 | 20 | A20 FIERBINTI 1-URZICENI SL |  | Rețele Electrice Romania S.A | 27458816 | 2025-08-14 | 2026-08-14 |  |  |  | 2026-12-31
134 | IALOMITA | IL | solara | 0.4 | 0.39199 | 0 | 20 | A20 HAGIESTI-MOVILITA SL |  | Rețele Electrice Romania S.A | 27459408 | 2025-08-14 | 2026-08-14 |  |  |  | 2026-12-31
135 | IALOMITA | IL | solara | 0.4 | 0.39199 | 0 | 20 | A20 MONSANTO 2-MOVILITA SL |  | Rețele Electrice Romania S.A | 27460556 | 2025-08-14 | 2026-08-14 |  |  |  | 2026-12-31
136 | IALOMITA | IL | solara | 0.4 | 0.39199 | 0 | 20 | A20 FIERBINTI 1-URZICENI SL |  | Rețele Electrice Romania S.A | 27460557 | 2025-08-14 | 2026-08-14 |  |  |  | 2026-12-31
137 | IALOMITA | IL | solara | 0.4 | 0.39199 | 0 | 20 | A20 MONSANTO 2-MOVILITA SL |  | Rețele Electrice Romania S.A | 27460685 | 2025-08-14 | 2026-08-14 |  |  |  | 2026-12-31
138 | IALOMITA | IL | solara | 0.4 | 0.39199 | 0 | 20 | A20 MONSANTO 2-MOVILITA SL |  | Rețele Electrice Romania S.A | 27462626 | 2025-08-14 | 2026-08-14 |  |  |  | 2026-12-31
139 | IALOMITA | IL | solara | 0.4 | 0.39199 | 0 | 20 | A20 MONSANTO 2-MOVILITA SL |  | Rețele Electrice Romania S.A | 27462062 | 2025-08-14 | 2026-08-14 |  |  |  | 2026-12-31
140 | IALOMITA | IL | solara | 0.4 | 0.39199 | 0 | 20 | A20 MONSANTO 2-MOVILITA SL |  | Rețele Electrice Romania S.A | 27463026 | 2025-08-14 | 2026-08-14 |  |  |  | 2026-12-31
141 | IALOMITA | IL | solara | 0.3 | 0.294 | 0 | 0.4 | PCZ 7623-SRPA8-IRIG GURA IAL |  | Rețele Electrice Romania S.A | 27466091 | 2025-08-26 | 2026-08-26 |  |  |  | 2026-12-31
142 | CALARASI | CL | solara | 0.34142 | 0.34142 | 0 | 0.4 | PCZ 3500 L20 395AP |  | Rețele Electrice Romania S.A | 27468612 | 2025-08-08 | 2026-08-08 |  |  |  | 2026-12-31
143 | IALOMITA | IL | solara | 0.4 | 0.39199 | 0 | 20 | A20 MONSANTO 2-MOVILITA SL |  | Rețele Electrice Romania S.A | 27467775 | 2025-08-14 | 2026-08-14 |  |  |  | 2026-12-31
144 | CONSTANTA | CT | solara | 0.03947 | 0.038661 | 0 | 0.4 | PT 969 STR. DIAMANTULUI NR.14 |  | Rețele Electrice Romania S.A | 27478754 | 2025-08-20 | 2026-08-20 |  |  |  | 2026-12-31
145 | CALARASI | CL | solara | 0.39955 | 0.39155 | 0 | 20 | A20 PIETROIU-PIETROIU CL |  | Rețele Electrice Romania S.A | 27488072 | 2025-08-28 | 2026-08-28 |  |  |  | 2026-12-31
146 | CONSTANTA | CT | solara | 0.03 | 0.029399 | 0 | 0.4 | PT 203 RESTAURANT NORD |  | Rețele Electrice Romania S.A | 27501620 | 2025-08-07 | 2026-08-07 |  |  |  | 2026-12-31
147 | CONSTANTA | CT | solara | 0.008 | 0.007838 | 0 | 0.4 | PT 16 LICEUL PEDAGOGIC |  | Rețele Electrice Romania S.A | 27612840 | 2025-09-02 | 2026-09-02 |  |  |  | 2026-12-31
148 | CALARASI | CL | solara | 0.2 | 0.195 | 0 | 20 | PTAB 3136 GIMART+ZAFA L20 MODELU 1 |  | Rețele Electrice Romania S.A | 26953375 | 2025-09-03 | 2026-09-03 |  |  |  | 2026-12-31
149 | CALARASI | CL | solara | 0.008 | 0.008 | 0 | 0.4 | PTAB 2781 MOARA ULMENI |  | Rețele Electrice Romania S.A | 27459465 | 2025-09-03 | 2026-09-03 | 27459465 | 2026-03-10 |  | 2026-12-31
150 | CALARASI | CL | solara | 0.075 | 0.073496 | 0 | 0.4 | PTA 2764 NUTRICOM CHIRNOGI |  | Rețele Electrice Romania S.A | 27560208 | 2025-09-03 | 2026-09-03 |  |  |  | 2026-12-31
151 | CALARASI | CL | solara | 0.175 | 0.1715 | 0 | 0.4 | PCZ 2504 |  | Rețele Electrice Romania S.A | 27629827 | 2025-09-03 | 2026-09-03 |  |  |  | 2026-12-31
152 | CALARASI | CL | solara | 0.16 | 0.1568 | 0 | 0.4 | PTA 2645 PIC ROMANIA |  | Rețele Electrice Romania S.A | 27630500 | 2025-09-03 | 2026-09-03 |  |  |  | 2026-12-31
153 | TULCEA | TL | solara | 0.4 | 0.387 | 0 | 20 | A20 10700- OSTROV TL |  | Rețele Electrice Romania S.A | 27354793 | 2025-09-04 | 2026-09-04 |  |  |  | 2026-12-31
154 | IALOMITA | IL | solara | 0.18 | 0.17639 | 0 | 20 | A20 OREZARIE 1-GURA IALOMITEI SL |  | Rețele Electrice Romania S.A | 27566402 | 2025-09-04 | 2026-09-04 |  |  |  | 2026-12-31
155 | IALOMITA | IL | solara | 0.16965 | 0.16626 | 0 | 20 | A20 HAGIESTI-MOVILITA SL |  | Rețele Electrice Romania S.A | 27680649 | 2025-09-08 | 2026-09-08 |  |  |  | 2026-12-31
156 | IALOMITA | IL | solara | 1.7 | 1.648 | 0 | 20 | A20 OREZU-CAZANESTI SL |  | Rețele Electrice Romania S.A | 27403613 | 2025-09-09 | 2026-09-09 | 27403613 | 2026-03-30 |  | 2026-12-31
157 | TULCEA | TL | solara | 0.008 | 0.00779 | 0 | 0.4 | PTA 574 APA MINERI L 9300 |  | Rețele Electrice Romania S.A | 27621935 | 2025-09-09 | 2026-09-09 |  |  |  | 2026-12-31
158 | TULCEA | TL | solara | 0.006 | 0.00587 | 0 | 0.4 | PTA 574 APA MINERI L 9300 |  | Rețele Electrice Romania S.A | 27622572 | 2025-09-09 | 2026-09-09 |  |  |  | 2026-12-31
159 | CONSTANTA | CT | solara | 0.00567 | 0.005537 | 0 | 0.4 | PTAB 1894 MIDIA SAT 1 L 5305 |  | Rețele Electrice Romania S.A | 27681772 | 2025-09-09 | 2026-09-09 |  |  |  | 2026-12-31
160 | IALOMITA | IL | solara | 0.15 | 0.14699 | 0 | 20 | A20 OREZARIE 1-GURA IALOMITEI SL |  | Rețele Electrice Romania S.A | 27695553 | 2025-09-15 | 2026-09-15 |  |  |  | 2026-12-31
161 | IALOMITA | IL | solara | 0.4 | 0.392 | 0 | 0.4 | IRIG 1 TAND PCZ 7368 |  | Rețele Electrice Romania S.A | 27793804 | 2025-09-15 | 2026-09-15 |  |  |  | 2026-12-31
162 | TULCEA | TL | solara | 0.92 | 0.8458 | 0 | 20 | A20 9219- MARMURA TL |  | Rețele Electrice Romania S.A | 27645221 | 2025-09-19 | 2026-09-19 |  |  |  | 2026-12-31
163 | TULCEA | TL | solara | 0.3936 | 0.38572 | 0 | 20 | A20 9500- ZEBIL TL |  | Rețele Electrice Romania S.A | 27691420 | 2025-09-19 | 2026-09-19 |  |  |  | 2026-12-31
164 | CONSTANTA | CT | solara | 3.6 | 3.45 | 0 | 20 | A20 1702 TOPRAISAR- TATARU CT |  | Rețele Electrice Romania S.A | 25383340 | 2025-09-22 | 2026-09-22 |  |  |  | 2026-12-31
165 | CALARASI | CL | solara | 0.14 | 0.1372 | 0 | 20 | PC 3661 ALDIS AP |  | Rețele Electrice Romania S.A | 27619068 | 2025-09-23 | 2026-09-23 |  |  |  | 2026-12-31
166 | CONSTANTA | CT | solara | 2.2776 | 0.4 | 0 | 20 | A20 2501 CHIRNOGENI- CHIRNOGENI CT |  | Rețele Electrice Romania S.A | 27411113 | 2025-10-03 | 2026-10-03 |  |  |  | 2026-12-31
167 | CONSTANTA | CT | solara | 0.006 | 0.00568 | 0 | 0.4 | PTA1 SAT VALEA DACILOR |  | Rețele Electrice Romania S.A | 27910756 | 2025-10-06 | 2026-10-06 |  |  |  | 2026-12-31
168 | CONSTANTA | CT | solara | 0.25 | 0.24499 | 0 | 6 | S6 5709- MEDGIDIA-1 CT |  | Rețele Electrice Romania S.A | 27937216 | 2025-10-08 | 2026-10-08 |  |  |  | 2026-12-31
169 | Calarasi | CL | solara | 0.189 | 0.18512 | 0 | 20 | A20 CURCANI-BUDESTI CL |  | Rețele Electrice Romania S.A | 27925726 | 2025-10-09 | 2026-10-09 |  |  |  | 2026-12-31
170 | CONSTANTA | CT | solara | 0.02 | 0.019598 | 0 | 0.4 | PTAB 195 CONSILIERILOR POARTA ALBA |  | Rețele Electrice Romania S.A | 27978047 | 2025-10-09 | 2026-10-09 |  |  |  | 2026-12-31
171 | IALOMITA | IL | solara | 0.07 | 0.068596 | 0 | 20 | PTS-5372 AV_MANASIA |  | Rețele Electrice Romania S.A | 28014793 | 2025-10-09 | 2026-10-09 |  |  |  | 2026-12-31
172 | CALARASI | CL | solara | 0.02 | 0.01959 | 0 | 0.4 | PTAB 2732 ILACT OLTENITA |  | Rețele Electrice Romania S.A | 28003696 | 2025-10-14 | 2026-10-14 |  |  |  | 2026-12-31
173 | CALARASI | CL | solara | 1.5 | 1.455 | 0 | 20 | TAMADAU 110/20/6 KV |  | Rețele Electrice Romania S.A | 20179310 | 2025-10-16 | 2026-09-16 |  |  |  | 2026-12-31
174 | CONSTANTA | CT | solara | 0.16 | 0.15679 | 0 | 20 | A20 6003 MIRCEA VODA- MIRCEA VODA CT |  | Rețele Electrice Romania S.A | 27966191 | 2025-10-17 | 2026-10-17 |  |  |  | 2026-12-31
175 | CALARASI | CL | solara | 0.19152 | 0.18169 | 0 | 20 | A-S20 MANASTIREA-OLTENITA SUD CL |  | Rețele Electrice Romania S.A | 26688691 | 2025-10-21 | 2026-10-21 |  |  |  | 2026-12-31
176 | CONSTANTA | CT | solara | 0.4 | 0.39197 | 0 | 20 | A20 1320 PECINEAGA- NEPTUN CT |  | Rețele Electrice Romania S.A | 28050041 | 2025-10-21 | 2026-10-21 |  |  |  | 2026-12-31
177 | TULCEA | TL | solara | 0.39985 | 0.3918 | 0 | 20 | A20 10903- BABADAG TL |  | Rețele Electrice Romania S.A | 28067703 | 2025-10-21 | 2026-10-21 |  |  |  | 2026-12-31
178 | CONSTANTA | CT | solara | 0.012 | 0.01169 | 0 | 10 | S10 0111- TOMIS NORD CT |  | Rețele Electrice Romania S.A | 28199522 | 2025-10-22 | 2026-10-22 |  |  |  | 2026-12-31
179 | IALOMITA | IL | solara | 0.01 | 0.00978 | 0 | 0.4 | PTAB 5085 - IRIG1ROSIORI |  | Rețele Electrice Romania S.A | 28215089 | 2025-10-22 | 2026-10-22 |  |  |  | 2026-12-31
180 | CONSTANTA | CT | solara | 0.03051 | 0.029894 | 0 | 0.4 | PTA 1087 OVIDIU |  | Rețele Electrice Romania S.A | 28209534 | 2025-10-23 | 2026-10-23 |  |  |  | 2026-12-31
181 | IALOMITA | IL | solara | 0.025 | 0.02448 | 0 | 0.4 | PTAB 5085 - IRIG1ROSIORI |  | Rețele Electrice Romania S.A | 28214963 | 2025-10-23 | 2026-10-23 |  |  |  | 2026-12-31
182 | CONSTANTA | CT | solara | 0.008 | 0.00783 | 0 | 0.4 | PT 480 BL V6 VIILE NOI |  | Rețele Electrice Romania S.A | 28269117 | 2025-10-23 | 2026-10-23 |  |  |  | 2026-12-31
183 | CONSTANTA | CT | solara | 0.8415 | 0 | 0 | 20 | PETROL SUD 110/20/6 KV |  | Rețele Electrice Romania S.A | 28282394 | 2025-10-23 | 2026-10-23 |  |  |  | 2026-12-31
184 | CONSTANTA | CT | solara | 1.3574 | 0 | 0 | 20 | S20 0421- DEPOZITE CT |  | Rețele Electrice Romania S.A | 28316486 | 2025-10-23 | 2026-10-23 |  |  |  | 2026-12-31
185 | IALOMITA | IL | solara | 1.9499 | 0 | 0 | 20 | S20 ULEI-TANDAREI SL |  | Rețele Electrice Romania S.A | 27918617 | 2025-10-27 | 2026-10-27 |  |  |  | 2026-12-31
186 | CALARASI | CL | solara | 1 | 0.99 | 0 | 20 | A20 DICHISENI-CALARASI CL |  | Rețele Electrice Romania S.A | 25745549 | 2025-10-29 | 2026-10-29 |  |  |  | 2026-12-31
187 | IALOMITA | IL | solara | 0.006 | 0.00578 | 0 | 0.4 | PTA-8587-GRIVITA |  | Rețele Electrice Romania S.A | 28193706 | 2025-10-30 | 2026-10-30 |  |  |  | 2026-12-31
188 | IALOMITA | IL | solara | 0.08 | 0.0783 | 0 | 0.4 | PTA5035 - IRIG1ROSIORI |  | Rețele Electrice Romania S.A | 28214004 | 2025-10-30 | 2026-10-30 |  |  |  | 2026-12-31
189 | IALOMITA | IL | solara | 0.025 | 0.02448 | 0 | 0.4 | PTAB 5085 - IRIG1ROSIORI |  | Rețele Electrice Romania S.A | 28214919 | 2025-10-30 | 2026-10-30 |  |  |  | 2026-12-31
190 | IALOMITA | IL | solara | 0.9 | 0 | 0 | 20 | A20 ALEXENI-URZICENI SL |  | Rețele Electrice Romania S.A | 27979144 | 2025-11-03 | 2026-11-03 |  |  |  | 2026-12-31
191 | IALOMITA | IL | solara | 0.075 | 0.073498 | 0 | 20 | A20 TANDAREI 2-SLOBOZIA SUD SL |  | Rețele Electrice Romania S.A | 28224732 | 2025-11-03 | 2026-11-03 |  |  |  | 2026-12-31
192 | CONSTANTA | CT | solara | 0.00792 | 0.007752 | 0 | 0.4 | PT 1010 |  | Rețele Electrice Romania S.A | 28329241 | 2025-11-03 | 2026-11-03 |  |  |  | 2026-12-31
193 | CONSTANTA | CT | solara | 0.008 | 0.00774 | 0 | 0.4 | PT 1010 |  | Rețele Electrice Romania S.A | 28330320 | 2025-11-03 | 2026-11-03 |  |  |  | 2026-12-31
194 | CALARASI | CL | solara | 0.12 | 0.1176 | 0 | 0.4 | PTA 3232 LEA IRIG 2 DRAG |  | Rețele Electrice Romania S.A | 28332640 | 2025-11-03 | 2026-11-03 |  |  |  | 2026-12-31
195 | IALOMITA | IL | solara | 0.025 | 0.0244 | 0 | 0.4 | PTA-8232-ORAS |  | Rețele Electrice Romania S.A | 28311341 | 2025-11-04 | 2026-11-04 | 28311341 | 2026-02-16 |  | 2026-12-31
196 | CONSTANTA | CT | solara | 0.0088 | 0.008614 | 0 | 0.4 | PTA 241 LAZU |  | Rețele Electrice Romania S.A | 28331753 | 2025-11-05 | 2026-11-05 |  |  |  | 2026-12-31
197 | CONSTANTA | CT | solara | 0.005 | 0.004899 | 0 | 0.4 | PT 16 LICEUL PEDAGOGIC |  | Rețele Electrice Romania S.A | 28400247 | 2025-11-05 | 2026-11-05 |  |  |  | 2026-12-31
198 | CONSTANTA | CT | solara | 0.015 | 0.0146 | 0 | 0.4 | PT 245 SULMONA |  | Rețele Electrice Romania S.A | 28400850 | 2025-11-05 | 2026-11-05 |  |  |  | 2026-12-31
199 | CALARASI | CL | solara | 0.025 | 0.0244 | 280 | 0.4 | PTS 3489 L20 AVICOLA |  | Rețele Electrice Romania S.A | 28416193 | 2025-11-05 | 2026-11-05 |  |  |  | 2026-12-31
200 | CONSTANTA | CT | solara | 0.006 | 0.005879 | 0 | 0.4 | PTAB 820 STR. GH. BARITIU COLT CU GHIOCE |  | Rețele Electrice Romania S.A | 28438834 | 2025-11-05 | 2026-11-05 | 28438834 | 2026-01-21 |  | 2026-12-31
201 | TULCEA | TL | solara | 0.39962 | 0.39158 | 0 | 20 | A20 10103- ISACCEA TL |  | Rețele Electrice Romania S.A | 28403961 | 2025-11-07 | 2026-11-07 |  |  |  | 2026-12-31
202 | IALOMITA | IL | solara | 0.2 | 0.196 | 0 | 20 | A20 IRIGATII 2-SLOBOZIA NORD SL |  | Rețele Electrice Romania S.A | 28415553 | 2025-11-07 | 2026-11-07 |  |  |  | 2026-12-31
203 | CONSTANTA | CT | solara | 0.39962 | 0.39158 | 0 | 20 | A20 6304 PESTERA- COBADIN CT |  | Rețele Electrice Romania S.A | 28359091 | 2025-11-11 | 2026-11-11 |  |  |  | 2026-12-31
204 | CONSTANTA | CT | solara | 0.16 | 0.15679 | 0 | 20 | A20 6003 MIRCEA VODA- MIRCEA VODA CT |  | Rețele Electrice Romania S.A | 28390539 | 2025-11-11 | 2026-11-11 |  |  |  | 2026-12-31
205 | IALOMITA | IL | solara | 0.99 | 0.3 | 0 | 20 | A20 BAITALU-FETESTI SL |  | Rețele Electrice Romania S.A | 26339998 | 2025-11-12 | 2026-11-12 |  |  |  | 2026-12-31
206 | TULCEA | TL | solara | 2.1 | 0 | 0 | 20 | A20 9302- TULCEA VEST TL |  | Rețele Electrice Romania S.A | 28417816 | 2025-11-12 | 2026-11-12 |  |  |  | 2026-12-31
207 | TULCEA | TL | solara | 0.39962 | 0.39158 | 0 | 20 | A20 9505- ZEBIL TL |  | Rețele Electrice Romania S.A | 28441390 | 2025-11-12 | 2026-11-12 |  |  |  | 2026-12-31
208 | CALARASI | CL | solara | 0.3034 | 0.29732 | 0 | 20 | A20 GRADISTEA-CALARASI CL |  | Rețele Electrice Romania S.A | 28458982 | 2025-11-12 | 2026-11-12 |  |  |  | 2026-12-31
209 | CALARASI | CL | solara | 3.8 | 3.709 | 0 | 20 | TAMADAU 110/20/6 KV |  | Rețele Electrice Romania S.A | 25780549 | 2025-11-13 | 2026-11-13 |  |  |  | 2026-12-31
210 | CONSTANTA | CT | solara | 1.5 | 2.42 | 0 | 20 | A20 1322- NEPTUN CT |  | Rețele Electrice Romania S.A | 26890825 | 2025-11-13 | 2026-11-13 |  |  |  | 2026-12-31
211 | IALOMITA | IL | solara | 0.125 | 0.1225 | 8.3 | 0.4 | PTA-8550-PALTINIS |  | Rețele Electrice Romania S.A | 28220071 | 2025-11-13 | 2026-11-13 |  |  |  | 2026-12-31
212 | Calarasi | CL | solara | 0.09 | 0.08817 | 0 | 0.4 | PTA 3549 LEA IRIG 2 JEG |  | Rețele Electrice Romania S.A | 28459068 | 2025-11-13 | 2026-11-13 |  |  |  | 2026-12-31
213 | IALOMITA | IL | solara | 0.3 | 0.294 | 0 | 20 | A20 COCORA-CAZANESTI SL |  | Rețele Electrice Romania S.A | 28527107 | 2025-11-13 | 2026-11-13 |  |  |  | 2026-12-31
214 | CALARASI | CL | solara | 0.25 | 0.245 | 0 | 20 | A20 RADU NEGRU-CALARASI CL |  | Rețele Electrice Romania S.A | 28559186 | 2025-11-13 | 2026-11-13 |  |  |  | 2026-12-31
215 | CONSTANTA | CT | solara | 0.19952 | 0.19548 | 0 | 0.4 | PTA 1413 HARSOVA |  | Rețele Electrice Romania S.A | 28384473 | 2025-11-14 | 2026-11-14 |  |  |  | 2026-12-31
216 | CONSTANTA | CT | solara | 0.56 | 0.0568 | 0 | 10 | A10 1203- EFORIE NORD CT |  | Rețele Electrice Romania S.A | 28473217 | 2025-11-19 | 2026-11-19 |  |  |  | 2026-12-31
217 | CALARASI | CL | solara | 0.25 | 0.2447 | 0 | 20 | A-S20 MANASTIREA-OLTENITA SUD CL |  | Rețele Electrice Romania S.A | 28545732 | 2025-11-19 | 2026-11-19 |  |  |  | 2026-12-31
218 | IALOMITA | IL | solara | 0.19952 | 0.19548 | 0 | 20 | S-A20 AMARA-SLOBOZIA NORD SL |  | Rețele Electrice Romania S.A | 28385851 | 2025-11-20 | 2026-11-20 |  |  |  | 2026-12-31
219 | IALOMITA | IL | solara | 0.39962 | 0.39158 | 0 | 20 | S20 FILATURA 2-SLOBOZIA NORD SL |  | Rețele Electrice Romania S.A | 28385959 | 2025-11-20 | 2026-11-20 |  |  |  | 2026-12-31
220 | CONSTANTA | CT | solara | 0.25 | 0.15523 | 0 | 20 | A20 4202 SIMINOC- BASARABI CT |  | Rețele Electrice Romania S.A | 28398368 | 2025-11-20 | 2026-11-20 | 28398368 | 2026-03-06 |  | 2026-12-31
221 | CONSTANTA | CT | solara | 0.39962 | 0.39158 | 0 | 20 | A20 6003 MIRCEA VODA- MIRCEA VODA CT |  | Rețele Electrice Romania S.A | 28485746 | 2025-11-20 | 2026-11-20 |  |  |  | 2026-12-31
222 | CONSTANTA | CT | solara | 0.39962 | 0.39158 | 0 | 20 | A20 6500 CIOBANU- HARSOVA CT |  | Rețele Electrice Romania S.A | 28487510 | 2025-11-20 | 2026-11-20 |  |  |  | 2026-12-31
223 | CONSTANTA | CT | solara | 0.15 | 0.14699 | 0 | 20 | A20 2002- SACELE CT |  | Rețele Electrice Romania S.A | 28525578 | 2025-11-20 | 2026-11-20 |  |  |  | 2026-12-31
224 | CONSTANTA | CT | solara | 0.5 | 0 | 0 | 20 | A20 4406 SIBIOARA- SITORMAN CT |  | Rețele Electrice Romania S.A | 28560426 | 2025-11-20 | 2026-11-20 |  |  |  | 2026-12-31
225 | CONSTANTA | CT | solara | 0.4 | 0.39 | 0 | 10 | S10 0111- TOMIS NORD CT |  | Rețele Electrice Romania S.A | 28570444 | 2025-11-20 | 2026-11-20 |  |  |  | 2026-12-31
226 | CONSTANTA | CT | solara | 0.1 | 0.097999 | 0 | 0.4 | PT 496 BL FC 22 FALEZA SUD |  | Rețele Electrice Romania S.A | 28572379 | 2025-11-20 | 2026-11-20 | 28572379 | 2026-03-24 |  | 2026-12-31
227 | IALOMITA | IL | solara | 3 | 2.89 | 0 | 20 | A20 MONSANTO 1-HAGIESTI SL |  | Rețele Electrice Romania S.A | 24564750 | 2025-11-21 | 2026-11-21 |  |  |  | 2026-12-31
228 | CALARASI | CL | solara | 4.5 | 0 | 0 | 6 | CALARASI 110/20/6 KV |  | Rețele Electrice Romania S.A | 28413807 | 2025-11-21 | 2026-11-21 |  |  |  | 2026-12-31
229 | CALARASI | CL | solara | 0.015 | 0.0146 | 0 | 0.4 | PTAB 3115 BOGATA |  | Rețele Electrice Romania S.A | 28624900 | 2025-11-21 | 2026-11-21 | 28624900 | 2026-01-12 |  | 2026-12-31
230 | CONSTANTA | CT | solara | 0.21 | 0.20575 | 0 | 20 | A20 6003 MIRCEA VODA- MIRCEA VODA CT |  | Rețele Electrice Romania S.A | 28332231 | 2025-11-24 | 2026-11-24 |  |  |  | 2026-12-31
231 | CONSTANTA | CT | solara | 0.3 | 0.3 | 0 | 20 | A20 2002- SACELE CT |  | Rețele Electrice Romania S.A | 28525536 | 2025-11-24 | 2026-11-24 |  |  |  | 2026-12-31
232 | CONSTANTA | CT | solara | 0.4 | 0.39 | 0 | 20 | A20 1224- EFORIE NORD CT |  | Rețele Electrice Romania S.A | 28647248 | 2025-11-24 | 2026-11-24 |  |  |  | 2026-12-31
233 | TULCEA | TL | solara | 0.39962 | 0.39158 | 0 | 20 | A20 9901- MACIN TL |  | Rețele Electrice Romania S.A | 28440053 | 2025-11-25 | 2026-11-25 |  |  |  | 2026-12-31
234 | CONSTANTA | CT | solara | 0.0864 | 0.084572 | 0 | 20 | A20 8005 TEPES VODA- GALBIORI CT |  | Rețele Electrice Romania S.A | 28478280 | 2025-11-25 | 2026-11-25 |  |  |  | 2026-12-31
235 | CONSTANTA | CT | solara | 0.39962 | 0.39158 | 0 | 20 | A20 6002 AVICOLA 2- MIRCEA VODA CT |  | Rețele Electrice Romania S.A | 28487359 | 2025-11-25 | 2026-11-25 |  |  |  | 2026-12-31
236 | TULCEA | TL | solara | 0.09 | 0.088199 | 0 | 20 | A20 9605- BAIA TL |  | Rețele Electrice Romania S.A | 28618635 | 2025-11-25 | 2026-11-25 |  |  |  | 2026-12-31
237 | CONSTANTA | CT | solara | 0.39962 | 0.39158 | 0 | 20 | A20 4400 SACELE- SITORMAN CT |  | Rețele Electrice Romania S.A | 28318271 | 2025-11-26 | 2026-11-26 |  |  |  | 2026-12-31
238 | CONSTANTA | CT | solara | 0.05 | 0.04898 | 0 | 20 | A20 4401 GURA DOBROGEI- SITORMAN CT |  | Rețele Electrice Romania S.A | 28609095 | 2025-11-26 | 2026-11-26 |  |  |  | 2026-12-31
239 | TULCEA | TL | solara | 0.01168 | 0.011356 | 0 | 0.4 | PTA-9 MOARA L 9908 |  | Rețele Electrice Romania S.A | 28614000 | 2025-11-26 | 2026-11-26 |  |  |  | 2026-12-31
240 | TULCEA | TL | solara | 0.39 | 0.3822 | 0 | 0.4 | PTCZ 54 SPP3 L 9502 |  | Rețele Electrice Romania S.A | 28593791 | 2025-11-27 | 2026-11-27 |  |  |  | 2026-12-31
241 | TULCEA | TL | solara | 0.115 | 0.1127 | 0 | 0.4 | PTZ 7 IVV BABADAG |  | Rețele Electrice Romania S.A | 28624510 | 2025-11-27 | 2026-11-27 |  |  |  | 2026-12-31
242 | CONSTANTA | CT | solara | 0.025 | 0.02449 | 0 | 0.4 | PT 1264 DOROBANTU LEA 1801 |  | Rețele Electrice Romania S.A | 28674766 | 2025-11-27 | 2026-11-27 |  |  |  | 2026-12-31
243 | CALARASI | CL | solara | 0.15 | 0.147 | 0 | 20 | A20 IRIGATII 3-DRAGALINA CL |  | Rețele Electrice Romania S.A | 28558673 | 2025-12-02 | 2026-12-02 |  |  |  | 2026-12-31
244 | CALARASI | CL | solara | 2.25 | 0.734 | 3360 | 20 | A20 SARULESTI-TAMADAU CL |  | Rețele Electrice Romania S.A | 17094963 | 2025-12-03 | 2026-12-03 |  |  |  | 2026-12-31
245 | CALARASI | CL | solara | 0.13 | 0.1274 | 0 | 20 | PTA 3800 |  | Rețele Electrice Romania S.A | 28547517 | 2025-12-03 | 2026-12-03 |  |  |  | 2026-12-31
246 | IALOMITA | IL | solara | 0.006 | 0.005879 | 0 | 0.4 | PTA 7135 |  | Rețele Electrice Romania S.A | 28661552 | 2025-12-03 | 2026-12-03 |  |  |  | 2026-12-31
247 | CONSTANTA | CT | solara | 0.39962 | 0.39158 | 0 | 20 | S20 1227-EFORIE NORD CT |  | Rețele Electrice Romania S.A | 28322435 | 2025-12-04 | 2026-12-04 |  |  |  | 2026-12-31
248 | CONSTANTA | CT | solara | 0.00637 | 0.006163 | 0 | 0.4 | PT 276 DEMOCRATIEI |  | Rețele Electrice Romania S.A | 28572922 | 2025-12-04 | 2026-12-04 |  |  |  | 2026-12-31
249 | CONSTANTA | CT | solara | 0.0286 | 0.028027 | 0 | 0.4 | PT 503 CLUB BAZIN NEPTUN |  | Rețele Electrice Romania S.A | 28678604 | 2025-12-04 | 2026-12-04 |  |  |  | 2026-12-31
250 | CONSTANTA | CT | solara | 0.31958 | 0.31314 | 0 | 20 | A20 1804 IAS BALCESCU- NICOLAE BALCESCU |  | Rețele Electrice Romania S.A | 28333473 | 2025-12-08 | 2026-12-08 |  |  |  | 2026-12-31
251 | CONSTANTA | CT | solara | 0.3888 | 0.38101 | 0 | 20 | A20 5401 ECLUZA- ECLUZA OVIDIU CT |  | Rețele Electrice Romania S.A | 28440701 | 2025-12-08 | 2026-12-08 |  |  |  | 2026-12-31
252 | CONSTANTA | CT | solara | 0.95 | 0 | 0 | 20 | A20 2002- SACELE CT |  | Rețele Electrice Romania S.A | 28567319 | 2025-12-08 | 2026-12-08 |  |  |  | 2026-12-31
253 | CONSTANTA | CT | solara | 0.015 | 0.01462 | 0 | 0.4 | PTA CAP OLTINA L6400 |  | Rețele Electrice Romania S.A | 28573096 | 2025-12-08 | 2026-12-08 | 28573096 | 2026-03-31 |  | 2026-12-31
254 | CONSTANTA | CT | solara | 0.1 | 0.097 | 0 | 20 | A20 4506 POIANA SP- NAZARCEA CT |  | Rețele Electrice Romania S.A | 28636526 | 2025-12-08 | 2026-12-08 |  |  |  | 2026-12-31
255 | CALARASI | CL | solara | 0.09348 | 0.091608 | 0 | 0.4 | PT 2412 APA PLATA CASCIOARELE |  | Rețele Electrice Romania S.A | 28636649 | 2025-12-09 | 2026-12-09 |  |  |  | 2026-12-31
256 | CALARASI | CL | solara | 0.3 | 0.2937 | 0 | 20 | A-S20 MANASTIREA-OLTENITA SUD CL |  | Rețele Electrice Romania S.A | 28686928 | 2025-12-09 | 2026-12-09 |  |  |  | 2026-12-31
257 | CONSTANTA | CT | solara | 0.006 | 0.00586 | 0 | 0.4 | PTA 1071 NAVODARI |  | Rețele Electrice Romania S.A | 28803947 | 2025-12-09 | 2026-12-09 |  |  |  | 2026-12-31
258 | IALOMITA | IL | solara | 0.006 | 0.005879 | 0 | 0.4 | PTA 8314-CIOCHINA |  | Rețele Electrice Romania S.A | 28867359 | 2025-12-09 | 2026-12-09 |  |  |  | 2026-12-31
259 | CONSTANTA | CT | solara | 30 | 29.38 | 0 | 110 | MEDGIDIA NORD 110/6 KV |  | Rețele Electrice Romania S.A | 26209513 | 2025-12-10 | 2026-12-10 |  |  |  | 2026-12-31
260 | CONSTANTA | CT | solara | 24 | 23.5 | 0 | 110 | CUZA VODA 110/6 KV |  | Rețele Electrice Romania S.A | 26209394 | 2025-12-10 | 2026-12-10 |  |  |  | 2026-12-31
261 | CALARASI | CL | solara | 0.774 | 0 | 0 | 20 | S-A20 SILOZ-OLTENITA SUD CL |  | Rețele Electrice Romania S.A | 28551087 | 2025-12-10 | 2026-12-10 |  |  |  | 2026-12-31
262 | CONSTANTA | CT | solara | 0.65 | 0 | 0 | 20 | A20 4406 SIBIOARA- SITORMAN CT |  | Rețele Electrice Romania S.A | 28567983 | 2025-12-10 | 2026-12-10 |  |  |  | 2026-12-31
263 | CALARASI | CL | solara | 4.375 | 4.2757 | 100907 | 20 | S20 OLTENITA 2 CEFND-OLTENITA SUD CL |  | Rețele Electrice Romania S.A | 28623735 | 2025-12-10 | 2026-12-10 |  |  |  | 2026-12-31
264 | IALOMITA | IL | solara | 0.11 | 0.1078 | 0 | 0.4 | PTAB 5593 |  | Rețele Electrice Romania S.A | 28072458 | 2025-12-11 | 2026-12-11 |  |  |  | 2026-12-31
265 | IALOMITA | IL | solara | 0.01 | 0.009797 | 0 | 0.4 | PTA-8554-ORAS |  | Rețele Electrice Romania S.A | 28852632 | 2025-12-11 | 2026-12-11 | 28852632 | 2026-03-27 |  | 2026-12-31
266 | CALARASI | CL | solara | 0.1 | 0.097965 | 0 | 20 | A20 VALCELE-VLAD TEPES CL |  | Rețele Electrice Romania S.A | 28904605 | 2025-12-11 | 2026-12-11 |  |  |  | 2026-12-31
267 | TULCEA | TL | solara | 3 | 2.865 | 58240 | 20 | A20 9305- TULCEA VEST TL |  | Rețele Electrice Romania S.A | 26718665 | 2025-12-15 | 2026-12-15 |  |  |  | 2026-12-31
268 | IALOMITA | IL | solara | 0.075 | 0.073497 | 0 | 0.4 | PTA 8037-IRIG1DOJA |  | Rețele Electrice Romania S.A | 28773065 | 2025-12-17 | 2026-12-17 |  |  |  | 2026-12-31
269 | CONSTANTA | CT | solara | 12.3 | 12.05 | 0 | 110 | LEA 110KV MEDGIDIA NORD-BALCESCU-CUZA VO |  | Rețele Electrice Romania S.A | 25098292 | 2025-12-24 | 2026-12-24 |  |  |  | 2026-12-31
270 | TULCEA | TL | solara | 0.05 | 0.048998 | 0 | 0.4 | PTAB 437 GRECI L9906 |  | Rețele Electrice Romania S.A | 28975537 | 2025-12-24 | 2026-12-24 | 28975537 | 2026-01-05 |  | 2026-12-31
271 | CONSTANTA | CT | solara | 0.005 | 0.004899 | 0 | 0.4 | PT 1105 CHEIA |  | Rețele Electrice Romania S.A | 29093426 | 2025-12-24 | 2026-12-24 | 29093426 | 2026-01-13 |  | 2026-12-31
272 | Tulcea | TL | solara | 0.035035 | 0.034234 | 0 | 20 | A20 10101- ISACCEA TL |  | Rețele Electrice Romania S.A | 29111684 | 2025-12-24 | 2026-12-24 |  |  |  | 2026-12-31
273 | CONSTANTA | CT | solara | 0.1 | 0.097999 | 0 | 0.4 | PT 496 BL FC 22 FALEZA SUD |  | Rețele Electrice Romania S.A | 28558772 | 2025-12-29 | 2026-12-29 | 28558772 | 2026-03-24 |  | 2026-12-31
274 | TULCEA | TL | solara | 0.00979 | 0.009494 | 0 | 0.4 | PTA 322 BLOC SOMOVA L 9300 |  | Rețele Electrice Romania S.A | 28795055 | 2025-12-29 | 2026-12-29 | 28795055 | 2026-02-05 |  | 2026-12-31
275 | CALARASI | CL | solara | 0.027 | 0.026459 | 0 | 20 | A20 POSTAVARI-BUDESTI CL |  | Rețele Electrice Romania S.A | 28852952 | 2025-12-29 | 2026-12-29 | 28852952 | 2026-02-04 |  | 2026-12-31
276 | TULCEA | TL | solara | 0.27492 | 0.26941 | 0 | 0.4 | PTAB 50 UIL L 9301 |  | Rețele Electrice Romania S.A | 28943363 | 2025-12-29 | 2026-12-29 | 28943363 | 2026-02-05 |  | 2026-12-31
277 | IALOMITA | IL | solara | 0.012 | 0.011757 | 0 | 0.4 | PTA-8001-CANALIZARE |  | Rețele Electrice Romania S.A | 29010795 | 2025-12-29 | 2026-12-29 |  |  |  | 2026-12-31
278 | CONSTANTA | CT | solara | 0.008 | 0.00776 | 0 | 0.4 | PTA 418 23 AUGUST SAT 4 |  | Rețele Electrice Romania S.A | 29020049 | 2025-12-29 | 2026-12-29 | 29020049 | 2025-12-31 |  | 2026-12-31
279 | CONSTANTA | CT | solara | 0.39962 | 0.39158 | 0 | 20 | A20 VARASTI-DOROBANTU CL |  | Rețele Electrice Romania S.A | 28309863 | 2025-12-30 | 2026-12-30 |  |  |  | 2026-12-31
280 | Tulcea | TL | eoliana | 0.75 | 0.75 | 0 | 20 | Sarinasuf |  | Rețele Electrice Romania S.A | 6799 | 2007-02-14 | 2008-02-14 | 6799 |  |  | 2026-12-31
281 | Tulcea | TL | eoliana | 1.2 | 1.2 | 0 | 20 | Sarinasuf |  | Rețele Electrice Romania S.A | 38 | 2008-08-05 | 2009-08-05 | 38 |  |  | 2026-12-31
282 | Tulcea | TL | eoliana | 1.35 | 0.6 | 0 | 20 | Sarinasuf |  | Rețele Electrice Romania S.A | 40 | 2008-08-05 | 2009-08-05 | 40 |  |  | 2026-12-31
283 | Tulcea | TL | eoliana | 1.95 | 1.2 | 0 | 20 | Sarinasuf |  | Rețele Electrice Romania S.A | 41 | 2008-08-05 | 2009-08-05 | 41 |  |  | 2026-12-31
284 | Tulcea | TL | eoliana | 6.69 | 6 | 0 | 20 | Ostrov |  | Rețele Electrice Romania S.A | 2 | 2009-02-13 | 2010-02-13 | 2 |  |  | 2026-12-31
285 | Constanta | CT | eoliana | 8.5 | 8.5 | 0 | 20 | SN Mangalia | actualizat in 01.03.2013 | Rețele Electrice Romania S.A | 39 | 2009-11-19 | 2010-11-19 | 39 |  |  | 2026-12-31
286 | Constanta | CT | eoliana | 50 | 50 | 0 | 110 | Cobadin | actualizat in 03.02.2011 | Rețele Electrice Romania S.A | 25 | 2009-07-31 | 2010-07-31 | 25 |  |  | 2026-12-31
287 | Tulcea | TL | eoliana | 2.6 | 2.6 | 0 | 20 | 110/20 kV Traian | actualizat in data de 31.05.2013 | Rețele Electrice Romania S.A | 6905 | 2011-05-06 | 2012-05-05 | 6905 |  |  | 2026-12-31
288 | Tulcea | TL | eoliana | 1.372 | 1.372 | 0 | 20 | 110/20 kV statia Tulcea Marmura | Actualizat la data de 24/04/2025 | Rețele Electrice Romania S.A | 8008 | 2015-12-22 | 2016-12-21 | 8008 |  |  | 2026-12-31
289 | CONSTANTA | CT | eoliana | 48 | 46.712 | 0 | 110 | NEPTUN 110/20/10 KV |  | Rețele Electrice Romania S.A | 4626995 | 2021-04-09 | 2022-04-09 | 4626995 | 2022-04-05 |  | 2026-12-31
290 | CONSTANTA | CT | eoliana | 49.8 | 47.577 | 0 | 110 | SITORMAN 110/20 KV |  | Rețele Electrice Romania S.A | 6103501 | 2021-07-09 | 2022-07-09 | 6103501 | 2022-07-08 |  | 2026-12-31
291 | CONSTANTA | CT | eoliana | 25.2 | 24.596 | 0 | 110 | MIRCEA VODA-CT 110/20/6KV |  | Rețele Electrice Romania S.A | 6494821 | 2021-10-14 | 2022-10-14 | 6494821 | 2022-12-07 |  | 2026-12-31
292 | CONSTANTA | CT | eoliana | 6 | 5.7054 | 35280 | 20 | MIRCEA VODA-CT 110/20/6KV | actualizat la data de 02/11/2023, respectiv 07/05/2025 | Rețele Electrice Romania S.A | 6612319 | 2021-11-15 | 2022-11-15 | 6612319 | 2023-05-03 |  | 2026-12-31
293 | CONSTANTA | CT | eoliana | 48 | 44.8 | 0 | 110 | S.N. MANGALIA 110/20/6 KV |  | Rețele Electrice Romania S.A | 7545276 | 2022-06-14 | 2023-06-14 | 7545276 | 2023-07-06 |  | 2026-12-31
294 | CONSTANTA | CT | eoliana | 54 | 52.38 | 0 | 110 | BASARABI 110/20 KV |  | Rețele Electrice Romania S.A | 16143705 | 2023-03-09 | 2024-03-08 | 16143705 | 2024-01-18 |  | 2026-12-31
295 | Constanta | CT | eoliana | 48 | 46.5 | 0 | 110 | NEPTUN 110/20/10 KV |  | Rețele Electrice Romania S.A | 8182109 | 2022-12-22 | 2023-12-22 | 8182109 | 2024-02-14 |  | 2026-12-31
296 | CONSTANTA | CT | eoliana | 47.75 | 46.146 | 176400 | 110 | BALTAGESTI 110KV-150MW | actualizat in data 07/05/2025 | Rețele Electrice Romania S.A | 9761288 | 2023-04-28 | 2024-04-27 | 9761288 | 2024-04-29 |  | 2026-12-31
297 | TULCEA | TL | eoliana | 6.9 | 6.3 | 8640 | 20 | TRAIAN 110/20 KV |  | Rețele Electrice Romania S.A | 9757439 | 2023-05-29 | 2024-05-28 | 9757439 | 2024-08-08 |  | 2026-12-31
298 | TULCEA | TL | eoliana | 6 | 4.5 | 0 | 20 | A20 9607- BAIA TL |  | Rețele Electrice Romania S.A | 9062333 | 2023-05-16 | 2024-05-15 | 9062333 | 2024-07-31 |  | 2026-12-31
299 | TULCEA | TL | eoliana | 6.2 | 5.933 | 0 | 20 | BABADAG 110/20 KV |  | Rețele Electrice Romania S.A | 9897350 | 2023-08-16 | 2024-08-15 | 9897350 | 2024-08-16 |  | 2026-12-31
300 | CONSTANTA | CT | eoliana | 49.6 | 9.677 | 0 | 110 | LEA 110KV BASARABI-MEDGIDIA SUD C1 |  | Rețele Electrice Romania S.A | 9708208 | 2023-09-11 | 2024-09-10 | 9708208 | 2024-11-08 |  | 2026-12-31
301 | CONSTANTA | CT | eoliana | 10 | 9.509 | 35280 | 20 | CERNAVODA 110/20KV | actualizat la data de 07/05/2025 | Rețele Electrice Romania S.A | 13149148 | 2023-11-14 | 2024-11-13 | 13149148 | 2024-10-15 |  | 2026-12-31
302 | CONSTANTA | CT | eoliana | 6 | 27.777 | 11880 | 110 | SILISTEA 110KV |  | Rețele Electrice Romania S.A | 19521701 | 2024-07-23 | 2025-07-23 | 19521701 | 2025-03-19 |  | 2026-12-31
303 | CONSTANTA | CT | eoliana | 62.925 | 60.61 | 228600 | 110 | BALTAGESTI 110KV-150MW | actualizat la data de 07/08/2025 | Rețele Electrice Romania S.A | 19350300 | 2024-04-08 | 2025-04-08 | 19350300 | 2025-04-07 |  | 2026-12-31
304 | CONSTANTA | CT | eoliana | 7.5 | 4.8 | 2030 | 20 | A20 8003 PANTELIMONU- GALBIORI CT |  | Rețele Electrice Romania S.A | 25091264 | 2025-03-18 | 2026-03-18 | 25091264 | 2025-10-10 |  | 2026-12-31
305 | TULCEA | TL | eoliana | 10 | 10 | 49.264 | 20 | A20 11003- CISMEAUA NOUA TL | actualizat la data de 02/05/2025 actualizat in data de 04/12/2025 | Rețele Electrice Romania S.A | 25080078 | 2024-11-25 | 2025-11-25 | 25080078 | 2025-11-17 |  | 2026-12-31
306 | TULCEA | TL | eoliana | 70 | 70 | 2800 | 110 | SALBATICA 1 EDD 110KV |  | Rețele Electrice Romania S.A | 25668795 | 2025-02-12 | 2026-02-12 | 25668795 | 2025-11-24 |  | 2026-12-31
307 | TULCEA | TL | eoliana | 27 | 27 | 1960 | 110 | TOPOLOG 110/20 KV |  | Rețele Electrice Romania S.A | 25669609 | 2025-02-12 | 2026-02-12 | 25669609 | 2025-12-03 |  | 2026-12-31
308 | TULCEA | TL | eoliana | 70 | 70 | 5600 | 110 | CISMEAUA NOUA 110/20 KV |  | Rețele Electrice Romania S.A | 25670414 | 2025-02-14 | 2026-02-14 | 25670414 | 2025-12-03 |  | 2026-12-31
309 | CONSTANTA | CT | gaz de fermentare a deseurilor | 77.8 | 77.8 | 0 | 110 | LUMINA 110/20KV | actualizat in data 24/12/2025 | Rețele Electrice Romania S.A | 8724564 | 2022-06-16 | 2023-06-16 | 8724564 | 2023-01-09 |  | 2026-12-31
310 | CONSTANTA | CT | gaz de fermentare a deseurilor | 0.1 | 87 | 325.52 | 110 | PALAS SUD 110/6 KV | actualizat la data de 18/06/2025 | Rețele Electrice Romania S.A | 24852248 | 2024-12-04 | 2025-12-04 | 24852248 | 2025-09-10 |  | 2026-12-31
311 | IALOMITA | IL | solara | 0.003 | 0.002939 | 0 | 0.4 | PTA 3401 PIETROIU ; |  | Rețele Electrice Romania S.A | 6063386 | 2020-07-06 | 2021-07-06 |  |  |  | 2026-12-31
312 | CALARASI | CL | solara | 0.003 | 6e-05 | 0 | 0.23 | PCZ 3222 L20 ITA |  | Rețele Electrice Romania S.A | 6328765 | 2020-09-03 | 2021-09-03 |  |  |  | 2026-12-31
313 | CONSTANTA | CT | solara | 0.003 | 0.002939 | 0 | 0.4 | PT 11 PIATA AHILE MIHAIL |  | Rețele Electrice Romania S.A | 5934650 | 2020-06-28 | 2021-06-28 |  |  |  | 2026-12-31
314 | CONSTANTA | CT | solara | 0.003 | 0.00287 | 0 | 0.23 | PTA 1072 LUMINA |  | Rețele Electrice Romania S.A | 5989902 | 2020-08-06 | 2021-08-06 |  |  |  | 2026-12-31
315 | CONSTANTA | CT | solara | 0.0088 | 0.0078 | 0 | 0.4 | PTZ 1295 NAVODARI |  | Rețele Electrice Romania S.A | 9953034 | 2022-05-25 | 2023-05-25 |  |  |  | 2026-12-31
316 | Constanta | CT | solara | 1.1484 | 1 | 0 | 20 | A20 8001 GALBIORI- GALBIORI CT |  | Rețele Electrice Romania S.A | 7696932 | 2022-02-01 | 2023-02-01 |  |  |  | 2026-12-31
317 | TULCEA | TL | solara | 0.01188 | 0.011442 | 0 | 0.4 | PTA-32 LIVADA CARCALIU L 9906 |  | Rețele Electrice Romania S.A | 6182695 | 2020-07-09 | 2021-07-09 |  |  |  | 2026-12-31
318 | IALOMITA | IL | solara | 0.006 | 0.00587 | 0 | 0.23 | PTA 5230 - COSERENI |  | Rețele Electrice Romania S.A | 17251856 | 2023-05-05 | 2024-05-04 | 17251856 | 2023-05-31 |  | 2026-12-31
319 | CALARASI | CL | solara | 3.25 | 2.942 | 0 | 20 | PC 1289; SARULESTI; TAMADAU |  | Rețele Electrice Romania S.A | 8734206 | 2022-05-17 | 2023-05-17 |  |  |  | 2026-12-31
320 | CALARASI | CL | solara | 4.5 | 4.09 | 0 | 20 | PC 1289; SARULESTI; TAMADAU |  | Rețele Electrice Romania S.A | 8744228 | 2022-05-23 | 2023-05-23 |  |  |  | 2026-12-31
321 | CALARASI | CL | solara | 4.725 | 4.497 | 0 | 20 | A20 TAMADAU-FUNDULEA CL |  | Rețele Electrice Romania S.A | 8036362 | 2022-01-19 | 2023-01-19 |  |  |  | 2026-12-31
322 | IALOMITA | IL | solara | 0.02 | 0.019599 | 0 | 0.4 | PTA-8562-ORAS |  | Rețele Electrice Romania S.A | 17645315 | 2023-06-22 | 2024-06-21 | 17645315 | 2023-06-23 |  | 2026-12-31
323 | CONSTANTA | CT | solara | 0.003 | 0.00284 | 0 | 0.23 | PTA SMA COBADIN L6302 |  | Rețele Electrice Romania S.A | 17671305 | 2023-06-28 | 2024-06-27 | 17671305 | 2023-06-29 |  | 2026-12-31
324 | CALARASI | CL | solara | 0.02009 | 0.019687 | 0 | 0.4 | PTA 2627 BISERICA LUICA |  | Rețele Electrice Romania S.A | 17758524 | 2023-07-14 | 2024-07-13 | 17758524 | 2023-07-18 |  | 2026-12-31
325 | IALOMITA | IL | solara | 0.15 | 0.14699 | 0 | 0.4 | PCZ-5402 ORAS II-URZ |  | Rețele Electrice Romania S.A | 17636854 | 2023-12-07 | 2024-12-06 | 17636854 | 2023-09-06 |  | 2026-12-31
326 | CALARASI | CL | solara | 27.3 | 25.528 | 0 | 110 | LEHLIU 110/20 KV |  | Rețele Electrice Romania S.A | 8797434 | 2023-01-23 | 2024-01-23 |  |  |  | 2026-12-31
327 | CALARASI | CL | solara | 3.325 | 3.234 | 0 | 20 | A20 MITRENI-OLTENITA NORD CL |  | Rețele Electrice Romania S.A | 9672103 | 2023-11-01 | 2024-10-31 |  |  |  | 2026-12-31
328 | IALOMITA | IL | solara | 7 | 6.68 | 0 | 20 | CAZANESTI 110/20 KV |  | Rețele Electrice Romania S.A | 8555357 | 2023-02-03 | 2024-02-03 |  |  |  | 2026-12-31
329 | TULCEA | TL | solara | 0.005 | 0.0048 | 0 | 0.23 | PTAB 8 N.BALCESCU L 92.14 |  | Rețele Electrice Romania S.A | 18566492 | 2023-11-20 | 2024-11-19 | 18566492 | 2024-01-09 |  | 2026-12-31
330 | IALOMITA | IL | solara | 0.003 | 0.00293 | 0 | 0.4 | PCZ-5402 ORAS II-URZ |  | Rețele Electrice Romania S.A | 19034141 | 2024-01-23 | 2025-01-22 | 19034141 | 2024-01-26 |  | 2026-12-31
331 | CONSTANTA | CT | solara | 28.125 | 27.537 | 0 | 110 | MEDGIDIA NORD 110/6 KV |  | Rețele Electrice Romania S.A | 8855279 | 2022-08-31 | 2023-08-31 |  |  |  | 2026-12-31
332 | CONSTANTA | CT | solara | 22.05 | 21.584 | 0 | 110 | TATARU 110/20 KV |  | Rețele Electrice Romania S.A | 8547007 | 2022-09-19 | 2023-09-19 |  |  |  | 2026-12-31
333 | IALOMITA | IL | solara | 4.6 | 4.494 | 0 | 20 | A20 CARAMIDA-TANDAREI SL |  | Rețele Electrice Romania S.A | 10515358 | 2023-04-12 | 2024-04-11 | 10515358 | 2024-03-27 |  | 2026-12-31
334 | CALARASI | CL | solara | 6.65 | 6.507 | 0 | 20 | DRAGALINA 110/20 KV |  | Rețele Electrice Romania S.A | 7724290 | 2022-08-30 | 2023-08-30 |  |  |  | 2026-12-31
335 | IALOMITA | IL | solara | 4.6 | 4.494 | 0 | 20 | A20 CERAMICA-URZICENI SL |  | Rețele Electrice Romania S.A | 10337364 | 2023-02-22 | 2024-02-22 | 10337364 | 2023-08-07 |  | 2026-12-31
336 | IALOMITA | IL | solara | 45.155 | 44.161 | 0 | 110 | TANDAREI 110/20 KV |  | Rețele Electrice Romania S.A | 9040186 | 2022-09-05 | 2023-09-05 |  |  |  | 2026-12-31
337 | TULCEA | TL | solara | 39.9027 | 38.204 | 0 | 110 | BABADAG 110/20 KV |  | Rețele Electrice Romania S.A | 9238983 | 2022-06-22 | 2023-06-22 |  |  |  | 2026-12-31
338 | CONSTANTA | CT | solara | 27.675 | 27.096 | 0 | 110 | BANEASA 110/20KV |  | Rețele Electrice Romania S.A | 8747391 | 2022-09-26 | 2023-09-26 |  |  |  | 2026-12-31
339 | CALARASI | CL | solara | 6.3 | 6.164 | 0 | 20 | MIRCEA VODA 110/20 KV |  | Rețele Electrice Romania S.A | 8586389 | 2022-08-30 | 2023-08-30 |  |  |  | 2026-12-31
340 | IALOMITA | IL | solara | 6.25 | 6.0225 | 0 | 20 | HAGIESTI 110/20 KV |  | Rețele Electrice Romania S.A | 9946412 | 2023-02-02 | 2024-02-02 |  |  |  | 2026-12-31
341 | IALOMITA | IL | solara | 6.25 | 6.0225 | 0 | 20 | HAGIESTI 110/20 KV |  | Rețele Electrice Romania S.A | 9945563 | 2023-02-02 | 2024-02-02 |  |  |  | 2026-12-31
342 | CALARASI | CL | solara | 45.4745 | 44.341 | 0 | 110 | CALARASI 110/20/6 KV |  | Rețele Electrice Romania S.A | 10115166 | 2023-03-16 | 2024-03-15 | 10115166 | 2024-03-12 |  | 2026-12-31
343 | CALARASI | CL | solara | 30.0025 | 28.7205 | 0 | 110 | STEFAN CEL MARE 110/20/6 KV |  | Rețele Electrice Romania S.A | 10014769 | 2023-04-28 | 2024-04-27 | 10014769 | 2024-04-24 |  | 2026-12-31
344 | CONSTANTA | CT | solara | 0.003 | 0.002939 | 0 | 0.4 | PTA 209 EFORIE NORD CARTIER |  | Rețele Electrice Romania S.A | 18789178 | 2023-12-22 | 2024-12-21 | 18789178 | 2024-04-16 |  | 2026-12-31
345 | CONSTANTA | CT | solara | 0.1 | 0.097999 | 0 | 20 | A20 6201 BANEASA- RASOVA CT |  | Rețele Electrice Romania S.A | 19468872 | 2024-03-14 | 2025-03-14 | 19468872 | 2024-04-23 |  | 2026-12-31
346 | IALOMITA | IL | solara | 0.01 | 0.0098 | 0 | 0.4 | PTA 6194-FACAENI |  | Rețele Electrice Romania S.A | 19465446 | 2024-03-15 | 2025-03-15 | 19465446 | 2024-03-18 |  | 2026-12-31
347 | CONSTANTA | CT | solara | 0.11516 | 0.1075 | 0 | 0.4 | S10 0404- DEPOZITE CT |  | Rețele Electrice Romania S.A | 19792504 | 2024-04-23 | 2025-04-23 | 19792504 | 2024-04-29 |  | 2026-12-31
348 | IALOMITA | IL | solara | 21.868 | 21.23 | 0 | 110 | CAZANESTI 110/20 KV |  | Rețele Electrice Romania S.A | 9752381 | 2023-05-15 | 2024-05-14 |  |  |  | 2026-12-31
349 | CONSTANTA | CT | solara | 46.2 | 44.52 | 8640 | 110 | NAZARCEA 110/20/6 KV |  | Rețele Electrice Romania S.A | 10287730 | 2023-05-23 | 2024-05-22 | 10287730 | 2024-05-23 |  | 2026-12-31
350 | CALARASI | CL | solara | 0.008 | 0.007839 | 0 | 0.4 | PTA 2728 GRUIU |  | Rețele Electrice Romania S.A | 18074238 | 2023-04-09 | 2024-04-08 | 18074238 | 2024-05-14 |  | 2026-12-31
351 | TULCEA | TL | solara | 0.02812 | 0.027538 | 0 | 20 | A20 9305- TULCEA VEST TL |  | Rețele Electrice Romania S.A | 18758312 | 2024-05-01 | 2025-05-01 | 18758312 | 2024-05-23 |  | 2026-12-31
352 | CONSTANTA | CT | solara | 0.08 | 0.078399 | 0 | 20 | A20 4406 SIBIOARA- SITORMAN CT |  | Rețele Electrice Romania S.A | 19070746 | 2024-09-02 | 2025-09-02 | 19070746 | 2024-05-09 |  | 2026-12-31
353 | CONSTANTA | CT | solara | 4.66 | 4.533 | 0 | 20 | A20 4409- SITORMAN CT |  | Rețele Electrice Romania S.A | 16975177 | 2023-10-30 | 2024-10-29 | 16975177 | 2024-05-21 |  | 2026-12-31
354 | CALARASI | CL | solara | 22 | 21.455 | 0 | 110 | DRAGALINA 110/20 KV |  | Rețele Electrice Romania S.A | 9119277 | 2023-05-30 | 2024-05-29 |  |  |  | 2026-12-31
355 | CALARASI | CL | solara | 14.875 | 14.7 | 0 | 110 | OLTENITA NORD 110/20 KV |  | Rețele Electrice Romania S.A | 9507980 | 2023-06-23 | 2024-06-22 |  |  |  | 2026-12-31
356 | CALARASI | CL | solara | 45.5 | 44.875 | 0 | 110 | OLTENITA NORD 110/20 KV |  | Rețele Electrice Romania S.A | 9508179 | 2023-06-27 | 2024-06-26 |  |  |  | 2026-12-31
357 | CONSTANTA | CT | solara | 0.396 | 0.38806 | 0 | 20 | A20 1804 IAS BALCESCU- NICOLAE BALCESCU |  | Rețele Electrice Romania S.A | 17933003 | 2023-08-21 | 2024-08-20 | 17933003 | 2024-06-06 |  | 2026-12-31
358 | IALOMITA | IL | solara | 0.7 | 0.61 | 0 | 20 | A20 ANDRASESTI-GHEORGHE DOJA SL |  | Rețele Electrice Romania S.A | 11777942 | 2023-06-26 | 2024-06-25 | 11777942 | 2024-08-07 |  | 2026-12-31
359 | CONSTANTA | CT | solara | 4.2 | 2.7 | 0 | 20 | A20 4408 LUMINITA- SITORMAN CT |  | Rețele Electrice Romania S.A | 19123761 | 2024-04-17 | 2025-04-17 | 19123761 | 2024-07-08 |  | 2026-12-31
360 | CALARASI | CL | solara | 0.01 | 0.009799 | 0 | 0.4 | PTA 2923 MARIUTA FRUMUSANI |  | Rețele Electrice Romania S.A | 20243508 | 2024-06-25 | 2025-06-25 | 20243508 | 2024-07-02 |  | 2026-12-31
361 | CALARASI | CL | solara | 42 | 40.829 | 0 | 110 | LEA 110 KV DRAGALINA-CALARASI |  | Rețele Electrice Romania S.A | 10173588 | 2023-09-08 | 2024-09-07 | 10173588 | 2024-08-08 |  | 2026-12-31
362 | CONSTANTA | CT | solara | 0.495 | 0.48484 | 0 | 20 | A20 6001 9 MAI SALIGNY- MIRCEA VODA CT |  | Rețele Electrice Romania S.A | 10288269 | 2023-11-08 | 2024-11-07 | 10288269 | 2024-08-29 |  | 2026-12-31
363 | IALOMITA | IL | solara | 0.98 | 0.958 | 0 | 20 | A20 MALU-CAZANESTI SL |  | Rețele Electrice Romania S.A | 11973266 | 2023-08-16 | 2024-08-15 | 11973266 | 2024-08-16 |  | 2026-12-31
364 | CONSTANTA | CT | solara | 0.003 | 0.00292 | 0 | 0.4 | PT 73 IPMC |  | Rețele Electrice Romania S.A | 19943139 | 2024-05-22 | 2025-05-22 | 19943139 | 2024-08-13 |  | 2026-12-31
365 | CALARASI | CL | solara | 0.0594 | 0.058207 | 0 | 0.4 | PTA 3467 DRAJNA |  | Rețele Electrice Romania S.A | 20304354 | 2024-08-07 | 2025-08-07 | 20304354 | 2024-08-06 |  | 2026-12-31
366 | Constanta | CT | solara | 0.1 | 0.097998 | 0 | 0.4 | PTA 425 SMA CERNAVODA |  | Rețele Electrice Romania S.A | 20271984 | 2024-07-22 | 2025-07-22 | 20271984 | 2024-08-26 |  | 2026-12-31
367 | TULCEA | TL | solara | 2.625 | 2.558 | 0 | 20 | A20 9601- BAIA TL |  | Rețele Electrice Romania S.A | 13591021 | 2023-09-28 | 2024-09-27 | 13591021 | 2024-10-01 |  | 2026-12-31
368 | IALOMITA | IL | solara | 2.5389 | 2.4874 | 0 | 20 | A20 ORAS-SLOBOZIA NORD SL |  | Rețele Electrice Romania S.A | 19673946 | 2024-06-21 | 2025-06-21 | 19673946 | 2024-09-26 |  | 2026-12-31
369 | CONSTANTA | CT | solara | 0.15 | 0.19925 | 0 | 20 | A20 6502 CRUCEA- HARSOVA CT |  | Rețele Electrice Romania S.A | 20267800 | 2024-07-18 | 2025-07-18 | 20267800 | 2024-09-12 |  | 2026-12-31
370 | CALARASI | CL | solara | 0.006 | 0.005879 | 0 | 0.23 | PTA 2637 PARC NEGOIESTI |  | Rețele Electrice Romania S.A | 24543770 | 2024-08-06 | 2025-08-06 | 24543770 | 2024-08-06 |  | 2026-12-31
371 | IALOMITA | IL | solara | 0.025 | 0.024499 | 0 | 0.4 | PTA-8103-PALTINIS |  | Rețele Electrice Romania S.A | 24439388 | 2024-08-08 | 2025-08-08 | 24439388 | 2024-08-26 |  | 2026-12-31
372 | CONSTANTA | CT | solara | 0.006 | 0.005879 | 0 | 0.4 | PTA 226 SAT 5 TUZLA |  | Rețele Electrice Romania S.A | 24533655 | 2024-08-13 | 2025-08-13 | 24533655 | 2024-08-20 |  | 2026-12-31
373 | Constanta | CT | solara | 0.00616 | 0.005987 | 0 | 0.4 | PT 1006 NAZARCEA |  | Rețele Electrice Romania S.A | 24460340 | 2024-08-22 | 2025-08-22 | 24460340 | 2024-08-22 |  | 2026-12-31
374 | IALOMITA | IL | solara | 3.6 | 3.5 | 0 | 20 | A20 CIOCHINA-CAZANESTI SL |  | Rețele Electrice Romania S.A | 11846863 | 2023-10-20 | 2024-10-19 | 11846863 | 2024-10-15 |  | 2026-12-31
375 | TULCEA | TL | solara | 2.625 | 2558 | 0 | 20 | A20 9603- BAIA TL |  | Rețele Electrice Romania S.A | 13591091 | 2023-10-05 | 2024-10-04 | 13591091 | 2024-10-07 |  | 2026-12-31
376 | CONSTANTA | CT | solara | 48.3 | 46.75 | 0 | 110 | LEA 110 KV BASARABI - LUMINA |  | Rețele Electrice Romania S.A | 9786195 | 2023-10-18 | 2024-10-17 |  |  |  | 2026-12-31
377 | CONSTANTA | CT | solara | 48.825 | 48.8243 | 0 | 110 | NAZARCEA 110/20/6 KV |  | Rețele Electrice Romania S.A | 10333489 | 2023-10-25 | 2024-10-24 | 10333489 | 2024-10-24 |  | 2026-12-31
378 | CALARASI | CL | solara | 1 | 0.96602 | 0 | 20 | A20 POD 2-FETESTI CL |  | Rețele Electrice Romania S.A | 17620008 | 2023-08-11 | 2024-08-10 | 17620008 | 2024-10-30 |  | 2026-12-31
379 | CONSTANTA | CT | solara | 0.88 | 0.862 | 0 | 20 | A20 6503 HARSOVA- HARSOVA CT |  | Rețele Electrice Romania S.A | 19323559 | 2024-05-06 | 2025-05-06 | 19323559 | 2024-10-11 |  | 2026-12-31
380 | IALOMITA | IL | solara | 2.645 | 0 | 0 | 20 | S20 PET 1-SLOBOZIA SUD SL |  | Rețele Electrice Romania S.A | 20269014 | 2024-01-08 | 2025-01-07 | 20269014 | 2024-10-10 |  | 2026-12-31
381 | CONSTANTA | CT | solara | 0.00819 | 0.008006 | 0 | 0.4 | PTAB 1675 |  | Rețele Electrice Romania S.A | 24823639 | 2024-10-14 | 2025-10-14 | 24823639 | 2024-10-22 |  | 2026-12-31
382 | CONSTANTA | CT | solara | 0.3888 | 0.38102 | 0 | 20 | A20 5401 ECLUZA- ECLUZA OVIDIU CT |  | Rețele Electrice Romania S.A | 20158323 | 2024-12-06 | 2025-12-06 | 20158323 | 2024-12-04 |  | 2026-12-31
383 | IALOMITA | IL | solara | 0.010235 | 0.010029 | 0 | 0.4 | PTA-8103-PALTINIS |  | Rețele Electrice Romania S.A | 24452003 | 2024-08-17 | 2025-08-17 | 24452003 | 2024-11-19 |  | 2026-12-31
384 | IALOMITA | IL | solara | 7 | 6.74 | 0 | 20 | GHEORGHE DOJA 110/20 KV |  | Rețele Electrice Romania S.A | 10811586 | 2023-09-15 | 2024-09-14 | 10811586 | 2024-12-06 |  | 2026-12-31
385 | ILFOV | IF | solara | 5.5 | 5.35 | 0 | 20 | HAGIESTI 110KV/20KV |  | Rețele Electrice Romania S.A | 11466270 | 2023-10-13 | 2024-10-12 | 11466270 | 2024-11-18 |  | 2026-12-31
386 | TULCEA | TL | solara | 23.76 | 23.21 | 0 | 110 | LEA 110KV TULCEA VEST-ISACCEA |  | Rețele Electrice Romania S.A | 14108910 | 2023-10-13 | 2024-10-12 | 14108910 | 2024-11-11 |  | 2026-12-31
387 | CONSTANTA | CT | solara | 6.8 | 6.62 | 0 | 20 | COBADIN 110/20 KV |  | Rețele Electrice Romania S.A | 9180528 | 2023-11-17 | 2024-11-16 |  |  |  | 2026-12-31
388 | CALARASI | CL | solara | 0.9 | 0.834 | 0 | 20 | S-A20 AVICOLA-MIRCEA VODA CL |  | Rețele Electrice Romania S.A | 10383580 | 2024-06-06 | 2025-06-06 | 10383580 | 2024-11-12 |  | 2026-12-31
389 | CALARASI | CL | solara | 12.9139 | 12.6409 | 0 | 110 | BUDESTI 110KV/20KV |  | Rețele Electrice Romania S.A | 9833290 | 2023-10-05 | 2024-10-04 | 9833290 |  |  | 2026-12-31
390 | CALARASI | CL | solara | 2.2 | 2.1442 | 0 | 20 | A20 MANASTIREA-OLTENITA SUD CL |  | Rețele Electrice Romania S.A | 11447773 | 2023-12-14 | 2024-12-13 | 11447773 | 2024-12-24 |  | 2026-12-31
391 | TULCEA | TL | solara | 0.6 | 0.58798 | 0 | 20 | A20 10911- BABADAG TL |  | Rețele Electrice Romania S.A | 18817257 | 2024-10-02 | 2025-10-02 | 18817257 | 2024-12-16 |  | 2026-12-31
392 | Calarasi | CL | solara | 0.05 | 0.0485 | 0 | 0.4 | PCZ 3016 CATEX + KAUFLAND L20 VOLNA |  | Rețele Electrice Romania S.A | 24987197 | 2024-11-06 | 2025-11-06 | 24987197 | 2024-12-12 |  | 2026-12-31
393 | CONSTANTA | CT | solara | 0.008 | 0.007839 | 0 | 0.4 | PT 719 COMPOZITORILOR |  | Rețele Electrice Romania S.A | 25042156 | 2024-11-11 | 2025-11-11 | 25042156 | 2024-11-12 |  | 2026-12-31
394 | IALOMITA | IL | solara | 4.997 | 4.877 | 0 | 20 | BARBULESTI 110/20 KV |  | Rețele Electrice Romania S.A | 17388275 | 2024-01-26 | 2025-01-25 | 17388275 | 2025-01-21 |  | 2026-12-31
395 | IALOMITA | IL | solara | 4.997 | 4.877 | 0 | 20 | BARBULESTI 110/20 KV |  | Rețele Electrice Romania S.A | 17388437 | 2024-01-31 | 2025-01-30 | 17388437 | 2025-01-21 |  | 2026-12-31
396 | CONSTANTA | CT | solara | 4.2 | 4.096 | 0 | 20 | A20 6301 CIOCARLIA- COBADIN CT |  | Rețele Electrice Romania S.A | 12564935 | 2024-02-15 | 2025-02-14 | 12564935 | 2025-01-16 |  | 2026-12-31
397 | CONSTANTA | CT | solara | 0.15 | 0.147 | 0 | 0.4 | PTA CAP CHIRNOGENI L2501 |  | Rețele Electrice Romania S.A | 19656177 | 2024-11-04 | 2025-11-04 | 19656177 | 2025-02-04 |  | 2026-12-31
398 | CALARASI | CL | solara | 3 | 2.928 | 0 | 20 | A20 ULMENI 1-OLTENITA NORD CL |  | Rețele Electrice Romania S.A | 18782949 | 2024-04-23 | 2025-04-23 | 18782949 | 2025-01-28 |  | 2026-12-31
399 | TULCEA | TL | solara | 4.5 | 4.33 | 0 | 20 | S20 9303- TULCEA VEST TL |  | Rețele Electrice Romania S.A | 19538249 | 2024-08-28 | 2025-08-28 | 19538249 | 2025-01-29 |  | 2026-12-31
400 | IALOMITA | IL | solara | 0.006 | 0.005879 | 0 | 0.4 | PTA-8146-ORAS |  | Rețele Electrice Romania S.A | 25195966 | 2024-11-29 | 2025-11-29 | 25195966 | 2025-01-21 |  | 2026-12-31
401 | CONSTANTA | CT | solara | 0.008 | 0.00783 | 0 | 0.4 | PT 302 BL V7 FALEZA NORD |  | Rețele Electrice Romania S.A | 25240871 | 2024-12-19 | 2025-12-19 | 25240871 | 2025-02-04 |  | 2026-12-31
402 | IALOMITA | IL | solara | 0.01496 | 0.01466 | 0 | 0.4 | PTA 8280-MALU |  | Rețele Electrice Romania S.A | 25773797 | 2025-01-27 | 2026-01-27 | 25773797 | 2025-02-04 |  | 2026-12-31
403 | IALOMITA | IL | solara | 0.05 | 0.0488 | 0 | 0.4 | PTA5013 - IRIG2HAGIESTI |  | Rețele Electrice Romania S.A | 25390530 | 2025-01-15 | 2026-01-15 | 25390530 | 2025-01-20 |  | 2026-12-31
404 | CONSTANTA | CT | solara | 0.2 | 0.194 | 0 | 10 | S10 0401- DEPOZITE CT |  | Rețele Electrice Romania S.A | 24947980 |  |  | 24947980 |  |  | 2026-12-31
405 | TULCEA | TL | solara | 4.9 | 4.725 | 0 | 20 | BABADAG 110/20 KV |  | Rețele Electrice Romania S.A | 13689984 | 2023-11-15 | 2024-11-15 | 13689984 | 2025-02-26 |  | 2026-12-31
406 | CONSTANTA | CT | solara | 4.5 | 4.365 | 0 | 20 | S20 5601- CERNAVODA CT |  | Rețele Electrice Romania S.A | 11641766 | 2024-08-02 | 2025-08-02 | 11641766 | 2025-02-07 |  | 2026-12-31
407 | TULCEA | TL | solara | 2 | 1.946 | 0 | 20 | A20 9603- BAIA TL |  | Rețele Electrice Romania S.A | 17250611 | 2024-02-13 | 2025-02-13 | 17250611 | 2025-02-13 |  | 2026-12-31
408 | CALARASI | CL | solara | 83.5 | 78 | 0 | 110 | OLTENITA SUD 110/20 KV |  | Rețele Electrice Romania S.A | 19037643 | 2024-02-21 | 2025-02-21 | 19037643 | 2025-02-21 |  | 2026-12-31
409 | TULCEA | TL | solara | 0.01 | 0.009799 | 0 | 0.4 | PTA 49 CERNA(CHICIUC) L 10305 |  | Rețele Electrice Romania S.A | 19317409 | 2024-03-14 | 2025-03-14 | 19317409 | 2025-02-20 |  | 2026-12-31
410 | CONSTANTA | CT | solara | 0.04 | 0.039198 | 0 | 0.4 | PT 61 IGIIL FILOMON SARBU |  | Rețele Electrice Romania S.A | 25493875 | 2025-01-30 | 2026-01-30 | 25493875 | 2025-02-06 |  | 2026-12-31
411 | IALOMITA | IL | solara | 0.30996 | 0.30366 | 0 | 0.4 | PCZ 5482-SPITAL-ORAS 1 |  | Rețele Electrice Romania S.A | 19590937 | 2024-01-04 | 2025-01-04 | 19590937 | 2025-03-18 |  | 2026-12-31
412 | CONSTANTA | CT | solara | 0.003 | 0.002939 | 0 | 0.4 | PT 293 BL I.G.DUCA 85 BLOC L42 |  | Rețele Electrice Romania S.A | 24511512 | 2024-08-20 | 2025-08-20 | 24511512 | 2025-03-17 |  | 2026-12-31
413 | CONSTANTA | CT | solara | 0.090197 | 87.2431 | 0 | 110 | RASOVA 110/20KV |  | Rețele Electrice Romania S.A | 20084257 | 2024-10-15 | 2025-10-15 | 20084257 | 2025-03-25 |  | 2026-12-31
414 | CALARASI | CL | solara | 0.9 | 0.8961 | 0 | 20 | A20 PELINU-DRAGOS VODA CL |  | Rețele Electrice Romania S.A | 17251408 | 2024-12-16 | 2025-12-16 | 17251408 | 2025-03-27 |  | 2026-12-31
415 | CONSTANTA | CT | solara | 0.2 | 0.1958 | 0 | 0.4 | PT 1146 LEA 2002 |  | Rețele Electrice Romania S.A | 25491858 | 2025-02-25 | 2026-02-25 | 25491858 | 2025-03-13 |  | 2026-12-31
416 | CONSTANTA | CT | solara | 0.01 | 0.00975 | 0 | 0.4 | PT 76 GARA CALATORI |  | Rețele Electrice Romania S.A | 25891602 | 2025-02-03 | 2026-02-03 | 25891602 | 2025-02-14 |  | 2026-12-31
417 | IALOMITA | IL | solara | 0.15 | 0.146 | 0 | 0.4 | PTA 7547-IRIG 4 BUCSA |  | Rețele Electrice Romania S.A | 25829544 | 2025-02-19 | 2026-02-19 | 25829544 | 2025-02-27 |  | 2026-12-31
418 | CALARASI | CL | solara | 0.188 | 0.18423 | 0 | 0.4 | PTA 2557 SA STUPINELE CHIRNOGI |  | Rețele Electrice Romania S.A | 25202020 | 2025-02-20 | 2026-02-20 | 25202020 | 2025-02-25 |  | 2026-12-31
419 | TULCEA | TL | solara | 0.00996 | 0.009731 | 0 | 0.4 | PTZ 212 BL.PTTR L 11503 |  | Rețele Electrice Romania S.A | 26171832 | 2025-03-20 | 2026-03-20 | 26171832 | 2025-03-25 |  | 2026-12-31
420 | CONSTANTA | CT | solara | 0.00825 | 0.008075 | 0 | 0.4 | PTA2 MERENI L1702 |  | Rețele Electrice Romania S.A | 26323230 | 2025-04-02 | 2026-04-02 | 26323230 | 2025-04-29 |  | 2026-12-31
421 | CONSTANTA | CT | solara | 3 | 2.925 | 0 | 20 | S20 2920 NEPTUN- COSTINESTI CT |  | Rețele Electrice Romania S.A | 18776354 | 2024-02-04 | 2025-02-04 | 18776354 | 2025-04-17 |  | 2026-12-31
422 | IALOMITA | IL | solara | 49.9104 | 48.7124 | 8280 | 110 | LEA 110 KV TAMADAU-HAGIESTI-MOVILITA |  | Rețele Electrice Romania S.A | 15126697 | 2024-04-30 | 2025-04-30 | 15126697 | 2025-04-25 |  | 2026-12-31
423 | IALOMITA | IL | solara | 19.35 | 18.84 | 0 | 110 | HAGIESTI 110/20 KV |  | Rețele Electrice Romania S.A | 13077612 | 2024-04-24 | 2025-04-24 | 13077612 | 2025-04-08 |  | 2026-12-31
424 | CONSTANTA | CT | solara | 0.0264 | 0.025842 | 0 | 0.4 | PTA 418 23 AUGUST SAT 4 |  | Rețele Electrice Romania S.A | 24991569 | 2024-11-01 | 2025-11-01 | 24991569 | 2025-04-28 |  | 2026-12-31
425 | CONSTANTA | CT | solara | 0.005 | 0.0047 | 0 | 0.4 | PT 37 STR GHIOCEI |  | Rețele Electrice Romania S.A | 25223498 | 2024-12-05 | 2025-12-05 | 25223498 | 2025-04-09 |  | 2026-12-31
426 | CONSTANTA | CT | solara | 0.04892 | 0.047938 | 0 | 0.4 | PT 812 B-DUL AUREL VLAICU NR. 265-267 |  | Rețele Electrice Romania S.A | 25286748 | 2024-12-09 | 2025-12-09 | 25286748 | 2025-04-17 |  | 2026-12-31
427 | TULCEA | TL | solara | 0.2 | 0.2 | 0 | 0.4 | PTA 92 FRECATEI L 9304 |  | Rețele Electrice Romania S.A | 24886682 | 2024-12-20 | 2025-12-20 | 24886682 | 2025-04-23 |  | 2026-12-31
428 | CONSTANTA | CT | solara | 0.0176 | 0.017198 | 0 | 0.4 | PTA 492 LALELELOR 1 |  | Rețele Electrice Romania S.A | 26119339 | 2025-03-13 | 2026-03-13 | 26119339 | 2025-04-04 |  | 2026-12-31
429 | IALOMITA | IL | solara | 0.0984 | 0.10714 | 0 | 0.4 | PTA 8540-COCORA |  | Rețele Electrice Romania S.A | 19662105 | 2024-04-25 | 2025-04-25 | 19662105 | 2025-03-21 |  | 2026-12-31
430 | CONSTANTA | CT | solara | 2.8 | 2.966 | 0 | 20 | A20 4301 MAMAIA- LUMINA CT |  | Rețele Electrice Romania S.A | 16894496 | 2024-04-29 | 2025-04-29 | 16894496 | 2025-05-22 |  | 2026-12-31
431 | CONSTANTA | CT | solara | 2.1 | 2.2689 | 0 | 20 | A20 1321 MANGALIA- NEPTUN CT |  | Rețele Electrice Romania S.A | 18339878 | 2024-02-05 | 2025-02-05 | 18339878 | 2025-06-02 |  | 2026-12-31
432 | CONSTANTA | CT | solara | 0.1512 | 0.16453 | 0 | 20 | A20 6401 LIPNITA- BANEASA CT |  | Rețele Electrice Romania S.A | 20096901 | 2024-05-31 | 2025-05-31 | 20096901 | 2025-05-07 |  | 2026-12-31
433 | CONSTANTA | CT | solara | 0.1342 | 0.14613 | 0 | 0.4 | PTA 6372 MOARA ADAMCLISI |  | Rețele Electrice Romania S.A | 19945847 | 2024-05-23 | 2025-05-23 | 19945847 | 2025-05-08 |  | 2026-12-31
434 | IALOMITA | IL | solara | 0.1881 | 0.20438 | 0 | 20 | A20 BUCU-TANDAREI SL |  | Rețele Electrice Romania S.A | 19505168 | 2024-05-06 | 2025-05-06 | 19505168 | 2025-05-13 |  | 2026-12-31
435 | TULCEA | TL | solara | 3 | 3.2444 | 0 | 20 | A20 9219- MARMURA TL |  | Rețele Electrice Romania S.A | 18499282 | 2024-05-06 | 2025-05-06 | 18499282 | 2025-05-16 |  | 2026-12-31
436 | TULCEA | TL | solara | 2.31 | 2.2222 | 0 | 20 | A20 10305- TRAIAN TL | Actualizat 03.01.2025 | Rețele Electrice Romania S.A | 18787413 | 2024-11-06 | 2025-11-06 | 18787413 | 2025-05-26 |  | 2026-12-31
437 | CONSTANTA | CT | solara | 0.399 | 0.43347 | 0 | 20 | S20 5604 SEIMENI- CERNAVODA CT |  | Rețele Electrice Romania S.A | 20238095 | 2024-06-27 | 2025-06-27 | 20238095 | 2025-05-27 |  | 2026-12-31
438 | CALARASI | CL | solara | 0.008 | 0.008691 | 0 | 0.23 | PTA 2659 SOHATU |  | Rețele Electrice Romania S.A | 25023739 | 2024-12-05 | 2025-12-05 | 25023739 | 2025-05-08 |  | 2026-12-31
439 | CONSTANTA | CT | solara | 0.012 | 0.013066 | 0 | 0.4 | PT 590 PRIMAVERII |  | Rețele Electrice Romania S.A | 24828839 | 2024-12-18 | 2025-12-18 | 24828839 | 2025-05-21 |  | 2026-12-31
440 | CONSTANTA | CT | solara | 0.00495 | 0.005379 | 0 | 0.4 | PTCZ 381 DACIA COSTINESTI |  | Rețele Electrice Romania S.A | 26495067 | 2025-04-11 | 2026-04-11 | 26495067 | 2025-05-27 |  | 2026-12-31
441 | CALARASI | CL | solara | 5 | 5 | 0 | 20 | A20 IRIGATII 1-TAMADAU CL |  | Rețele Electrice Romania S.A | 25886689 | 2025-04-30 | 2026-04-30 | 25886689 | 2025-05-26 |  | 2026-12-31
442 | IALOMITA | IL | solara | 16.425 | 16.115 | 0 | 110 | LEA 110KV URZICENI-CAZANESTI |  | Rețele Electrice Romania S.A | 10473952 | 2024-04-24 | 2025-04-24 | 10473952 | 2025-06-10 |  | 2026-12-31
443 | CONSTANTA | CT | solara | 0.35 | 0.343 | 0 | 20 | A20 1703 CHIRNOGENI- TATARU CT |  | Rețele Electrice Romania S.A | 19774986 | 2024-05-23 | 2025-05-23 | 19774986 | 2025-06-24 |  | 2026-12-31
444 | TULCEA | TL | solara | 0.5 | 0.4775 | 0 | 20 | A20 9801- 6 MARTIE TL |  | Rețele Electrice Romania S.A | 18665614 | 2024-06-14 | 2025-06-14 | 18665614 | 2025-06-20 |  | 2026-12-31
445 | TULCEA | TL | solara | 0.396 | 0.38728 | 0 | 20 | A20 9305- TULCEA VEST TL |  | Rețele Electrice Romania S.A | 25319781 | 2024-12-20 | 2025-12-20 | 25319781 | 2025-06-27 |  | 2026-12-31
446 | CONSTANTA | CT | solara | 0.15 | 0.147 | 0 | 0.4 | PTCZ 509 NEPTUN ADMINISTRATIE |  | Rețele Electrice Romania S.A | 26505963 | 2025-04-23 | 2026-04-23 | 26505963 | 2025-06-16 |  | 2026-12-31
447 | CALARASI | CL | solara | 0.3 | 0.293 | 0 | 20 | A20 DUNARICA 1-OLTENITA NORD CL |  | Rețele Electrice Romania S.A | 26455327 | 2025-05-28 | 2026-05-28 | 26455327 | 2025-06-27 |  | 2026-12-31
448 | TULCEA | TL | solara | 0.03 | 0.02939 | 0 | 0.4 | PTZ 9 ITA L 9112 |  | Rețele Electrice Romania S.A | 26515140 | 2025-05-07 | 2026-05-07 | 26515140 | 2025-05-12 |  | 2026-12-31
449 | CONSTANTA | CT | solara | 0.010625 | 0.010363 | 0 | 0.4 | PTA 818 VIILOR2 COSTINESTI |  | Rețele Electrice Romania S.A | 26691346 | 2025-05-14 | 2026-05-14 | 26691346 | 2025-05-16 |  | 2026-12-31
450 | CONSTANTA | CT | solara | 0.036 | 0.035278 | 0 | 0.4 | PT 141 FABRICA DE LANA |  | Rețele Electrice Romania S.A | 26778681 | 2025-05-21 | 2026-05-21 | 26778681 | 2025-05-27 |  | 2026-12-31
451 | TULCEA | TL | solara | 0.01175 | 0.011415 | 0 | 0.4 | PTA 50 SARICHIOI L 9502 |  | Rețele Electrice Romania S.A | 26780540 | 2025-06-02 | 2026-06-02 | 26780540 | 2025-06-03 |  | 2026-12-31
452 | CONSTANTA | CT | solara | 0.05 | 0.04895 | 0 | 0.4 | PT 516 HOTEL AMFITEATRU OLIMP |  | Rețele Electrice Romania S.A | 26880503 | [5 empty] | 2026-12-31
453 | CONSTANTA | CT | solara | 0.01 | 0.00978 | 0 | 0.4 | PTCZ 369 BLOCURI EFORIE SUD |  | Rețele Electrice Romania S.A | 26935509 | 2025-06-20 | 2026-06-20 | 26935509 | 2025-06-23 |  | 2026-12-31
454 | IALOMITA | IL | solara | 50 | 48.91 | 0 | 110 | LEA 110 KV TAMADAU-HAGIESTI-MOVILITA |  | Rețele Electrice Romania S.A | 18216344 | 2024-07-31 | 2025-07-31 | 18216344 | 2025-07-16 |  | 2026-12-31
455 | CONSTANTA | CT | solara | 0.11 | 0.11 | 0 | 20 | A20 4401 GURA DOBROGEI- SITORMAN CT |  | Rețele Electrice Romania S.A | 19728443 | 2024-07-30 | 2025-07-30 | 19728443 | 2025-07-30 |  | 2026-12-31
456 | CALARASI | CL | solara | 0.1265 | 0.1265 | 0 | 20 | A-S20 COJESTI-FUNDULEA CL |  | Rețele Electrice Romania S.A | 20325468 | 2024-08-27 | 2025-08-27 | 20325468 | 2025-07-10 |  | 2026-12-31
457 | CALARASI | CL | solara | 0.1793 | 0.1793 | 0 | 20 | A20 LEHLIU-TAMADAU CL |  | Rețele Electrice Romania S.A | 19592224 | 2024-11-15 | 2025-11-15 | 19592224 | 2025-07-22 |  | 2026-12-31
458 | CONSTANTA | CT | solara | 0.005 | 0.00485 | 0 | 0.4 | PTCZ 381 DACIA COSTINESTI |  | Rețele Electrice Romania S.A | 26296467 | 2025-03-25 | 2026-03-25 | 26296467 | 2025-07-04 |  | 2026-12-31
459 | Tulcea | TL | solara | 0.0984 | 0.096429 | 0 | 0.4 | PTA 239 SCOALA MAHMUDIA L 9220 |  | Rețele Electrice Romania S.A | 24935278 | 2025-03-27 | 2026-03-27 | 24935278 | 2025-07-18 |  | 2026-12-31
460 | CONSTANTA | CT | solara | 0.1152 | 0.1117 | 0 | 0.4 | PTA 443 PECINEAGA |  | Rețele Electrice Romania S.A | 26630749 | 2025-05-12 | 2026-05-12 | 26630749 | 2025-07-21 |  | 2026-12-31
461 | IALOMITA | IL | solara | 0.008 | 0.00783 | 0 | 0.4 | POMPE APA PTA 7464 |  | Rețele Electrice Romania S.A | 26693981 | 2025-05-14 | 2026-05-14 | 26693981 | 2025-07-04 |  | 2026-12-31
462 | CALARASI | CL | solara | 0.01406 | 0.013778 | 0 | 0.4 | PTA 1742 CIMITIR VALEA ARGOVEI |  | Rețele Electrice Romania S.A | 25928838 | 2025-06-18 | 2026-06-18 | 25928838 | 2025-07-31 |  | 2026-12-31
463 | IALOMITA | IL | solara | 0.01 | 0.009799 | 0 | 0.4 | PTA-5197 ALEXENI |  | Rețele Electrice Romania S.A | 26889721 | 2025-06-20 | 2026-06-20 | 26889721 | 2025-07-21 |  | 2026-12-31
464 | CALARASI | CL | solara | 0.01 | 0.0097 | 0 | 20 | A20 POSTAVARI-BUDESTI CL |  | Rețele Electrice Romania S.A | 26934220 | 2025-06-20 | 2026-06-20 | 26934220 | 2025-07-14 |  | 2026-12-31
465 | CONSTANTA | CT | solara | 0.0198 | 0.019304 | 0 | 0.4 | PTM 380 COSTINESTI |  | Rețele Electrice Romania S.A | 26941282 | 2025-06-12 | 2026-06-12 | 26941282 | 2025-08-20 |  | 2026-12-31
466 | CONSTANTA | CT | solara | 0.008 | 0.00783 | 0 | 0.4 | PT 36 CT BUCURIEI |  | Rețele Electrice Romania S.A | 27341174 | 2025-07-23 | 2026-07-23 | 27341174 | 2025-08-12 |  | 2026-12-31
467 | CALARASI | CL | solara | 0.4 | 0.39184 | 0 | 20 | A20 POD 2-FETESTI CL |  | Rețele Electrice Romania S.A | 26247207 | 2025-07-24 | 2026-07-24 | 26247207 | 2025-08-26 |  | 2026-12-31
468 | CALARASI | CL | solara | 0.4 | 0.3877 | 0 | 20 |  |  | Rețele Electrice Romania S.A | 26247400 | 2025-07-24 | 2026-07-24 | 26247400 | 2025-08-26 |  | 2026-12-31
469 | CONSTANTA | CT | solara | 0.2442 | 0.2393 | 0 | 20 | A20 4509 SP1A SALIGNY- NAZARCEA CT |  | Rețele Electrice Romania S.A | 26403727 | 2025-07-14 | 2026-07-14 | 26403727 | 2025-08-29 |  | 2026-12-31
470 | CONSTANTA | CT | solara | 0.005 | 0.004857 | 0 | 0.4 | PTAB 2 CASTELU 223 |  | Rețele Electrice Romania S.A | 27335277 | 2025-07-29 | 2026-07-29 | 27335277 | 2025-07-29 |  | 2026-12-31
471 | CONSTANTA | CT | solara | 0.003 | 0.00292 | 0 | 0.4 | PT 73 IPMC |  | Rețele Electrice Romania S.A | 27147170 | 2025-07-15 | 2026-07-15 | 27147170 | 2025-07-22 |  | 2026-12-31
472 | TULCEA | TL | solara | 0.006 | 0.00586 | 0 | 0.4 | PTA 16 POMPE APA IMD L 9300 |  | Rețele Electrice Romania S.A | 27232128 | 2025-07-25 | 2026-07-25 | 27232128 | 2025-07-28 |  | 2026-12-31
473 | CALARASI | CL | solara | 0.005 | 0.0048 | 0 | 0.4 | PTA 3322 CUNESTI |  | Rețele Electrice Romania S.A | 27317409 | 2025-08-05 | 2026-08-05 | 27317409 | 2025-08-13 |  | 2026-12-31
474 | TULCEA | TL | solara | 0.00623 | 0.006005 | 0 | 0.4 | PTA 34 RTV NUFARU L 9220 |  | Rețele Electrice Romania S.A | 27478309 | 2025-08-14 | 2026-08-14 | 27478309 | 2025-08-21 |  | 2026-12-31
475 | CONSTANTA | CT | solara | 0.03978 | 0.038964 | 0 | 0.4 | PTAB 1608 NAVODARI |  | Rețele Electrice Romania S.A | 27094421 | 2025-07-16 | 2026-07-16 | 27094421 | 2025-07-17 |  | 2026-12-31
476 | CONSTANTA | CT | solara | 0.00819 | 0.007996 | 0 | 0.4 | PT 818 CRISANA BL G2 |  | Rețele Electrice Romania S.A | 27375445 | 2025-07-31 | 2026-07-31 | 27375445 | 2025-07-31 |  | 2026-12-31
477 | CONSTANTA | CT | solara | 0.00588 | 0.005761 | 0 | 0.4 | PT 8 PALATUL SPORTURILOR |  | Rețele Electrice Romania S.A | 27467417 | 2025-08-07 | 2026-08-07 | 27467417 | 2025-08-07 |  | 2026-12-31
478 | CONSTANTA | CT | solara | 0.006 | 0.00587 | 0 | 0.4 | PT 1722 MAMAIA SAT |  | Rețele Electrice Romania S.A | 27508160 | 2025-08-13 | 2026-08-13 | 27508160 | 2025-08-19 |  | 2026-12-31
479 | CONSTANTA | CT | solara | 0.00819 | 0.007996 | 0 | 0.4 | PT 234 I.G. DUCA |  | Rețele Electrice Romania S.A | 27514097 | 2025-08-12 | 2026-08-12 | 27514097 | 2025-08-13 |  | 2026-12-31
480 | CONSTANTA | CT | solara | 0.003 | 0.00287 | 0 | 0.4 | PT 30 B-DUL MAMAIA NR.120 |  | Rețele Electrice Romania S.A | 27628620 | 2025-08-27 | 2026-08-27 | 27628620 | 2025-09-03 |  | 2026-12-31
481 | Ialomita | IL | solara | 0.8 | 0.77294 | 0 | 20 | A20 FACAENI-BORDUSANI SL |  | Rețele Electrice Romania S.A | 20302208 | 2024-09-08 | 2025-09-08 | 20302208 | 2025-08-06 |  | 2026-12-31
482 | TULCEA | TL | solara | 0.39985 | 0.3918 | 0 | 20 | A20 9705- TOPOLOG TL |  | Rețele Electrice Romania S.A | 24562546 | 2024-08-29 | 2025-08-29 | 24562546 | 2025-08-29 |  | 2026-12-31
483 | TULCEA | TL | solara | 0.19965 | 0.19561 | 0 | 20 | A20 9908- MACIN TL |  | Rețele Electrice Romania S.A | 24541554 | 2024-09-03 | 2025-09-03 | 24541554 | 2025-08-29 |  | 2026-12-31
484 | CONSTANTA | CT | solara | 0.4 | 0.392 | 0 | 20 | A20 1521 VAMA VECHE- S.N. MANGALIA CT |  | Rețele Electrice Romania S.A | 19512351 | 2024-10-20 | 2025-10-20 | 19512351 | 2025-09-08 |  | 2026-12-31
485 | CONSTANTA | CT | solara | 0.04 | 0.039199 | 0 | 0.4 | PT 107 RESTAURANT ORION VENUS |  | Rețele Electrice Romania S.A | 25169494 | 2024-11-28 | 2025-11-28 | 25169494 | 2025-09-30 |  | 2026-12-31
486 | TULCEA | TL | solara | 0.012 | 0.011759 | 0 | 0.4 | PTZ 120 BL.FALEZA L 8803 |  | Rețele Electrice Romania S.A | 24684999 | 2025-03-21 | 2026-03-21 | 24684999 | 2025-09-17 |  | 2026-12-31
487 | TULCEA | TL | solara | 0.012 | 0.011755 | 0 | 0.4 | PTZ 120 BL.FALEZA L 8803 |  | Rețele Electrice Romania S.A | 24685023 | 2025-03-21 | 2026-03-21 | 24685023 | 2025-09-25 |  | 2026-12-31
488 | IALOMITA | IL | solara | 0.183 | 0.17683 | 0 | 20 | A20 MONSANTO 2-MOVILITA SL |  | Rețele Electrice Romania S.A | 26775468 | 2025-05-26 | 2026-05-26 | 26775468 | 2025-08-18 |  | 2026-12-31
489 | CONSTANTA | CT | solara | 0.006 | 0.005879 | 0 | 0.4 | PT 563 BL DR 10 DEZROBIRII |  | Rețele Electrice Romania S.A | 26699942 | 2025-05-29 | 2026-05-29 | 26699942 | 2025-09-30 |  | 2026-12-31
490 | TULCEA | TL | solara | 0.0072 | 0.006856 | 0 | 0.4 | PTA 150 VARARIE L 9301 |  | Rețele Electrice Romania S.A | 26916823 | 2025-06-25 | 2026-06-25 | 26916823 | 2025-08-11 |  | 2026-12-31
491 | CONSTANTA | CT | solara | 0.02 | 0.019598 | 0 | 0.4 | PT 1838- PTAB2 TINERETULUI OVIDIU |  | Rețele Electrice Romania S.A | 27290742 | 2025-07-18 | 2026-07-18 | 27290742 | 2025-09-18 |  | 2026-12-31
492 | CONSTANTA | CT | solara | 0.01035 | 0.010043 | 0 | 0.4 | PT 605 STR TRANSFOMATORULUI |  | Rețele Electrice Romania S.A | 27326838 | 2025-07-24 | 2026-07-24 | 27326838 | 2025-09-05 |  | 2026-12-31
493 | IALOMITA | IL | solara | 0.01068 | 0.010465 | 0 | 0.4 | PTA 6222-REZERVA |  | Rețele Electrice Romania S.A | 25243717 | 2025-08-27 | 2026-08-27 | 25243717 | 2025-09-17 |  | 2026-12-31
494 | CALARASI | CL | solara | 0.02015 | 0.019667 | 0 | 0.4 | PTA 3141 PERISORU |  | Rețele Electrice Romania S.A | 27839861 | 2025-09-24 | 2026-09-24 | 27839861 | 2025-10-02 |  | 2026-12-31
495 | Tulcea | TL | solara | 0.246 | 0.24108 | 0 | 20 | A20 9300- TULCEA VEST TL |  | Rețele Electrice Romania S.A | 24583523 | 2024-10-10 | 2025-10-10 | 24583523 | 2025-10-09 |  | 2026-12-31
496 | CALARASI | CL | solara | 49.8 | 47.148 | 0 | 110 | FUNDULEA 110/20 KV |  | Rețele Electrice Romania S.A | 20032109 | 2024-10-16 | 2025-10-16 | 20032109 | 2025-10-23 |  | 2026-12-31
497 | TULCEA | TL | solara | 1.5 | 1.34 | 0 | 20 | A20 9300- TULCEA VEST TL |  | Rețele Electrice Romania S.A | 18068779 | 2024-11-04 | 2025-11-04 | 18068779 | 2025-10-31 |  | 2026-12-31
498 | TULCEA | TL | solara | 0.02 | 0.0195 | 0 | 0.4 | PTA 92 FRECATEI L 9304 |  | Rețele Electrice Romania S.A | 27146221 | 2025-07-16 | 2026-07-16 | 27146221 | 2025-10-08 |  | 2026-12-31
499 | TULCEA | TL | solara | 0.01488 | 0.014552 | 0 | 0.4 | PTA 75 CATALOI L 9302 |  | Rețele Electrice Romania S.A | 26891140 | 2025-09-15 | 2026-09-15 | 26891140 | 2025-10-20 |  | 2026-12-31
500 | CONSTANTA | CT | solara | 0.015 | 0.014699 | 0 | 0.4 | PTAB 308 L 1208 |  | Rețele Electrice Romania S.A | 27671235 | 2025-09-29 | 2026-09-29 | 27671235 | 2025-10-30 |  | 2026-12-31
501 | Calarasi | CL | solara | 0.02 | 0.01958 | 0 | 0.4 | PTA 3467 DRAJNA |  | Rețele Electrice Romania S.A | 26829126 | 2025-10-03 | 2026-10-03 | 26829126 | 2025-10-07 |  | 2026-12-31
502 | CALARASI | CL | solara | 0.008 | 0.00783 | 0 | 0.23 | PTA 2765 POPESTI |  | Rețele Electrice Romania S.A | 27765519 | 2025-10-03 | 2026-10-03 | 27765519 | 2025-10-07 |  | 2026-12-31
503 | CONSTANTA | CT | solara | 0.003 | 0.002939 | 0 | 0.4 | PT 1005 NAZARCEA |  | Rețele Electrice Romania S.A | 27978616 | 2025-10-08 | 2026-10-08 | 27978616 | 2025-10-09 |  | 2026-12-31
504 | CONSTANTA | CT | solara | 0.006 | 0.00587 | 0 | 0.4 | PTAB 1800 POSTA CORBU |  | Rețele Electrice Romania S.A | 28050981 | 2025-10-16 | 2026-10-16 | 28050981 | 2025-10-28 |  | 2026-12-31
505 | TULCEA | TL | solara | 0.0217 | 0.020766 | 0 | 0.4 | PT 621 LAB. CERCETARE |  | Rețele Electrice Romania S.A | 27641700 | 2025-10-21 | 2026-10-21 | 27641700 | 2025-10-29 |  | 2026-12-31
506 | CONSTANTA | CT | solara | 0.01602 | 0.01569 | 0 | 0.4 | PTA 493 ZONA V 2 MAI |  | Rețele Electrice Romania S.A | 27349201 | 2025-10-22 | 2026-10-22 | 27349201 | 2025-10-22 |  | 2026-12-31
507 | CALARASI | CL | solara | 0.16 | 0.1567 | 0 | 0.4 | PTA 1526 V.GERULUI DOR MARUNT |  | Rețele Electrice Romania S.A | 19887080 | 2024-11-28 | 2025-11-28 | 19887080 | 2025-11-07 |  | 2026-12-31
508 | TULCEA | TL | solara | 4.2 | 4.101 | 0 | 20 | S20 9306- TULCEA VEST TL |  | Rețele Electrice Romania S.A | 20636306 | 2024-11-11 | 2025-11-11 | 20636306 | 2025-11-03 |  | 2026-12-31
509 | IALOMITA | IL | solara | 1.5887 | 1.547 | 0 | 20 | S20 FILATURA 1-SLOBOZIA NORD SL |  | Rețele Electrice Romania S.A | 21523168 | 2024-11-05 | 2025-11-05 | 21523168 | 2025-11-13 |  | 2026-12-31
510 | TULCEA | TL | solara | 2.4 | 2.351 | 0 | 20 | A20 10100- ISACCEA TL |  | Rețele Electrice Romania S.A | 24925141 | 2024-12-27 | 2025-12-27 | 24925141 | 2025-11-21 |  | 2026-12-31
511 | CALARASI | CL | solara | 0.2475 | 0.24205 | 0 | 0.4 | PTA 2686 CHIRNOGI |  | Rețele Electrice Romania S.A | 25819675 | 2025-02-19 | 2026-02-19 | 25819675 | 2025-11-19 |  | 2026-12-31
512 | CONSTANTA | CT | solara | 0.0099 | 0.009652 | 0 | 0.4 | PT 1094 LUMINA |  | Rețele Electrice Romania S.A | 26698813 | 2025-05-16 | 2026-05-16 | 26698813 | 2025-11-17 |  | 2026-12-31
513 | CONSTANTA | CT | solara | 0.4 | 0.382 | 0 | 10 | S10 0401- DEPOZITE CT |  | Rețele Electrice Romania S.A | 26828688 | 2025-06-18 | 2026-06-18 | 26828688 | 2025-11-27 |  | 2026-12-31
514 | CONSTANTA | CT | solara | 0.05 | 0.04895 | 0 | 0.4 | PTAB 1625 |  | Rețele Electrice Romania S.A | 27614490 | 2025-09-29 | 2026-09-29 | 27614490 | 2025-11-12 |  | 2026-12-31
515 | CONSTANTA | CT | solara | 0.01 | 0.009792 | 0 | 0.4 | PTA 600 |  | Rețele Electrice Romania S.A | 27916858 | 2025-10-08 | 2026-10-08 | 27916858 | 2025-11-03 |  | 2026-12-31
516 | TULCEA | TL | solara | 0.01 | 0.0097 | 0 | 0.4 | PTA 633 L 9220 |  | Rețele Electrice Romania S.A | 28120031 | 2025-10-24 | 2026-10-24 | 28120031 | 2025-11-03 |  | 2026-12-31
517 | CONSTANTA | CT | solara | 4.48 | 4.18 | 0 | 20 | NAZARCEA 110/20/6 KV |  | Rețele Electrice Romania S.A | 27387584 | 2025-10-30 | 2026-10-30 | 27387584 | 2025-11-19 |  | 2026-12-31
518 | CONSTANTA | CT | solara | 0.00588 | 0.005761 | 0 | 0.4 | PT 1733 RAJA SPAU1 |  | Rețele Electrice Romania S.A | 27976787 | [5 empty] | 2026-12-31
519 | TULCEA | TL | solara | 0.015 | 0.0146 | 0 | 0.4 | PTA 309 PARCHES L 10100 |  | Rețele Electrice Romania S.A | 28362574 | 2025-11-05 | 2026-11-05 | 28362574 | 2025-11-07 |  | 2026-12-31
520 | TULCEA | TL | solara | 0.065 | 0.0596 | 0 | 0.4 | PTA 219 PIATA ANGRO L 9906 |  | Rețele Electrice Romania S.A | 28318092 | 2025-11-06 | 2026-11-06 | 28318092 | 2025-11-18 |  | 2026-12-31
521 | CONSTANTA | CT | solara | 0.00855 | 0.00827 | 0 | 0.4 | PC 1295 KAUFLAND |  | Rețele Electrice Romania S.A | 28392402 | 2025-11-12 | 2026-11-12 | 28392402 | 2025-11-13 |  | 2026-12-31
522 | CALARASI | CL | solara | 0.3 | 0.29398 | 0 | 0.4 | PTAB 3126 DRAGALINA L.COMPLEX CL |  | Rețele Electrice Romania S.A | 28284742 | 2025-11-18 | 2026-11-18 | 28284742 | 2025-11-24 |  | 2026-12-31
523 | TULCEA | TL | solara | 0.02626 | 0.025635 | 0 | 0.4 | PTA 96 POSTA L 9304 |  | Rețele Electrice Romania S.A | 28523505 | 2025-11-18 | 2026-11-18 | 28523505 | 2025-12-02 |  | 2026-12-31
524 | IALOMITA | IL | solara | 0.008 | 0.007839 | 0 | 0.4 | PCZ-5094 ORAS II-URZ |  | Rețele Electrice Romania S.A | 28525523 | 2025-11-19 | 2026-11-19 | 28525523 | 2025-11-19 |  | 2026-12-31
525 | CALARASI | CL | solara | 0.005 | 0.004899 | 0 | 0.4 | PTA 3938 BRANCOVENI |  | Rețele Electrice Romania S.A | 28622271 | 2025-11-20 | 2026-11-20 | 28622271 | 2025-11-28 |  | 2026-12-31
526 | TULCEA | TL | solara | 0.02 | 0.019599 | 0 | 0.4 | PTZ 238 CARTIER NOU L 9117 |  | Rețele Electrice Romania S.A | 28524691 | 2025-11-24 | 2026-11-24 | 28524691 | 2025-12-01 |  | 2026-12-31
527 | CONSTANTA | CT | solara | 0.008 | 0.007839 | 0 | 0.4 | PT 333 STEAUA DE MARE |  | Rețele Electrice Romania S.A | 28494705 | 2025-11-27 | 2026-11-27 | 28494705 | 2025-11-27 |  | 2026-12-31
528 | CALARASI | CL | solara | 4 | 3908 | 0 | 20 | A20 AVICOLA-DOROBANTU CL |  | Rețele Electrice Romania S.A | 17841449 | 2024-12-30 | 2025-12-30 | 17841449 | 2025-12-18 |  | 2026-12-31
529 | TULCEA | TL | solara | 0.091 | 0.089179 | 0 | 20 | A20 9902- MACIN TL |  | Rețele Electrice Romania S.A | 25311357 | 2025-01-10 | 2026-01-10 | 25311357 | 2025-12-10 |  | 2026-12-31
530 | CALARASI | CL | solara | 0.1 | 0.097948 | 0 | 0.4 | PTA 1331 |  | Rețele Electrice Romania S.A | 26320950 | 2025-04-22 | 2026-04-22 | 26320950 | 2025-12-10 |  | 2026-12-31
531 | TULCEA | TL | solara | 0.006 | 0.00568 | 0 | 0.4 | PTA-2 DRAGOS VODA L 9900 |  | Rețele Electrice Romania S.A | 28119697 | 2025-10-24 | 2026-10-24 | 28119697 | 2025-12-09 |  | 2026-12-31
532 | CALARASI | CL | solara | 0.008 | 0.00783 | 0 | 0.23 | PTA 2418 SOSEA ORASTI |  | Rețele Electrice Romania S.A | 28248675 | 2025-10-30 | 2026-10-30 | 28248675 | 2025-12-02 |  | 2026-12-31
533 | CONSTANTA | CT | solara | 0.00637 | 0.006143 | 0 | 0.4 | PTA 609 SCOALA CUMPANA |  | Rețele Electrice Romania S.A | 28545676 | 2025-11-20 | 2026-11-20 | 28545676 | 2025-12-30 |  | 2026-12-31
534 | CONSTANTA | CT | solara | 0.011745 | 0.01149 | 0 | 0.4 | PT 33 STR. CIPRIAN PORUMBESCU |  | Rețele Electrice Romania S.A | 28683509 | 2025-11-26 | 2026-11-26 | 28683509 | 2025-12-02 |  | 2026-12-31
535 | CONSTANTA | CT | solara | 0.008 | 0.00783 | 0 | 0.4 | PTCZ 15 MANGALIA SCOALA |  | Rețele Electrice Romania S.A | 28627244 | 2025-12-03 | 2026-12-03 | 28627244 | 2025-12-04 |  | 2026-12-31
536 | CONSTANTA | CT | solara | 0.05163 | 0.050596 | 0 | 0.4 | PT 3 POSTA VECHE |  | Rețele Electrice Romania S.A | 28650185 | 2025-12-03 | 2026-12-03 | 28650185 | 2025-12-18 |  | 2026-12-31
537 | CONSTANTA | CT | solara | 0.01 | 0.0097 | 0 | 0.4 | PT 161 UNIRII TCL |  | Rețele Electrice Romania S.A | 28633103 | 2025-12-04 | 2026-12-04 | 28633103 | 2025-12-09 |  | 2026-12-31
538 | CALARASI | CL | solara | 0.1 | 0.097994 | 0 | 0.4 | PTAB 1054 |  | Rețele Electrice Romania S.A | 28685262 | 2025-12-12 | 2026-12-12 | 28685262 | 2025-12-22 |  | 2026-12-31
539 | CALARASI | CL | solara | 0.01 | 0.009799 | 0 | 0.4 | PCZ 3006 VOLNA L20 BOIANU |  | Rețele Electrice Romania S.A | 28776526 | 2025-12-12 | 2026-12-12 | 28776526 | 2025-12-18 |  | 2026-12-31
540 | CONSTANTA | CT | solara | 0.00792 | 0.007761 | 0 | 0.4 | PT 135 STR. LANULUI KM 5 |  | Rețele Electrice Romania S.A | 29023694 | 2025-12-18 | 2026-12-18 | 29023694 | 2025-12-18 |  | 2026-12-31
541 | IALOMITA | IL | solara | 0.00979 | 0.009584 | 0 | 0.4 | PTAB-5101 ALEXENI |  | Rețele Electrice Romania S.A | 28907513 | 2025-12-22 | 2026-12-22 | 28907513 | 2025-12-30 |  | 2026-12-31
542 | CONSTANTA | CT | solara | 0.006 | 0.00583 | 0 | 0.4 | PT 95 RASURI / BABA NOVAC |  | Rețele Electrice Romania S.A | 29014653 | [5 empty] | 2026-12-31
543 | CONSTANTA | CT | eoliana | 45 | 45 | 0 | 110 | HARSOVA 110/20 KV |  | Rețele Electrice Romania S.A | 26254147 | 2026-01-14 | 2027-01-14 |  |  |  | 2026-12-31
544 | CONSTANTA | CT | eoliana | 7.5 | 7.5 | 0 | 20 | SIRIU 110/20/6KV |  | Rețele Electrice Romania S.A | 29097125 | 2026-02-10 | 2027-02-10 |  |  |  | 2026-12-31
545 | CONSTANTA | CT | eoliana | 57.6 | 57.6 | 0 | 110 | LEA 110KV COBADIN-PETROSANI-VIROAGA |  | Rețele Electrice Romania S.A | 29765344 | 2026-03-04 | 2027-03-04 |  |  |  | 2026-12-31
546 | CONSTANTA | CT | biomasa provenita din culturi energetice | 45 | 77.8 | 0 | 110 | LUMINA 110/20KV |  | Rețele Electrice Romania S.A | 29746906 | 2026-03-24 | 2027-03-24 |  |  |  | 2026-12-31
547 | TULCEA | TL | biomasa provenita din culturi energetice | 0 | 6.708 | 6.708 | 20 | S20 9600- BAIA TL |  | Rețele Electrice Romania S.A | 27945929 | 2026-02-10 | 2027-02-10 |  |  |  | 2026-12-31
548 | TULCEA | TL | biomasa provenita din culturi energetice | 0 | 6.708 | 6.708 | 20 | S20 9600- BAIA TL |  | Rețele Electrice Romania S.A | 27946799 | 2026-02-10 | 2027-02-10 |  |  |  | 2026-12-31
549 | CONSTANTA | CT | biomasa provenita din culturi energetice | 0 | 6.75 | 7.5 | 20 | ABATOR 110/20/10 KV |  | Rețele Electrice Romania S.A | 28449378 | 2026-02-02 | 2027-02-02 |  |  |  | 2026-12-31
550 | CONSTANTA | CT | biomasa provenita din culturi energetice | 0 | 4.6 | 6.5 | 20 | CHIRNOGENI 110/20KV |  | Rețele Electrice Romania S.A | 27923101 | 2026-02-06 | 2027-02-06 |  |  |  | 2026-12-31
551 | CONSTANTA | CT | biomasa provenita din culturi energetice | 0 | 48.246 | 49.842 | 110 | LEA 110 KV MEDGIDIA 1-MEDGIDIA SUD |  | Rețele Electrice Romania S.A | 26081396 | 2026-02-16 | 2027-02-16 |  |  |  | 2026-12-31
552 | TULCEA | TL | biomasa provenita din culturi energetice | 0 | 48.246 | 0 | 110 | ISACCEA 110/20 KV |  | Rețele Electrice Romania S.A | 27397944 | 2026-03-02 | 2027-03-02 |  |  |  | 2026-12-31
553 | TULCEA | TL | biomasa provenita din culturi energetice | 0 | 48.422 | 0 | 110 | SARINASUF 110/20 KV |  | Rețele Electrice Romania S.A | 27150231 | 2026-03-11 | 2027-03-11 |  |  |  | 2026-12-31
554 | CONSTANTA | CT | biomasa provenita din culturi energetice | 0 | 6.75 | 7.5 | 20 | NAVODARI 110/20 KV |  | Rețele Electrice Romania S.A | 28448402 | 2026-03-18 | 2027-03-18 |  |  |  | 2026-12-31
555 | CONSTANTA | CT | solara | 0.015 | 0.014699 | 0 | 0.4 | PT 3 POSTA VECHE |  | Rețele Electrice Romania S.A | 28650036 | 2025-12-03 | 2026-12-03 |  |  |  | 2026-12-31
556 | CONSTANTA | CT | solara | 198.4 | 123 | 0 | 110 | BALTAGESTI 110KV-150MW |  | Rețele Electrice Romania S.A | 27512398 | 2026-01-05 | 2027-01-05 |  |  |  | 2026-12-31
557 | CALARASI | CL | solara | 0.2 | 0.1952 | 0 | 20 | PTAB 2436 STATIE EPURARE |  | Rețele Electrice Romania S.A | 28536848 | 2026-01-08 | 2027-01-08 |  |  |  | 2026-12-31
558 | CALARASI | CL | solara | 0.04988 | 0.048872 | 0 | 0.4 | PTA 3808 L20KV VARASTI |  | Rețele Electrice Romania S.A | 29012314 | 2026-01-08 | 2027-01-08 |  |  |  | 2026-12-31
559 | CALARASI | CL | solara | 0.055 | 0.053899 | 0 | 0.4 | PTA 3698 |  | Rețele Electrice Romania S.A | 29012563 | 2026-01-08 | 2027-01-08 |  |  |  | 2026-12-31
560 | CONSTANTA | CT | solara | 0.2799 | 0.2742 | 0 | 20 | A20 8001 GALBIORI- GALBIORI CT |  | Rețele Electrice Romania S.A | 29152581 | 2026-01-12 | 2027-01-12 |  |  |  | 2026-12-31
561 | TULCEA | TL | solara | 0.4 | 0.3879 | 0 | 20 | A20 10907- BABADAG TL |  | Rețele Electrice Romania S.A | 29309509 | 2026-01-12 | 2027-01-12 |  |  |  | 2026-12-31
562 | IALOMITA | IL | solara | 0.01944 | 0.018971 | 0 | 0.4 | PTA 5129-AV_MANASIA |  | Rețele Electrice Romania S.A | 29134836 | 2026-01-13 | 2027-01-13 |  |  |  | 2026-12-31
563 | TULCEA | TL | solara | 0.006 | 0.00587 | 0 | 0.4 | PTA 298 MOARA NICULITEL L 10102 |  | Rețele Electrice Romania S.A | 29228423 | 2026-01-13 | 2027-01-13 |  |  |  | 2026-12-31
564 | CONSTANTA | CT | solara | 0.142 | 0.13915 | 0 | 20 | A20 4402 AEROPORT- SITORMAN CT |  | Rețele Electrice Romania S.A | 29153967 | 2026-01-15 | 2027-01-15 |  |  |  | 2026-12-31
565 | TULCEA | TL | solara | 0.06 | 0.0587 | 0 | 0.4 | PTA 297 L 9502 |  | Rețele Electrice Romania S.A | 27620206 | 2026-01-16 | 2027-01-16 |  |  |  | 2026-12-31
566 | TULCEA | TL | solara | 0.14 | 0.1371 | 0 | 20 | A20 10903- BABADAG TL |  | Rețele Electrice Romania S.A | 27657387 | 2026-01-16 | 2027-01-16 |  |  |  | 2026-12-31
567 | Ialomita | IL | solara | 2.5 | 2.405 | 0 | 20 | A-S 20 LACTATE-SLOBOZIA NORD SL |  | Rețele Electrice Romania S.A | 26691234 | 2026-01-19 | 2027-01-19 |  |  |  | 2026-12-31
568 | TULCEA | TL | solara | 2.85 | 2.6 | 0 | 20 | A20 9220- MARMURA TL |  | Rețele Electrice Romania S.A | 27678750 | 2026-01-19 | 2027-01-19 |  |  |  | 2026-12-31
569 | CALARASI | CL | solara | 0.3 | 0.294 | 0 | 20 | A20 IRIGATII 1-JEGALIA CL |  | Rețele Electrice Romania S.A | 29180997 | 2026-01-23 | 2027-01-23 |  |  |  | 2026-12-31
570 | CONSTANTA | CT | solara | 0.006 | 0.00563 | 0 | 0.4 | PT 353 MIHAI EMINESCU EFORIE SUD |  | Rețele Electrice Romania S.A | 29067569 | 2026-01-28 | 2027-01-28 |  |  |  | 2026-12-31
571 | CONSTANTA | CT | solara | 0.008 | 0.00783 | 0 | 0.4 | PTA 639 |  | Rețele Electrice Romania S.A | 29274613 | 2026-01-28 | 2027-01-28 |  |  |  | 2026-12-31
572 | CALARASI | CL | solara | 0.25 | 0.25 | 0 | 20 | A20 COMPLEX-DRAGALINA CL |  | Rețele Electrice Romania S.A | 29335859 | 2026-01-28 | 2027-01-28 |  |  |  | 2026-12-31
573 | CONSTANTA | CT | solara | 0.006 | 0.00587 | 0 | 0.4 | PT 292 CAMIN 1 SNC |  | Rețele Electrice Romania S.A | 29405242 | 2026-01-28 | 2027-01-28 |  |  |  | 2026-12-31
574 | CONSTANTA | CT | solara | 0.39943 | 0.39143 | 0 | 20 | A20 8001 GALBIORI- GALBIORI CT |  | Rețele Electrice Romania S.A | 29451323 | 2026-01-30 | 2027-01-30 |  |  |  | 2026-12-31
575 | TULCEA | TL | solara | 0.2 | 0.1959 | 75 | 20 | A20 10903- BABADAG TL |  | Rețele Electrice Romania S.A | 27792845 | 2026-02-02 | 2027-02-02 |  |  |  | 2026-12-31
576 | CONSTANTA | CT | solara | 0.99 | 0 | 0 | 20 | A20 5404 AEROPORT- ECLUZA OVIDIU CT |  | Rețele Electrice Romania S.A | 29124152 | 2026-02-04 | 2027-02-04 |  |  |  | 2026-12-31
577 | CONSTANTA | CT | solara | 0.4 | 0.392 | 0 | 20 | A20 6305 VIISOARA- COBADIN CT |  | Rețele Electrice Romania S.A | 27574473 | 2026-02-06 | 2027-02-06 |  |  |  | 2026-12-31
578 | Constanta | CT | solara | 2.2 | 2.2 | 0 | 20 | A20 6402 BANEASA- BANEASA CT |  | Rețele Electrice Romania S.A | 28300796 | 2026-02-06 | 2027-02-06 |  |  |  | 2026-12-31
579 | CALARASI | CL | solara | 33.3983 | 32.563 | 0 | 110 | LEA 110KV LEHLIU - RASI |  | Rețele Electrice Romania S.A | 20118611 | 2026-02-09 | 2027-02-09 |  |  |  | 2026-12-31
580 | CONSTANTA | CT | solara | 0.39985 | 0.3918 | 0 | 20 | A20 6502 CRUCEA- HARSOVA CT |  | Rețele Electrice Romania S.A | 29450854 | 2026-02-11 | 2027-02-11 |  |  |  | 2026-12-31
581 | CONSTANTA | CT | solara | 0.01 | 0.00975 | 0 | 0.4 | PT 554 BL DR 6-7 |  | Rețele Electrice Romania S.A | 29471876 | 2026-02-11 | 2027-02-11 |  |  |  | 2026-12-31
582 | CALARASI | CL | solara | 17.4915 | 17.151 | 0 | 110 | LEA 110KV LEHLIU - RASI |  | Rețele Electrice Romania S.A | 24657488 | 2026-02-16 | 2027-02-16 |  |  |  | 2026-12-31
583 | IALOMITA | IL | solara | 0.01944 | 0.019041 | 0 | 0.4 | PTA-5326 ALEXENI |  | Rețele Electrice Romania S.A | 29486594 | 2026-02-16 | 2027-02-16 |  |  |  | 2026-12-31
584 | CONSTANTA | CT | solara | 0.08 | 0.07835 | 0 | 20 | A20 0722 ECLUZA AGIGEA- PETROL SUD CT |  | Rețele Electrice Romania S.A | 29575472 | 2026-02-23 | 2027-02-23 |  |  |  | 2026-12-31
585 | CALARASI | CL | solara | 0.0088 | 0.008574 | 0 | 0.4 | PCZ 2510 PRIMARIE OLTENITA |  | Rețele Electrice Romania S.A | 29450084 | 2026-02-26 | 2027-02-26 |  |  |  | 2026-12-31
586 | IALOMITA | IL | solara | 0.2 | 0.19597 | 0 | 20 | A20 AVICOLA-SLOBOZIA SUD SL |  | Rețele Electrice Romania S.A | 28697306 | 2026-02-27 | 2027-02-27 |  |  |  | 2026-12-31
587 | IALOMITA | IL | solara | 0.45 | 0.4 | 0 | 20 | A-S20 ORAS 1-URZICENI SL |  | Rețele Electrice Romania S.A | 28754372 | 2026-03-03 | 2027-03-03 |  |  |  | 2026-12-31
588 | CONSTANTA | CT | solara | 4.9 | 4 | 0 | 20 | A20 1220 COSTINESTI- EFORIE NORD CT |  | Rețele Electrice Romania S.A | 27769571 | 2026-03-04 | 2027-03-04 |  |  |  | 2026-12-31
589 | CONSTANTA | CT | solara | 0.01218 | 0.011856 | 0 | 0.4 | PT 590 PRIMAVERII |  | Rețele Electrice Romania S.A | 29762851 | 2026-03-04 | 2027-03-04 |  |  |  | 2026-12-31
590 | CONSTANTA | CT | solara | 0.0041 | 0.004017 | 0 | 0.4 | PT 8 PALATUL SPORTURILOR |  | Rețele Electrice Romania S.A | 29794309 | 2026-03-04 | 2027-03-04 |  |  |  | 2026-12-31
591 | CONSTANTA | CT | solara | 0.01 | 0.00972 | 0 | 0.4 | PTA 220 SCHITU |  | Rețele Electrice Romania S.A | 29705235 | 2026-03-05 | 2027-03-05 |  |  |  | 2026-12-31
592 | CONSTANTA | CT | solara | 0.009 | 0.008819 | 0 | 0.4 | PTA 1076 POIANA |  | Rețele Electrice Romania S.A | 29706135 | 2026-03-05 | 2027-03-05 |  |  |  | 2026-12-31
593 | CONSTANTA | CT | solara | 0.099 | 0.097018 | 0 | 20 | A20 7202 VULTURU- SIRIU CT |  | Rețele Electrice Romania S.A | 29596074 | 2026-03-06 | 2027-03-06 |  |  |  | 2026-12-31
594 | CONSTANTA | CT | solara | 0.02 | 0.019598 | 0 | 20 | A20 0722 ECLUZA AGIGEA- PETROL SUD CT |  | Rețele Electrice Romania S.A | 29746786 | 2026-03-06 | 2027-03-06 |  |  |  | 2026-12-31
595 | CALARASI | CL | solara | 1.8 | 1.6347 | 0 | 20 | A20 STICLEANU-CALARASI CL |  | Rețele Electrice Romania S.A | 26571293 | 2026-03-09 | 2027-03-09 |  |  |  | 2026-12-31
596 | CALARASI | CL | solara | 0.0072 | 0.007055 | 0 | 0.23 | PTA 2559 IAS SI COMUNA CHIRNOGI |  | Rețele Electrice Romania S.A | 28765342 | 2026-03-09 | 2027-03-09 |  |  |  | 2026-12-31
597 | TULCEA | TL | solara | 0.89 | 0.3899 | 0 | 20 | A20 9604- BAIA TL |  | Rețele Electrice Romania S.A | 29551369 | 2026-03-09 | 2027-03-09 |  |  |  | 2026-12-31
598 | TULCEA | TL | solara | 0.0093 | 0.009014 | 0 | 0.4 | PTA-24 BALCESCU L 9503 |  | Rețele Electrice Romania S.A | 29720582 | 2026-03-10 | 2027-03-10 |  |  |  | 2026-12-31
599 | TULCEA | TL | solara | 0.02 | 0.019545 | 0 | 0.4 | PTA-27 JIJILA L 9903 |  | Rețele Electrice Romania S.A | 29745762 | 2026-03-12 | 2027-03-12 |  |  |  | 2026-12-31
600 | TULCEA | TL | solara | 0.006 | 0.005879 | 0 | 0.4 | PTA 249 TULCEA SUD L 9219 |  | Rețele Electrice Romania S.A | 29780545 | 2026-03-12 | 2027-03-12 |  |  |  | 2026-12-31
601 | CONSTANTA | CT | solara | 0.0075 | 0.00734 | 0 | 0.4 | PTAB 195 CONSILIERILOR POARTA ALBA |  | Rețele Electrice Romania S.A | 27989217 | 2026-03-16 | 2027-03-16 |  |  |  | 2026-12-31
602 | IALOMITA | IL | solara | 0.008 | 0.00783 | 0 | 0.4 | PTA 6171-VLADENI |  | Rețele Electrice Romania S.A | 29874005 | 2026-03-17 | 2027-03-17 |  |  |  | 2026-12-31
603 | CONSTANTA | CT | solara | 0.25 | 0.245 | 0 | 20 | A20 4203 TOPRAISAR- BASARABI CT |  | Rețele Electrice Romania S.A | 29598780 | 2026-03-19 | 2027-03-19 |  |  |  | 2026-12-31
604 | TULCEA | TL | solara | 0.00574 | 0.005624 | 0 | 0.4 | PTA 77 CEAMURLIA DE JOS L 9605 |  | Rețele Electrice Romania S.A | 29810539 | 2026-03-19 | 2027-03-19 |  |  |  | 2026-12-31
605 | CONSTANTA | CT | solara | 0.02759 | 0.027018 | 0 | 0.4 | PT 1166 ISTRIA |  | Rețele Electrice Romania S.A | 29927253 | 2026-03-20 | 2027-03-20 |  |  |  | 2026-12-31
606 | CONSTANTA | CT | solara | 0.39962 | 0.39158 | 0 | 20 | A20 6505 SARAIU- HARSOVA CT |  | Rețele Electrice Romania S.A | 29999845 | 2026-03-20 | 2027-03-20 |  |  |  | 2026-12-31
607 | CONSTANTA | CT | solara | 4.2 | 4.066 | 0 | 20 | A20 1322- NEPTUN CT |  | Rețele Electrice Romania S.A | 27503775 | 2026-03-23 | 2027-03-23 |  |  |  | 2026-12-31
608 | TULCEA | TL | solara | 0.3971 | 0.38915 | 0 | 20 | A20 9903- MACIN TL |  | Rețele Electrice Romania S.A | 29865625 | 2026-03-24 | 2027-03-24 |  |  |  | 2026-12-31
609 | TULCEA | TL | solara | 0.54046 | 0.09799 | 0 | 20 | A20 9502- ZEBIL TL |  | Rețele Electrice Romania S.A | 28625395 | 2026-03-25 | 2027-03-25 |  |  |  | 2026-12-31
610 | TULCEA | TL | solara | 0.25 | 0.24498 | 0 | 20 | A20 9603- BAIA TL |  | Rețele Electrice Romania S.A | 29840740 | 2026-03-25 | 2027-03-25 |  |  |  | 2026-12-31
611 | CONSTANTA | CT | solara | 0.00966 | 0.009367 | 0 | 0.4 | PT 602 INTRARE CUMPANA SOSEAUA CONSTANTE |  | Rețele Electrice Romania S.A | 30036386 | 2026-03-25 | 2027-03-25 |  |  |  | 2026-12-31
612 | CALARASI | CL | solara | 0.25 | 0.24499 | 0 | 20 | A20 DICHISENI-CALARASI CL |  | Rețele Electrice Romania S.A | 29989225 | 2026-03-26 | 2027-03-26 |  |  |  | 2026-12-31
613 | CONSTANTA | CT | solara | 0.00972 | 0.009525 | 0 | 0.4 | PT 79 STR. VASILE LUPU |  | Rețele Electrice Romania S.A | 30064586 | 2026-03-26 | 2027-03-26 |  |  |  | 2026-12-31
614 | CALARASI | CL | solara | 0.1558 | 0.15268 | 0 | 0.4 | PTA 1616 CAP ALEX. ODOBESCU |  | Rețele Electrice Romania S.A | 29917949 | 2026-03-27 | 2027-03-27 |  |  |  | 2026-12-31
615 | CALARASI | CL | solara | 0.00455 | 0.004458 | 0 | 0.4 | PTA 2528 CIRLIG CHIRNOGI |  | Rețele Electrice Romania S.A | 27784292 | 2026-03-31 | 2027-03-31 |  |  |  | 2026-12-31
616 | CONSTANTA | CT | solara | 0.025 | 0.02449 | 0 | 0.4 | PTA2 MERENI L1702 |  | Rețele Electrice Romania S.A | 29055781 | 2026-03-31 | 2027-03-31 |  |  |  | 2026-12-31
617 | CALARASI | CL | solara | 0.008 | 0.00783 | 0 | 0.23 | PTA 3178 ROSETI |  | Rețele Electrice Romania S.A | 29863649 | 2026-03-31 | 2027-03-31 |  |  |  | 2026-12-31
618 | CALARASI | CL | solara | 0.0083 | 0.008129 | 0 | 0.4 | PTA 3031 ROSETI |  | Rețele Electrice Romania S.A | 29913047 | 2026-03-31 | 2027-03-31 |  |  |  | 2026-12-31
619 | CALARASI | CL | solara | 0.0083 | 0.008133 | 0 | 0.4 | PTA 2878 TINTAVA VASILATI |  | Rețele Electrice Romania S.A | 29914377 | 2026-03-31 | 2027-03-31 |  |  |  | 2026-12-31
620 | IALOMITA | IL | solara | 0.008 | 0.00783 | 0 | 0.4 | PTA-5526 FIERBINTI |  | Rețele Electrice Romania S.A | 29951692 | 2026-03-31 | 2027-03-31 |  |  |  | 2026-12-31
621 | CALARASI | CL | solara | 0.008 | 0.007839 | 0 | 0.23 | PTA 2408 IT FUNDENI |  | Rețele Electrice Romania S.A | 30063004 | 2026-03-31 | 2027-03-31 |  |  |  | 2026-12-31
622 | CALARASI | CL | solara | 0.025 | 0.024498 | 0 | 0.4 | PTAB 3799 CARTIER TINERI 5 |  | Rețele Electrice Romania S.A | 30066042 | 2026-03-31 | 2027-03-31 |  |  |  | 2026-12-31
623 | TULCEA | TL | solara | 0.012 | 0.01166 | 0 | 0.4 | PTA 91 BAIA L 9606 |  | Rețele Electrice Romania S.A | 30068790 | 2026-03-31 | 2027-03-31 |  |  |  | 2026-12-31
624 | CONSTANTA | CT | solara | 0.03 | 0.0291 | 0 | 0.4 | PTCZ 381 DACIA COSTINESTI |  | Rețele Electrice Romania S.A | 30080797 | 2026-03-31 | 2027-03-31 |  |  |  | 2026-12-31
625 | CONSTANTA | CT | solara | 0.08 | 0.07837 | 0 | 0.4 | PTCZ 26 VINALCOOL |  | Rețele Electrice Romania S.A | 29004322 | 2025-12-31 | 2026-12-31 | 29004322 | 2026-02-02 |  | 2026-12-31
626 | CONSTANTA | CT | solara | 0.02 | 0.019545 | 0 | 0.4 | PT 1357 SINOE |  | Rețele Electrice Romania S.A | 29177617 | 2025-12-31 | 2026-12-31 | 29177617 | 2026-01-16 |  | 2026-12-31
627 | CALARASI | CL | solara | 0.01 | 0.00979 | 0 | 0.4 | PTA 2830 SMA FUNDENI |  | Rețele Electrice Romania S.A | 29226877 | 2026-01-15 | 2027-01-15 | 29226877 | 2026-01-15 |  | 2026-12-31
628 | TULCEA | TL | solara | 0.00497 | 0.004861 | 0 | 0.4 | PTZ 193 BL.7 BABADAG L 8801 |  | Rețele Electrice Romania S.A | 29325325 | 2026-01-16 | 2027-01-16 | 29325325 | 2026-01-19 |  | 2026-12-31
629 | CONSTANTA | CT | solara | 0.006 | 0.005867 | 0 | 0.4 | PT 5 PIATA GRIVITEI |  | Rețele Electrice Romania S.A | 29311932 | 2026-01-21 | 2027-01-21 | 29311932 | 2026-01-23 |  | 2026-12-31
630 | CONSTANTA | CT | solara | 0.008 | 0.00783 | 0 | 0.4 | PT 910 |  | Rețele Electrice Romania S.A | 29393895 | 2026-01-28 | 2027-01-28 | 29393895 | 2026-02-02 |  | 2026-12-31
631 | CONSTANTA | CT | solara | 0.006 | 0.00586 | 0 | 0.4 | PT 1200 MIHAI VITEAZU |  | Rețele Electrice Romania S.A | 29417332 | 2026-01-28 | 2027-01-28 | 29417332 | 2026-02-03 |  | 2026-12-31
632 | CONSTANTA | CT | solara | 0.006 | 0.00578 | 0 | 0.4 | PT 689 MEDEEA |  | Rețele Electrice Romania S.A | 29479221 | 2026-01-28 | 2027-01-28 | 29479221 | 2026-01-28 |  | 2026-12-31
633 | CALARASI | CL | solara | 0.008 | 0.007839 | 0 | 0.23 | PTAB 2337 L MANASTIREA |  | Rețele Electrice Romania S.A | 29037294 | 2026-01-26 | 2027-01-26 | 29037294 | 2026-02-04 |  | 2026-12-31
634 | CONSTANTA | CT | solara | 0.01 | 0.009799 | 0 | 0.4 | PTCZ 370 RODNA TECHIRGHIOL |  | Rețele Electrice Romania S.A | 29310048 | 2026-01-28 | 2027-01-28 | 29310048 | 2026-02-13 |  | 2026-12-31
635 | CALARASI | CL | solara | 0.003 | 0.002939 | 0 | 0.23 | PTAB 2676 BRUTARIE CHISELET |  | Rețele Electrice Romania S.A | 29393815 | 2026-02-02 | 2027-02-02 | 29393815 | 2026-02-02 |  | 2026-12-31
636 | CALARASI | CL | solara | 0.006 | 0.005879 | 0 | 0.4 | PTA 2628 LUICA |  | Rețele Electrice Romania S.A | 29357023 | 2026-02-03 | 2027-02-03 | 29357023 | 2026-02-04 |  | 2026-12-31
637 | IALOMITA | IL | solara | 0.08 | 0.07839 | 0 | 0.4 | PTAB-5534 FIERBINTI |  | Rețele Electrice Romania S.A | 29401125 | 2026-02-03 | 2027-02-03 | 29401125 | 2026-02-28 |  | 2026-12-31
638 | CALARASI | CL | solara | 0.0354 | 0.034674 | 0 | 0.4 | PTA 3679 GOSPODARIA DE APA |  | Rețele Electrice Romania S.A | 29398432 | 2026-02-04 | 2027-02-04 | 29398432 | 2026-02-17 |  | 2026-12-31
639 | CALARASI | CL | solara | 0.009 | 0.00874 | 0 | 0.23 | PCZ 2617 CT 9 OLTENITA |  | Rețele Electrice Romania S.A | 29357555 | 2026-02-05 | 2027-02-05 | 29357555 | 2026-02-09 |  | 2026-12-31
640 | CALARASI | CL | solara | 0.2405 | 0.23569 | 0 | 0.4 | PTA 3313 LEA GRADISTEA |  | Rețele Electrice Romania S.A | 29414506 | 2026-02-05 | 2027-02-05 | 29414506 | 2026-02-17 |  | 2026-12-31
641 | CALARASI | CL | solara | 0.02499 | 0.02448 | 0 | 0.4 | PTAB 2546 |  | Rețele Electrice Romania S.A | 29425548 | 2026-02-05 | 2027-02-05 | 29425548 | 2026-02-06 |  | 2026-12-31
642 | CONSTANTA | CT | solara | 0.03 | 0.0284 | 0 | 0.4 | PTAB 6373 SAT 2 MUZEU ADAMCLISI |  | Rețele Electrice Romania S.A | 29357716 | 2026-02-09 | 2027-02-09 | 29357716 | 2026-02-26 |  | 2026-12-31
643 | CONSTANTA | CT | solara | 0.006 | 0.00587 | 0 | 0.4 | PTAB 638 |  | Rețele Electrice Romania S.A | 29411480 | 2026-02-09 | 2027-02-09 | 29411480 | 2026-02-10 |  | 2026-12-31
644 | CALARASI | CL | solara | 0.00472 | 0.004608 | 0 | 0.4 | PTA 3696 |  | Rețele Electrice Romania S.A | 29399107 | 2026-02-10 | 2027-02-10 | 29399107 | 2026-02-18 |  | 2026-12-31
645 | CONSTANTA | CT | solara | 0.015 | 0.014699 | 0 | 0.4 | PTA 241 LAZU |  | Rețele Electrice Romania S.A | 29080872 | 2026-02-11 | 2027-02-11 | 29080872 | 2026-02-23 |  | 2026-12-31
646 | CONSTANTA | CT | solara | 0.01 | 0.0096 | 0 | 0.4 | PTAB 729 CASE CANADIENE |  | Rețele Electrice Romania S.A | 29410536 | 2026-02-11 | 2027-02-11 | 29410536 | 2026-02-13 |  | 2026-12-31
647 | CONSTANTA | CT | solara | 0.00336 | 0.003292 | 0 | 0.4 | PT 293 BL I.G.DUCA 85 BLOC L42 |  | Rețele Electrice Romania S.A | 29481027 | 2026-02-11 | 2027-02-11 | 29481027 | 2026-02-16 |  | 2026-12-31
648 | CONSTANTA | CT | solara | 0.008 | 0.00782 | 0 | 0.4 | PTA 611 STR BUJORULUI CUMPANA |  | Rețele Electrice Romania S.A | 29516001 | 2026-02-11 | 2027-02-11 | 29516001 | 2026-02-12 |  | 2026-12-31
649 | CONSTANTA | CT | solara | 0.03 | 0.029399 | 0 | 0.4 | PT 790 |  | Rețele Electrice Romania S.A | 29551559 | 2026-02-11 | 2027-02-11 | 29551559 | 2026-02-23 |  | 2026-12-31
650 | TULCEA | TL | solara | 0.008 | 0.007785 | 0 | 0.4 | PTA-99 JIJILA L 9903 |  | Rețele Electrice Romania S.A | 29506605 | 2026-02-12 | 2027-02-12 | 29506605 | 2026-02-12 |  | 2026-12-31
651 | CALARASI | CL | solara | 0.008 | 0.00779 | 0 | 0.23 | PTA 2623 MOARA CRIVAT |  | Rețele Electrice Romania S.A | 29576439 | 2026-02-13 | 2027-02-13 | 29576439 | 2026-02-25 |  | 2026-12-31
652 | IALOMITA | IL | solara | 0.015 | 0.01465 | 0 | 0.4 | PTAB 8329-OREZU |  | Rețele Electrice Romania S.A | 29498225 | 2026-02-16 | 2027-02-16 | 29498225 | 2026-02-24 |  | 2026-12-31
653 | IALOMITA | IL | solara | 0.003 | 0.002939 | 0 | 0.4 | PTA 8095-IRIG1DOJA |  | Rețele Electrice Romania S.A | 29567007 | 2026-02-16 | 2027-02-16 | 29567007 | 2026-02-23 |  | 2026-12-31
654 | IALOMITA | IL | solara | 0.016835 | 0.016488 | 0 | 0.4 | PCZ 6221PORCINE REZERVA |  | Rețele Electrice Romania S.A | 29571717 | 2026-02-16 | 2027-02-16 | 29571717 | 2026-02-20 |  | 2026-12-31
655 | CONSTANTA | CT | solara | 0.012 | 0.011759 | 0 | 0.4 | PTA OVIDIU |  | Rețele Electrice Romania S.A | 29520123 | 2026-02-17 | 2027-02-17 | 29520123 | 2026-02-18 |  | 2026-12-31
656 | IALOMITA | IL | solara | 0.02 | 0.019599 | 0 | 0.4 | PTA 7160 - BUCU |  | Rețele Electrice Romania S.A | 29624922 | 2026-02-26 | 2027-02-26 | 29624922 | 2026-02-27 |  | 2026-12-31
657 | CALARASI | CL | solara | 0.297 | 0.29105 | 0 | 20 | A20 OLTINA-PIETROIU CL |  | Rețele Electrice Romania S.A | 29344416 | 2026-02-04 | 2027-02-04 | 29344416 | 2026-03-03 |  | 2026-12-31
658 | CONSTANTA | CT | solara | 0.015 | 0.0145 | 0 | 0.4 | PT 33 MAMAIA HOTEL AURORA |  | Rețele Electrice Romania S.A | 29561886 | 2026-02-11 | 2027-02-11 | 29561886 | 2026-03-06 |  | 2026-12-31
659 | CALARASI | CL | solara | 0.008 | 0.00783 | 0 | 0.23 | PTAB 2676 BRUTARIE CHISELET |  | Rețele Electrice Romania S.A | 29504016 | 2026-02-13 | 2027-02-13 | 29504016 | 2026-03-11 |  | 2026-12-31
660 | IALOMITA | IL | solara | 0.016835 | 0.016488 | 0 | 0.4 | PCZ 6221PORCINE REZERVA |  | Rețele Electrice Romania S.A | 29571989 | 2026-02-16 | 2027-02-16 | 29571989 | 2026-03-19 |  | 2026-12-31
661 | CONSTANTA | CT | solara | 0.0299 | 0.028302 | 0 | 0.4 | PTA 6462 SAT CRANGU L6406 |  | Rețele Electrice Romania S.A | 29519640 | 2026-02-19 | 2027-02-19 | 29519640 | 2026-03-02 |  | 2026-12-31
662 | CALARASI | CL | solara | 0.008 | 0.00779 | 0 | 0.23 | PTA 2621 CRIVAT |  | Rețele Electrice Romania S.A | 29573959 | 2026-02-20 | 2027-02-20 | 29573959 | 2026-03-13 |  | 2026-12-31
663 | CONSTANTA | CT | solara | 0.00792 | 0.007662 | 0 | 0.4 | PTA 2 V TRAIAN |  | Rețele Electrice Romania S.A | 28263285 | 2026-02-23 | 2027-02-23 | 28263285 | 2026-03-18 |  | 2026-12-31
664 | CONSTANTA | CT | solara | 0.00575 | 0.005634 | 0 | 0.4 | PTAB 820 STR. GH. BARITIU COLT CU GHIOCE |  | Rețele Electrice Romania S.A | 29501153 | 2026-02-23 | 2027-02-23 | 29501153 | 2026-03-02 |  | 2026-12-31
665 | TULCEA | TL | solara | 0.01 | 0.00955 | 0 | 0.4 | PTA 82 DIG SMIRDAN L 9901 |  | Rețele Electrice Romania S.A | 29569694 | 2026-02-25 | 2027-02-25 | 29569694 | 2026-03-20 |  | 2026-12-31
666 | TULCEA | TL | solara | 0.012 | 0.011755 | 0 | 0.4 | PTZ 120 BL.FALEZA L 8803 |  | Rețele Electrice Romania S.A | 29600199 | 2026-02-25 | 2027-02-25 | 29600199 | 2026-03-20 |  | 2026-12-31
667 | CONSTANTA | CT | solara | 0.005395 | 0.005232 | 0 | 0.4 | PT 640 STR VETERANI FOST PT 600 |  | Rețele Electrice Romania S.A | 29710751 | 2026-03-03 | 2027-03-03 | 29710751 | 2026-03-03 |  | 2026-12-31
668 | CALARASI | CL | solara | 0.01 | 0.009799 | 0 | 0.4 | PTA 2408 IT FUNDENI |  | Rețele Electrice Romania S.A | 29742385 | 2026-03-03 | 2027-03-03 | 29742385 | 2026-03-08 |  | 2026-12-31
669 | CONSTANTA | CT | solara | 0.008645 | 0.008471 | 0 | 0.4 | PT 553 B-DUL MAMAIA BL LS11 |  | Rețele Electrice Romania S.A | 29750633 | 2026-03-03 | 2027-03-03 | 29750633 | 2026-03-17 |  | 2026-12-31
670 | CONSTANTA | CT | solara | 0.008 | 0.00783 | 0 | 0.4 | PTAB 1133 NAVODARI |  | Rețele Electrice Romania S.A | 29581775 | 2026-03-04 | 2027-03-04 | 29581775 | 2026-03-05 |  | 2026-12-31
671 | CONSTANTA | CT | solara | 0.0094 | 0.009211 | 0 | 0.4 | PT 36 CT BUCURIEI |  | Rețele Electrice Romania S.A | 29761145 | 2026-03-04 | 2027-03-04 | 29761145 | 2026-03-05 |  | 2026-12-31
672 | CONSTANTA | CT | solara | 0.045 | 0.044045 | 0 | 0.4 | PTA 164 SASU DUMITRU |  | Rețele Electrice Romania S.A | 29809977 | 2026-03-04 | 2027-03-04 | 29809977 | 2026-03-12 |  | 2026-12-31
673 | CONSTANTA | CT | solara | 0.0044 | 0.004311 | 0 | 0.4 | PT 278 DOBROGEANU GHEREA |  | Rețele Electrice Romania S.A | 29827213 | 2026-03-04 | 2027-03-04 | 29827213 | 2026-03-16 |  | 2026-12-31
674 | CONSTANTA | CT | solara | 0.006 | 0.00586 | 0 | 0.4 | PTA 1400 TOPALU |  | Rețele Electrice Romania S.A | 29685802 | 2026-03-05 | 2027-03-05 | 29685802 | 2026-03-10 |  | 2026-12-31
675 | CONSTANTA | CT | solara | 0.006 | 0.005878 | 0 | 0.4 | PT 605 STR TRANSFOMATORULUI |  | Rețele Electrice Romania S.A | 29717108 | 2026-03-05 | 2027-03-05 | 29717108 | 2026-03-05 |  | 2026-12-31
676 | CONSTANTA | CT | solara | 0.008 | 0.00783 | 0 | 0.4 | PTA 1206 LUMINA |  | Rețele Electrice Romania S.A | 29718611 | 2026-03-05 | 2027-03-05 | 29718611 | 2026-03-05 |  | 2026-12-31
677 | CALARASI | CL | solara | 0.012 | 0.011759 | 0 | 0.4 | PTA 2910 SMA CRIVAT |  | Rețele Electrice Romania S.A | 29849061 | 2026-03-05 | 2027-03-05 | 29849061 | 2026-03-06 |  | 2026-12-31
678 | CONSTANTA | CT | solara | 0.006 | 0.005867 | 0 | 0.4 | PT 709 |  | Rețele Electrice Romania S.A | 29355539 | 2026-03-06 | 2027-03-06 | 29355539 | 2026-03-10 |  | 2026-12-31
679 | TULCEA | TL | solara | 0.02116 | 0.020727 | 0 | 0.4 | PTA 49 BISERICA L 9502 |  | Rețele Electrice Romania S.A | 29706551 | 2026-03-09 | 2027-03-09 | 29706551 | 2026-03-17 |  | 2026-12-31
680 | CALARASI | CL | solara | 0.008 | 0.00774 | 0 | 0.23 | PTAB 2512 OLTENITA |  | Rețele Electrice Romania S.A | 29877962 | 2026-03-09 | 2027-03-09 | 29877962 | 2026-03-10 |  | 2026-12-31
681 | CONSTANTA | CT | solara | 0.005 | 0.004899 | 0 | 0.4 | PT 333 STEAUA DE MARE |  | Rețele Electrice Romania S.A | 29874545 | 2026-03-10 | 2027-03-10 | 29874545 | 2026-03-16 |  | 2026-12-31
682 | IALOMITA | IL | solara | 0.010355 | 0.010147 | 0 | 0.4 | PTA 8286-MALU |  | Rețele Electrice Romania S.A | 29837052 | 2026-03-11 | 2027-03-11 | 29837052 | 2026-03-11 |  | 2026-12-31
683 | CONSTANTA | CT | solara | 0.00896 | 0.008779 | 0 | 0.4 | PTA 441 SAT 1 MOSNENI |  | Rețele Electrice Romania S.A | 28975948 | 2026-03-12 | 2027-03-12 | 28975948 | 2026-03-25 |  | 2026-12-31
684 | TULCEA | TL | solara | 0.012 | 0.011755 | 0 | 0.4 | PTA 224 MURIGHIOL L 10008 |  | Rețele Electrice Romania S.A | 29600989 | 2026-03-12 | 2027-03-12 | 29600989 | 2026-03-20 |  | 2026-12-31
685 | IALOMITA | IL | solara | 0.008 | 0.007839 | 0 | 0.23 | MOVILA PTA 7033 |  | Rețele Electrice Romania S.A | 29741800 | 2026-03-12 | 2027-03-12 | 29741800 | 2026-03-12 |  | 2026-12-31
686 | TULCEA | TL | solara | 0.008 | 0.007785 | 0 | 0.4 | PTA-27 JIJILA L 9903 |  | Rețele Electrice Romania S.A | 29742837 | 2026-03-12 | 2027-03-12 | 29742837 | 2026-03-12 |  | 2026-12-31
687 | TULCEA | TL | solara | 0.006 | 0.00587 | 0 | 0.4 | PTA 224 MURIGHIOL L 10008 |  | Rețele Electrice Romania S.A | 29743239 | 2026-03-12 | 2027-03-12 | 29743239 | 2026-03-19 |  | 2026-12-31
688 | TULCEA | TL | solara | 0.02208 | 0.021637 | 0 | 0.4 | PTA 117 M. KOGALNICEANU L 9500 |  | Rețele Electrice Romania S.A | 29765220 | 2026-03-12 | 2027-03-12 | 29765220 | 2026-03-25 |  | 2026-12-31
689 | IALOMITA | IL | solara | 0.009 | 0.008819 | 0 | 0.4 | PTA 8444-OREZU |  | Rețele Electrice Romania S.A | 29846943 | 2026-03-12 | 2027-03-12 | 29846943 | 2026-03-13 |  | 2026-12-31
690 | CONSTANTA | CT | solara | 0.004 | 0.003919 | 0 | 0.4 | PT 92 PCT. GRIGORESCU |  | Rețele Electrice Romania S.A | 29917036 | 2026-03-12 | 2027-03-12 | 29917036 | 2026-03-17 |  | 2026-12-31
691 | CALARASI | CL | solara | 0.005 | 0.00488 | 0 | 0.4 | PTAB 3722 L GRADISTEA |  | Rețele Electrice Romania S.A | 29901115 | 2026-03-13 | 2027-03-13 | 29901115 | 2026-03-18 |  | 2026-12-31
692 | CALARASI | CL | solara | 0.006 | 0.005879 | 0 | 0.4 | PTA 2528 CIRLIG CHIRNOGI |  | Rețele Electrice Romania S.A | 29836159 | 2026-03-18 | 2027-03-18 | 29836159 | 2026-03-19 |  | 2026-12-31
693 | CONSTANTA | CT | solara | 0.008 | 0.00774 | 0 | 0.4 | PTA1 SAT BARAGANU L4203 |  | Rețele Electrice Romania S.A | 29970070 | 2026-03-18 | 2027-03-18 | 29970070 | 2026-03-18 |  | 2026-12-31
694 | IALOMITA | IL | solara | 0.02 | 0.019599 | 0 | 20 | A20 IRIGATII 1-SLOBOZIA NORD SL |  | Rețele Electrice Romania S.A | 29500830 | 2026-03-19 | 2027-03-19 | 29500830 | 2026-03-20 |  | 2026-12-31
695 | CONSTANTA | CT | solara | 0.1 | 0.097945 | 0 | 0.4 | PTA 1932 FERMA PUI MICADIA |  | Rețele Electrice Romania S.A | 29929894 | 2026-03-19 | 2027-03-19 | 29929894 | 2026-03-23 |  | 2026-12-31
696 | CONSTANTA | CT | solara | 0.01 | 0.00979 | 0 | 0.4 | PTAB 1773 LOGISTIC |  | Rețele Electrice Romania S.A | 29983524 | 2026-03-19 | 2027-03-19 | 29983524 | 2026-03-23 |  | 2026-12-31
697 | TULCEA | TL | solara | 0.02 | 0.0195 | 0 | 0.4 | PTA 48 POSTA SARICHIOI L 9502 |  | Rețele Electrice Romania S.A | 29885171 | 2026-03-23 | 2027-03-23 | 29885171 | 2026-03-24 |  | 2026-12-31
698 | IALOMITA | IL | solara | 0.2 | 0.194 | 0 | 20 | A20 ANDRASESTI-GHEORGHE DOJA SL |  | Rețele Electrice Romania S.A | 29921753 | 2026-03-23 | 2027-03-23 | 29921753 | 2026-03-31 |  | 2026-12-31
699 | CONSTANTA | CT | solara | 0.01 | 0.009799 | 0 | 0.4 | PT 96 CAP PALAZU MARE |  | Rețele Electrice Romania S.A | 29960256 | 2026-03-23 | 2027-03-23 | 29960256 | 2026-03-26 |  | 2026-12-31
700 | CONSTANTA | CT | solara | 0.006 | 0.005879 | 0 | 0.4 | PT 168 |  | Rețele Electrice Romania S.A | 29968023 | 2026-03-23 | 2027-03-23 | 29968023 | 2026-03-23 |  | 2026-12-31
701 | TULCEA | TL | solara | 0.00644 | 0.006211 | 0 | 0.4 | PTA-2 DRAGOS VODA L 9900 |  | Rețele Electrice Romania S.A | 29849295 | 2026-03-25 | 2027-03-25 | 29849295 | 2026-03-25 |  | 2026-12-31
702 | TULCEA | TL | solara | 0.0078 | 0.007634 | 0 | 0.4 | PTA 663 L 10008 |  | Rețele Electrice Romania S.A | 29918065 | 2026-03-25 | 2027-03-25 | 29918065 | 2026-03-31 |  | 2026-12-31
703 | TULCEA | TL | solara | 0.01 | 0.00979 | 0 | 0.4 | PTA 225 BLOCURI MURIGHIOL L 10008 |  | Rețele Electrice Romania S.A | 29980703 | 2026-03-25 | 2027-03-25 | 29980703 | 2026-03-25 |  | 2026-12-31
704 | CONSTANTA | CT | solara | 0.009 | 0.008819 | 0 | 0.4 | PT 225 ATELIERELOR |  | Rețele Electrice Romania S.A | 30066277 | 2026-03-25 | 2027-03-25 | 30066277 | 2026-03-26 |  | 2026-12-31
705 | CALARASI | CL | solara | 0.00616 | 0.006036 | 0 | 0.23 | PTA 2558 MAZARE CHIRNOGI |  | Rețele Electrice Romania S.A | 29344715 | 2026-03-31 | 2027-03-31 | 29344715 | 2026-03-31 |  | 2026-12-31
706 | CONSTANTA | CT | solara | 0.008 | 0.00774 | 0 | 0.4 | PTAB 2- 6475 BANEASA |  | Rețele Electrice Romania S.A | 29809773 | 2026-03-31 | 2027-03-31 | 29809773 | 2026-03-31 |  | 2026-12-31
707 | IALOMITA | IL | solara | 0.02 | 0.019599 | 0 | 0.4 | PTAB-5534 FIERBINTI |  | Rețele Electrice Romania S.A | 29186289 | 2026-01-15 | 2027-01-15 | 29186289 | 2026-03-05 |  | 2026-12-31
708 | CONSTANTA | CT | solara | 0.008 | 0.00779 | 0 | 0.4 | PT 1172 PALAZU MIC |  | Rețele Electrice Romania S.A | 29398235 | 2026-01-28 | 2027-01-28 | 29398235 | 2026-03-18 |  | 2026-12-31
709 | CONSTANTA | CT | solara | 0.013 | 0.01264 | 0 | 0.4 | PT 39 SPITAL PALAZU MARE |  | Rețele Electrice Romania S.A | 29473376 | 2026-01-29 | 2027-01-29 | 29473376 | 2026-03-30 |  | 2026-12-31
710 | TULCEA | TL | solara | 0.00405 | 0.003919 | 0 | 0.4 | PTA 54 PECENEAGA L 10302 |  | Rețele Electrice Romania S.A | 29564939 | 2026-02-10 | 2027-02-10 |  |  |  | 2026-12-31
711 | TULCEA | TL | solara | 0.005 | 0.00489 | 0 | 0.4 | PTA 54 PECENEAGA L 10302 |  | Rețele Electrice Romania S.A | 29567080 | 2026-02-10 | 2027-02-10 |  |  |  | 2026-12-31
712 | CALARASI | CL | solara | 0.0178 | 0.017394 | 0 | 0.4 | PTA 1730 PLUMBUITA |  | Rețele Electrice Romania S.A | 28363167 | 2026-02-23 | 2027-02-23 | 28363167 | 2026-03-13 |  | 2026-12-31
713 | CALARASI | CL | solara | 0.005 | 0.004899 | 0 | 0.4 | PTA 2580 PRIMARIE SOLDANU |  | Rețele Electrice Romania S.A | 29742007 | 2026-02-24 | 2027-02-24 |  |  |  | 2026-12-31
714 | TULCEA | TL | solara | 0.00408 | 0.003988 | 0 | 0.4 | PTA 156 DESECARI L 10000 |  | Rețele Electrice Romania S.A | 29193740 | 2026-02-25 | 2027-02-25 |  |  |  | 2026-12-31
715 | TULCEA | TL | solara | 0.00304 | 0.002978 | 0 | 0.4 | PTZ 35 AL.CEL BUN L 9210 |  | Rețele Electrice Romania S.A | 29878982 | 2026-03-06 | 2027-03-06 |  |  |  | 2026-12-31
716 | TULCEA | TL | solara | 0.00408 | 0.003988 | 0 | 0.4 | PTA 75 BALABANCEA L 10305 |  | Rețele Electrice Romania S.A | 29879946 | 2026-03-10 | 2027-03-10 |  |  |  | 2026-12-31
717 | CONSTANTA | CT | solara | 0.02 | 0.019545 | 0 | 0.4 | PT CARBURANTI |  | Rețele Electrice Romania S.A | 30035560 | 2026-03-20 | 2027-03-20 |  |  |  | 2026-12-31
718 | CALARASI | CL | solara | 0.004 | 0.00387 | 0 | 0.4 | PTA 3226 GALDAU |  | Rețele Electrice Romania S.A | 29024131 | 2026-03-23 | 2027-03-23 |  |  |  | 2026-12-31
719 | CALARASI | CL | solara | 0.00405 | 0.003968 | 0 | 0.4 | PTAB 1291 STATIE DE APA BOGDANA |  | Rețele Electrice Romania S.A | 29981160 | 2026-03-24 | 2027-03-24 |  |  |  | 2026-12-31
720 | CONSTANTA | CT | solara | 0.0082 | 0.008026 | 0 | 0.4 | PT 347 OBSERVATOR SEISMIC |  | Rețele Electrice Romania S.A | 30079547 | 2026-03-24 | 2027-03-24 |  |  |  | 2026-12-31
721 | TULCEA | TL | solara | 0.006 | 0.00568 | 0 | 0.4 | PTA 59 VISTERNA L 9802 |  | Rețele Electrice Romania S.A | 29329307 | 2026-03-26 | 2027-03-26 |  |  |  | 2026-12-31
722 | CALARASI | CL | solara | 0.00996 | 0.009756 | 0 | 0.4 | PTA 3219 GALDAU |  | Rețele Electrice Romania S.A | 30085816 | 2026-03-26 | 2027-03-26 |  |  |  | 2026-12-31
723 | CALARASI | CL | solara | 0.0046 | 0.004502 | 0 | 0.4 | PTA 1655 SCOALA FAUREI |  | Rețele Electrice Romania S.A | 30092763 | 2026-03-26 | 2027-03-26 |  |  |  | 2026-12-31
724 | CONSTANTA | CT | solara | 0.006 | 0.00587 | 0 | 0.4 | PTZ 1280 POSTA OVIDIU |  | Rețele Electrice Romania S.A | 27723123 | 2026-03-31 | 2027-03-31 |  |  |  | 2026-12-31
725 | CALARASI | CL | solara | 0.006 | 0.00587 | 0 | 0.4 | PTA 2571 BRINZARIE CURCANI |  | Rețele Electrice Romania S.A | 28206535 | 2026-03-31 | 2027-03-31 |  |  |  | 2026-12-31
726 | CONSTANTA | CT | solara | 0.00472 | 0.004616 | 0 | 0.4 | PT 872 STR.VISINILOR |  | Rețele Electrice Romania S.A | 28269208 | 2026-03-31 | 2027-03-31 |  |  |  | 2026-12-31
727 | IALOMITA | IL | solara | 0.005 | 0.00489 | 0 | 0.4 | PTA 6185-FACAENI |  | Rețele Electrice Romania S.A | 29218031 | 2026-03-31 | 2027-03-31 |  |  |  | 2026-12-31
728 | CALARASI | CL | solara | 0.00405 | 0.003968 | 0 | 0.4 | PTA 1727 PAICU |  | Rețele Electrice Romania S.A | 29722403 | 2026-03-31 | 2027-03-31 |  |  |  | 2026-12-31
729 | CALARASI | CL | solara | 0.004 | 0.003919 | 0 | 0.4 | PTAB 1277 POLITIE DOR MARUNT |  | Rețele Electrice Romania S.A | 29850420 | 2026-03-31 | 2027-03-31 |  |  |  | 2026-12-31
730 | CONSTANTA | CT | solara | 0.0099 | 0.009692 | 0 | 0.4 | PTCZ 560 JUPITER GRUP GOSPODARESC AURORA |  | Rețele Electrice Romania S.A | 29941183 | 2026-03-31 | 2027-03-31 |  |  |  | 2026-12-31
731 | CONSTANTA | CT | solara | 0.006 | 0.005879 | 0 | 0.4 | PT 1277 SACELE |  | Rețele Electrice Romania S.A | 29969143 | 2026-03-31 | 2027-03-31 |  |  |  | 2026-12-31
732 | IALOMITA | IL | solara | 0.00435 | 0.00426 | 0 | 0.4 | PTA 8678 IT AMARA |  | Rețele Electrice Romania S.A | 30041452 | 2026-03-31 | 2027-03-31 |  |  |  | 2026-12-31
733 | IALOMITA | IL | solara | 0.00435 | 0.00426 | 0 | 0.4 | PTA-8047-GRIVITA |  | Rețele Electrice Romania S.A | 30042752 | 2026-03-31 | 2027-03-31 |  |  |  | 2026-12-31
734 | IALOMITA | IL | solara | 0.00435 | 0.00426 | 0 | 0.4 | PC 8091 GRIVITA |  | Rețele Electrice Romania S.A | 30041872 | 2026-03-31 | 2027-03-31 |  |  |  | 2026-12-31
735 | IALOMITA | IL | solara | 0.00435 | 0.00426 | 0 | 0.4 | PCZ-8343-GRIVITA |  | Rețele Electrice Romania S.A | 30043317 | 2026-03-31 | 2027-03-31 |  |  |  | 2026-12-31
736 | IALOMITA | IL | solara | 0.00455 | 0.004456 | 0 | 0.4 | PTA 7189 - BUCU -PT2 -BUCU |  | Rețele Electrice Romania S.A | 30093918 | 2026-03-31 | 2027-03-31 |  |  |  | 2026-12-31
737 | CALARASI | CL | solara | 0.00996 | 0.009756 | 0 | 0.4 | PTA 1569 CAP LUPTATORI |  | Rețele Electrice Romania S.A | 30097295 | 2026-03-31 | 2027-03-31 |  |  |  | 2026-12-31
738 | CALARASI | CL | solara | 0.0046 | 0.004502 | 0 | 0.4 | PTA 3125 COSLOGENI |  | Rețele Electrice Romania S.A | 30103475 | 2026-03-31 | 2027-03-31 |  |  |  | 2026-12-31
739 | CALARASI | CL | solara | 0.0046 | 0.004502 | 0 | 0.4 | PTA 1643 ULMU 1 |  | Rețele Electrice Romania S.A | 30104247 | 2026-03-31 | 2027-03-31 |  |  |  | 2026-12-31
740 | CALARASI | CL | solara | 0.00996 | 0.009756 | 0 | 0.4 | PTA 1290 IT NICOLAE BALCESCU |  | Rețele Electrice Romania S.A | 30107208 | 2026-03-31 | 2027-03-31 |  |  |  | 2026-12-31
741 | CALARASI | CL | solara | 0.004 | 0.003919 | 0 | 0.4 | PTA 1526 V.GERULUI DOR MARUNT |  | Rețele Electrice Romania S.A | 30111456 | 2026-03-31 | 2027-03-31 |  |  |  | 2026-12-31
742 | IALOMITA | IL | solara | 0.00455 | 0.004456 | 0 | 0.4 | PTA 7170 |  | Rețele Electrice Romania S.A | 30111323 | 2026-03-31 | 2027-03-31 |  |  |  | 2026-12-31
743 | IALOMITA | IL | solara | 0.00455 | 0.004456 | 0 | 0.4 | PTA 7170 |  | Rețele Electrice Romania S.A | 30111029 | 2026-03-31 | 2027-03-31 |  |  |  | 2026-12-31
744 | CALARASI | CL | solara | 0.00595 | 0.005821 | 0 | 0.4 | PTA 3154 CALARASI |  | Rețele Electrice Romania S.A | 30110856 | 2026-03-31 | 2027-03-31 |  |  |  | 2026-12-31
745 | CALARASI | CL | solara | 0.004 | 0.003919 | 0 | 0.4 | PTA 1351 |  | Rețele Electrice Romania S.A | 30111437 | 2026-03-31 | 2027-03-31 |  |  |  | 2026-12-31
746 | IALOMITA | IL | solara | 0.00455 | 0.004456 | 0 | 0.4 | MOVILA PTA 7052 |  | Rețele Electrice Romania S.A | 30110213 | 2026-03-31 | 2027-03-31 |  |  |  | 2026-12-31
747 | TULCEA | TL | solara | 0.00516 | 0.005056 | 0 | 0.4 | PT 56 TOAMNEI L8801 |  | Rețele Electrice Romania S.A | 30111091 | 2026-03-31 | 2027-03-31 |  |  |  | 2026-12-31
748 | CALARASI | CL | solara | 0.004 | 0.003919 | 0 | 0.4 | PTA 1703 SPITAL DOR MARUNT |  | Rețele Electrice Romania S.A | 30111482 | 2026-03-31 | 2027-03-31 |  |  |  | 2026-12-31
749 | IALOMITA | IL | solara | 0.00435 | 0.00426 | 0 | 0.4 | PTA 7165 |  | Rețele Electrice Romania S.A | 30111774 | 2026-03-31 | 2027-03-31 |  |  |  | 2026-12-31
750 | TULCEA | TL | solara | 0.00609 | 0.005967 | 0 | 0.4 | PTA 43 BESTEPE L 9220 |  | Rețele Electrice Romania S.A | 30112946 | 2026-03-31 | 2027-03-31 |  |  |  | 2026-12-31
751 | CALARASI | CL | solara | 0.004 | 0.003919 | 0 | 0.4 | PTA 1703 SPITAL DOR MARUNT |  | Rețele Electrice Romania S.A | 30113170 | 2026-03-31 | 2027-03-31 |  |  |  | 2026-12-31
752 | IALOMITA | IL | solara | 0.00455 | 0.004456 | 0 | 0.4 | MOVILA PTA 7053 |  | Rețele Electrice Romania S.A | 30114215 | 2026-03-31 | 2027-03-31 |  |  |  | 2026-12-31
753 | IALOMITA | IL | solara | 0.00455 | 0.004456 | 0 | 0.4 | MOVILA PTA 7053 |  | Rețele Electrice Romania S.A | 30113581 | 2026-03-31 | 2027-03-31 |  |  |  | 2026-12-31
754 | IALOMITA | IL | solara | 0.0046 | 0.004502 | 0 | 0.4 | PTA5083 - IRIG1ROSIORI |  | Rețele Electrice Romania S.A | 30113996 | 2026-03-31 | 2027-03-31 |  |  |  | 2026-12-31
755 | TULCEA | TL | solara | 0.003 | 0.002939 | 0 | 0.4 | PT 56 TOAMNEI L8801 |  | Rețele Electrice Romania S.A | 30114100 | 2026-03-31 | 2027-03-31 |  |  |  | 2026-12-31
756 | CONSTANTA | CT | solara | 0.00558 | 0.005458 | 0 | 0.4 | PT 95 RASURI / BABA NOVAC |  | Rețele Electrice Romania S.A | 30116115 | 2026-03-31 | 2027-03-31 |  |  |  | 2026-12-31
757 | CALARASI | CL | solara | 0.00996 | 0.009756 | 0 | 0.4 | PTA 3466 BRANCOVENI |  | Rețele Electrice Romania S.A | 30116558 | 2026-03-31 | 2027-03-31 |  |  |  | 2026-12-31
758 | CALARASI | CL | solara | 0.00996 | 0.009756 | 0 | 0.4 | PTA 1659 MARIUTA |  | Rețele Electrice Romania S.A | 30116778 | 2026-03-31 | 2027-03-31 |  |  |  | 2026-12-31
759 | TULCEA | TL | solara | 0.00304 | 0.002978 | 0 | 0.4 | PTA 150 SMA L 11003 |  | Rețele Electrice Romania S.A | 30120422 | 2026-03-31 | 2027-03-31 |  |  |  | 2026-12-31
760 | IALOMITA | IL | solara | 0.02604 | 0.025509 | 0 | 0.4 | PTMA 6211 HAGIENI |  | Rețele Electrice Romania S.A | 30119282 | 2026-03-31 | 2027-03-31 |  |  |  | 2026-12-31
761 | TULCEA | TL | solara | 0.00304 | 0.002978 | 0 | 0.4 | PTA 225 BLOCURI MURIGHIOL L 10008 |  | Rețele Electrice Romania S.A | 30121100 | 2026-03-31 | 2027-03-31 |  |  |  | 2026-12-31
762 | CONSTANTA | CT | solara | 0.025 | 0.02449 | 0 | 0.4 | PTA 17 HAPAU |  | Rețele Electrice Romania S.A | 30123395 | 2026-03-31 | 2027-03-31 |  |  |  | 2026-12-31