## Sheet1
ANEXA nr. 9.1
Retele Electrice Romania - Dobrogea
ANUL | 2025
Trimestrul | III
Lista cu avizele tehnice de racordare (ATR) si contractele de racordare (CR) emise pentru instalaţii de producere a energiei electrice din surse regenerabile
Nr. crt. | Adresa locului de producere si de consum | Judetul | Tip sursa de energie | Putere instalata (MW) | Putere aprobata (MW) | Capacitate de stocare (Ah) | Tensiunea nominala la care se racordează capacitatea de stocare U (kV) | Statia de racordare | Comentariu | Emitent | Numar ATR | Data emiterii ATR | Data expirare valabilitate ATR | Numar CR | Data emiterii CR | Data expirare valabilitate CR | Data estimata PIF
1 | jud. CONSTANTA, loc. SACELE, Strada SACELE, nr. FN | CT | eoliana | 49.8 | 47.577 | 0 |  | SITORMAN 110/20 KV |  | E-Distributie Dobrogea | 6103501 | 2021-07-09 | 2022-07-09 | 6103501 | 2022-12-07 |  | 2022-12-31
2 | Tulcea | TL | eoliana | 6.9 | 6.478 | 0 |  | 110/20 kV Marmura |  | E-Distributie Dobrogea | 6916 | 2011-08-04 | 2016-01-19 | 6916 | 2012-02-03 |  | 2022-12-31
3 | Cobadin | TL | eoliana | 50 | 50 | 0 |  | Cobadin |  | E-Distributie Dobrogea | 25 | 2009-07-31 | 2012-02-03 | 25 | 2010-07-22 | 2024-10-20 | 2024-12-31
4 | judetul CALARASI, loc. BORCEA, Strada PIETROIU, nr. FN | IL | solara | 0.006 | 0.002939 | 0 |  | PTA 3401 PIETROIU ; |  | E-Distributie Dobrogea | 06063386 | 2020-07-06 | 2021-07-06 | 06063386 | 2020-07-20 |  | 2021-12-31
5 | judetul CALARASI, loc CALARASI, Strada Balcescu Nicolae, nr. 37 | CL | solara | 0.006 | 0.003 | 0 |  | PCZ 3222 L20 ITA |  | E-Distributie Dobrogea | 06328765 | 2020-09-03 | 2021-09-03 | 06328765 | 2020-09-17 |  | 2021-12-31
6 | judetul CONSTANTA, loc CONSTANTA, PRELUNGIREA ION RATIU, nr. 37 | CT | solara | 0.006 | 0.0029 | 0 |  | PT 11 PIATA AHILE MIHAIL |  | E-Distributie Dobrogea | 05934650 | 2020-06-28 | 2021-06-28 | 05934650 | 2020-09-14 |  | 2021-12-31
7 | judetul CONSTANTA, loc LUMINA, Strada 22 DECEMBRIE 1989, nr. 93 LOT1/1 | CT | solara | 0.006 | 0.0028 | 0 |  | PTA 1072 LUMINA |  | E-Distributie Dobrogea | 05989902 | 2020-08-06 | 2021-08-06 | 05989902 | 2020-09-14 |  | 2021-12-31
8 | jud. CONSTANTA, loc. MIRCEA VODA, SOSEAUA Mircea Voda, nr. 1 | CT | eoliana | 25.2 | 24.596 | 0 |  | MIRCEA VODA-CT 110/20/6KV |  | E-Distributie Dobrogea | 6494821 | 2021-10-14 | 2022-10-14 | 6494821 | 2022-12-08 |  | 2022-12-31
9 | jud. CONSTANTA, loc. MIRCEA VODA, Strada Extravilan, nr. A43/3, bl. A43/2 | CT | eoliana | 6 | 5.7054 | 0 |  | MIRCEA VODA-CT 110/20/6KV |  | E-Distributie Dobrogea | 6612319 | 2021-11-15 | 2022-11-15 | 6612319 | 2023-05-03 |  | 2022-12-31
10 | jud. CONSTANTA, loc. NAVODARI, Strada SPERANTEI, nr. 31 | CT | solara | 0.016 | 0.0078 | 0 |  | PTZ 1295 NAVODARI |  | E-Distributie Dobrogea | 09953034 | 2022-05-25 | 2023-05-25 | 09953034 | 2022-06-12 |  | 2022-12-31
11 | jud. CONSTANTA, loc. VANATORI, Strada Extravilan, nr. FN | CT | solara | 27.3478 | 21.584 | 0 |  | TATARU 110/20 KV |  | E-Distributie Dobrogea | 8547007 | 2022-09-19 | 2023-09-19 | 8547007 | 2023-10-31 |  | 2022-12-31
12 | jud. CALARASI, loc. STEFAN VODA, Strada STEFAN VODA, nr. 3403 | CL | solara | 7.8999 | 6.507 | 0 |  | DRAGALINA 110/20 KV |  | E-Distributie Dobrogea | 7724290 | 2022-08-30 | 2023-08-30 | 7724290 | 2023-12-07 |  | 2023-12-31
13 | jud. TULCEA, LOC. BABADAG, Strada Extravilan, nr. FN | TL | solara | 39.902 | 38.204 | 0 |  | BABADAG 110/20 KV |  | E-Distributie Dobrogea | 9238983 | 2022-06-22 | 2023-06-22 | 9238983 | 2023-08-11 |  | 2023-12-31
14 | jud.IALOMITA, loc.TANDAREI, Strada Extravilan, nr. FN | IL | solara | 45.1838 | 44.161 | 0 |  | TANDAREI 110/20 KV |  | E-Distributie Dobrogea | 9040186 | 2022-05-09 | 2023-05-09 | 9040186 | 2023-09-05 |  | 2023-12-31
15 | judetul CALARASI, municipiul/ orasul/ comuna/ sat/ sector Cuza Voda, cod postal - , Strada Intravilan, nr. FN | CL | solara | 7.3952 | 6.164 | 0 |  | MIRCEA VODA 110/20 KV |  | E-Distributie Dobrogea | 8586389 | 2022-08-30 | 2023-08-30 | 8586389 | 2024-01-09 |  | 2023-12-31
16 | judetul Constanta, municipiul/ orasul/ comuna/ sat/ sector Pecineaga, cod postal - , Strada Extravilan, nr. FN | CT | eoliana | 46.5 | 46.5 | 0 |  | NEPTUN 110/20/10 KV |  | E-Distributie Dobrogea | 8182109 | 2022-12-22 | 2023-12-22 | 8182109 | 2024-02-15 |  | 2023-12-31
17 | jud. CALARASI, loc. MITRENI, SOSEAUA BUCURESTI-OLTENITA, nr. km4 | CL | solara | 3.9435 | 3.234 | 0 |  | A20 MITRENI-OLTENITA NORD CL |  | E-Distributie Dobrogea | 09672103 | 2023-01-11 | 2024-01-11 | 09672103 | 2024-02-12 |  | 2024-12-31
18 | jud. CALARASI, loc. ILEANA, Strada Intravilan, nr. FN | CL | solara | 27.3 | 25.528 | 0 |  | LEHLIU 110/20 KV |  | E-Distributie Dobrogea | 08797434 | 2023-01-23 | 2024-01-23 | 08797434 | 2024-09-22 |  | 2024-12-31
19 | jud. Ialomita, loc. Ganeasa, str. Extravilan, FN | IL | solara | 7.0199 | 6.0225 | 35.28 | 20 | HAGIESTI 110/20 KV |  | E-Distributie Dobrogea | 9946412 | 2023-02-02 | 2024-02-02 | 9946412 | 2024-03-08 |  | 2024-12-31
20 | jud. Ialomita, loc. Ganeasa, str. Extravilan, FN | IL | solara | 7.0199 | 6.0225 | 35.28 | 20 | PTA 1358 |  | E-Distributie Dobrogea | 9945563 | 2023-02-02 | 2024-02-02 | 9945563 | 2024-03-11 |  | 2024-12-31
21 | jud. IALOMITA, loc. URZICENI, Strada Vanatori, nr. 1 | IL | solara | 4.9755 | 4.494 | 0 |  | PTA-5053 FIERBINTI |  | E-Distributie Dobrogea | 10337364 | 2023-02-22 | 2024-02-22 | 10337364 | 2024-08-06 |  | 2024-12-31
22 | jud. IALOMITA, loc. CAZANESTI, Strada Intravilan, nr. FN, et. 20638, ap. 20637 | IL | solara | 7 | 6.68 | 0 |  | CAZANESTI 110/20 KV |  | E-Distributie Dobrogea | 08555357 | 2023-03-02 | 2024-03-02 | 08555357 | 2024-03-26 |  | 2024-12-31
23 | jud. CONSTANTA, loc. MERENI, Strada ZONA NESISTEMATIZATA, nr. FN | CT | eoliana | 54 | 52.38 | 0 |  | BASARABI 110/20 KV |  | E-Distributie Dobrogea | 16143705 | 2023-03-09 | 2024-03-09 | 16143705 | 2024-01-22 |  | 2024-12-31
24 | jud. CALARASI, loc. CALARASI, Strada Ing.Barca Gheorghe, nr. 17C | CL | solara | 45.474 | 44.341 | 8640 | 110 | CALARASI 110/20/6 KV |  | E-Distributie Dobrogea | 10115166 | 2023-03-16 | 2024-03-16 | 10115166 | 2024-03-12 |  | 2024-12-31
25 | jud. CONSTANTA, loc. Murfatlar, Strada Prelungirea Muzeului, nr. 1 | CT | solara | 0.50025 | 0.392 | 0 |  | A20 2002- SACELE CT |  | E-Distributie Dobrogea | 16742861 | 2023-03-29 | 2024-03-29 | 16742861 | 2024-04-01 |  | 2024-12-31
26 | judetul Constanta, Strada Socului, nr. 12, bloc Lot 2, scara Tineretului, etaj 8, apartament - , nr. cadastral 103753 / 103753 | CT | solara | 1.0001 | 1 | 0 |  | A20 8001 GALBIORI- GALBIORI CT |  | E-Distributie Dobrogea | 7696932 | 2022-02-01 | 2023-02-01 | 7696932 | 2020-10-12 |  | 2024-12-31
27 | judetul TULCEA, municipiul/ orasul/ comuna/ sat/ sector CARCALIU, cod postal - , Strada CENTRU, nr. 166 | TL | solara | 0.01188 | 0.011442 | 0 |  | PTA-32 LIVADA CARCALIU L 9906 |  | E-Distributie Dobrogea | 6182695 | 2020-07-09 | 2021-07-09 | 6182695 | 2022-01-08 |  | 2024-12-31
28 | CALARASI, LOC. STEFAN CEL MARE, , Strada Intravilan, nr. FN, nr. cadastraL 21923 / 21923 | CL | solara | 30.0025 | 28.7205 | 0 |  | STEFAN CEL MARE 110/20/6 KV |  | E-Distributie Dobrogea | 10014769 | 2023-04-28 | 2024-04-28 | 10014769 | 2024-04-24 |  | 2024-12-31
29 | judetul CONSTANTA, LOC.TOPALU, Strada Extravilan, nr. FN, | CT | eoliana | 47.75 | 46.146 | 8640 | 110 | BALTAGESTI 110KV-150MW |  | E-Distributie Dobrogea | 9761288 | 2023-04-28 | 2024-04-28 | 9761288 | 2024-04-30 |  | 2024-12-31
30 | jud. IALOMITA, loc. TANDAREI, Strada Extravilan, nr. FN | IL | solara | 4.9754 | 4.494 | 0 |  | A20 CARAMIDA-TANDAREI SL |  | E-Distributie Dobrogea | 10515358 | 2023-04-12 | 2024-04-12 | 10515358 | 2024-08-01 |  | 2024-12-31
31 | jud. IALOMITA, loc. BARCANESTI, Strada Mihai Viteazul, nr. 124 | IL | solara | 0.012 | 0.00587 | 0 |  | PTA 5230 - COSERENI |  | E-Distributie Dobrogea | 17251856 | 2023-05-06 | 2024-05-06 | 17251856 | 2024-05-31 |  | 2024-12-31
32 | jud. CALARASI, loc. DRAGALINA, Strada INTRAVILAN, nr. T113, bl. P 7, P 8 | CL | solara | 23.5224 | 21.455 | 0 |  | DRAGALINA 110/20 KV |  | E-Distributie Dobrogea | 09119277 | 2023-05-30 | 2024-05-30 | 09119277 | 2024-05-31 |  | 2024-12-31
33 | l IALOMITA, CAZANESTI, Strada Intravilan, nr. CAD 23043 | IL | solara | 21.868 | 21.23 | 0 |  | CAZANESTI 110/20 KV |  | E-Distributie Dobrogea | 9752381 | 2023-05-15 | 2024-05-15 | 9752381 | 2024-05-16 |  | 2024-12-31
34 | CONSTANTA, POARTA ALBA, Strada Intravilan, nr. FN | CT | solara | 46.2 | 44.52 | 8640 | 110 | NAZARCEA 110/20/6 KV |  | E-Distributie Dobrogea | 10287730 | 2023-05-23 | 2024-05-23 | 10287730 | 2024-05-23 |  | 2024-12-31
35 | TULCEA, CERNA, Strada Extravilan, nr. FN | TL | eoliana | 6.9 | 6.3 | 8640 | 20 | TRAIAN 110/20 KV |  | E-Distributie Dobrogea | 9757439 | 2023-05-29 | 2024-05-29 | 9757439 | 2024-08-08 |  | 2024-12-31
36 | CONSTANTA, MEDGIDIA, Strada POPORULUI, nr. 1 | CT | eoliana | 30 | 0 | 0 |  | RA FCM-2 MEDGIDIA 110/6KV |  | E-Distributie Dobrogea | 10351875 | 2023-05-15 | 2024-05-15 | 10351875 | 2024-02-14 |  | 2024-12-31
37 | TULCEA, BEIDAUD, Strada Extravilan, nr. FN | TL | eoliana | 4.8 | 4.5 | 0 |  | A20 9607- BAIA TL |  | E-Distributie Dobrogea | 9062333 | 2023-05-16 | 2024-05-16 | 9062333 | 2024-08-01 |  | 2024-12-31
38 | CONSTANTA | CT | solara | 27.675 | 27.096 | 0 |  | BANEASA 110/20KV |  | E-Distributie Dobrogea | 8747391 | 2022-09-26 | 2023-09-26 | 8747391 | 2023-11-09 |  | 2024-12-31
39 | CONSTANTA | CT | solara | 28.125 | 27.537 | 0 |  | MEDGIDIA NORD 110/6 KV |  | E-Distributie Dobrogea | 8855279 | 2022-08-31 | 2023-08-31 | 8855279 | 2023-11-08 |  | 2024-12-31
40 | CALARASI | CL | solara | 14.875 | 14.7 | 0 |  | OLTENITA NORD 110/20 KV |  | E-Distributie Dobrogea | 9507980 | 2023-06-23 | 2024-06-23 | 9507980 | 2024-06-25 |  | 2024-12-31
41 | IALOMITA | IL | solara | 0.737 | 0.61 | 0 |  | A20 ANDRASESTI-GHEORGHE DOJA SL |  | E-Distributie Dobrogea | 11777942 | 2023-06-26 | 2024-06-26 | 11777942 | 2024-08-08 |  | 2024-12-31
42 | CALARASI | CL | solara | 45.5 | 44.875 | 0 |  | OLTENITA NORD 110/20 KV |  | E-Distributie Dobrogea | 9508179 | 2023-06-27 | 2024-06-27 | 9508179 | 2024-06-25 |  | 2024-12-31
43 | CONSTANTA | CT | eoliana | 48 | 44.8 | 0 |  | S.N. MANGALIA 110/20/6 KV |  | E-Distributie Dobrogea | 7545276 | 2023-06-14 | 2024-06-14 | 7545276 | 2023-07-18 |  | 2024-12-31
44 | Tulcea | TL | eoliana | 0.75 | 0.75 | 0 |  | Sarinasuf |  | E-Distributie Dobrogea | 6797 | 2007-02-14 | 2008-02-14 |  |  |  | 2024-12-31
45 | Tulcea | TL | eoliana | 0.75 | 0.75 | 0 |  | Sarinasuf |  | E-Distributie Dobrogea | 6801 | 2007-02-14 | 2008-02-14 |  |  |  | 2024-12-31
46 | Tulcea | TL | eoliana | 0.75 | 0.75 | 0 |  | Sarinasuf |  | E-Distributie Dobrogea | 6799 | 2007-02-14 | 2008-02-14 |  |  |  | 2024-12-31
47 | Tulcea | TL | eoliana | 1.2 | 1.2 | 0 |  | Sarinasuf |  | E-Distributie Dobrogea | 38 | 2008-08-05 | 2009-08-05 |  |  |  | 2024-12-31
48 | Tulcea | TL | eoliana | 1.35 | 0.6 | 0 |  | Sarinasuf |  | E-Distributie Dobrogea | 40 | 2008-08-05 | 2009-08-05 | 40 | 2024-12-06 |  | 2024-12-31
49 | Tulcea | TL | eoliana | 1.6 | 0.6 | 0 |  | Macin |  | E-Distributie Dobrogea | 6188 | 2006-11-03 | 2007-11-03 | 6188 | 2024-10-07 |  | 2024-12-31
50 | Constanta | CT | eoliana | 80 | 80 | 0 |  | Mihai Viteazu |  | E-Distributie Dobrogea | 15 | 2009-04-27 | 2010-04-27 | 15 | 2024-12-05 |  | 2024-12-31
51 | Tulcea | TL | eoliana | 2.6 | 2.6 | 0 |  | 110/20 kV Traian |  | E-Distributie Dobrogea | 6905 | 2011-05-06 | 2012-05-06 | 6905 | 2024-11-11 |  | 2024-12-31
52 | Tulcea | TL | eoliana | 1.372 | 1.372 | 0 |  | 110/20 kV statia Tulcea Marmura |  | E-Distributie Dobrogea | 8008 | 2015-12-22 | 2016-12-22 | 8008 | 2024-10-30 |  | 2024-12-31
53 | CALARASI | CL | solara | 5.4173 | 4.09 | 0 |  | TAMADAU 110/20/6 KV |  | E-Distributie Dobrogea | 8744228 | 2023-05-23 | 2024-05-23 | 8744228 | 2023-06-15 |  | 2024-12-31
54 | CALARASI | CL | solara | 4.9896 | 4.6105 | 0 |  | A20 TAMADAU-FUNDULEA CL |  | E-Distributie Dobrogea | 8036362 | 2022-01-19 | 2023-01-19 | 8036362 | 2023-06-09 |  | 2024-12-31
55 | TULCEA | TL | eoliana | 6.2 | 5.933 | 0 |  | BABADAG 110/20 KV |  | E-Distributie Dobrogea | 9897350 | 2023-08-16 | 2024-08-16 | 9897350 | 2024-11-06 |  | 2024-12-31
56 | CONSTANTA | CT | solara | 0.792 | 0.38806 | 0 |  | A20 1804 IAS BALCESCU- NICOLAE BALCESCU |  | E-Distributie Dobrogea | 17933003 | 2023-08-21 | 2024-08-21 | 17933003 | 2024-06-06 |  | 2024-12-31
57 | CALARASI | CL | solara | 52.056 | 40.829 | 0 |  | LEA 110 KV DRAGALINA-CALARASI |  | E-Distributie Dobrogea | 10173588 | 2023-08-09 | 2024-08-09 | 10173588 | 2024-08-08 |  | 2024-12-31
58 | CONSTANTA | CT | solara | 0.495 | 0.48484 | 0 |  | A20 6001 9 MAI SALIGNY- MIRCEA VODA CT |  | E-Distributie Dobrogea | 10288269 | 2023-08-11 | 2024-08-11 | 10288269 | 2024-08-29 |  | 2024-12-31
59 | TULCEA | TL | solara | 1 | 0.9739 | 0 |  | A20 9906- MACIN TL |  | E-Distributie Dobrogea | 12974196 | 2023-08-11 | 2024-08-11 | 12974196 | 2024-03-20 |  | 2024-12-31
60 | IALOMITA | IL | solara | 0.98 | 0.958 | 0 |  | A20 MALU-CAZANESTI SL |  | E-Distributie Dobrogea | 11973266 | 2023-08-16 | 2024-08-16 | 11973266 | 2024-08-16 |  | 2024-12-31
61 | CALARASI | CL | solara | 0.016 | 0.007839 | 0 |  | PTA 2728 GRUIU |  | E-Distributie Dobrogea | 18074238 | 2023-09-04 | 2024-09-04 | 18074238 | 2024-05-14 |  | 2024-12-31
62 | CONSTANTA | CT | solara | 0.009 | 0.008819 | 0 |  | PT 1053 N.BALCESCU LEA 1805 |  | E-Distributie Dobrogea | 18026624 | 2023-09-13 | 2024-09-13 | 18026624 | 2025-01-21 |  | 2024-12-31
63 | IALOMITA | IL | solara | 7 | 6.74 | 0 |  | GHEORGHE DOJA 110/20 KV |  | E-Distributie Dobrogea | 10811586 | 2023-09-15 | 2024-09-15 | 10811586 | 2024-12-06 |  | 2024-12-31
64 | IALOMITA | IL | solara | 0.12 | 0.0548 | 0 |  | PTA-5105 ALEXENI |  | E-Distributie Dobrogea | 18016200 | 2023-10-04 | 2024-10-04 | 18016200 | 2024-10-10 |  | 2024-12-31
65 | IALOMITA | IL | solara | 7.2 | 3.5 | 0 |  | A20 CIOCHINA-CAZANESTI SL |  | E-Distributie Dobrogea | 11846863 | 2023-10-20 | 2024-10-20 | 11846863 | 2024-10-15 |  | 2024-12-31
66 | CONSTANTA | CT | solara | 4.66 | 4.533 | 0 |  | A20 4409- SITORMAN CT |  | E-Distributie Dobrogea | 16975177 | 2023-10-30 | 2024-10-30 | 16975177 | 2024-05-21 |  | 2024-12-31
67 | CALARASI | CL | solara | 12.9139 | 12.6409 | 2550 | 110 | BUDESTI 110KV/20KV |  | E-Distributie Dobrogea | 09833290 | 2023-10-05 | 2024-10-05 | 09833290 | 2024-12-05 |  | 2024-12-31
68 | ILFOV | IF | solara | 5.5 | 5.35 | 1200 | 20 | HAGIESTI 110KV/20KV |  | E-Distributie Dobrogea | 11466270 | 2023-10-13 | 2024-10-13 | 11466270 | 2024-11-18 |  | 2024-12-31
69 | TULCEA | TL | solara | 23.76 | 23.21 | 0 |  | LEA 110KV TULCEA VEST-ISACCEA |  | E-Distributie Dobrogea | 14108910 | 2023-10-13 | 2024-10-13 | 14108910 | 2024-11-11 |  | 2024-12-31
70 | CONSTANTA | CT | solara | 48.3 | 46.75 | 0 |  | LEA 110 KV BASARABI - LUMINA |  | E-Distributie Dobrogea | 9786195 | 2023-10-18 | 2024-10-18 | 9786195 | 2024-10-17 |  | 2024-12-31
71 | CONSTANTA | CT | solara | 48.9715 | 48.8243 | 0 |  | NAZARCEA 110/20/6 KV |  | E-Distributie Dobrogea | 10333489 | 2023-10-25 | 2024-10-25 | 10333489 | 2024-10-24 |  | 2024-12-31
72 | CALARASI | CL | solara | 1 | 0.96602 | 0 |  | A20 POD 2-FETESTI CL |  | Rețele Electrice Dobrogea S.A | 17620008 | 2023-11-08 | 2024-11-08 | 17620008 | 2024-10-30 |  | 2024-12-31
73 | CONSTANTA | CT | solara | 87.225 | 69 | 0 |  | MIRCEA VODA NORD 110 KV |  | Rețele Electrice Dobrogea S.A | 16181767 | 2023-11-08 | 2024-11-08 | 16181767 | 2024-06-17 |  | 2024-12-31
74 | CONSTANTA | CT | solara | 6.8 | 6.62 | 0 |  | COBADIN 110/20 KV |  | Rețele Electrice Dobrogea S.A | 9180528 | 2023-11-17 | 2024-11-17 | 9180528 | 2024-11-07 |  | 2024-12-31
75 | CONSTANTA | CT | eoliana | 50.8 | 49.81 | 0 |  | LEA 110KV BASARABI-MEDGIDIA SUD C1 |  | Rețele Electrice Dobrogea S.A | 9708208 | 2023-11-09 | 2024-11-09 | 9708208 | 2024-11-08 |  | 2024-12-31
76 | CONSTANTA | CT | eoliana | 10 | 9.509 | 0 |  | CERNAVODA 110/20KV |  | Rețele Electrice Dobrogea S.A | 13149148 | 2023-11-14 | 2024-11-14 | 13149148 | 2024-10-15 |  | 2024-12-31
77 | CALARASI | CL | solara | 0.027 | 0.026459 | 0 |  | A20 POSTAVARI-BUDESTI CL |  | Rețele Electrice Dobrogea S.A | 18666133 | 2023-12-04 | 2024-12-04 | 18666133 | 2023-12-12 |  | 2024-12-31
78 | IALOMITA | IL | solara | 2.86 | 2.86 | 0 |  | A20 STEFANESTI-LEHLIU CL |  | Rețele Electrice Dobrogea S.A | 10340811 | 2023-12-14 | 2024-12-14 | 10340811 | 2024-11-06 |  | 2024-12-31
79 | CALARASI | CL | solara | 2.2 | 2.2 | 0 |  | A20 MANASTIREA-OLTENITA SUD CL |  | Rețele Electrice Dobrogea S.A | 11447773 | 2023-12-14 | 2024-12-14 | 11447773 | 2024-12-24 |  | 2024-12-31
80 | TULCEA | TL | solara | 0.02812 | 0.027538 | 0 |  | A20 9305- TULCEA VEST TL |  | Rețele Electrice Dobrogea S.A | 18758312 | 2024-01-05 | 2025-01-05 | 18758312 | 2024-05-23 |  | 2024-12-31
81 | IALOMITA | IL | solara | 4.9973 | 4.877 | 0 |  | BARBULESTI 110/20 KV |  | Rețele Electrice Dobrogea S.A | 17388275 | 2024-01-26 | 2025-01-26 | 17388275 | 2025-01-21 |  | 2024-12-31
82 | IALOMITA | IL | solara | 4.9973 | 4.877 | 0 |  | BARBULESTI 110/20 KV |  | Rețele Electrice Dobrogea S.A | 17388437 | 2024-01-31 | 2025-01-31 | 17388437 | 2025-01-21 |  | 2024-12-31
83 | CONSTANTA | CT | solara | 0.08 | 0.078399 | 0 |  | A20 4406 SIBIOARA- SITORMAN CT |  | Rețele Electrice Dobrogea S.A | 19070746 | 2024-02-09 | 2025-02-09 | 19070746 | 2024-05-09 |  | 2024-12-31
84 | CONSTANTA | CT | solara | 4.2 | 4.096 | 0 |  | A20 6301 CIOCARLIA- COBADIN CT |  | Rețele Electrice Dobrogea S.A | 12564935 | 2024-02-15 | 2025-02-15 | 12564935 | 2025-01-16 |  | 2024-12-31
85 | CONSTANTA | CT | solara | 0.03185 | 0.031113 | 0 |  | PT 1363 HARSOVA |  | Rețele Electrice Dobrogea S.A | 19172495 | 2024-02-21 | 2025-02-21 | 19172495 | 2024-03-28 |  | 2024-12-31
86 | IALOMITA | IL | solara | 0.01 | 0.009799 | 0 |  | PTA-8146-ORAS |  | Rețele Electrice Dobrogea S.A | 19203501 | 2024-02-26 | 2025-02-26 | 19203501 | 2024-03-19 |  | 2024-12-31
87 | CONSTANTA | CT | solara | 0.11 | 0.1075 | 0 |  | S10 0404- DEPOZITE CT |  | Rețele Electrice Dobrogea S.A | 19792504 | 2024-04-23 | 2025-04-23 | 19792504 | 2024-04-29
88 | CONSTANTA | CT | solara | 0.15 | 0.147 | 0 |  | PTA CAP CHIRNOGENI L2501 |  | Rețele Electrice Dobrogea S.A | 19656177 | 2024-04-11 | 2025-04-11 | 19656177 | 2025-02-04 |  | 2025-12-31
89 | CALARASI | CL | solara | 3 | 2.928 | 0 |  | A20 ULMENI 1-OLTENITA NORD CL |  | Rețele Electrice Dobrogea S.A | 18782949 | 2024-04-23 | 2025-04-23 | 18782949 | 2025-01-28 |  | 2025-12-31
90 | CONSTANTA | CT | solara | 4.2 | 2.7 | 0 |  | A20 4408 LUMINITA- SITORMAN CT |  | Rețele Electrice Dobrogea S.A | 19123761 | 2024-04-17 | 2025-04-17 | 19123761 | 2024-07-08 |  | 2025-12-31
91 | CONSTANTA | CT | eoliana | 63 | 60.61 | 0 |  | BALTAGESTI 110KV-150MW |  | Rețele Electrice Dobrogea S.A | 19350300 | 2024-04-08 | 2025-04-08 | 19350300 | 2025-04-07 |  | 2025-12-31
92 | TULCEA | TL | solara | 0.025 | 0.024499 | 0 |  | S20 9110- TULCEA ORAS TL |  | Rețele Electrice Dobrogea S.A | 19968017 | 2024-06-03 | 2025-06-03 | 19968017 | 2024-10-15 |  | 2025-12-31
93 | CONSTANTA | CT | solara | 0.88 | 0.862 | 0 |  | A20 6503 HARSOVA- HARSOVA CT |  | Rețele Electrice Dobrogea S.A | 19323559 | 2024-06-05 | 2025-06-05 | 19323559 | 2024-10-11 |  | 2025-12-31
94 | CALARASI | CL | solara | 0.9 | 0.834 | 0 |  | S-A20 AVICOLA-MIRCEA VODA CL |  | Rețele Electrice Dobrogea S.A | 10383580 | 2024-06-06 | 2025-06-06 | 10383580 | 2024-11-12 |  | 2025-12-31
95 | IALOMITA | IL | solara | 2.5389 | 2.4874 | 0 |  | A20 ORAS-SLOBOZIA NORD SL |  | Rețele Electrice Dobrogea S.A | 19673946 | 2024-06-21 | 2025-06-21 | 19673946 | 2024-09-26 |  | 2025-12-31
96 | CONSTANTA | CT | eoliana | 1 | 0.399 | 0 |  | A20 4408 LUMINITA- SITORMAN CT |  | Rețele Electrice Dobrogea S.A | 19766718 | 2024-07-09 | 2025-07-09 | 19766718 | 2025-06-23 |  | 2025-12-31
97 | CONSTANTA | CT | eoliana | 6 | 6 | 0 |  | SILISTEA 110KV |  | Rețele Electrice Dobrogea S.A | 19521701 | 2024-07-23 | 2025-07-23 | 19521701 | 2025-03-19 |  | 2025-12-31
98 | CALARASI | CL | solara | 0.0594 | 0.058207 | 0 |  | PTA 3467 DRAJNA |  | Rețele Electrice Dobrogea S.A | 20304354 | 2024-07-08 | 2025-07-08 | 20304354 | 2024-08-06 |  | 2025-12-31
99 | CONSTANTA | CT | solara | 0.20332 | 0.19925 | 0 |  | A20 6502 CRUCEA- HARSOVA CT |  | Rețele Electrice Dobrogea S.A | 20267800 | 2024-07-18 | 2025-07-18 | 20267800 | 2024-12-09 |  | 2025-12-31
100 | Constanta | CT | solara | 0.1 | 0.097998 | 0 |  | PTA 425 SMA CERNAVODA |  | Rețele Electrice Dobrogea S.A | 20271984 | 2024-07-22 | 2025-07-22 | 20271984 | 2024-08-26 |  | 2025-12-31
101 | CALARASI | CL | solara | 0.02432 | 0.023833 | 0 |  | PTA 2872 MOBILA BUDESTI |  | Rețele Electrice Dobrogea S.A | 24414725 | 2024-07-30 | 2025-07-30 | 24414725 | 2024-09-02 |  | 2025-12-31
102 | TULCEA | TL | solara | 4.5 | 4.3 | 0 |  | S20 9303- TULCEA VEST TL |  | Rețele Electrice Dobrogea S.A | 19538249 | 2024-08-28 | 2025-08-28 | 19538249 | 2025-01-29 |  | 2025-12-31
103 | CALARASI | CL | solara | 0.01 | 0.009799 | 0 |  | PTAB 3249 L20 SILOZ |  | Rețele Electrice Dobrogea S.A | 24639701 | 2024-08-28 | 2025-08-28 | 24639701 | 2024-09-01 |  | 2025-12-31
104 | IALOMITA | IL | solara | 2.645 | 2.5821 | 0 |  | S20 PET 1-SLOBOZIA SUD SL |  | Rețele Electrice Dobrogea S.A | 20269014 | 2024-08-01 | 2025-08-01 | 20269014 | 2024-10-10 |  | 2025-12-31
105 | IALOMITA | IL | solara | 0.010235 | 0.010029 | 0 |  | PTA-8103-PALTINIS |  | Rețele Electrice Dobrogea S.A | 24452003 | 2024-08-17 | 2025-08-17 | 24452003 | 2024-11-19 |  | 2025-12-31
106 | CONSTANTA | CT | solara | 0.006 | 0.005879 | 0 |  | PT 2 SAT FACLIA |  | Rețele Electrice Dobrogea S.A | 20294955 | 2024-08-20 | 2025-08-20 | 20294955 | 2024-10-03 |  | 2025-12-31
107 | CONSTANTA | CT | solara | 0.00594 | 0.005711 | 200 |  | PT 499 BL 6A PANDURULUI |  | Rețele Electrice Dobrogea S.A | 24576326 | 2024-08-21 | 2025-08-21 | 24576326 | 2024-10-09 |  | 2025-12-31
108 | CALARASI | CL | solara | 0.006 | 0.005879 | 0 |  | PTA 2637 PARC NEGOIESTI |  | Rețele Electrice Dobrogea S.A | 24543770 | 2024-08-06 | 2025-08-06 | 24543770 | 2024-08-06 |  | 2025-12-31
109 | IALOMITA | IL | solara | 0.025 | 0.024499 | 0 |  | PTA-8103-PALTINIS |  | Rețele Electrice Dobrogea S.A | 24439388 | 2024-08-08 | 2025-08-08 | 24439388 | 2024-08-26 |  | 2025-12-31
110 | CONSTANTA | CT | solara | 0.006 | 0.005879 | 0 |  | PTA 226 SAT 5 TUZLA |  | Rețele Electrice Dobrogea S.A | 24533655 | 2024-08-13 | 2025-08-13 | 24533655 | 2025-01-14 |  | 2025-12-31
111 | TULCEA | TL | solara | 0.005 | 0.0047 | 0 |  | PTA-216 TURDA L 9503 |  | Rețele Electrice Dobrogea S.A | 24521898 | 2024-08-19 | 2025-08-19 | 24521898 | 2024-08-22 |  | 2025-12-31
112 | Constanta | CT | solara | 0.00616 | 0.005987 | 0 |  | PT 1006 NAZARCEA |  | Rețele Electrice Dobrogea S.A | 24460340 | 2024-08-22 | 2025-08-22 | 24460340 | 2025-01-09 |  | 2025-12-31
113 | CONSTANTA | CT | solara | 0.00819 | 0.008006 | 0 |  | PTAB 1675 |  | Rețele Electrice Dobrogea S.A | 24823639 | 2024-10-14 | 2025-10-14 | 24823639 | 2024-10-22 |  | 2025-12-31
114 | TULCEA | TL | solara | 0.6 | 0.58798 | 0 |  | A20 10911- BABADAG TL |  | Rețele Electrice Dobrogea S.A | 18817257 | 2024-10-02 | 2025-10-02 | 18817257 | 2024-12-16 |  | 2025-12-31
115 | CALARASI | CL | solara | 0.01 | 0.009799 | 0 |  | PTA 6373 BAITALU |  | Rețele Electrice Dobrogea S.A | 24800076 | 2024-10-15 | 2025-10-15 | 24800076 | 2024-11-11 |  | 2025-12-31
116 | CONSTANTA | CT | solara | 0.01035 | 0.010073 | 0 |  | PT 8 MAMAIA 20KV HOTEL OLT |  | Rețele Electrice Dobrogea S.A | 25030664 | 2024-10-30 | 2025-10-30 | 25030664 | 2024-12-13 |  | 2025-12-31
117 | CONSTANTA | CT | solara | 0.003 | 0.002939 | 0 |  | PT 1382 CRUCEA |  | Rețele Electrice Dobrogea S.A | 25035083 | 2024-11-07 | 2025-11-07 | 25035083 | 2024-12-04 |  | 2025-12-31
118 | CONSTANTA | CT | solara | 0.008 | 0.007839 | 0 |  | PT 719 COMPOZITORILOR |  | Rețele Electrice Dobrogea S.A | 25042156 | 2024-11-11 | 2025-11-11 | 25042156 | 2024-11-12 |  | 2025-12-31
119 | TULCEA | TL | solara | 10 | 9.677 | 0 |  | A20 11003- CISMEAUA NOUA TL |  | Rețele Electrice Dobrogea S.A | 25080078 | 2024-11-25 | 2025-11-25 |  |  |  | 2025-12-31
120 | IALOMITA | IL | solara | 0.006 | 0.005879 | 0 |  | PTA-8146-ORAS |  | Rețele Electrice Dobrogea S.A | 25195966 | 2024-11-29 | 2025-11-29 | 25195966 | 2025-01-21 |  | 2025-12-31
121 | IALOMITA | IL | solara | 0.3 | 0.14699 | 0 |  | PCZ-5402 ORAS II-URZ |  | E-Distributie Dobrogea | 17636854 | 2023-07-12 | 2024-07-12 | 17636854 | 2023-09-06 |  | 2024-12-31
122 | TULCEA | TL | solara | 0.006 | 0.005879 | 0 |  | PTA 280 ISACCEA L 10102 |  | Rețele Electrice Romania S.A | 25233010 | 2024-12-18 | 2025-12-18 | 25233010 | 2025-01-22 |  | 2025-12-31
123 | IALOMITA | IL | solara | 0.005 | 0.004899 | 0 |  | PTA 7134 |  | Rețele Electrice Romania S.A | 25330192 | 2024-12-18 | 2025-12-18 | 25330192 | 2025-02-04 |  | 2025-12-31
124 | CONSTANTA | CT | solara | 0.008 | 0.00783 | 0 |  | PT 302 BL V7 FALEZA NORD |  | Rețele Electrice Romania S.A | 25240871 | 2024-12-19 | 2025-12-19 | 25240871 | 2025-02-04 |  | 2025-12-31
125 | CALARASI | CL | solara | 3.25 | 2.942 | 0 |  | TAMADAU 110/20/6 KV |  | E-Distributie Dobrogea | 8734206 | 2022-05-17 | 2023-05-17 | 8734206 | 2023-06-15 |  | 2025-12-31
126 | CONSTANTA | CT | solara | 0.0264 | 0.025822 | 0 |  | PTA 1089 GR SOCIAL IAS M KOG |  | Rețele Electrice Romania S.A | 25207531 | 2024-12-09 | 2025-12-09 | 25207531 | 2024-12-11 |  | 2025-12-31
127 | CONSTANTA | CT | solara | 0.0077 | 0.007545 | 0 |  | PTAB 1800 POSTA CORBU |  | Rețele Electrice Romania S.A | 25287166 | 2024-12-09 | 2025-12-09 | 25287166 | 2024-12-10 |  | 2025-12-31
128 | Tulcea | TL | eoliana | 1.95 | 1.2 | 0 |  | Sarinasuf |  | Enel Distributie Dobrogea | 41 | 2008-08-05 | 2009-08-05 | 113 |  |  | 2025-12-31
129 | Tulcea | TL | eoliana | 6.69 | 0.69 | 0 |  | Ostrov |  | Enel Distributie Dobrogea | 2 | 2009-02-13 | 2010-02-13 | C268 |  |  | 2025-12-31
130 | Tulcea | TL | eoliana | 35 | 35 | 0 |  | Tulcea Vest - Sarinasuf |  | Enel Distributie Dobrogea | 5 | 2015-06-26 | 2016-06-26 | 11/II/DIT |  |  | 2025-12-31
131 | Constanta | CT | eoliana | 8.5 | 8.5 | 0 |  | SN Mangalia |  | Enel Distributie Dobrogea | 39 | 2013-03-01 | 2014-03-01 | 174 |  |  | 2025-12-31
132 | IALOMITA | IL | solara | 0.01496 | 0.01466 | 0 |  | PTA 8280-MALU |  | Rețele Electrice Romania S.A | 25773797 | 2025-01-27 | 2026-01-27 | 25773797 | 2025-02-04 |  | 2025-12-31
133 | CONSTANTA | CT | solara | 0.006 | 0.005878 | 0 |  | PTAB 1773 LOGISTIC |  | Rețele Electrice Romania S.A | 25234068 | 2025-01-03 | 2026-01-03 | 25234068 | 2025-01-07 |  | 2025-12-31
134 | IALOMITA | IL | solara | 0.05 | 0.0488 | 0 |  | PTA5013 - IRIG2HAGIESTI |  | Rețele Electrice Romania S.A | 25390530 | 2025-01-15 | 2026-01-15 | 25390530 | 2025-01-20 |  | 2025-12-31
135 | CONSTANTA | CT | solara | 0.006 | 0.005879 | 0 |  | PTA SAT 1 PLOPENI |  | Rețele Electrice Romania S.A | 25759279 | 2025-01-17 | 2026-01-17 | 25759279 | 2025-02-03 |  | 2025-12-31
136 | CONSTANTA | CT | solara | 0.015 | 0.014698 | 0 |  | PTA 111 SMA V TRAIAN |  | Rețele Electrice Romania S.A | 25781038 | 2025-01-22 | 2026-01-22 | 25781038 | 2025-01-31 |  | 2025-12-31
137 | CONSTANTA | CT | solara | 0.015 | 0.014698 | 0 |  | PTA 111 SMA V TRAIAN |  | Rețele Electrice Romania S.A | 25781711 | 2025-01-22 | 2026-01-22 | 25781711 | 2025-01-29 |  | 2025-12-31
138 | CONSTANTA | CT | solara | 0.2 | 0.194 | 0 |  | S10 0401- DEPOZITE CT |  | Rețele Electrice Romania S.A | 24947980 | [5 empty] | 2025-12-31
139 | CALARASI | CL | solara | 0.03 | 0.029395 | 0 |  | PTA 2748 VIRSARU CHIRNOGI |  | Rețele Electrice Romania S.A | 25421882 | 2025-01-28 | 2026-01-28 | 25421882 | 2025-01-31 |  | 2025-12-31
140 | CONSTANTA | CT | eoliana | 60.5 | 54 | 76320 |  | TATARU 110/20 KV |  | Rețele Electrice Romania S.A | 25763776 | 2025-01-29 | 2026-01-29 |  |  |  | 2025-12-31
141 | TULCEA | TL | solara | 4.9 | 4.725 | 0 |  | BABADAG 110/20 KV |  | Rețele Electrice Dobrogea S.A | 13689984 | 2023-11-15 | 2024-11-15 | 13689984 | 2025-02-26 |  | 2025-12-31
142 | CONSTANTA | CT | solara | 4.5 | 4.365 | 0 |  | S20 5601- CERNAVODA CT |  | Rețele Electrice Dobrogea S.A | 11641766 | 2024-08-02 | 2025-08-02 | 11641766 | 2025-02-07 |  | 2025-12-31
143 | TULCEA | TL | solara | 2 | 1.946 | 0 |  | A20 9603- BAIA TL |  | Rețele Electrice Dobrogea S.A | 17250611 | 2024-02-13 | 2025-02-13 | 17250611 | 2025-02-13 |  | 2025-12-31
144 | CALARASI | CL | solara | 83.5 | 78 | 0 |  | OLTENITA SUD 110/20 KV |  | Rețele Electrice Dobrogea S.A | 19037643 | 2024-02-21 | 2025-02-21 | 19037643 | 2025-02-21 |  | 2025-12-31
145 | TULCEA | TL | solara | 0.01 | 0.009799 | 0 |  | PTA 49 CERNA(CHICIUC) L 10305 |  | Rețele Electrice Dobrogea S.A | 19317409 | 2024-03-14 | 2025-03-14 | 19317409 | 2025-02-20 |  | 2025-12-31
146 | IALOMITA | IL | solara | 0.0984 | 0.096426 | 0 |  | PTA 8540-COCORA |  | Rețele Electrice Dobrogea S.A | 19662105 | 2024-04-25 | 2025-04-25 | 19662105 | 2025-03-21 |  | 2025-12-31
147 | IALOMITA | IL | solara | 0.30996 | 0.30366 | 0 |  | PCZ 5482-SPITAL-ORAS 1 |  | Rețele Electrice Dobrogea S.A | 19590937 | 2024-01-04 | 2025-01-03 | 19590937 | 2025-03-18 |  | 2025-12-31
148 | CONSTANTA | CT | solara | 2.8 | 2.67 | 0 |  | A20 4301 MAMAIA- LUMINA CT |  | Rețele Electrice Dobrogea S.A | 16894496 | 2024-04-29 | 2025-04-29 | 16894496 | 2025-05-22 |  | 2025-12-31
149 | CONSTANTA | CT | solara | 3 | 2.925 | 0 |  | S20 2920 NEPTUN- COSTINESTI CT |  | Rețele Electrice Dobrogea S.A | 18776354 | 2024-02-04 | 2025-02-03 | 18776354 | 2025-04-17 |  | 2025-12-31
150 | IALOMITA | IL | solara | 16.425 | 16.115 | 0 |  | LEA 110KV URZICENI-CAZANESTI |  | Rețele Electrice Dobrogea S.A | 10473952 | 2024-04-24 | 2025-04-24 | 10473952 | 2025-06-10 |  | 2025-12-31
151 | IALOMITA | IL | solara | 49.9104 | 48.7124 | 1604.44 | 110 | LEA 110 KV TAMADAU-HAGIESTI-MOVILITA |  | Rețele Electrice Dobrogea S.A | 15126697 | 2024-04-30 | 2025-04-30 | 15126697 | 2025-04-25 |  | 2025-12-31
152 | IALOMITA | IL | solara | 19.35 | 18.84 | 0 |  | HAGIESTI 110/20 KV |  | Rețele Electrice Dobrogea S.A | 13077612 | 2024-04-24 | 2025-04-24 | 13077612 | 2025-04-08 |  | 2025-12-31
153 | CONSTANTA | CT | solara | 2.1 | 2.042 | 0 |  | A20 1321 MANGALIA- NEPTUN CT |  | Rețele Electrice Dobrogea S.A | 18339878 | 2024-02-05 | 2025-02-04 | 18339878 | 2025-06-02 |  | 2025-12-31
154 | CONSTANTA | CT | solara | 0.1512 | 0.14808 | 0 |  | A20 6401 LIPNITA- BANEASA CT |  | Rețele Electrice Dobrogea S.A | 20096901 | 2024-05-31 | 2025-05-31 | 20096901 | 2025-05-07 |  | 2025-12-31
155 | CONSTANTA | CT | solara | 0.025 | 0.024499 | 0 |  | S20 0425 MARITIMO- DEPOZITE CT |  | Rețele Electrice Dobrogea S.A | 20084462 | 2024-05-29 | 2025-05-29 | 20084462 | 2025-04-22 |  | 2025-12-31
156 | CONSTANTA | CT | solara | 0.02 | 0.019599 | 0 |  | S10 0106- TOMIS NORD CT |  | Rețele Electrice Dobrogea S.A | 20084637 | 2024-05-21 | 2025-05-21 | 20084637 | 2025-04-22 |  | 2025-12-31
157 | CONSTANTA | CT | solara | 0.35 | 0.343 | 0 |  | A20 1703 CHIRNOGENI- TATARU CT |  | Rețele Electrice Dobrogea S.A | 19774986 | 2024-05-23 | 2025-05-23 | 19774986 | 2025-06-24 |  | 2025-12-31
158 | CONSTANTA | CT | solara | 0.1342 | 0.13151 | 0 |  | PTA 6372 MOARA ADAMCLISI |  | Rețele Electrice Dobrogea S.A | 19945847 | 2024-05-23 | 2025-05-23 | 19945847 | 2025-05-08 |  | 2025-12-31
159 | IALOMITA | IL | solara | 0.1881 | 0.18394 | 0 |  | A20 BUCU-TANDAREI SL |  | Rețele Electrice Dobrogea S.A | 19505168 | 2024-05-06 | 2025-05-06 | 19505168 | 2025-05-13 |  | 2025-12-31
160 | TULCEA | TL | solara | 3 | 2.92 | 0 |  | A20 9219- MARMURA TL |  | Rețele Electrice Dobrogea S.A | 18499282 | 2024-05-06 | 2025-05-06 | 18499282 | 2025-05-16 |  | 2025-12-31
161 | TULCEA | TL | solara | 2.31 | 2 | 0 |  | A20 10305- TRAIAN TL |  | Rețele Electrice Dobrogea S.A | 18787413 | 2025-01-03 | 2026-01-03 | 18787413 | 2025-05-26 |  | 2025-12-31
162 | TULCEA | TL | solara | 0.5 | 0.4775 | 0 |  | A20 9801- 6 MARTIE TL |  | Rețele Electrice Dobrogea S.A | 18665614 | 2024-06-14 | 2025-06-14 | 18665614 | 2025-06-20 |  | 2025-12-31
163 | CONSTANTA | CT | solara | 0.399 | 0.39012 | 0 |  | S20 5604 SEIMENI- CERNAVODA CT |  | Rețele Electrice Dobrogea S.A | 20238095 | 2024-06-27 | 2025-06-27 | 20238095 | 2025-05-27 |  | 2025-12-31
164 | CONSTANTA | CT | solara | 0.099 | 0.097008 | 0 |  | A20 7202 VULTURU- SIRIU CT |  | Rețele Electrice Dobrogea S.A | 20045680 | 2024-01-07 | 2025-01-06 |  |  |  | 2025-12-31
165 | IALOMITA | IL | solara | 50 | 48.91 | 0 |  | LEA 110 KV TAMADAU-HAGIESTI-MOVILITA |  | Rețele Electrice Dobrogea S.A | 18216344 | 2024-07-31 | 2025-07-31 | 18216344 | 2025-07-16 |  | 2025-12-31
166 | CONSTANTA | CT | solara | 0.11 | 0.0978 | 0 |  | A20 4401 GURA DOBROGEI- SITORMAN CT |  | Rețele Electrice Dobrogea S.A | 19728443 | 2024-07-30 | 2025-07-30 | 19728443 | 2025-07-30 |  | 2025-12-31
167 | Ialomita | IL | solara | 0.8 | 0.77294 | 0 |  | A20 FACAENI-BORDUSANI SL |  | Rețele Electrice Dobrogea S.A | 20302208 | 2024-09-08 | 2025-09-08 | 20302208 | 2025-08-06 |  | 2025-12-31
168 | TULCEA | TL | solara | 0.15 | 0.14699 | 0 |  | A20 9903- MACIN TL |  | Rețele Electrice Dobrogea S.A | 24507260 | 2024-08-16 | 2025-08-16 | 24507260 | 2025-08-29 |  | 2025-12-31
169 | CONSTANTA | CT | solara | 0.003 | 0.002939 | 0 |  | PT 293 BL I.G.DUCA 85 BLOC L42 |  | Rețele Electrice Dobrogea S.A | 24511512 | 2024-08-20 | 2025-08-20 | 24511512 | 2025-03-17 |  | 2025-12-31
170 | CALARASI | CL | solara | 0.1265 | 0.12397 | 0 |  | A-S20 COJESTI-FUNDULEA CL |  | Rețele Electrice Dobrogea S.A | 20325468 | 2024-08-27 | 2025-08-27 | 20325468 | 2025-07-10 |  | 2025-12-31
171 | IALOMITA | IL | solara | 0.01458 | 0.014218 | 0 |  | A20 MANASIA-BARBULESTI SL |  | Rețele Electrice Dobrogea S.A | 24407858 | 2024-08-27 | 2025-08-27 | 24407858 | 2025-03-03 |  | 2025-12-31
172 | CONSTANTA | CT | solara | 0.39985 | 0.3918 | 0 |  | A20 6502 CRUCEA- HARSOVA CT |  | Rețele Electrice Dobrogea S.A | 24525180 | 2024-08-27 | 2025-08-27 | 24525180 | 2025-08-19 |  | 2025-12-31
173 | TULCEA | TL | solara | 0.39985 | 0.3918 | 0 |  | A20 9705- TOPOLOG TL |  | Rețele Electrice Dobrogea S.A | 24562546 | 2024-08-29 | 2025-08-29 | 24562546 | 2025-08-29 |  | 2025-12-31
174 | TULCEA | TL | solara | 0.19965 | 0.19561 | 0 |  | A20 9908- MACIN TL |  | Rețele Electrice Dobrogea S.A | 24541554 | 2024-09-03 | 2025-09-03 | 24541554 | 2025-08-29 |  | 2025-12-31
175 | TULCEA | TL | solara | 0.006 | 0.0058 | 0 |  | PTA 380 GARA L 10907 |  | Rețele Electrice Dobrogea S.A | 24587012 | 2024-09-09 | 2025-09-09 | 24587012 | 2025-06-19 |  | 2025-12-31
176 | CALARASI | CL | solara | 0.4 | 0.4899 | 0 |  | A20 LEHLIU-TAMADAU CL |  | Rețele Electrice Dobrogea S.A | 24576441 | 2024-09-27 | 2025-09-27 | 24576441 | 2025-05-29 |  | 2025-12-31
177 | TULCEA | TL | solara | 0.00574 | 0.005624 | 0 |  | PTA 77 CEAMURLIA DE JOS L 9605 |  | Rețele Electrice Dobrogea S.A | 24777415 | 2024-10-04 | 2025-10-04 |  |  |  | 2025-12-31
178 | Tulcea | TL | solara | 0.246 | 0.24108 | 0 |  | A20 9300- TULCEA VEST TL |  | Rețele Electrice Dobrogea S.A | 24583523 | 2024-10-10 | 2025-10-10 | 24583523 | 2025-10-09 |  | 2025-12-31
179 | Constanta | CT | solara | 0.39994 | 0.39194 | 0 |  | A20 4507 PT ECLUZA OVIDIU- NAZARCEA CT |  | Rețele Electrice Dobrogea S.A | 24445404 | 2024-10-11 | 2025-10-11 |  |  |  | 2025-12-31
180 | CONSTANTA | CT | solara | 0.090197 | 87.2431 | 0 |  | RASOVA 110/20KV |  | Rețele Electrice Dobrogea S.A | 20084257 | 2024-10-15 | 2025-10-15 | 20084257 | 2025-03-25 |  | 2025-12-31
181 | CONSTANTA | CT | solara | 0.02226 | 0.021795 | 0 |  | PTA 1076 POIANA |  | Rețele Electrice Dobrogea S.A | 24845247 | 2024-10-15 | 2025-10-15 |  |  |  | 2025-12-31
182 | CALARASI | CL | solara | 49.8 | 47.148 | 0 |  | FUNDULEA 110/20 KV |  | Rețele Electrice Dobrogea S.A | 20032109 | 2024-10-16 | 2025-10-16 |  |  |  | 2025-12-31
183 | CONSTANTA | CT | solara | 0.02808 | 0.027516 | 0 |  | PTAB 212 L 1205 |  | Rețele Electrice Dobrogea S.A | 24874020 | 2024-10-18 | 2025-10-18 |  |  |  | 2025-12-31
184 | CONSTANTA | CT | solara | 0.39943 | 0.39143 | 0 |  | A20 8001 GALBIORI- GALBIORI CT |  | Rețele Electrice Dobrogea S.A | 24840890 | 2024-10-18 | 2025-10-18 |  |  |  | 2025-12-31
185 | CONSTANTA | CT | solara | 0.4 | 0.392 | 0 |  | A20 1521 VAMA VECHE- S.N. MANGALIA CT |  | Rețele Electrice Dobrogea S.A | 19512351 | 2024-10-20 | 2025-10-20 | 19512351 | 2025-09-08 |  | 2025-12-31
186 | TULCEA | TL | solara | 0.2542 | 0.24911 | 0 |  | A20 9220- MARMURA TL |  | Rețele Electrice Dobrogea S.A | 24813166 | 2024-10-25 | 2025-10-25 |  |  |  | 2025-12-31
187 | CONSTANTA | CT | solara | 0.342 | 0.33513 | 0 |  | A20 4205 VALEA SEACA- BASARABI CT |  | Rețele Electrice Dobrogea S.A | 25007094 | 2024-10-31 | 2025-10-31 |  |  |  | 2025-12-31
188 | CALARASI | CL | solara | 0.1793 | 0.17569 | 0 |  | A20 LEHLIU-TAMADAU CL |  | Rețele Electrice Dobrogea S.A | 19592224 | 2024-11-15 | 2025-11-15 | 19592224 | 2025-07-22 |  | 2025-12-31
189 | CALARASI | CL | solara | 0.16 | 0.1567 | 0 |  | PTA 1526 V.GERULUI DOR MARUNT |  | Rețele Electrice Dobrogea S.A | 19887080 | 2024-11-28 | 2025-11-28 |  |  |  | 2025-12-31
190 | TULCEA | TL | solara | 4.2 | 4.101 | 0 |  | S20 9306- TULCEA VEST TL |  | Rețele Electrice Dobrogea S.A | 20636306 | 2024-11-11 | 2025-11-11 |  |  |  | 2025-12-31
191 | IALOMITA | IL | solara | 1.5887 | 1.547 | 0 |  | S20 FILATURA 1-SLOBOZIA NORD SL |  | Rețele Electrice Dobrogea S.A | 21523168 | 2024-11-05 | 2025-11-05 |  |  |  | 2025-12-31
192 | CONSTANTA | CT | solara | 0.0264 | 0.025842 | 0 |  | PTA 418 23 AUGUST SAT 4 |  | Rețele Electrice Dobrogea S.A | 24991569 | 2024-11-01 | 2025-11-01 | 24991569 | 2025-04-28 |  | 2025-12-31
193 | CALARASI | CL | solara | 0.01196 | 0.011711 | 0 |  | PTAB 3055 CIOCANESTI |  | Rețele Electrice Dobrogea S.A | 24840795 | 2024-11-14 | 2025-11-14 | 24840795 | 2025-05-27 |  | 2025-12-31
194 | TULCEA | TL | solara | 0.15 | 0.15 | 0 |  | A20 9301- TULCEA VEST TL |  | Rețele Electrice Dobrogea S.A | 25062906 | 2024-11-25 | 2025-11-25 |  |  |  | 2025-12-31
195 | CONSTANTA | CT | solara | 0.2799 | 0.2742 | 0 |  | A20 8001 GALBIORI- GALBIORI CT |  | Rețele Electrice Dobrogea S.A | 25047226 | 2024-11-13 | 2025-11-13 |  |  |  | 2025-12-31
196 | CONSTANTA | CT | solara | 0.4 | 0.387 | 0 |  | S10 0602- ABATOR CT |  | Rețele Electrice Dobrogea S.A | 24967981 | 2024-11-05 | 2025-11-05 |  |  |  | 2025-12-31
197 | CALARASI | CL | solara | 0.00472 | 0.004608 | 0 |  | PTA 3696 |  | Rețele Electrice Dobrogea S.A | 24790007 | 2024-11-07 | 2025-11-07 |  |  |  | 2025-12-31
198 | CALARASI | CL | solara | 0.1 | 0.097997 | 0 |  | PTAB 3777 SC NUTRESAN SRL |  | Rețele Electrice Dobrogea S.A | 24734817 | 2024-10-31 | 2025-10-31 | 24734817 | 2025-08-06 |  | 2025-12-31
199 | CONSTANTA | CT | solara | 0.34884 | 0.34181 | 0 |  | A-S10 1205- EFORIE NORD CT |  | Rețele Electrice Dobrogea S.A | 25030306 | 2024-11-13 | 2025-11-13 |  |  |  | 2025-12-31
200 | CALARASI | CL | solara | 0.0354 | 0.034674 | 0 |  | PTA 3679 GOSPODARIA DE APA |  | Rețele Electrice Dobrogea S.A | 25021770 | 2024-11-06 | 2025-11-06 |  |  |  | 2025-12-31
201 | CONSTANTA | CT | solara | 0.04 | 0.039199 | 0 |  | PT 107 RESTAURANT ORION VENUS |  | Rețele Electrice Dobrogea S.A | 25169494 | 2024-11-28 | 2025-11-28 | 25169494 | 2025-09-30 |  | 2025-12-31
202 | CONSTANTA | CT | solara | 0.0099 | 0.009697 | 0 |  | PTCZ 371 CANTINA 1 TECHIRGHIOL |  | Rețele Electrice Dobrogea S.A | 25161036 | 2024-11-28 | 2025-11-28 |  |  |  | 2025-12-31
203 | TULCEA | TL | solara | 1.5 | 1.34 | 0 |  | A20 9300- TULCEA VEST TL |  | Rețele Electrice Romania S.A | 18068779 | 2024-11-04 | 2025-11-04 |  |  |  | 2025-12-31
204 | CALARASI | CL | solara | 16.2 | 16.0868 | 0 |  | LEA 110 KV CALARASI-PIETROIU |  | Rețele Electrice Romania S.A | 17963208 | 2024-11-22 | 2025-11-22 |  |  |  | 2025-12-31
205 | CALARASI | CL | solara | 0.008 | 0.007822 | 0 |  | PTA 2659 SOHATU |  | Rețele Electrice Romania S.A | 25023739 | 2024-12-05 | 2025-12-05 | 25023739 | 2025-05-08 |  | 2025-12-31
206 | CONSTANTA | CT | solara | 0.005 | 0.0047 | 0 |  | PT 37 STR GHIOCEI |  | Rețele Electrice Romania S.A | 25223498 | 2024-12-05 | 2025-12-05 | 25223498 | 2025-04-09 |  | 2025-12-31
207 | CALARASI | CL | solara | 0.14 | 0.1371 | 0 |  | A20 ULMU-DUNAREA CL |  | Rețele Electrice Romania S.A | 25253458 | 2024-12-05 | 2025-12-05 |  |  |  | 2025-12-31
208 | IALOMITA | IL | solara | 0.51292 | 0.50066 | 0 |  | A20 OREZARIE 2-GURA IALOMITEI SL |  | Rețele Electrice Romania S.A | 24459160 | 2024-12-09 | 2025-12-09 |  |  |  | 2025-12-31
209 | CALARASI | CL | solara | 0.297 | 0.29105 | 0 |  | A20 OLTINA-PIETROIU CL |  | Rețele Electrice Romania S.A | 25116826 | 2024-12-09 | 2025-12-09 |  |  |  | 2025-12-31
210 | CONSTANTA | CT | solara | 0.04892 | 0.047938 | 0 |  | PT 812 B-DUL AUREL VLAICU NR. 265-267 |  | Rețele Electrice Romania S.A | 25286748 | 2024-12-09 | 2025-12-09 | 25286748 | 2025-04-17 |  | 2025-12-31
211 | CONSTANTA | CT | solara | 0.06 | 0.05878 | 0 |  | PTCZ 553 JUPITER R.COZIA |  | Rețele Electrice Romania S.A | 25383130 | 2024-12-13 | 2025-12-13 |  |  |  | 2025-12-31
212 | CALARASI | CL | solara | 0.9 | 0.8961 | 0 |  | A20 PELINU-DRAGOS VODA CL |  | Rețele Electrice Romania S.A | 17251408 | 2024-12-16 | 2025-12-16 | 17251408 | 2025-03-27 |  | 2025-12-31
213 | CONSTANTA | CT | solara | 0.012 | 0.011759 | 0 |  | PT 590 PRIMAVERII |  | Rețele Electrice Romania S.A | 24828839 | 2024-12-18 | 2025-12-18 | 24828839 | 2025-05-21 |  | 2025-12-31
214 | CALARASI | CL | solara | 0.399 | 0.38602 | 0 |  | A20 PIETROIU-PIETROIU CL |  | Rețele Electrice Romania S.A | 25006614 | 2024-12-18 | 2025-12-18 |  |  |  | 2025-12-31
215 | CALARASI | CL | solara | 0.0462 | 0.045176 | 0 |  | PTA 3261 DRAGALINA |  | Rețele Electrice Romania S.A | 25171146 | 2024-12-18 | 2025-12-18 |  |  |  | 2025-12-31
216 | CALARASI | CL | solara | 0.01092 | 0.010692 | 0 |  | PTAB 1292 NICOLAE BALCESCU |  | Rețele Electrice Romania S.A | 25227399 | 2024-12-18 | 2025-12-18 |  |  |  | 2025-12-31
217 | IALOMITA | IL | solara | 0.005 | 0.004899 | 0 |  | PTA-8103-PALTINIS |  | Rețele Electrice Romania S.A | 25337063 | 2024-12-18 | 2025-12-18 |  |  |  | 2025-12-31
218 | TULCEA | TL | solara | 0.2 | 0.2 | 0 |  | PTA 92 FRECATEI L 9304 |  | Rețele Electrice Romania S.A | 24886682 | 2024-12-20 | 2025-12-20 | 24886682 | 2025-04-23 |  | 2025-12-31
219 | TULCEA | TL | solara | 0.396 | 0.38728 | 0 |  | A20 9305- TULCEA VEST TL |  | Rețele Electrice Romania S.A | 25319781 | 2024-12-20 | 2025-12-20 | 25319781 | 2025-06-27 |  | 2025-12-31
220 | CALARASI | CL | solara | 0.2405 | 0.23569 | 0 |  | A20 CALARASI-DUNAREA CL |  | Rețele Electrice Romania S.A | 24394132 | 2024-12-23 | 2025-12-23 |  |  |  | 2025-12-31
221 | TULCEA | TL | solara | 2.4 | 2.351 | 0 |  | A20 10100- ISACCEA TL |  | Rețele Electrice Romania S.A | 24925141 | 2024-12-27 | 2025-12-27 |  |  |  | 2025-12-31
222 | CALARASI | CL | solara | 4 | 3.908 | 0 |  | A20 AVICOLA-DOROBANTU CL |  | Rețele Electrice Romania S.A | 17841449 | 2024-12-30 | 2025-12-30 |  |  |  | 2025-12-31
223 | CALARASI | CL | solara | 0.0884 | 0.086631 | 0 |  | A20 GOSTILE-TAMADAU CL |  | Rețele Electrice Romania S.A | 25308565 | 2024-12-30 | 2025-12-30 |  |  |  | 2025-12-31
224 | CONSTANTA | CT | solara | 4.6 | 4.485 | 1625.6 | 20 | A20 4505 SP GALESU- NAZARCEA CT |  | Rețele Electrice Romania S.A | 24967776 | 2025-01-09 | 2026-01-09 |  |  |  | 2025-12-31
225 | CALARASI | CL | solara | 0.1 | 0.097 | 0 |  | PCZ 1987 PUI DRAGOS VODA |  | Rețele Electrice Romania S.A | 25319645 | 2025-01-09 | 2026-01-09 | 25319645 | 2025-08-12 |  | 2025-12-31
226 | CALARASI | CL | solara | 0.2 | 0.195 | 0 |  | A20 VALCELE-VLAD TEPES CL |  | Rețele Electrice Romania S.A | 25319780 | 2025-01-09 | 2026-01-09 | 25319780 | 2025-08-12 |  | 2025-12-31
227 | CALARASI | CL | solara | 0.15 | 0.146 | 0 |  | PTA 3096 LEA ULMU |  | Rețele Electrice Romania S.A | 25319827 | 2025-01-09 | 2026-01-09 | 25319827 | 2025-08-12 |  | 2025-12-31
228 | CALARASI | CL | solara | 0.25 | 0.244 | 0 |  | A20 DRAGOS VODA-DRAGALINA CL |  | Rețele Electrice Romania S.A | 25354196 | 2025-01-09 | 2026-01-09 |  |  |  | 2025-12-31
229 | TULCEA | TL | solara | 0.091 | 0.089179 | 0 |  | A20 9902- MACIN TL |  | Rețele Electrice Romania S.A | 25311357 | 2025-01-10 | 2026-01-10 |  |  |  | 2025-12-31
230 | CONSTANTA | CT | solara | 0.0897 | 0.087905 | 0 |  | A20 1701 CASIMCEA- TATARU CT |  | Rețele Electrice Romania S.A | 24387339 | 2025-01-13 | 2026-01-13 |  |  |  | 2025-12-31
231 | CONSTANTA | CT | solara | 0.0585 | 0.057329 | 0 |  | A20 2501 CHIRNOGENI- CHIRNOGENI CT |  | Rețele Electrice Romania S.A | 25437090 | 2025-01-13 | 2026-01-13 |  |  |  | 2025-12-31
232 | TULCEA | TL | solara | 0.3971 | 0.38915 | 0 |  | A20 9903- MACIN TL |  | Rețele Electrice Romania S.A | 24458362 | 2025-01-15 | 2026-01-15 |  |  |  | 2025-12-31
233 | TULCEA | TL | solara | 0.0495 | 0.04841 | 0 |  | PTA 35 NUFARU L 9220 |  | Rețele Electrice Romania S.A | 25435983 | 2025-01-15 | 2026-01-15 |  |  |  | 2025-12-31
234 | CALARASI | CL | solara | 0.00225 | 0.002105 | 0 |  | PTAB 3126 DRAGALINA L.COMPLEX CL |  | Rețele Electrice Romania S.A | 25208863 | 2025-01-21 | 2026-01-21 |  |  |  | 2025-12-31
235 | CALARASI | CL | solara | 0.00225 | 0.002105 | 0 |  | PTA 3937 BRANCOVENI |  | Rețele Electrice Romania S.A | 25209536 | 2025-01-21 | 2026-01-21 |  |  |  | 2025-12-31
236 | CALARASI | CL | solara | 0.003 | 0.00284 | 0 |  | PCZ 3039 IMAIA L20 DRAG VODA |  | Rețele Electrice Romania S.A | 25209869 | 2025-01-21 | 2026-01-21 |  |  |  | 2025-12-31
237 | CALARASI | CL | solara | 0.01045 | 0.010141 | 0 |  | PTA 3184 DRAGALINA |  | Rețele Electrice Romania S.A | 25213668 | 2025-01-21 | 2026-01-21 |  |  |  | 2025-12-31
238 | CALARASI | CL | solara | 0.03 | 0.0293 | 0 |  | PCZ 3039 IMAIA L20 DRAG VODA |  | Rețele Electrice Romania S.A | 25195477 | 2025-01-22 | 2026-01-22 |  |  |  | 2025-12-31
239 | CALARASI | CL | solara | 0.003 | 0.00284 | 0 |  | PTA 3336 |  | Rețele Electrice Romania S.A | 25209484 | 2025-01-22 | 2026-01-22 |  |  |  | 2025-12-31
240 | CALARASI | CL | solara | 0.00765 | 0.007297 | 0 |  | PTAB 3126 DRAGALINA L.COMPLEX CL |  | Rețele Electrice Romania S.A | 25209696 | 2025-01-22 | 2026-01-22 |  |  |  | 2025-12-31
241 | CALARASI | CL | solara | 0.008 | 0.00783 | 0 |  | PTA 2651 BUCIUMENI |  | Rețele Electrice Romania S.A | 25508659 | 2025-01-23 | 2026-01-23 |  |  |  | 2025-12-31
242 | CONSTANTA | CT | solara | 0.04 | 0.039198 | 0 |  | PT 61 IGIIL FILOMON SARBU |  | Rețele Electrice Romania S.A | 25493875 | 2025-01-30 | 2026-01-30 | 25493875 | 2025-02-06 |  | 2025-12-31
243 | CONSTANTA | CT | solara | 42.5 | 27.56 | 0 |  | NICOLAE BALCESCU 110/20 KV |  | Rețele Electrice Romania S.A | 20978004 | 2024-12-13 | 2025-12-13 |  |  |  | 2025-12-31
244 | CONSTANTA | CT | solara | 0.3993 | 0.38329 | 0 |  | A20 4305 AVICOLA 1- LUMINA CT |  | Rețele Electrice Romania S.A | 19826240 | 2025-02-14 | 2026-02-14 |  |  |  | 2025-12-31
245 | TULCEA | TL | solara | 0.77 | 0.747 | 0 |  | A20 9304- TULCEA VEST TL |  | Rețele Electrice Romania S.A | 19064086 | 2025-03-28 | 2026-03-28 |  |  |  | 2025-12-31
246 | CONSTANTA | CT | solara | 0.0767 | 0.075165 | 0 |  | PTA 111 SMA V TRAIAN |  | Rețele Electrice Romania S.A | 24400727 | 2025-02-03 | 2026-02-03 | 24400727 | 2025-07-22 |  | 2025-12-31
247 | CONSTANTA | CT | solara | 0.39985 | 0.3918 | 0 |  | A20 6003 MIRCEA VODA- MIRCEA VODA CT |  | Rețele Electrice Romania S.A | 24538036 | 2025-02-03 | 2026-02-03 |  |  |  | 2025-12-31
248 | CALARASI | CL | solara | 1.5 | 1.48 | 0 |  | A20 IAS-OLTENITA SUD CL |  | Rețele Electrice Romania S.A | 24541170 | 2025-03-10 | 2026-03-10 |  |  |  | 2025-12-31
249 | TULCEA | TL | solara | 0.012 | 0.011755 | 0 |  | PTZ 120 BL.FALEZA L 8803 |  | Rețele Electrice Romania S.A | 24684969 | 2025-03-21 | 2026-03-21 |  |  |  | 2025-12-31
250 | TULCEA | TL | solara | 0.012 | 0.011755 | 0 |  | PTZ 120 BL.FALEZA L 8803 |  | Rețele Electrice Romania S.A | 24684979 | 2025-03-21 | 2026-03-21 |  |  |  | 2025-12-31
251 | TULCEA | TL | solara | 0.012 | 0.011755 | 0 |  | PTZ 120 BL.FALEZA L 8803 |  | Rețele Electrice Romania S.A | 24684980 | 2025-03-21 | 2026-03-21 |  |  |  | 2025-12-31
252 | TULCEA | TL | solara | 0.012 | 0.011759 | 0 |  | PTZ 120 BL.FALEZA L 8803 |  | Rețele Electrice Romania S.A | 24684999 | 2025-03-21 | 2026-03-21 | 24684999 | 2025-09-17 |  | 2025-12-31
253 | TULCEA | TL | solara | 0.012 | 0.011755 | 0 |  | PTZ 120 BL.FALEZA L 8803 |  | Rețele Electrice Romania S.A | 24685023 | 2025-03-21 | 2026-03-21 | 24685023 | 2025-09-25 |  | 2025-12-31
254 | TULCEA | TL | solara | 0.012 | 0.011755 | 0 |  | PTZ 120 BL.FALEZA L 8803 |  | Rețele Electrice Romania S.A | 24685024 | 2025-03-21 | 2026-03-21 |  |  |  | 2025-12-31
255 | Tulcea | TL | solara | 0.0984 | 0.096429 | 0 |  | PTA 239 SCOALA MAHMUDIA L 9220 |  | Rețele Electrice Romania S.A | 24935278 | 2025-03-27 | 2026-03-27 | 24935278 | 2025-07-18 |  | 2025-12-31
256 | CONSTANTA | CT | eoliana | 7.5 | 4.8 | 2030 | 20 | A20 8003 PANTELIMONU- GALBIORI CT |  | Rețele Electrice Romania S.A | 25091264 | 2025-03-18 | 2026-03-18 |  |  |  | 2025-12-31
257 | CONSTANTA | CT | solara | 0.45568 | 0.45568 | 0 |  | S20 5610- CERNAVODA CT |  | Rețele Electrice Romania S.A | 25239401 | 2025-02-27 | 2026-02-27 |  |  |  | 2025-12-31
258 | CALARASI | CL | solara | 0.1 | 0.0979 | 0 |  | PTA 1642 BOSNEAGU 1 |  | Rețele Electrice Romania S.A | 25416734 | 2025-02-04 | 2026-02-04 |  |  |  | 2025-12-31
259 | CALARASI | CL | solara | 0.25 | 0.24499 | 0 |  | A20 DICHISENI-CALARASI CL |  | Rețele Electrice Romania S.A | 25438615 | 2025-02-25 | 2026-02-25 |  |  |  | 2025-12-31
260 | CONSTANTA | CT | solara | 0.2 | 0.1958 | 0 |  | PT 1146 LEA 2002 |  | Rețele Electrice Romania S.A | 25491858 | 2025-02-25 | 2026-02-25 | 25491858 | 2025-03-13 |  | 2025-12-31
261 | CALARASI | CL | solara | 0.25 | 0.2449 | 0 |  | A20 DRAGI 1-MOSTISTEA CL |  | Rețele Electrice Romania S.A | 25607481 | 2025-02-05 | 2026-02-05 |  |  |  | 2025-12-31
262 | IALOMITA | IL | solara | 0.25 | 0.24 | 0 |  | PCZ-5102 ALEXENI |  | Rețele Electrice Romania S.A | 25762907 | 2025-02-12 | 2026-02-12 | 25762907 | 2025-02-14 |  | 2025-12-31
263 | TULCEA | TL | eoliana | 27 | 27 | 1960 | 110 | TOPOLOG 110/20 KV |  | Rețele Electrice Romania S.A | 25669609 | 2025-02-12 | 2026-02-12 |  |  |  | 2025-12-31
264 | TULCEA | TL | eoliana | 70 | 70 | 5600 | 110 | CISMEAUA NOUA 110/20 KV |  | Rețele Electrice Romania S.A | 25670414 | 2025-02-14 | 2026-02-14 |  |  |  | 2025-12-31
265 | TULCEA | TL | eoliana | 70 | 70 | 2800 |  | SALBATICA 1 EDD 110KV |  | Rețele Electrice Romania S.A | 25668795 | 2025-02-12 | 2026-02-12 |  |  |  | 2025-12-31
266 | CALARASI | CL | solara | 0.188 | 0.18414 | 0 |  | A20 IRIGATII 2-DRAGOS VODA CL |  | Rețele Electrice Romania S.A | 25805386 | 2025-02-14 | 2026-02-14 |  |  |  | 2025-12-31
267 | CALARASI | CL | solara | 0.2475 | 0.24205 | 0 |  | PTA 2686 CHIRNOGI |  | Rețele Electrice Romania S.A | 25819675 | 2025-02-19 | 2026-02-19 |  |  |  | 2025-12-31
268 | CALARASI | CL | solara | 0.2 | 0.1959 | 0 |  | PTA 3034 DICHISENI |  | Rețele Electrice Romania S.A | 25820035 | 2025-02-21 | 2026-02-21 |  |  |  | 2025-12-31
269 | IALOMITA | IL | solara | 0.15 | 0.146 | 0 |  | PTA 7547-IRIG 4 BUCSA |  | Rețele Electrice Romania S.A | 25829544 | 2025-02-19 | 2026-02-19 | 25829544 | 2025-02-27 |  | 2025-12-31
270 | CONSTANTA | CT | solara | 0.396 | 0.38768 | 0 |  | A20 1700 PA ALBESTI- TATARU CT |  | Rețele Electrice Romania S.A | 25829857 | 2025-02-12 | 2026-02-12 |  |  |  | 2025-12-31
271 | CALARASI | CL | solara | 0.76755 | 0 | 280 | 20 | S-A20 SILOZ-OLTENITA SUD CL |  | Rețele Electrice Romania S.A | 25417867 | 2025-02-24 | 2026-02-24 | 25417867 | 2025-02-26 |  | 2025-12-31
272 | CONSTANTA | CT | solara | 0.01 | 0.00975 | 0 |  | PT 76 GARA CALATORI |  | Rețele Electrice Romania S.A | 25891602 | 2025-02-03 | 2026-02-03 | 25891602 | 2025-02-14 |  | 2025-12-31
273 | CALARASI | CL | solara | 0.188 | 0.18423 | 0 |  | PTA 2557 SA STUPINELE CHIRNOGI |  | Rețele Electrice Romania S.A | 25202020 | 2025-02-20 | 2026-02-20 | 25202020 | 2025-02-25 |  | 2025-12-31
274 | TULCEA | TL | solara | 0.015 | 0.015 | 0 |  | PTA 134 CENTRU TOPOLOG L 9703 |  | Rețele Electrice Romania S.A | 25912096 | 2025-02-27 | 2026-02-27 |  |  |  | 2025-12-31
275 | TULCEA | TL | solara | 0.015 | 0.014697 | 0 |  | PTA 134 CENTRU TOPOLOG L 9703 |  | Rețele Electrice Romania S.A | 25913564 | 2025-02-27 | 2026-02-27 |  |  |  | 2025-12-31
276 | TULCEA | TL | solara | 0.015 | 0.014697 | 0 |  | PTA 134 CENTRU TOPOLOG L 9703 |  | Rețele Electrice Romania S.A | 25913853 | 2025-02-26 | 2026-02-26 |  |  |  | 2025-12-31
277 | TULCEA | TL | solara | 0.06 | 0.06 | 0 |  | A20 9702- TOPOLOG TL |  | Rețele Electrice Romania S.A | 25914295 | 2025-02-26 | 2026-02-26 |  |  |  | 2025-12-31
278 | TULCEA | TL | solara | 0.0036 | 0.0036 | 0 |  | PTA 133 SAT 2 TOPOLOG L 9703 |  | Rețele Electrice Romania S.A | 25914518 | 2025-02-27 | 2026-02-27 |  |  |  | 2025-12-31
279 | TULCEA | TL | solara | 0.036 | 0.035277 | 0 |  | PTA 133 SAT 2 TOPOLOG L 9703 |  | Rețele Electrice Romania S.A | 25914750 | 2025-02-26 | 2026-02-26 |  |  |  | 2025-12-31
280 | TULCEA | TL | solara | 0.0096 | 0.0096 | 0 |  | PTA 165 SAT FAGARASUL NOU L 9705 |  | Rețele Electrice Romania S.A | 25914909 | 2025-02-27 | 2026-02-27 |  |  |  | 2025-12-31
281 | TULCEA | TL | solara | 0.004 | 0.004 | 0 |  | PTA 245 SAT 2 SAMBATA NOUA L 9703 |  | Rețele Electrice Romania S.A | 25915089 | 2025-02-27 | 2026-02-27 |  |  |  | 2025-12-31
282 | IALOMITA | IL | solara | 0.01499 | 0.014689 | 0 |  | PTA 7603-TANDAREI GURA IAL |  | Rețele Electrice Romania S.A | 25933082 | 2025-02-19 | 2026-02-19 | 25933082 | 2025-03-12 |  | 2025-12-31
283 | CALARASI | CL | solara | 0.00425 | 0.004155 | 0 |  | PTA 2774 IRIGATII FRUMUSANI |  | Rețele Electrice Romania S.A | 25937230 | 2025-02-25 | 2026-02-25 | 25937230 | 2025-03-03 |  | 2025-12-31
284 | TULCEA | TL | solara | 0.1 | 0.1 | 0 |  | PTA 664 STATIE DE EPURARE VALEA NUCARILO |  | Rețele Electrice Romania S.A | 25940521 | 2025-02-18 | 2026-02-18 |  |  |  | 2025-12-31
285 | TULCEA | TL | solara | 0.17 | 0.17 | 0 |  | A20 9906- MACIN TL |  | Rețele Electrice Romania S.A | 25969915 | 2025-02-26 | 2026-02-26 |  |  |  | 2025-12-31
286 | TULCEA | TL | solara | 0.015 | 0.014698 | 0 |  | PTA 250 L 9703 |  | Rețele Electrice Romania S.A | 25986404 | 2025-03-14 | 2026-03-14 |  |  |  | 2025-12-31
287 | IALOMITA | IL | solara | 0.003 | 0.00292 | 0 |  | PTA5297 - IRIG.1 ROSIORI |  | Rețele Electrice Romania S.A | 25989607 | 2025-02-27 | 2026-02-27 | 25989607 | 2025-04-30 |  | 2025-12-31
288 | TULCEA | TL | eoliana | 1.1 | 7.51 | 1680 | 20 | A20 10004- SARINASUF TL |  | Rețele Electrice Romania S.A | 26025550 | 2025-03-11 | 2026-03-11 |  |  |  | 2025-12-31
289 | CONSTANTA | CT | solara | 0.39985 | 0.3918 | 0 |  | A20 7200 CLOSCA- SIRIU CT |  | Rețele Electrice Romania S.A | 26044556 | 2025-03-11 | 2026-03-11 |  |  |  | 2025-12-31
290 | CONSTANTA | CT | solara | 0.39985 | 0.3918 | 0 |  | A20 6505 SARAIU- HARSOVA CT |  | Rețele Electrice Romania S.A | 26045072 | 2025-02-21 | 2026-02-21 | 26045072 | 2025-08-28 |  | 2025-12-31
291 | CONSTANTA | CT | solara | 0.006 | 0.005877 | 8.19 | 0.4 | PT 333 CALARASI |  | Rețele Electrice Romania S.A | 25953419 | 2025-03-03 | 2026-03-03 |  |  |  | 2025-12-31
292 | CONSTANTA | CT | solara | 0.006 | 0.00581 | 0 |  | PT 186 CARTIER NOU COICIU |  | Rețele Electrice Romania S.A | 26069747 | 2025-03-12 | 2026-03-12 |  |  |  | 2025-12-31
293 | CONSTANTA | CT | solara | 0.006 | 0.00587 | 0 |  | PT 108 RESTAURANT ALADIN VENUS |  | Rețele Electrice Romania S.A | 26071952 | 2025-03-11 | 2026-03-11 | 26071952 | 2025-09-16 |  | 2025-12-31
294 | CONSTANTA | CT | solara | 0.006 | 0.005879 | 0 |  | PT 25 SPITAL CFR PALAS MIHU COPILU |  | Rețele Electrice Romania S.A | 26109281 | 2025-03-12 | 2026-03-12 | 26109281 | 2025-03-17 |  | 2025-12-31
295 | CONSTANTA | CT | solara | 0.01 | 0.009798 | 0 |  | PTAB 820 STR. GH. BARITIU COLT CU GHIOCE |  | Rețele Electrice Romania S.A | 26115373 | 2025-03-05 | 2026-03-05 | 26115373 | 2025-03-06 |  | 2025-12-31
296 | CONSTANTA | CT | solara | 0.0176 | 0.017198 | 0 |  | PTA 492 LALELELOR 1 |  | Rețele Electrice Romania S.A | 26119339 | 2025-03-13 | 2026-03-13 | 26119339 | 2025-04-04 |  | 2025-12-31
297 | CONSTANTA | CT | solara | 0.0275 | 0.02693 | 0 |  | PT 704 |  | Rețele Electrice Romania S.A | 26122941 | 2025-03-13 | 2026-03-13 | 26122941 | 2025-07-03 |  | 2025-12-31
298 | CONSTANTA | CT | solara | 0.0275 | 0.026948 | 0 |  | PT 704 |  | Rețele Electrice Romania S.A | 26123298 | 2025-03-14 | 2026-03-14 | 26123298 | 2025-09-30 |  | 2025-12-31
299 | CONSTANTA | CT | solara | 0.1518 | 0.14875 | 0 |  | A20 4305 AVICOLA 1- LUMINA CT |  | Rețele Electrice Romania S.A | 26148716 | 2025-03-17 | 2026-03-17 |  |  |  | 2025-12-31
300 | CONSTANTA | CT | solara | 0.025 | 0.02 | 0 |  | PTA 217 COSTINESTI |  | Rețele Electrice Romania S.A | 26167527 | 2025-03-19 | 2026-03-19 | 26167527 | 2025-03-25 |  | 2025-12-31
301 | TULCEA | TL | solara | 0.00996 | 0.009731 | 0 |  | PTZ 212 BL.PTTR L 11503 |  | Rețele Electrice Romania S.A | 26171832 | 2025-03-20 | 2026-03-20 | 26171832 | 2025-03-25 |  | 2025-12-31
302 | CONSTANTA | CT | solara | 0.006 | 0.005879 | 0 |  | PTA 2 CIOCARLIA DE SUS 4204 |  | Rețele Electrice Romania S.A | 26180837 | 2025-03-17 | 2026-03-17 |  |  |  | 2025-12-31
303 | TULCEA | TL | solara | 0.0221 | 0.021648 | 0 |  | PA 88 PELICAN L 9303 |  | Rețele Electrice Romania S.A | 26187592 | 2025-03-24 | 2026-03-24 | 26187592 | 2025-04-10 |  | 2025-12-31
304 | CONSTANTA | CT | solara | 0.004 | 0.003919 | 0 |  | PTAB 707 CAISILOR V TRAIAN |  | Rețele Electrice Romania S.A | 26190816 | 2025-03-17 | 2026-03-17 |  |  |  | 2025-12-31
305 | IALOMITA | IL | solara | 0.009 | 0.008819 | 0 |  | PTA-5448 FIERBINTI |  | Rețele Electrice Romania S.A | 26221368 | 2025-03-26 | 2026-03-26 | 26221368 | 2025-03-28 |  | 2025-12-31
306 | CONSTANTA | CT | solara | 0.39624 | 0.38732 | 0 |  | A20 6500 CIOBANU- HARSOVA CT |  | Rețele Electrice Romania S.A | 26257995 | 2025-03-18 | 2026-03-18 | 26257995 | 2025-05-07 |  | 2025-12-31
307 | CONSTANTA | CT | solara | 0.005 | 0.00485 | 0 |  | PTCZ 381 DACIA COSTINESTI |  | Rețele Electrice Romania S.A | 26296467 | 2025-03-25 | 2026-03-25 | 26296467 | 2025-07-04 |  | 2025-12-31
308 | CONSTANTA | CT | solara | 0.45 | 0.44098 | 0 |  | A-S20 0723 CUMPANA- PETROL SUD CT |  | Rețele Electrice Romania S.A | 26027773 | 2025-04-01 | 2026-04-01 |  |  |  | 2025-12-31
309 | CONSTANTA | CT | solara | 0.03 | 0.02938 | 0 |  | PTCZ P. ALBA SAT |  | Rețele Electrice Romania S.A | 26181398 | 2025-04-01 | 2026-04-01 | 26181398 | 2025-04-07 |  | 2025-12-31
310 | CALARASI | CL | solara | 0.1 | 0.097 | 0 |  | PCZ 3002 ABATOR SILOZ |  | Rețele Electrice Romania S.A | 26322653 | 2025-04-01 | 2026-04-01 | 26322653 | 2025-09-23 |  | 2025-12-31
311 | CONSTANTA | CT | solara | 0.11 | 0.1078 | 0 |  | S20 5604 SEIMENI- CERNAVODA CT |  | Rețele Electrice Romania S.A | 25904104 | 2025-04-02 | 2026-04-02 |  |  |  | 2025-12-31
312 | CONSTANTA | CT | solara | 0.45 | 0 | 0 |  | S20 2727- BABA NOVAC CT |  | Rețele Electrice Romania S.A | 26028106 | 2025-04-02 | 2026-04-02 |  |  |  | 2025-12-31
313 | CONSTANTA | CT | solara | 0.006 | 0.00578 | 0 |  | PTA 224 CAP TUZLA |  | Rețele Electrice Romania S.A | 26242351 | 2025-04-02 | 2026-04-02 |  |  |  | 2025-12-31
314 | CONSTANTA | CT | solara | 0.00825 | 0.008075 | 0 |  | PTA2 MERENI L1702 |  | Rețele Electrice Romania S.A | 26323230 | 2025-04-02 | 2026-04-02 | 26323230 | 2025-04-29 |  | 2025-12-31
315 | CONSTANTA | CT | solara | 0.0099 | 0.009632 | 0 |  | PTAB 1608 NAVODARI |  | Rețele Electrice Romania S.A | 26122485 | 2025-04-03 | 2026-04-03 |  | 2025-07-24 |  | 2025-12-31
316 | CONSTANTA | CT | solara | 0.3003 | 0.29428 | 0 |  | A20 6505 SARAIU- HARSOVA CT |  | Rețele Electrice Romania S.A | 26297372 | 2025-04-03 | 2026-04-03 |  |  |  | 2025-12-31
317 | IALOMITA | IL | solara | 0.006 | 0.005879 | 0 |  | PTMA 6211 HAGIENI |  | Rețele Electrice Romania S.A | 26326955 | 2025-04-03 | 2026-04-03 |  |  |  | 2025-12-31
318 | CALARASI | CL | solara | 4.944 | 4.469 | 5040 |  | A20 MODELU 2-CALARASI CL |  | Rețele Electrice Romania S.A | 26074466 | 2025-04-04 | 2026-04-04 |  |  |  | 2025-12-31
319 | IALOMITA | IL | solara | 0.01 | 0.009799 | 0 |  | PTA-8092-ORAS |  | Rețele Electrice Romania S.A | 26333556 | 2025-04-07 | 2026-04-07 | 26333556 | 2025-04-08 |  | 2025-12-31
320 | Ialomita | IL | solara | 0.183 | 0.17683 | 0 |  | A20 MONSANTO 2-MOVILITA SL |  | Rețele Electrice Romania S.A | 26285400 | 2025-04-08 | 2026-04-08 |  |  |  | 2025-12-31
321 | CALARASI | CL | solara | 0.9 | 0 | 225.8 |  | A20 IRIGATII 1-DRAGALINA CL |  | Rețele Electrice Romania S.A | 26320569 | 2025-04-09 | 2026-04-09 |  |  |  | 2025-12-31
322 | CONSTANTA | CT | solara | 0.006 | 0.005879 | 0 |  | PT 24 I.C. BRATIANU |  | Rețele Electrice Romania S.A | 26492616 | 2025-04-09 | 2026-04-09 |  |  |  | 2025-12-31
323 | IALOMITA | IL | solara | 0.015 | 0.0146 | 0 |  | PTA 7561-SCINTEIA |  | Rețele Electrice Romania S.A | 26323072 | 2025-04-11 | 2026-04-11 |  |  |  | 2025-12-31
324 | CONSTANTA | CT | solara | 0.00741 | 0.007242 | 0 |  | PTA 1661 |  | Rețele Electrice Romania S.A | 26399450 | 2025-04-11 | 2026-04-11 | 26399450 | 2025-05-20 |  | 2025-12-31
325 | CONSTANTA | CT | solara | 0.00495 | 0.004841 | 0 |  | PTCZ 381 DACIA COSTINESTI |  | Rețele Electrice Romania S.A | 26495067 | 2025-04-11 | 2026-04-11 | 26495067 | 2025-05-27 |  | 2025-12-31
326 | CONSTANTA | CT | solara | 0.0144 | 0.014102 | 0 |  | PT 223 LICEUL TELECOM NR.9 |  | Rețele Electrice Romania S.A | 26556846 | 2025-04-11 | 2026-04-11 |  |  |  | 2025-12-31
327 | TULCEA | TL | solara | 0.006 | 0.00587 | 0 |  | PTA 298 MOARA NICULITEL L 10102 |  | Rețele Electrice Romania S.A | 25219380 | 2025-04-14 | 2026-04-14 |  |  |  | 2025-12-31
328 | CONSTANTA | CT | solara | 0.925 | 0.8205 | 0 |  | S20 0728 TRIDENT PLAZA- PETROL SUD CT |  | Rețele Electrice Romania S.A | 20156987 | 2025-04-15 | 2026-04-15 |  |  |  | 2025-12-31
329 | CONSTANTA | CT | solara | 48 | 46.44 | 156.96 |  | COBADIN NORD 110KV-26MW |  | Rețele Electrice Romania S.A | 19565571 | 2025-04-15 | 2026-04-15 |  |  |  | 2025-12-31
330 | CALARASI | CL | solara | 0.005 | 0.005 | 0 |  | PTA 3461 INDEPENDENTA |  | Rețele Electrice Romania S.A | 26422657 | 2025-04-15 | 2026-04-15 |  |  |  | 2025-12-31
331 | CALARASI | CL | solara | 0.4 | 0.392 | 0 |  | A20 DICHISENI-CALARASI CL |  | Rețele Electrice Romania S.A | 26342911 | 2025-04-16 | 2026-04-16 | 26342911 | 2025-06-26 |  | 2025-12-31
332 | CALARASI | CL | solara | 0.132 | 0.12936 | 0 |  | PTA 3644 |  | Rețele Electrice Romania S.A | 26427985 | 2025-04-16 | 2026-04-16 | 26427985 | 2025-08-08 |  | 2025-12-31
333 | TULCEA | TL | solara | 6 | 7.5 | 11520 |  | S20 10107- ISACCEA TL |  | Rețele Electrice Romania S.A | 26335711 | 2025-04-17 | 2026-04-17 |  |  |  | 2025-12-31
334 | CONSTANTA | CT | solara | 0.2272 | 0.21916 | 0 |  | S-A20 0724- PETROL SUD CT |  | Rețele Electrice Romania S.A | 26622654 | 2025-04-17 | 2026-04-17 |  |  |  | 2025-12-31
335 | CALARASI | CL | solara | 0.3982 | 0.39016 | 0 |  | A20 LEHLIU GARA-LEHLIU CL |  | Rețele Electrice Romania S.A | 25070101 | 2025-04-22 | 2026-04-22 |  |  |  | 2025-12-31
336 | CALARASI | CL | solara | 0.1 | 0.097948 | 0 |  | PTA 1331 |  | Rețele Electrice Romania S.A | 26320950 | 2025-04-22 | 2026-04-22 |  |  |  | 2025-12-31
337 | IALOMITA | IL | solara | 0.01 | 0.009799 | 0 |  | PTA 6187-FACAENI |  | Rețele Electrice Romania S.A | 25934069 | 2025-04-23 | 2026-04-23 | 25934069 | 2025-06-12 |  | 2025-12-31
338 | IALOMITA | IL | solara | 0.2 | 0.195 | 0 |  | PTAB-8672 CARTIER REZIDENTIAL CIULNITA |  | Rețele Electrice Romania S.A | 26322946 | 2025-04-23 | 2026-04-23 |  |  |  | 2025-12-31
339 | IALOMITA | IL | solara | 0.00979 | 0.009589 | 0 |  | PTA5205 - IRIG.1 ROSIORI |  | Rețele Electrice Romania S.A | 26483051 | 2025-04-23 | 2026-04-23 | 26483051 | 2025-04-28 |  | 2025-12-31
340 | CONSTANTA | CT | solara | 0.15 | 0.147 | 0 |  | PTCZ 509 NEPTUN ADMINISTRATIE |  | Rețele Electrice Romania S.A | 26505963 | 2025-04-23 | 2026-04-23 | 26505963 | 2025-06-16 |  | 2025-12-31
341 | CONSTANTA | CT | solara | 0.008 | 0.007835 | 0 |  | PTA 800 |  | Rețele Electrice Romania S.A | 26574475 | 2025-04-23 | 2026-04-23 | 26574475 | 2025-05-30 |  | 2025-12-31
342 | CONSTANTA | CT | solara | 0.008 | 0.007839 | 0 |  | PT 265 COSTINESTI |  | Rețele Electrice Romania S.A | 26577968 | 2025-04-23 | 2026-04-23 | 26577968 | 2025-06-16 |  | 2025-12-31
343 | CONSTANTA | CT | solara | 0.015 | 0.01469 | 0 |  | PTA 43 OCOLUL SILVIC PALAS |  | Rețele Electrice Romania S.A | 26584725 | 2025-04-23 | 2026-04-23 |  |  |  | 2025-12-31
344 | CONSTANTA | CT | solara | 0.01 | 0.00972 | 0 |  | PTAB 393 |  | Rețele Electrice Romania S.A | 26628472 | 2025-04-24 | 2026-04-24 |  |  |  | 2025-12-31
345 | CALARASI | CL | solara | 0.025 | 0.02449 | 0 |  | PTA 2554 CAP SULTANA |  | Rețele Electrice Romania S.A | 25436227 | 2025-04-25 | 2026-04-25 |  |  |  | 2025-12-31
346 | TULCEA | TL | solara | 0.39984 | 0.39174 | 0 |  | A20 11106- STATIA SULINA TL |  | Rețele Electrice Romania S.A | 26345269 | 2025-04-25 | 2026-04-25 |  |  |  | 2025-12-31
347 | CONSTANTA | CT | solara | 3.515 | 3.188 | 0 |  | S20 0420 R8- DEPOZITE CT |  | Rețele Electrice Romania S.A | 20156466 | 2025-04-28 | 2026-04-28 |  |  |  | 2025-12-31
348 | CONSTANTA | CT | solara | 1.11 | 1.001 | 0 |  | A20 0424 IAC VALUL TRAIAN- DEPOZITE CT |  | Rețele Electrice Romania S.A | 20156820 | 2025-04-28 | 2026-04-28 |  |  |  | 2025-12-31
349 | TULCEA | TL | solara | 5.85 | 2.8664 | 0 |  | A20 10000- SARINASUF TL |  | Rețele Electrice Romania S.A | 17267570 | 2025-04-30 | 2026-04-30 |  |  |  | 2025-12-31
350 | CALARASI | CL | solara | 1.225 | 1.265 | 0 |  | A20 DICHISENI-CALARASI CL |  | Rețele Electrice Romania S.A | 18785496 | 2025-04-30 | 2026-04-30 |  |  |  | 2025-12-31
351 | CALARASI | CL | solara | 5 | 4.702 | 0 |  | A20 IRIGATII 1-TAMADAU CL |  | Rețele Electrice Romania S.A | 25886689 | 2025-04-30 | 2026-04-30 | 25886689 | 2025-05-26 |  | 2025-12-31
352 | IALOMITA | IL | solara | 0.003 | 0.002939 | 0 |  | PTA-5533 FIERBINTI |  | Rețele Electrice Romania S.A | 26599107 | 2025-05-05 | 2026-05-05 | 26599107 | 2025-05-07 |  | 2025-12-31
353 | Calarasi | CL | solara | 0.34 | 0.3325 | 0 |  | A20 AVICOLA-DOROBANTU CL |  | Rețele Electrice Romania S.A | 26544723 | 2025-05-06 | 2026-05-06 |  |  |  | 2025-12-31
354 | CALARASI | CL | solara | 2.9515 | 2.8825 | 0 |  | FUNDULEA 110/20 KV |  | Rețele Electrice Romania S.A | 25345860 | 2025-05-07 | 2026-05-07 |  |  |  | 2025-12-31
355 | TULCEA | TL | solara | 0.03 | 0.02939 | 0 |  | PTZ 9 ITA L 9112 |  | Rețele Electrice Romania S.A | 26515140 | 2025-05-07 | 2026-05-07 | 26515140 | 2025-05-12 |  | 2025-12-31
356 | TULCEA | TL | solara | 0.2 | 0.1903 | 0 |  | A20 10307- TRAIAN TL |  | Rețele Electrice Romania S.A | 20232321 | 2025-05-09 | 2026-05-09 |  |  |  | 2025-12-31
357 | CONSTANTA | CT | solara | 4.37 | 2.1123 | 0 |  | A20 5720- MEDGIDIA-1 CT |  | Rețele Electrice Romania S.A | 18499546 | 2025-05-12 | 2026-05-12 |  |  |  | 2025-12-31
358 | CONSTANTA | CT | solara | 0.1152 | 0.1117 | 0 |  | PTA 443 PECINEAGA |  | Rețele Electrice Romania S.A | 26630749 | 2025-05-12 | 2026-05-12 | 26630749 | 2025-07-21 |  | 2025-12-31
359 | CONSTANTA | CT | solara | 0.008 | 0.00764 | 0 |  | PTA 6324 SAT1 VIISOARA |  | Rețele Electrice Romania S.A | 26665844 | 2025-05-12 | 2026-05-12 | 26665844 | 2025-05-12 |  | 2025-12-31
360 | IALOMITA | IL | solara | 0.15 | 0.145 | 100 |  | 0 |  | Rețele Electrice Romania S.A | 26629875 | 2025-05-14 | 2026-05-14 |  |  |  | 2025-12-31
361 | TULCEA | TL | solara | 0.351 | 0.34298 | 0 |  | A20 10101- ISACCEA TL |  | Rețele Electrice Romania S.A | 26644406 | 2025-05-14 | 2026-05-14 |  |  |  | 2025-12-31
362 | CONSTANTA | CT | solara | 0.010625 | 0.010363 | 0 |  | PTA 818 VIILOR2 COSTINESTI |  | Rețele Electrice Romania S.A | 26691346 | 2025-05-14 | 2026-05-14 | 26691346 | 2025-05-16 |  | 2025-12-31
363 | IALOMITA | IL | solara | 0.008 | 0.00783 | 0 |  | POMPE APA PTA 7464 |  | Rețele Electrice Romania S.A | 26693981 | 2025-05-14 | 2026-05-14 | 26693981 | 2025-07-04 |  | 2025-12-31
364 | IALOMITA | IL | solara | 0.01 | 0.009799 | 0 |  | PTA 6189-FACAENI |  | Rețele Electrice Romania S.A | 26718697 | 2025-05-14 | 2026-05-14 | 26718697 | 2025-07-21 |  | 2025-12-31
365 | IALOMITA | IL | solara | 0.01 | 0.009799 | 0 |  | PTA 6186-FACAENI |  | Rețele Electrice Romania S.A | 26718777 | 2025-05-14 | 2026-05-14 | 26718777 | 2025-07-21 |  | 2025-12-31
366 | CONSTANTA | CT | solara | 0.029835 | 0.029237 | 0 |  | PT 265 COSTINESTI |  | Rețele Electrice Romania S.A | 26618849 | 2025-05-16 | 2026-05-16 | 26618849 | 2025-05-19 |  | 2025-12-31
367 | TULCEA | TL | solara | 0.1 | 0.09799 | 0 |  | A20 10903- BABADAG TL |  | Rețele Electrice Romania S.A | 26674530 | 2025-05-16 | 2026-05-16 |  |  |  | 2025-12-31
368 | CONSTANTA | CT | solara | 0.0099 | 0.009652 | 0 |  | PT 1094 LUMINA |  | Rețele Electrice Romania S.A | 26698813 | 2025-05-16 | 2026-05-16 |  |  |  | 2025-12-31
369 | IALOMITA | IL | solara | 0.006 | 0.005879 | 0 |  | PTA-5326 ALEXENI |  | Rețele Electrice Romania S.A | 26702308 | 2025-05-16 | 2026-05-16 | 26702308 | 2025-06-04 |  | 2025-12-31
370 | CONSTANTA | CT | solara | 0.19776 | 0.19379 | 0 |  | PTA ATELIER OSTROV L6403 |  | Rețele Electrice Romania S.A | 26646659 | 2025-05-19 | 2026-05-19 | 26646659 | 2025-07-16 |  | 2025-12-31
371 | CONSTANTA | CT | solara | 0.19776 | 0.19379 | 0 |  | PTA CIUR OSTROV L6403 |  | Rețele Electrice Romania S.A | 26646733 | 2025-05-19 | 2026-05-19 | 26646733 | 2025-07-16 |  | 2025-12-31
372 | IALOMITA | IL | solara | 0.076 | 0.0744 | 0 |  | A20 MANASIA-BARBULESTI SL |  | Rețele Electrice Romania S.A | 18014419 | 2025-05-21 | 2026-05-21 |  |  |  | 2025-12-31
373 | IALOMITA | IL | solara | 4.01 | 3.8643 | 0 |  | A20 MANASIA-BARBULESTI SL |  | Rețele Electrice Romania S.A | 19966950 | 2025-05-21 | 2026-05-21 |  |  |  | 2025-12-31
374 | IALOMITA | IL | solara | 0.03 | 0.02937 | 0 |  | PTA 8710 |  | Rețele Electrice Romania S.A | 26676999 | 2025-05-21 | 2026-05-21 | 26676999 | 2025-06-02 |  | 2025-12-31
375 | CONSTANTA | CT | solara | 0.036 | 0.035278 | 0 |  | PT 141 FABRICA DE LANA |  | Rețele Electrice Romania S.A | 26778681 | 2025-05-21 | 2026-05-21 | 26778681 | 2025-05-27 |  | 2025-12-31
376 | CONSTANTA | CT | solara | 0.00895 | 0.008681 | 0 |  | PT 835 |  | Rețele Electrice Romania S.A | 26791759 | 2025-05-21 | 2026-05-21 |  | 2025-07-07 |  | 2025-12-31
377 | CALARASI | CL | eoliana | 5.16 | 4.49 | 24553.57 |  | S20 FNC-CALARASI CL |  | Rețele Electrice Romania S.A | 24615448 | 2025-05-22 | 2026-05-22 |  |  |  | 2025-12-31
378 | IALOMITA | IL | solara | 0.05 | 0.048948 | 0 |  | PTA 5123-AV-MANASIA |  | Rețele Electrice Romania S.A | 26685690 | 2025-05-22 | 2026-05-22 | 26685690 | 2025-09-24 |  | 2025-12-31
379 | TULCEA | TL | solara | 0.27492 | 0.26941 | 0 |  | A20 9301- TULCEA VEST TL |  | Rețele Electrice Romania S.A | 26701976 | 2025-05-22 | 2026-05-22 | 26701976 | 2025-09-26 |  | 2025-12-31
380 | IALOMITA | IL | solara | 0.036 | 0.03518 | 0 |  | PTM-8007-TIPOGRAFIE 1 |  | Rețele Electrice Romania S.A | 26725312 | 2025-05-22 | 2026-05-22 |  |  |  | 2025-12-31
381 | TULCEA | TL | solara | 0.12 | 0.1156 | 0 |  | PTA 132 SAT NALBANT L 9505 |  | Rețele Electrice Romania S.A | 26683283 | 2025-05-26 | 2026-05-26 |  |  |  | 2025-12-31
382 | CONSTANTA | CT | solara | 0.24266 | 0.2378 | 0 |  | A20 1803 M. KOGALNICEANU- NICOLAE BALCE |  | Rețele Electrice Romania S.A | 26768132 | 2025-05-26 | 2026-05-26 | 26768132 | 2025-07-01 |  | 2025-12-31
383 | CONSTANTA | CT | solara | 0.04 | 0.039199 | 0 |  | PTA 1468 MIORITA 2 |  | Rețele Electrice Romania S.A | 26775334 | 2025-05-26 | 2026-05-26 |  |  |  | 2025-12-31
384 | IALOMITA | IL | solara | 0.183 | 0.17683 | 0 |  | A20 MONSANTO 2-MOVILITA SL |  | Rețele Electrice Romania S.A | 26775468 | 2025-05-26 | 2026-05-26 | 26775468 | 2025-08-18 |  | 2025-12-31
385 | IALOMITA | IL | solara | 44.809 | 43.862 | 0 |  | SLOBOZIA SUD 110/20 KV |  | Rețele Electrice Romania S.A | 18149599 | 2025-05-27 | 2026-05-27 |  |  |  | 2025-12-31
386 | CALARASI | CL | solara | 0.4 | 0.3919 | 0 |  | A20 IRIGATII 1-STEFAN CEL MARE CL |  | Rețele Electrice Romania S.A | 26460110 | 2025-05-27 | 2026-05-27 |  |  |  | 2025-12-31
387 | CONSTANTA | CT | solara | 0.01212 | 0.011628 | 0 |  | PT 218 DELFINARIU |  | Rețele Electrice Romania S.A | 26760516 | 2025-05-27 | 2026-05-27 |  |  |  | 2025-12-31
388 | CONSTANTA | CT | solara | 0.008 | 0.00783 | 0 |  | PT634 |  | Rețele Electrice Romania S.A | 26127175 | 2025-05-28 | 2026-05-28 | 26127175 | 2025-07-01 |  | 2025-12-31
389 | CALARASI | CL | solara | 0.3 | 0.293 | 0 |  | A20 DUNARICA 1-OLTENITA NORD CL |  | Rețele Electrice Romania S.A | 26455327 | 2025-05-28 | 2026-05-28 | 26455327 | 2025-06-27 |  | 2025-12-31
390 | CONSTANTA | CT | solara | 0.012 | 0.01174 | 0 |  | PT 353 MIHAI EMINESCU EFORIE SUD |  | Rețele Electrice Romania S.A | 26794953 | 2025-05-28 | 2026-05-28 | 26794953 | 2025-06-03 |  | 2025-12-31
391 | CONSTANTA | CT | solara | 0.24983 | 0.24473 | 0 |  | S10 0212 PT 1M- TABACARIE CT |  | Rețele Electrice Romania S.A | 26542751 | 2025-05-29 | 2026-05-29 |  |  |  | 2025-12-31
392 | CONSTANTA | CT | solara | 0.006 | 0.005879 | 0 |  | PT 563 BL DR 10 DEZROBIRII |  | Rețele Electrice Romania S.A | 26699942 | 2025-05-29 | 2026-05-29 | 26699942 | 2025-09-30 |  | 2025-12-31
393 | CONSTANTA | CT | solara | 0.1 | 0.097998 | 0 |  | PT 33 MAMAIA HOTEL AURORA |  | Rețele Electrice Romania S.A | 26809439 | 2025-05-29 | 2026-05-29 |  |  |  | 2025-12-31
394 | TULCEA | TL | solara | 0.01175 | 0.011415 | 0 |  | PTA 50 SARICHIOI L 9502 |  | Rețele Electrice Romania S.A | 26780540 | 2025-06-02 | 2026-06-02 | 26780540 | 2025-06-03 |  | 2025-12-31
395 | IALOMITA | IL | solara | 0.00492 | 0.004819 | 0 |  | PTA-8102-PALTINIS |  | Rețele Electrice Romania S.A | 26746303 | 2025-06-03 | 2026-06-03 | 26746303 | 2025-06-04 |  | 2025-12-31
396 | CALARASI | CL | solara | 0.15 | 0.1469 | 0 |  | PTA 1775 FRASINETUL DE JOS 1 |  | Rețele Electrice Romania S.A | 26791398 | 2025-06-03 | 2026-06-03 | 26791398 | 2025-07-08 |  | 2025-12-31
397 | IALOMITA | IL | solara | 0.392 | 0.37256 | 0 |  | A20 ANDRASESTI-GHEORGHE DOJA SL |  | Rețele Electrice Romania S.A | 26430140 | 2025-06-04 | 2026-06-04 |  |  |  | 2025-12-31
398 | CONSTANTA | CT | solara | 0.024 | 0.0235 | 0 |  | PTAB 212 L 1205 |  | Rețele Electrice Romania S.A | 26926566 | 2025-06-04 | 2026-06-04 | 26926566 | 2025-06-17 |  | 2025-12-31
399 | IALOMITA | IL | solara | 0.012 | 0.011759 | 0 |  | MOVILA PTA 7069 |  | Rețele Electrice Romania S.A | 26899231 | 2025-06-05 | 2026-06-05 | 26899231 | 2025-09-10 |  | 2025-12-31
400 | IALOMITA | IL | solara | 4.5 | 4.3213 | 812.8 |  | A20 BARCANESTI-URZICENI SL |  | Rețele Electrice Romania S.A | 24951719 | 2025-06-10 | 2026-06-10 |  |  |  | 2025-12-31
401 | CALARASI | CL | solara | 0.115 | 0.11232 | 0 |  | A-S20 MANASTIREA-OLTENITA SUD CL |  | Rețele Electrice Romania S.A | 26757679 | 2025-06-10 | 2026-06-10 |  |  |  | 2025-12-31
402 | CALARASI | CL | solara | 0.399 | 0.39101 | 0 |  | A20 FUNDENI-BUDESTI CL |  | Rețele Electrice Romania S.A | 26791322 | 2025-06-10 | 2026-06-10 |  |  |  | 2025-12-31
403 | CALARASI | CL | solara | 0.08802 | 0.08526 | 0 |  | A20 CURCANI-BUDESTI CL |  | Rețele Electrice Romania S.A | 26815838 | 2025-06-10 | 2026-06-10 |  |  |  | 2025-12-31
404 | CALARASI | CL | solara | 0.1254 | 0.12259 | 0 |  | PTA 3524 BAZA SPORTIVA DRAGALINA |  | Rețele Electrice Romania S.A | 26837746 | 2025-06-10 | 2026-06-10 |  |  |  | 2025-12-31
405 | TULCEA | TL | solara | 0.25 | 0.24498 | 0 |  | A20 9603- BAIA TL |  | Rețele Electrice Romania S.A | 26622430 | 2025-06-11 | 2026-06-11 |  |  |  | 2025-12-31
406 | CALARASI | CL | solara | 0.07575 | 0.070835 | 0 |  | A20 BOGDANA-VLAD TEPES CL |  | Rețele Electrice Romania S.A | 26662644 | 2025-06-12 | 2026-06-12 |  |  |  | 2025-12-31
407 | CONSTANTA | CT | solara | 0.0198 | 0.019304 | 0 |  | PTM 380 COSTINESTI |  | Rețele Electrice Romania S.A | 26941282 | 2025-06-12 | 2026-06-12 | 26941282 | 2025-08-20 |  | 2025-12-31
408 | CONSTANTA | CT | solara | 0.009 | 0.008815 | 0 |  | PTA 6421 SAT 1 ALMALAU L6403 |  | Rețele Electrice Romania S.A | 26804858 | 2025-06-13 | 2026-06-13 | 26804858 | 2025-06-15 |  | 2025-12-31
409 | CONSTANTA | CT | Biomasa | 6.8 | 6.675 | 10592 |  | COBADIN 110/20 KV |  | Rețele Electrice Romania S.A | 25331625 | 2025-06-17 | 2026-06-17 |  |  |  | 2025-12-31
410 | CALARASI | CL | solara | 0.2 | 0.19595 | 0 |  | A20 IRIGATII 1-JEGALIA CL |  | Rețele Electrice Romania S.A | 26318923 | 2025-06-17 | 2026-06-17 |  |  |  | 2025-12-31
411 | IALOMITA | IL | solara | 0.165 | 0.1616 | 0 |  | A20 PETROL-BARBULESTI SL |  | Rețele Electrice Romania S.A | 26747560 | 2025-06-17 | 2026-06-17 |  |  |  | 2025-12-31
412 | CALARASI | CL | solara | 0.01406 | 0.013778 | 0 |  | PTA 1742 CIMITIR VALEA ARGOVEI |  | Rețele Electrice Romania S.A | 25928838 | 2025-06-18 | 2026-06-18 | 25928838 | 2025-07-31 |  | 2025-12-31
413 | CONSTANTA | CT | solara | 0.3996 | 0.39161 | 0 |  | A20 8001 GALBIORI- GALBIORI CT |  | Rețele Electrice Romania S.A | 26814824 | 2025-06-18 | 2026-06-18 |  |  |  | 2025-12-31
414 | CONSTANTA | CT | solara | 0.4 | 0.382 | 0 |  | S10 0401- DEPOZITE CT |  | Rețele Electrice Romania S.A | 26828688 | 2025-06-18 | 2026-06-18 |  |  |  | 2025-12-31
415 | CALARASI | CL | solara | 0.12 | 0.11754 | 0 |  | A20 DICHISENI-CALARASI CL |  | Rețele Electrice Romania S.A | 26832837 | 2025-06-18 | 2026-06-18 |  |  |  | 2025-12-31
416 | CONSTANTA | CT | solara | 0.07095 | 0.06953 | 0 |  | S20 5604 SEIMENI- CERNAVODA CT |  | Rețele Electrice Romania S.A | 26876174 | 2025-06-18 | 2026-06-18 | 26876174 | 2025-07-16 |  | 2025-12-31
417 | IALOMITA | IL | solara | 0.003 | 0.002939 | 0 |  | PTA-8566-GRIVITA |  | Rețele Electrice Romania S.A | 26880541 | 2025-06-18 | 2026-06-18 | 26880541 | 2025-06-25 |  | 2025-12-31
418 | TULCEA | TL | solara | 0.02 | 0.01959 | 0 |  | PTA 173 AGIGHIOL L 10000 |  | Rețele Electrice Romania S.A | 26890866 | 2025-06-19 | 2026-06-19 |  |  |  | 2025-12-31
419 | CALARASI | CL | solara | 0.02394 | 0.023421 | 0 |  | PTA 3402 PIETROIU |  | Rețele Electrice Romania S.A | 26926705 | 2025-06-19 | 2026-06-19 | 26926705 | 2025-06-26 |  | 2025-12-31
420 | IALOMITA | IL | solara | 0.006 | 0.00587 | 0 |  | PTA 8313-CIOCHINA |  | Rețele Electrice Romania S.A | 26074925 | 2025-06-20 | 2026-06-20 | 26074925 | 2025-06-26 |  | 2025-12-31
421 | TULCEA | TL | solara | 0.006 | 0.00578 | 0 |  | PTA 248 TL SUD L 9219 |  | Rețele Electrice Romania S.A | 26763138 | 2025-06-20 | 2026-06-20 | 26763138 | 2025-06-20 |  | 2025-12-31
422 | CONSTANTA | CT | eoliana | 51 | 49.4 | 1764000 |  | TORTOMANU 110/6KV |  | Rețele Electrice Romania S.A | 26774851 | 2025-06-20 | 2026-06-20 |  |  |  | 2025-12-31
423 | IALOMITA | IL | solara | 0.1 | 0.09798 | 0 |  | A20 MANASIA-BARBULESTI SL |  | Rețele Electrice Romania S.A | 26826549 | 2025-06-20 | 2026-06-20 |  |  |  | 2025-12-31
424 | IALOMITA | IL | solara | 0.01 | 0.009799 | 0 |  | PTA-5197 ALEXENI |  | Rețele Electrice Romania S.A | 26889721 | 2025-06-20 | 2026-06-20 | 26889721 | 2025-07-21 |  | 2025-12-31
425 | CALARASI | CL | solara | 0.01 | 0.0097 | 0 |  | A20 POSTAVARI-BUDESTI CL |  | Rețele Electrice Romania S.A | 26934220 | 2025-06-20 | 2026-06-20 | 26934220 | 2025-07-14 |  | 2025-12-31
426 | CONSTANTA | CT | solara | 0.01 | 0.00978 | 0 |  | PTCZ 369 BLOCURI EFORIE SUD |  | Rețele Electrice Romania S.A | 26935509 | 2025-06-20 | 2026-06-20 | 26935509 | 2025-06-23 |  | 2025-12-31
427 | TULCEA | TL | solara | 0.008 | 0.007839 | 0 |  | PTA 121 SAT VULTURUL L 9218 |  | Rețele Electrice Romania S.A | 26954811 | 2025-06-20 | 2026-06-20 |  |  |  | 2025-12-31
428 | CONSTANTA | CT | solara | 0.008 | 0.007785 | 0 |  | PT 12 PRIMARIE MANGALIA |  | Rețele Electrice Romania S.A | 26986073 | 2025-06-20 | 2026-06-20 | 26986073 | 2025-07-17 |  | 2025-12-31
429 | CONSTANTA | CT | solara | 4 | 3.975 | 0 |  | A20 4203 TOPRAISAR- BASARABI CT |  | Rețele Electrice Romania S.A | 24597038 | 2025-06-23 | 2026-06-23 |  |  |  | 2025-12-31
430 | TULCEA | TL | solara | 0.3198 | 0.3134 | 0 |  | A20 9703- TOPOLOG TL |  | Rețele Electrice Romania S.A | 26870060 | 2025-06-24 | 2026-06-24 |  |  |  | 2025-12-31
431 | TULCEA | TL | solara | 0.08 | 0.07839 | 0 |  | A20 9305- TULCEA VEST TL |  | Rețele Electrice Romania S.A | 25402251 | 2025-06-25 | 2026-06-25 | 25402251 | 2025-09-12 |  | 2025-12-31
432 | TULCEA | TL | solara | 0.0072 | 0.006856 | 0 |  | PTA 150 VARARIE L 9301 |  | Rețele Electrice Romania S.A | 26916823 | 2025-06-25 | 2026-06-25 | 26916823 | 2025-08-11 |  | 2025-12-31
433 | CALARASI | CL | solara | 2.5 | 2.423 | 0 |  | A-S20 FUNDENI-BUDESTI CL |  | Rețele Electrice Romania S.A | 16562405 | 2025-06-27 | 2026-06-27 |  |  |  | 2025-12-31
434 | IALOMITA | IL | solara | 0.4 | 0.39158 | 0 |  | A20 FIERBINTI 1-URZICENI SL |  | Rețele Electrice Romania S.A | 26682764 | 2025-06-27 | 2026-06-27 |  |  |  | 2025-12-31
435 | IALOMITA | IL | solara | 0.4 | 0.39158 | 0 |  | A20 FIERBINTI 1-URZICENI SL |  | Rețele Electrice Romania S.A | 26682811 | 2025-06-27 | 2026-06-27 |  |  |  | 2025-12-31
436 | CONSTANTA | CT | solara | 2.7 | 2.641 | 0 |  | A20 4504 POARTA ALBA- NAZARCEA CT |  | Rețele Electrice Romania S.A | 24954834 | 2025-06-30 | 2026-06-30 |  |  |  | 2025-12-31
437 | CONSTANTA | CT | biomasa din deseuri biologice | 10 | 0 | 0 |  | MEDGIDIA-1 110/20/6KV |  | Rețele Electrice Romania S.A | 24754702 | 2025-09-04 | 2026-09-04 |  |  |  | 2025-12-31
438 | CONSTANTA | CT | biomasa provenita din culturi energetice | 0 | 1 | 1.065 |  | A20 4509 SP1A SALIGNY- NAZARCEA CT |  | Rețele Electrice Romania S.A | 25912506 | 2025-09-23 | 2026-09-23 |  |  |  | 2025-12-31
439 | CONSTANTA | CT | solara | 1.3574 | 1.3273 | 0 |  | S20 0422- DEPOZITE CT |  | Rețele Electrice Dobrogea S.A | 24380784 | 2024-10-04 | 2025-10-04 |  |  |  | 2025-12-31
440 | CONSTANTA | CT | solara | 0.16 | 0.15679 | 0 |  | A20 6003 MIRCEA VODA- MIRCEA VODA CT |  | Rețele Electrice Dobrogea S.A | 24462840 | 2024-10-04 | 2025-10-04 |  |  |  | 2025-12-31
441 | CONSTANTA | CT | solara | 0.8415 | 0.82167 | 0 |  | PETROL SUD 110/20/6 KV |  | Rețele Electrice Dobrogea S.A | 24380904 | 2024-10-07 | 2025-10-07 |  |  |  | 2025-12-31
442 | CALARASI | CL | solara | 0.0357 | 0.034976 | 0 |  | PTA 1614 CAP NIC. BALCESCU |  | Rețele Electrice Dobrogea S.A | 24532824 | 2024-10-11 | 2025-10-11 |  |  |  | 2025-12-31
443 | CONSTANTA | CT | solara | 0.012 | 0.01169 | 0 |  | S10 0111- TOMIS NORD CT |  | Rețele Electrice Romania S.A | 26232620 | 2025-03-19 | 2026-03-19 |  |  |  | 2025-12-31
444 | TULCEA | TL | solara | 0.39985 | 0.3918 | 0 |  | A20 9908- MACIN TL |  | Rețele Electrice Romania S.A | 24563602 | 2025-07-02 | 2026-07-02 |  |  |  | 2025-12-31
445 | CALARASI | CL | solara | 0.1 | 0.0975 | 0 |  | PTA 2562 CAP SI COMUNA CASCIOARELE |  | Rețele Electrice Romania S.A | 26560279 | 2025-07-09 | 2026-07-09 |  |  |  | 2025-12-31
446 | CALARASI | CL | solara | 3.6 | 1.754 | 0 |  | A20 POSTAVARI-BUDESTI CL |  | Rețele Electrice Romania S.A | 26750379 | 2025-07-29 | 2026-07-29 |  |  |  | 2025-12-31
447 | CONSTANTA | CT | solara | 0.2 | 0.196 | 0 |  | A20 6300 BANEASA- COBADIN CT |  | Rețele Electrice Romania S.A | 26791840 | 2025-07-11 | 2026-07-11 |  |  |  | 2025-12-31
448 | CONSTANTA | CT | solara | 0.1 | 0.097999 | 0 |  | PTA CAP ADAMCLISI |  | Rețele Electrice Romania S.A | 26798849 | 2025-07-08 | 2026-07-08 |  |  |  | 2025-12-31
449 | CONSTANTA | CT | solara | 0.025 | 0.0244 | 0 |  | PTA 1012 CORBU |  | Rețele Electrice Romania S.A | 26803502 | 2025-07-24 | 2026-07-24 |  |  |  | 2025-12-31
450 | CONSTANTA | CT | solara | 0.044 | 0.04308 | 0 |  | PTA SMA ALBESTI L1704 |  | Rețele Electrice Romania S.A | 26900629 | 2025-07-01 | 2026-07-01 |  |  |  | 2025-12-31
451 | CONSTANTA | CT | solara | 0.005 | 0.00489 | 0 |  | PTA 253 TECHIRGHIOL |  | Rețele Electrice Romania S.A | 27005176 | 2025-07-02 | 2026-07-02 |  |  |  | 2025-12-31
452 | CALARASI | CL | solara | 0.3 | 0.29395 | 0 |  | A20 COMPLEX-DRAGALINA CL |  | Rețele Electrice Romania S.A | 27028199 | 2025-07-08 | 2026-07-08 |  |  |  | 2025-12-31
453 | TULCEA | TL | solara | 5.0697 | 4 | 0 |  | A20 10007- SARINASUF TL |  | Rețele Electrice Romania S.A | 27052276 | 2025-07-11 | 2026-07-11 |  |  |  | 2025-12-31
454 | CONSTANTA | CT | solara | 0.005 | 0.00489 | 0 |  | PTA1 TOPRAISAR L1702 |  | Rețele Electrice Romania S.A | 27068738 | 2025-07-08 | 2026-07-08 |  |  |  | 2025-12-31
455 | IALOMITA | IL | solara | 0.0529 | 0.051822 | 0 |  | PTA 7143 |  | Rețele Electrice Romania S.A | 27070831 | 2025-07-04 | 2026-07-04 |  |  |  | 2025-12-31
456 | CALARASI | CL | solara | 0.29928 | 0.29317 | 0 |  | PTAB 3654 |  | Rețele Electrice Romania S.A | 27074901 | 2025-07-15 | 2026-07-15 |  |  |  | 2025-12-31
457 | CALARASI | CL | solara | 0.08858 | 0.086768 | 0 |  | PTAB 3640 |  | Rețele Electrice Romania S.A | 27074465 | 2025-07-15 | 2026-07-15 |  |  |  | 2025-12-31
458 | CALARASI | CL | solara | 0.14792 | 0.1449 | 0 |  | PTAB 3602 |  | Rețele Electrice Romania S.A | 27073871 | 2025-07-15 | 2026-07-15 |  |  |  | 2025-12-31
459 | CONSTANTA | CT | solara | 0.03 | 0.029399 | 0 |  | PTA 401 FRONTIERA |  | Rețele Electrice Romania S.A | 27076019 | 2025-07-14 | 2026-07-14 |  |  |  | 2025-12-31
460 | CALARASI | CL | solara | 0.29928 | 0.29317 | 0 |  | PCZ 3120 L20 GARSONIERE |  | Rețele Electrice Romania S.A | 27076212 | 2025-07-17 | 2026-07-17 |  |  |  | 2025-12-31
461 | CALARASI | CL | solara | 0.05 | 0.04898 | 0 |  | PTAB 3185 |  | Rețele Electrice Romania S.A | 27078375 | 2025-07-15 | 2026-07-15 |  |  |  | 2025-12-31
462 | IALOMITA | IL | solara | 0.39858 | 0.39061 | 0 |  | A20 PALTINIS-SLOBOZIA NORD SL |  | Rețele Electrice Romania S.A | 27084531 | 2025-07-09 | 2026-07-09 |  |  |  | 2025-12-31
463 | CALARASI | CL | solara | 0.19952 | 0.19545 | 0 |  | PCZ 3912 L20 FNC |  | Rețele Electrice Romania S.A | 27089754 | 2025-07-08 | 2026-07-08 |  |  |  | 2025-12-31
464 | CALARASI | CL | solara | 0.17802 | 0.17438 | 0 |  | S20 395 APARTAMENTE-MIRCEA VODA CL |  | Rețele Electrice Romania S.A | 27089048 | 2025-07-08 | 2026-07-08 |  |  |  | 2025-12-31
465 | CALARASI | CL | solara | 0.2494 | 0.24431 | 0 |  | PCZ 3912 L20 FNC |  | Rețele Electrice Romania S.A | 27089491 | 2025-07-08 | 2026-07-08 |  |  |  | 2025-12-31
466 | CALARASI | CL | solara | 0.2795 | 0.27379 | 0 |  | S20 DRAGI 2-MIRCEA VODA CL |  | Rețele Electrice Romania S.A | 27089306 | 2025-07-08 | 2026-07-08 |  |  |  | 2025-12-31
467 | CALARASI | CL | solara | 0.09976 | 0.097725 | 0 |  | PCZ 3912 L20 FNC |  | Rețele Electrice Romania S.A | 27089387 | 2025-07-08 | 2026-07-08 |  |  |  | 2025-12-31
468 | CALARASI | CL | solara | 0.172 | 0.16848 | 0 |  | PCZ 3331 L20 395AP |  | Rețele Electrice Romania S.A | 27090058 | 2025-07-08 | 2026-07-08 |  |  |  | 2025-12-31
469 | CALARASI | CL | solara | 0.09976 | 0.097725 | 0 |  | PCZ 3151 L20 PA 3152 |  | Rețele Electrice Romania S.A | 27090088 | 2025-07-04 | 2026-07-04 |  |  |  | 2025-12-31
470 | CALARASI | CL | solara | 0.24983 | 0.24473 | 0 |  | PCZ 3527 DRAGI 2 |  | Rețele Electrice Romania S.A | 27090175 | 2025-07-01 | 2026-07-01 |  |  |  | 2025-12-31
471 | CONSTANTA | CT | solara | 0.02695 | 0.02641 | 0 |  | PT 186 CARTIER NOU COICIU |  | Rețele Electrice Romania S.A | 27094448 | 2025-07-11 | 2026-07-11 |  |  |  | 2025-12-31
472 | CALARASI | CL | solara | 0.1247 | 0.12215 | 0 |  | PTAB 3744 |  | Rețele Electrice Romania S.A | 27107567 | 2025-07-08 | 2026-07-08 |  |  |  | 2025-12-31
473 | CALARASI | CL | solara | 0.3 | 0.29 | 0 |  | PA 1900 ICCPT FUNDULEA |  | Rețele Electrice Romania S.A | 27109197 | 2025-07-15 | 2026-07-15 |  |  |  | 2025-12-31
474 | CALARASI | CL | solara | 0.3 | 0.29 | 0 |  | A20 FUNDULEA 1-TAMADAU CL |  | Rețele Electrice Romania S.A | 27109317 | 2025-07-15 | 2026-07-15 |  |  |  | 2025-12-31
475 | CALARASI | CL | solara | 0.14964 | 0.14659 | 0 |  | PCZ 3151 L20 PA 3152 |  | Rețele Electrice Romania S.A | 27134651 | 2025-07-09 | 2026-07-09 |  |  |  | 2025-12-31
476 | TULCEA | TL | solara | 0.02 | 0.0195 | 0 |  | PTA 92 FRECATEI L 9304 |  | Rețele Electrice Romania S.A | 27146221 | 2025-07-16 | 2026-07-16 |  |  |  | 2025-12-31
477 | CALARASI | CL | solara | 4.81 | 4.447 | 0 |  | S20 OLTENITA 1 CEFND-OLTENITA SUD CL |  | Rețele Electrice Romania S.A | 25669002 | 2025-07-28 | 2026-07-28 |  |  |  | 2025-12-31
478 | TULCEA | TL | solara | 0.015 | 0.0145 | 0 |  | PT 614 LOTURI CISLITA L 9300 |  | Rețele Electrice Romania S.A | 27265930 | 2025-07-30 | 2026-07-30 |  |  |  | 2025-12-31
479 | CONSTANTA | CT | solara | 0.025 | 0.02449 | 0 |  | A20 6500 CIOBANU- HARSOVA CT |  | Rețele Electrice Romania S.A | 27290547 | 2025-07-23 | 2026-07-23 |  |  |  | 2025-12-31
480 | CONSTANTA | CT | solara | 0.01183 | 0.011592 | 0 |  | PTCZ 33 CARTIER SILOZ |  | Rețele Electrice Romania S.A | 27301541 | 2025-07-30 | 2026-07-30 |  |  |  | 2025-12-31
481 | CALARASI | CL | solara | 0.01978 | 0.019374 | 0 |  | PTA 2634 SCOALA RADOVANU |  | Rețele Electrice Romania S.A | 27325717 | 2025-08-27 | 2026-08-27 |  |  |  | 2025-12-31
482 | IALOMITA | IL | solara | 0.085 | 0.083299 | 0 |  | A20 ANDRASESTI-GHEORGHE DOJA SL |  | Rețele Electrice Romania S.A | 27386998 | 2025-08-11 | 2026-08-11 |  |  |  | 2025-12-31
483 | IALOMITA | IL | solara | 0.085 | 0.083299 | 0 |  | A20 ANDRASESTI-GHEORGHE DOJA SL |  | Rețele Electrice Romania S.A | 27387048 | 2025-08-11 | 2026-08-11 |  |  |  | 2025-12-31
484 | IALOMITA | IL | solara | 0.07 | 0.068599 | 0 |  | A20 ANDRASESTI-GHEORGHE DOJA SL |  | Rețele Electrice Romania S.A | 27387097 | 2025-08-11 | 2026-08-11 |  |  |  | 2025-12-31
485 | IALOMITA | IL | solara | 0.09 | 0.088199 | 0 |  | A20 ANDRASESTI-GHEORGHE DOJA SL |  | Rețele Electrice Romania S.A | 27387246 | 2025-08-11 | 2026-08-11 |  |  |  | 2025-12-31
486 | CALARASI | CL | solara | 0.01 | 0.009799 | 0 |  | PTA 2878 TINTAVA VASILATI |  | Rețele Electrice Romania S.A | 27576046 | 2025-08-20 | 2026-08-20 |  |  |  | 2025-12-31
487 | CONSTANTA | CT | solara | 0.008 | 0.007839 | 0 |  | PTCZ 37 MANGALIA ZONA A |  | Rețele Electrice Romania S.A | 27582649 | 2025-08-22 | 2026-08-22 |  |  |  | 2025-12-31
488 | CALARASI | CL | solara | 2.85 | 2.747 | 0 |  | A20 VALEA ARGOVEI-MOSTISTEA CL |  | Rețele Electrice Romania S.A | 18890282 | 2025-08-12 | 2026-08-12 |  |  |  | 2025-12-31
489 | TULCEA | TL | solara | 2 | 1.93 | 0 |  | S20 9113- TULCEA ORAS TL |  | Rețele Electrice Romania S.A | 26079966 | 2025-08-14 | 2026-08-14 |  |  |  | 2025-12-31
490 | TULCEA | TL | solara | 0.21 | 0.20579 | 0 |  | A20 9606- BAIA TL |  | Rețele Electrice Romania S.A | 26772223 | 2025-08-07 | 2026-08-07 |  |  |  | 2025-12-31
491 | Constanta | CT | solara | 0.2 | 0.1935 | 0 |  | A20 1803 M. KOGALNICEANU- NICOLAE BALCE |  | Rețele Electrice Romania S.A | 26796581 | 2025-08-07 | 2026-08-07 |  |  |  | 2025-12-31
492 | CONSTANTA | CT | solara | 0.39962 | 0.39158 | 0 |  | A20 1701 CASICEA- TATARU CT |  | Rețele Electrice Romania S.A | 27049820 | 2025-08-07 | 2026-08-07 |  |  |  | 2025-12-31
493 | CALARASI | CL | solara | 0.19952 | 0.19545 | 0 |  | PTAB 3653 LICEUL DE CHIMIE |  | Rețele Electrice Romania S.A | 27085925 | 2025-08-13 | 2026-08-13 |  |  |  | 2025-12-31
494 | CALARASI | CL | solara | 0.09976 | 0.097725 | 0 |  | PCZ 3259 L20 PA 3152 |  | Rețele Electrice Romania S.A | 27090096 | 2025-08-13 | 2026-08-13 |  |  |  | 2025-12-31
495 | CONSTANTA | CT | solara | 0.008 | 0.00774 | 0 |  | PTA2 MERENI L1702 |  | Rețele Electrice Romania S.A | 27269741 | 2025-08-07 | 2026-08-07 |  |  |  | 2025-12-31
496 | CONSTANTA | CT | solara | 0.2 | 0.19599 | 0 |  | A20 6100 IRIGATII- FACLIA CT |  | Rețele Electrice Romania S.A | 27313138 | 2025-08-14 | 2026-08-14 |  |  |  | 2025-12-31
497 | CONSTANTA | CT | solara | 0.02 | 0.019598 | 0 |  | PT 236 FABRICA DE SACI DOBROGEANA |  | Rețele Electrice Romania S.A | 27364254 | 2025-08-25 | 2026-08-25 |  |  |  | 2025-12-31
498 | CONSTANTA | CT | solara | 0.05 | 0.0489 | 0 |  | PTA 224 CAP TUZLA |  | Rețele Electrice Romania S.A | 27378328 | 2025-08-13 | 2026-08-13 |  |  |  | 2025-12-31
499 | CONSTANTA | CT | solara | 0.008 | 0.007838 | 0 |  | PT 389 BL IV 29 INEL II |  | Rețele Electrice Romania S.A | 27403039 | 2025-08-01 | 2026-08-01 |  |  |  | 2025-12-31
500 | CONSTANTA | CT | solara | 0.006 | 0.00587 | 0 |  | PT 1604 HARSOVA |  | Rețele Electrice Romania S.A | 27444723 | 2025-08-07 | 2026-08-07 |  |  |  | 2025-12-31
501 | IALOMITA | IL | solara | 0.4 | 0.39199 | 0 |  | A20 FIERBINTI 1-URZICENI SL |  | Rețele Electrice Romania S.A | 27458631 | 2025-08-14 | 2026-08-14 |  |  |  | 2025-12-31
502 | IALOMITA | IL | solara | 0.4 | 0.39199 | 0 |  | A20 FIERBINTI 1-URZICENI SL |  | Rețele Electrice Romania S.A | 27458816 | 2025-08-14 | 2026-08-14 |  |  |  | 2025-12-31
503 | IALOMITA | IL | solara | 0.4 | 0.39199 | 0 |  | A20 HAGIESTI-MOVILITA SL |  | Rețele Electrice Romania S.A | 27459408 | 2025-08-14 | 2026-08-14 |  |  |  | 2025-12-31
504 | IALOMITA | IL | solara | 0.4 | 0.39199 | 0 |  | A20 MONSANTO 2-MOVILITA SL |  | Rețele Electrice Romania S.A | 27460556 | 2025-08-14 | 2026-08-14 |  |  |  | 2025-12-31
505 | IALOMITA | IL | solara | 0.4 | 0.39199 | 0 |  | A20 FIERBINTI 1-URZICENI SL |  | Rețele Electrice Romania S.A | 27460557 | 2025-08-14 | 2026-08-14 |  |  |  | 2025-12-31
506 | IALOMITA | IL | solara | 0.4 | 0.39199 | 0 |  | A20 MONSANTO 2-MOVILITA SL |  | Rețele Electrice Romania S.A | 27460685 | 2025-08-14 | 2026-08-14 |  |  |  | 2025-12-31
507 | IALOMITA | IL | solara | 0.4 | 0.39199 | 0 |  | A20 MONSANTO 2-MOVILITA SL |  | Rețele Electrice Romania S.A | 27462626 | 2025-08-14 | 2026-08-14 |  |  |  | 2025-12-31
508 | IALOMITA | IL | solara | 0.4 | 0.39199 | 0 |  | A20 MONSANTO 2-MOVILITA SL |  | Rețele Electrice Romania S.A | 27462062 | 2025-08-14 | 2026-08-14 |  |  |  | 2025-12-31
509 | IALOMITA | IL | solara | 0.4 | 0.39199 | 0 |  | A20 MONSANTO 2-MOVILITA SL |  | Rețele Electrice Romania S.A | 27463026 | 2025-08-14 | 2026-08-14 |  |  |  | 2025-12-31
510 | IALOMITA | IL | solara | 0.3 | 0.294 | 0 |  | PCZ 7623-SRPA8-IRIG GURA IAL |  | Rețele Electrice Romania S.A | 27466091 | 2025-08-26 | 2026-08-26 |  |  |  | 2025-12-31
511 | CALARASI | CL | solara | 0.34142 | 0.34142 | 0 |  | PCZ 3500 L20 395AP |  | Rețele Electrice Romania S.A | 27468612 | 2025-08-08 | 2026-08-08 |  |  |  | 2025-12-31
512 | IALOMITA | IL | solara | 0.4 | 0.39199 | 0 |  | A20 MONSANTO 2-MOVILITA SL |  | Rețele Electrice Romania S.A | 27467775 | 2025-08-14 | 2026-08-14 |  |  |  | 2025-12-31
513 | IALOMITA | IL | solara | 0.3724 | 0.36487 | 0 |  | A20 ORAS-SLOBOZIA NORD SL |  | Rețele Electrice Romania S.A | 27475109 | 2025-08-26 | 2026-08-26 |  |  |  | 2025-12-31
514 | CONSTANTA | CT | solara | 0.03947 | 0.038661 | 0 |  | PT 969 STR. DIAMANTULUI NR.14 |  | Rețele Electrice Romania S.A | 27478754 | 2025-08-20 | 2026-08-20 |  |  |  | 2025-12-31
515 | CONSTANTA | CT | solara | 0.015 | 0.014501 | 0 |  | PT 33 MAMAIA HOTEL AURORA |  | Rețele Electrice Romania S.A | 27479817 | 2025-08-20 | 2026-08-20 |  |  |  | 2025-12-31
516 | CALARASI | CL | solara | 0.39955 | 0.39155 | 0 |  | A20 PIETROIU-PIETROIU CL |  | Rețele Electrice Romania S.A | 27488072 | 2025-08-28 | 2026-08-28 |  |  |  | 2025-12-31
517 | CONSTANTA | CT | solara | 0.1 | 0.09795 | 0 |  | PTAB 1392 SARAIU CENTRU |  | Rețele Electrice Romania S.A | 27488514 | 2025-08-25 | 2026-08-25 |  |  |  | 2025-12-31
518 | CONSTANTA | CT | solara | 0.03 | 0.029399 | 0 |  | PT 203 RESTAURANT NORD |  | Rețele Electrice Romania S.A | 27501620 | 2025-08-07 | 2026-08-07 |  |  |  | 2025-12-31
519 | TULCEA | TL | solara | 0.006 | 0.00568 | 0 |  | PTA-36 GRECI L 9906 |  | Rețele Electrice Romania S.A | 27538142 | 2025-08-29 | 2026-08-29 |  |  |  | 2025-12-31
520 | CONSTANTA | CT | solara | 0.008 | 0.007838 | 0 |  | PT 16 LICEUL PEDAGOGIC |  | Rețele Electrice Romania S.A | 27612840 | 2025-09-02 | 2026-09-02 |  |  |  | 2025-12-31
521 | CALARASI | CL | solara | 0.2 | 0.195 | 0 |  | PTAB 3136 GIMART+ZAFA L20 MODELU 1 |  | Rețele Electrice Romania S.A | 26953375 | 2025-09-03 | 2026-09-03 |  |  |  | 2025-12-31
522 | CALARASI | CL | solara | 0.008 | 0.008 | 0 |  | PTAB 2781 MOARA ULMENI |  | Rețele Electrice Romania S.A | 27459465 | 2025-09-03 | 2026-09-03 |  |  |  | 2025-12-31
523 | CALARASI | CL | solara | 0.075 | 0.073496 | 0 |  | PTA 2764 NUTRICOM CHIRNOGI |  | Rețele Electrice Romania S.A | 27560208 | 2025-09-03 | 2026-09-03 |  |  |  | 2025-12-31
524 | CALARASI | CL | solara | 0.175 | 0.1715 | 0 |  | PCZ 2504 |  | Rețele Electrice Romania S.A | 27629827 | 2025-09-03 | 2026-09-03 |  |  |  | 2025-12-31
525 | CALARASI | CL | solara | 0.16 | 0.1568 | 0 |  | PTA 2645 PIC ROMANIA |  | Rețele Electrice Romania S.A | 27630500 | 2025-09-03 | 2026-09-03 |  |  |  | 2025-12-31
526 | TULCEA | TL | solara | 0.4 | 0.387 | 0 |  | A20 10700- OSTROV TL |  | Rețele Electrice Romania S.A | 27354793 | 2025-09-04 | 2026-09-04 |  |  |  | 2025-12-31
527 | IALOMITA | IL | solara | 0.18 | 0.17639 | 0 |  | A20 OREZARIE 1-GURA IALOMITEI SL |  | Rețele Electrice Romania S.A | 27566402 | 2025-09-04 | 2026-09-04 |  |  |  | 2025-12-31
528 | CONSTANTA | CT | solara | 0.39884 | 0.39085 | 0 |  | A20 2403 CERCHEZU- VIROAGA CT |  | Rețele Electrice Romania S.A | 27610801 | 2025-09-05 | 2026-09-05 |  |  |  | 2025-12-31
529 | IALOMITA | IL | solara | 0.16965 | 0.16626 | 0 |  | A20 HAGIESTI-MOVILITA SL |  | Rețele Electrice Romania S.A | 27680649 | 2025-09-08 | 2026-09-08 |  |  |  | 2025-12-31
530 | IALOMITA | IL | solara | 1.7 | 1.648 | 0 |  | A20 OREZU-CAZANESTI SL |  | Rețele Electrice Romania S.A | 27403613 | 2025-09-09 | 2026-09-09 |  |  |  | 2025-12-31
531 | TULCEA | TL | solara | 0.008 | 0.00779 | 0 |  | PTA 574 APA MINERI L 9300 |  | Rețele Electrice Romania S.A | 27621935 | 2025-09-09 | 2026-09-09 |  |  |  | 2025-12-31
532 | TULCEA | TL | solara | 0.006 | 0.00587 | 0 |  | PTA 574 APA MINERI L 9300 |  | Rețele Electrice Romania S.A | 27622572 | 2025-09-09 | 2026-09-09 |  |  |  | 2025-12-31
533 | CONSTANTA | CT | solara | 0.00567 | 0.005537 | 0 |  | PTAB 1894 MIDIA SAT 1 L 5305 |  | Rețele Electrice Romania S.A | 27681772 | 2025-09-09 | 2026-09-09 |  |  |  | 2025-12-31
534 | TULCEA | TL | solara | 0.008 | 0.007839 | 0 |  | PTA-220 GRECI L 9906 |  | Rețele Electrice Romania S.A | 27701590 | 2025-09-11 | 2026-09-11 |  |  |  | 2025-12-31
535 | CONSTANTA | CT | solara | 0.006 | 0.00578 | 0 |  | PTAB 1755 NEAGU |  | Rețele Electrice Romania S.A | 27618854 | 2025-09-12 | 2026-09-12 |  |  |  | 2025-12-31
536 | TULCEA | TL | solara | 0.01488 | 0.014552 | 0 |  | PTA 75 CATALOI L 9302 |  | Rețele Electrice Romania S.A | 26891140 | 2025-09-15 | 2026-09-15 |  |  |  | 2025-12-31
537 | IALOMITA | IL | solara | 0.15 | 0.14699 | 0 |  | A20 OREZARIE 1-GURA IALOMITEI SL |  | Rețele Electrice Romania S.A | 27695553 | 2025-09-15 | 2026-09-15 |  |  |  | 2025-12-31
538 | IALOMITA | IL | solara | 0.4 | 0.392 | 0 |  | IRIG 1 TAND PCZ 7368 |  | Rețele Electrice Romania S.A | 27793804 | 2025-09-15 | 2026-09-15 |  |  |  | 2025-12-31
539 | TULCEA | TL | solara | 0.92 | 0.8458 | 0 |  | A20 9219- MARMURA TL |  | Rețele Electrice Romania S.A | 27645221 | 2025-09-19 | 2026-09-19 |  |  |  | 2025-12-31
540 | TULCEA | TL | solara | 0.3936 | 0.38572 | 0 |  | A20 9500- ZEBIL TL |  | Rețele Electrice Romania S.A | 27691420 | 2025-09-19 | 2026-09-19 |  |  |  | 2025-12-31
541 | CONSTANTA | CT | solara | 3.6 | 3.45 | 0 |  | A20 1702 TOPRAISAR- TATARU CT |  | Rețele Electrice Romania S.A | 25383340 | 2025-09-22 | 2026-09-22 |  |  |  | 2025-12-31
542 | TULCEA | TL | solara | 0.005 | 0.00485 | 0 |  | PTA 9 MINERI L 9300 |  | Rețele Electrice Romania S.A | 27347308 | 2025-09-23 | 2026-09-23 |  |  |  | 2025-12-31
543 | CALARASI | CL | solara | 0.14 | 0.1372 | 0 |  | PC 3661 ALDIS AP |  | Rețele Electrice Romania S.A | 27619068 | 2025-09-23 | 2026-09-23 |  |  |  | 2025-12-31
544 | CALARASI | CL | solara | 0.009555 | 0.009264 | 0 |  | PTA 1728 PAICU |  | Rețele Electrice Romania S.A | 27281922 | 2025-09-24 | 2026-09-24 |  |  |  | 2025-12-31
545 | IALOMITA | IL | solara | 0.006 | 0.00587 | 0 |  | PTA-5049 FIERBINTI |  | Rețele Electrice Romania S.A | 27849628 | 2025-09-24 | 2026-09-24 |  |  |  | 2025-12-31
546 | CONSTANTA | CT | solara | 0.015 | 0.0146 | 0 |  | S20 0629- ABATOR CT |  | Rețele Electrice Romania S.A | 27871392 | 2025-09-24 | 2026-09-24 |  |  |  | 2025-12-31
547 | CALARASI | CL | solara | 0.00931 | 0.009024 | 0 |  | PCZ 3010 SDFEE PA 3000 ORAS 1 |  | Rețele Electrice Romania S.A | 27948450 | 2025-09-24 | 2026-09-24 |  |  |  | 2025-12-31
548 | CALARASI | CL | solara | 0.008 | 0.007839 | 0 |  | PTAB 3003 L20 PA 3152 |  | Rețele Electrice Romania S.A | 27936490 | 2025-09-25 | 2026-09-25 |  |  |  | 2025-12-31
549 | CONSTANTA | CT | solara | 0.05 | 0.04895 | 0 |  | PTAB 1625 |  | Rețele Electrice Romania S.A | 27614490 | 2025-09-29 | 2026-09-29 |  |  |  | 2025-12-31
550 | CONSTANTA | CT | solara | 0.015 | 0.014699 | 0 |  | PTAB 308 L 1208 |  | Rețele Electrice Romania S.A | 27671235 | 2025-09-29 | 2026-09-29 |  |  |  | 2025-12-31
551 | CONSTANTA | CT | solara | 0.008 | 0.007839 | 0 |  | PTA 1437 GHINDARESTI |  | Rețele Electrice Romania S.A | 27793638 | 2025-09-29 | 2026-09-29 |  |  |  | 2025-12-31
552 | IALOMITA | IL | solara | 0.01 | 0.009799 | 0 |  | PCZ6366 |  | Rețele Electrice Romania S.A | 27854575 | 2025-09-29 | 2026-09-29 |  |  |  | 2025-12-31
553 | CONSTANTA | CT | solara | 0.003 | 0.002939 | 0 |  | PTA 245 SAT 6 TUZLA |  | Rețele Electrice Romania S.A | 27910231 | 2025-09-29 | 2026-09-29 |  |  |  | 2025-12-31
554 | IALOMITA | IL | solara | 0.00415 | 0.004066 | 0 |  | PTA 7170 |  | Rețele Electrice Romania S.A | 27920416 | 2025-09-29 | 2026-09-29 |  |  |  | 2025-12-31
555 | CONSTANTA | CT | eoliana | 48 | 46.712 | 0 |  | NEPTUN 110/20/10 KV | Actualizat la data de 24/04/2025 | E-Distributie Dobrogea | 4626995 | 2021-04-09 | 2022-04-09 |  |  |  | 2025-12-31
556 | IALOMITA | IL | solara | 0.02 | 0.019599 | 0 |  | PTA-8562-ORAS |  | E-Distributie Dobrogea | 17645315 | 2023-06-22 | 2024-06-21 | 17645315 | 2023-06-23 |  | 2025-12-31
557 | CONSTANTA | CT | solara | 0.003 | 0.00284 | 0 |  | PTA SMA COBADIN L6302 |  | E-Distributie Dobrogea | 17671305 | 2023-06-28 | 2024-06-27 | 17671305 | 2023-06-29 |  | 2025-12-31
558 | CALARASI | CL | solara | 0.02009 | 0.019687 | 0 |  | PTA 2627 BISERICA LUICA |  | E-Distributie Dobrogea | 17758524 | 2023-07-14 | 2024-07-13 | 17758524 | 2023-07-18 |  | 2025-12-31
559 | TULCEA | TL | solara | 0.005 | 0.0048 | 0 |  | PTAB 8 N.BALCESCU L 92.14 |  | Rețele Electrice Dobrogea S.A | 18566492 | 2023-11-20 | 2024-11-19 | 18566492 | 2024-01-09 |  | 2025-12-31
560 | IALOMITA | IL | solara | 0.003 | 0.00293 | 0 |  | PCZ-5402 ORAS II-URZ |  | Rețele Electrice Dobrogea S.A | 19034141 | 2024-01-23 | 2025-01-22 | 19034141 | 2024-01-26 |  | 2025-12-31
561 | CALARASI | CL | solara | 2.5 | 2.315 | 0 |  | PC 1289 SARULESTI-TAMADAU CL |  | Rețele Electrice Dobrogea S.A | 8755291 | 2022-05-17 | 2023-05-17 | 8755291 | 2023-07-10 |  | 2025-12-31
562 | CONSTANTA | CT | solara | 0.003 | 0.002939 | 0 |  | PTA 209 EFORIE NORD CARTIER |  | Rețele Electrice Dobrogea S.A | 18789178 | 2023-12-22 | 2024-12-21 | 18789178 | 2024-04-16 |  | 2025-12-31
563 | CONSTANTA | CT | solara | 0.1 | 0.097999 | 0 |  | A20 6201 BANEASA- RASOVA CT |  | Rețele Electrice Dobrogea S.A | 19468872 | 2024-03-14 | 2025-03-14 | 19468872 | 2024-04-23 |  | 2025-12-31
564 | IALOMITA | IL | solara | 0.01 | 0.0098 | 0 |  | PTA 6194-FACAENI |  | Rețele Electrice Dobrogea S.A | 19465446 | 2024-03-15 | 2025-03-15 | 19465446 | 2024-03-18 |  | 2025-12-31
565 | CALARASI | CL | solara | 0.01 | 0.009799 | 0 |  | PTA 2923 MARIUTA FRUMUSANI |  | Rețele Electrice Dobrogea S.A | 20243508 | 2024-06-25 | 2025-06-25 | 20243508 | 2024-07-02 |  | 2025-12-31
566 | CONSTANTA | CT | solara | 0.003 | 0.00292 | 0 |  | PT 73 IPMC |  | Rețele Electrice Dobrogea S.A | 19943139 | 2024-05-22 | 2025-05-22 | 19943139 | 2024-08-13 |  | 2025-12-31
567 | TULCEA | TL | solara | 2.625 | 2.558 | 0 |  | A20 9601- BAIA TL |  | E-Distributie Dobrogea | 13591021 | 2023-09-28 | 2024-09-27 | 13591021 | 2024-10-01 |  | 2025-12-31
568 | TULCEA | TL | solara | 2.625 | 2.558 | 0 |  | A20 9603- BAIA TL |  | E-Distributie Dobrogea | 13591091 | 2023-10-05 | 2024-10-04 | 13591091 | 2024-10-07 |  | 2025-12-31
569 | CONSTANTA | CT | solara | 0.3888 | 0.38102 | 0 |  | A20 5401 ECLUZA- ECLUZA OVIDIU CT |  | Rețele Electrice Dobrogea S.A | 20158323 | 2024-12-06 | 2025-12-06 | 20158323 | 2024-12-04 |  | 2025-12-31
570 | Calarasi | CL | solara | 0.05 | 0.0485 | 0 |  | PCZ 3016 CATEX + KAUFLAND L20 VOLNA |  | Rețele Electrice Romania S.A | 24987197 | 2024-11-06 | 2025-11-06 | 24987197 | 2024-12-12 |  | 2025-12-31
571 | CONSTANTA | CT | solara | 0.00405 | 0.003372 | 0 |  | PT 66 STR CRINULUI |  | Rețele Electrice Romania S.A | 25149685 | 2024-11-28 | 2025-11-28 | 25149685 | 2024-12-16 |  | 2025-12-31
572 | CALARASI | CL | solara | 0.02 | 0.0195 | 0 |  | PTAB 3674 CARTIER TINERI |  | Rețele Electrice Romania S.A | 26636902 | 2025-04-25 | 2026-04-25 | 26636902 | 2025-04-28 |  | 2025-12-31
573 | CONSTANTA | CT | solara | 0.05 | 0.04895 | 0 |  | PT 516 HOTEL AMFITEATRU OLIMP |  | Rețele Electrice Romania S.A | 26880503 | [5 empty] | 2025-12-31
574 | IALOMITA | IL | solara | 0.01 | 0.009797 | 0 |  | PTA 7187 -BUCU -PT1 -BUCU |  | Rețele Electrice Romania S.A | 26114706 | 2025-03-14 | 2026-03-14 | 26114706 | 2025-07-23 |  | 2025-12-31
575 | CALARASI | CL | solara | 0.012 | 0.011756 | 0 |  | PTA 1730 PLUMBUITA |  | Rețele Electrice Romania S.A | 27100415 | 2025-07-15 | 2026-07-15 | 27100415 | 2025-08-11 |  | 2025-12-31
576 | CALARASI | CL | solara | 0.008 | 0.007836 | 0 |  | PTAB 2507 OLTENITA |  | Rețele Electrice Romania S.A | 27230492 | 2025-07-24 | 2026-07-24 | 27230492 | 2025-08-01 |  | 2025-12-31
577 | CONSTANTA | CT | solara | 0.006 | 0.005862 | 0 |  | PTA 821 |  | Rețele Electrice Romania S.A | 27257838 | [5 empty] | 2025-12-31
578 | CONSTANTA | CT | solara | 0.008 | 0.00783 | 0 |  | PT 36 CT BUCURIEI |  | Rețele Electrice Romania S.A | 27341174 | 2025-07-23 | 2026-07-23 | 27341174 | 2025-08-12 |  | 2025-12-31
579 | IALOMITA | IL | solara | 0.005 | 0.004899 | 0 |  | PTA 8278-CIOCHINA |  | Rețele Electrice Romania S.A | 27346349 | 2025-07-30 | 2026-07-30 | 27346349 | 2025-08-05 |  | 2025-12-31
580 | CONSTANTA | CT | solara | 0.39961 | 0.39154 | 0 |  | PTZ 1278 MUNCA 2 OVIDIU |  | Rețele Electrice Romania S.A | 27371230 | [5 empty] | 2025-12-31
581 | CONSTANTA | CT | solara | 0.39961 | 0.39154 | 0 |  | PTSOL 1307 ITA OVIDIU |  | Rețele Electrice Romania S.A | 27371280 | [5 empty] | 2025-12-31
582 | CALARASI | CL | solara | 0.01989 | 0.019491 | 0 |  | PCZ 3243 CONFORT SILOZ |  | Rețele Electrice Romania S.A | 27385101 | 2025-07-31 | 2026-07-31 | 27385101 | 2025-08-06 |  | 2025-12-31
583 | CALARASI | CL | solara | 0.4 | 0.39184 | 0 |  | A20 POD 2-FETESTI CL |  | Rețele Electrice Romania S.A | 26247207 | 2025-07-24 | 2026-07-24 | 26247207 | 2025-08-26 |  | 2025-12-31
584 | CALARASI | CL | solara | 0.4 | 0.3877 | 0 |  |  |  | Rețele Electrice Romania S.A | 26247400 | 2025-07-24 | 2026-07-24 | 26247400 | 2025-08-26 |  | 2025-12-31
585 | CONSTANTA | CT | solara | 0.2442 | 0.2393 | 0 |  | A20 4509 SP1A SALIGNY- NAZARCEA CT |  | Rețele Electrice Romania S.A | 26403727 | 2025-07-14 | 2026-07-14 | 26403727 | 2025-08-29 |  | 2025-12-31
586 | CALARASI | CL | solara | 0.008 | 0.00783 | 0 |  | PTA 2747 VALEA POPII |  | Rețele Electrice Romania S.A | 27136509 | 2025-07-30 | 2026-07-30 | 27136509 | 2025-08-20 |  | 2025-12-31
587 | CONSTANTA | CT | solara | 0.07 | 0.068599 | 0 |  | PTA 1370 CRUCEA |  | Rețele Electrice Romania S.A | 27188884 | 2025-07-22 | 2026-07-22 | 27188884 | 2025-08-08 |  | 2025-12-31
588 | CONSTANTA | CT | solara | 0.008 | 0.007785 | 0 |  | PTA 800 |  | Rețele Electrice Romania S.A | 27242313 | 2025-07-18 | 2026-07-18 | 27242313 | 2025-08-12 |  | 2025-12-31
589 | TULCEA | TL | solara | 0.04 | 0.03918 | 0 |  | PTA 395 MACIN L 9900 |  | Rețele Electrice Romania S.A | 27300390 | 2025-08-14 | 2026-08-14 | 27300390 | 2025-08-15 |  | 2025-12-31
590 | CONSTANTA | CT | solara | 0.005 | 0.004857 | 0 |  | PTAB 2 CASTELU 223 |  | Rețele Electrice Romania S.A | 27335277 | 2025-07-29 | 2026-07-29 | 27335277 | 2025-07-29 |  | 2025-12-31
591 | CONSTANTA | CT | solara | 0.1 | 0.0975 | 0 |  | PTAB 688 NIMB |  | Rețele Electrice Romania S.A | 27341310 | 2025-08-05 | 2026-08-05 | 27341310 | 2025-08-09 |  | 2025-12-31
592 | IALOMITA | IL | solara | 0.01 | 0.009798 | 0 |  | PTA-5449 FIERBINTI |  | Rețele Electrice Romania S.A | 27445865 | 2025-08-14 | 2026-08-14 | 27445865 | 2025-08-26 |  | 2025-12-31
593 | IALOMITA | IL | solara | 0.008 | 0.007839 | 0 |  | PTA 7160 - BUCU |  | Rețele Electrice Romania S.A | 27613760 | 2025-08-27 | 2026-08-27 | 27613760 | 2025-08-27 |  | 2025-12-31
594 | IALOMITA | IL | solara | 0.0099 | 0.009701 | 0 |  | PTA 7170 |  | Rețele Electrice Romania S.A | 27096420 | 2025-07-03 | 2026-07-03 | 27096420 | 2025-07-25 |  | 2025-12-31
595 | CONSTANTA | CT | solara | 0.003 | 0.00292 | 0 |  | PT 73 IPMC |  | Rețele Electrice Romania S.A | 27147170 | 2025-07-15 | 2026-07-15 | 27147170 | 2025-07-22 |  | 2025-12-31
596 | CONSTANTA | CT | solara | 0.008 | 0.007839 | 0 |  | PT 374 CRAMA MIRCEA VODA |  | Rețele Electrice Romania S.A | 27153625 | 2025-07-15 | 2026-07-15 | 27153625 | 2025-07-29 |  | 2025-12-31
597 | CONSTANTA | CT | solara | 0.006 | 0.005877 | 0 |  | PTA 224 CAP TUZLA |  | Rețele Electrice Romania S.A | 27213926 | 2025-07-18 | 2026-07-18 | 27213926 | 2025-07-31 |  | 2025-12-31
598 | TULCEA | TL | solara | 0.006 | 0.00586 | 0 |  | PTA 16 POMPE APA IMD L 9300 |  | Rețele Electrice Romania S.A | 27232128 | 2025-07-25 | 2026-07-25 | 27232128 | 2025-07-28 |  | 2025-12-31
599 | CALARASI | CL | solara | 0.005 | 0.0048 | 0 |  | PTA 3322 CUNESTI |  | Rețele Electrice Romania S.A | 27317409 | 2025-08-05 | 2026-08-05 | 27317409 | 2025-08-13 |  | 2025-12-31
600 | TULCEA | TL | solara | 0.00623 | 0.006005 | 0 |  | PTA 34 RTV NUFARU L 9220 |  | Rețele Electrice Romania S.A | 27478309 | 2025-08-14 | 2026-08-14 | 27478309 | 2025-08-21 |  | 2025-12-31
601 | CALARASI | CL | solara | 0.010125 | 0.009913 | 0 |  | PTA 2698 GRUIU |  | Rețele Electrice Romania S.A | 26651657 | 2025-07-22 | 2026-07-22 | 26651657 | 2025-07-23 |  | 2025-12-31
602 | CONSTANTA | CT | solara | 0.006 | 0.00583 | 0 |  | PT 919 |  | Rețele Electrice Romania S.A | 27027936 | 2025-07-08 | 2026-07-08 | 27027936 | 2025-07-08 |  | 2025-12-31
603 | CONSTANTA | CT | solara | 0.008 | 0.00782 | 0 |  | PTAB 564 W.MARACINEANU |  | Rețele Electrice Romania S.A | 27071312 | 2025-07-04 | 2026-07-04 | 27071312 | 2025-07-08 |  | 2025-12-31
604 | TULCEA | TL | solara | 0.0092 | 0.009015 | 0 |  | PTZ 43 BL.NEPTUN L 11505 |  | Rețele Electrice Romania S.A | 27078701 | 2025-07-17 | 2026-07-17 | 27078701 | 2025-07-17 |  | 2025-12-31
605 | CONSTANTA | CT | solara | 0.008 | 0.00783 | 0 |  | PTA 127 COLONISTI V TRAIAN |  | Rețele Electrice Romania S.A | 27079097 | 2025-07-08 | 2026-07-08 | 27079097 | 2025-07-08 |  | 2025-12-31
606 | CONSTANTA | CT | solara | 0.009 | 0.008819 | 0 |  | PT 36 CT BUCURIEI |  | Rețele Electrice Romania S.A | 27083816 | 2025-07-08 | 2026-07-08 | 27083816 | 2025-07-08 |  | 2025-12-31
607 | CONSTANTA | CT | solara | 0.03978 | 0.038964 | 0 |  | PTAB 1608 NAVODARI |  | Rețele Electrice Romania S.A | 27094421 | 2025-07-16 | 2026-07-16 | 27094421 | 2025-07-17 |  | 2025-12-31
608 | CONSTANTA | CT | solara | 0.00765 | 0.007477 | 0 |  | PTA 1064 NAVODARI |  | Rețele Electrice Romania S.A | 27106627 | 2025-07-10 | 2026-07-10 | 27106627 | 2025-07-15 |  | 2025-12-31
609 | CONSTANTA | CT | solara | 0.008 | 0.00774 | 0 |  | PTAB 1675 |  | Rețele Electrice Romania S.A | 27237859 | 2025-07-18 | 2026-07-18 | 27237859 | 2025-07-19 |  | 2025-12-31
610 | TULCEA | TL | solara | 0.01365 | 0.013177 | 0 |  | PT 26 MAHMUDIEI L 9210 |  | Rețele Electrice Romania S.A | 27279630 | 2025-08-01 | 2026-08-01 | 27279630 | 2025-08-13 |  | 2025-12-31
611 | CONSTANTA | CT | solara | 0.008 | 0.007839 | 0 |  | PT 136 ALEEA REMUS |  | Rețele Electrice Romania S.A | 27340747 | 2025-07-17 | 2026-07-17 | 27340747 | 2025-07-17 |  | 2025-12-31
612 | CONSTANTA | CT | solara | 0.008 | 0.007839 | 0 |  | PT 943 STR.NARCISELOR AGIGEA |  | Rețele Electrice Romania S.A | 27362782 | 2025-07-24 | 2026-07-24 | 27362782 | 2025-07-25 |  | 2025-12-31
613 | CONSTANTA | CT | solara | 0.025 | 0.02435 | 0 |  | PTAB 87 SPITAL PSIHIC PALAZU MARE |  | Rețele Electrice Romania S.A | 27375370 | 2025-08-01 | 2026-08-01 | 27375370 | 2025-08-18 |  | 2025-12-31
614 | CONSTANTA | CT | solara | 0.00819 | 0.007996 | 0 |  | PT 818 CRISANA BL G2 |  | Rețele Electrice Romania S.A | 27375445 | 2025-07-31 | 2026-07-31 | 27375445 | 2025-07-31 |  | 2025-12-31
615 | CONSTANTA | CT | solara | 0.008 | 0.00782 | 0 |  | PTAB 737 PT1 ANASONULUI |  | Rețele Electrice Romania S.A | 27378156 | 2025-08-05 | 2026-08-05 | 27378156 | 2025-08-05 |  | 2025-12-31
616 | CONSTANTA | CT | solara | 0.008 | 0.00783 | 0 |  | PTAB 1675 |  | Rețele Electrice Romania S.A | 27385095 | 2025-08-06 | 2026-08-06 | 27385095 | 2025-08-18 |  | 2025-12-31
617 | CONSTANTA | CT | solara | 0.012 | 0.01175 | 0 |  | PTCZ IAC POMPE V TRAIAN |  | Rețele Electrice Romania S.A | 27384437 | 2025-08-06 | 2026-08-06 | 27384437 | 2025-08-20 |  | 2025-12-31
618 | CONSTANTA | CT | solara | 0.008 | 0.007835 | 0 |  | PT 1279 FANTANELE |  | Rețele Electrice Romania S.A | 27389020 | 2025-08-13 | 2026-08-13 | 27389020 | 2025-08-13 |  | 2025-12-31
619 | CONSTANTA | CT | solara | 0.00888 | 0.008647 | 0 |  | PT 353 MIHAI EMINESCU EFORIE SUD |  | Rețele Electrice Romania S.A | 27398356 | 2025-08-06 | 2026-08-06 | 27398356 | 2025-08-11 |  | 2025-12-31
620 | IALOMITA | IL | solara | 0.006 | 0.005879 | 0 |  | PTA 7603-TANDAREI GURA IAL |  | Rețele Electrice Romania S.A | 27412484 | 2025-08-06 | 2026-08-06 | 27412484 | 2025-08-06 |  | 2025-12-31
621 | CONSTANTA | CT | solara | 0.008 | 0.00774 | 0 |  | PTA SAT 2 COMANA L1701 |  | Rețele Electrice Romania S.A | 27415974 | 2025-08-06 | 2026-08-06 | 27415974 | 2025-08-06 |  | 2025-12-31
622 | CONSTANTA | CT | solara | 0.008 | 0.007839 | 0 |  | PT 135 STR. LANULUI KM 5 |  | Rețele Electrice Romania S.A | 27448271 | 2025-08-01 | 2026-08-01 | 27448271 | 2025-08-04 |  | 2025-12-31
623 | TULCEA | TL | solara | 0.005 | 0.00489 | 0 |  | PTCZ 118 RADIOFAR APROP L 9500 |  | Rețele Electrice Romania S.A | 27457559 | 2025-08-14 | 2026-08-14 | 27457559 | 2025-08-14 |  | 2025-12-31
624 | IALOMITA | IL | solara | 0.00957 | 0.009378 | 0 |  | PTA 7165 |  | Rețele Electrice Romania S.A | 27462622 | 2025-08-08 | 2026-08-08 | 27462622 | 2025-08-18 |  | 2025-12-31
625 | CONSTANTA | CT | solara | 0.00588 | 0.005761 | 0 |  | PT 8 PALATUL SPORTURILOR |  | Rețele Electrice Romania S.A | 27467417 | 2025-08-07 | 2026-08-07 | 27467417 | 2025-08-07 |  | 2025-12-31
626 | CONSTANTA | CT | solara | 0.008 | 0.007839 | 0 |  | PTA 611 STR BUJORULUI CUMPANA |  | Rețele Electrice Romania S.A | 27478230 | 2025-08-13 | 2026-08-13 | 27478230 | 2025-08-18 |  | 2025-12-31
627 | CONSTANTA | CT | solara | 0.008 | 0.00782 | 0 |  | PTAB 612 STR. DACIEI STADION |  | Rețele Electrice Romania S.A | 27509119 | 2025-08-13 | 2026-08-13 | 27509119 | 2025-08-13 |  | 2025-12-31
628 | CONSTANTA | CT | solara | 0.006 | 0.00587 | 0 |  | PT 1722 MAMAIA SAT |  | Rețele Electrice Romania S.A | 27508160 | 2025-08-13 | 2026-08-13 | 27508160 | 2025-08-19 |  | 2025-12-31
629 | CONSTANTA | CT | solara | 0.00819 | 0.007996 | 0 |  | PT 234 I.G. DUCA |  | Rețele Electrice Romania S.A | 27514097 | 2025-08-12 | 2026-08-12 | 27514097 | 2025-08-13 |  | 2025-12-31
630 | CONSTANTA | CT | solara | 0.0289 | 0.02832 | 0 |  | PT 36 CT BUCURIEI |  | Rețele Electrice Romania S.A | 27519828 | 2025-08-13 | 2026-08-13 | 27519828 | 2025-08-22 |  | 2025-12-31
631 | CONSTANTA | CT | solara | 0.008 | 0.007839 | 0 |  | PT 404 STR SOARELUI |  | Rețele Electrice Romania S.A | 27538577 | 2025-08-20 | 2026-08-20 | 27538577 | 2025-08-21 |  | 2025-12-31
632 | IALOMITA | IL | solara | 0.008 | 0.00776 | 0 |  | PTA 7187 -BUCU -PT1 -BUCU |  | Rețele Electrice Romania S.A | 27538509 | 2025-08-22 | 2026-08-22 | 27538509 | 2025-08-22 |  | 2025-12-31
633 | CONSTANTA | CT | solara | 0.008 | 0.007839 | 0 |  | PTA 632 STR IZVORULUI CUMPANA |  | Rețele Electrice Romania S.A | 27575024 | 2025-08-20 | 2026-08-20 | 27575024 | 2025-08-20 |  | 2025-12-31
634 | CONSTANTA | CT | solara | 0.0297 | 0.029103 | 0 |  | PT 829 BUSU |  | Rețele Electrice Romania S.A | 27615574 | 2025-08-22 | 2026-08-22 | 27615574 | 2025-08-25 |  | 2025-12-31
635 | CONSTANTA | CT | solara | 0.4524 | 0 | 0 |  | A20 6000 AVICOLA 1- MIRCEA VODA CT |  | Rețele Electrice Romania S.A | 27558423 | 2025-08-14 | 2026-08-14 | 27558423 | 2025-09-02 |  | 2025-12-31
636 | CONSTANTA | CT | solara | 0.003 | 0.00287 | 0 |  | PT 30 B-DUL MAMAIA NR.120 |  | Rețele Electrice Romania S.A | 27628620 | 2025-08-27 | 2026-08-27 | 27628620 | 2025-09-03 |  | 2025-12-31
637 | CONSTANTA | CT | solara | 0.01287 | 0.012603 | 0 |  | PTA 6462 SAT CRANGU L6406 |  | Rețele Electrice Romania S.A | 27356859 | [5 empty] | 2025-12-31
638 | TULCEA | TL | solara | 0.01 | 0.00979 | 0 |  | PTA 355 SULINA L 11106 |  | Rețele Electrice Romania S.A | 27410082 | [5 empty] | 2025-12-31
639 | TULCEA | TL | solara | 0.005 | 0.004845 | 0 |  | PTA 75 CATALOI L 9302 |  | Rețele Electrice Romania S.A | 27448576 | [5 empty] | 2025-12-31
640 | CONSTANTA | CT | solara | 0.005 | 0.004899 | 0 |  | PTA 438 SAT3 DULCESTI |  | Rețele Electrice Romania S.A | 27565253 | [5 empty] | 2025-12-31
641 | IALOMITA | IL | solara | 0.00498 | 0.00487 | 0 |  | BUCU-PTA 7183 |  | Rețele Electrice Romania S.A | 27627873 | [5 empty] | 2025-12-31
642 | IALOMITA | IL | solara | 0.006 | 0.005879 | 0 |  | PTA-8232-ORAS |  | Rețele Electrice Romania S.A | 27277255 | 2025-07-18 | 2026-07-18 |  |  |  | 2025-12-31
643 | CONSTANTA | CT | solara | 0.02 | 0.019598 | 0 |  | PT 1838- PTAB2 TINERETULUI OVIDIU |  | Rețele Electrice Romania S.A | 27290742 | 2025-07-18 | 2026-07-18 | 27290742 | 2025-09-18 |  | 2025-12-31
644 | CONSTANTA | CT | solara | 0.01035 | 0.010043 | 0 |  | PT 605 STR TRANSFOMATORULUI |  | Rețele Electrice Romania S.A | 27326838 | 2025-07-24 | 2026-07-24 | 27326838 | 2025-09-05 |  | 2025-12-31
645 | CONSTANTA | CT | solara | 0.0099 | 0.009701 | 0 |  | PT 721 HOTEL GAMA |  | Rețele Electrice Romania S.A | 27631242 | 2025-08-27 | 2026-08-27 | 27631242 | 2025-09-25 |  | 2025-12-31
646 | IALOMITA | IL | solara | 0.01068 | 0.010465 | 0 |  | PTA 6222-REZERVA |  | Rețele Electrice Romania S.A | 25243717 | 2025-08-27 | 2026-08-27 | 25243717 | 2025-09-17 |  | 2025-12-31
647 | TULCEA | TL | solara | 0.005 | 0.00489 | 0 |  | PTA 48 POSTA SARICHIOI L 9502 |  | Rețele Electrice Romania S.A | 27152472 | 2025-08-07 | 2026-08-07 | 27152472 | 2025-09-30 |  | 2025-12-31
648 | CALARASI | CL | solara | 0.008 | 0.00783 | 0 |  | PTA 2637 PARC NEGOIESTI |  | Rețele Electrice Romania S.A | 27368650 | 2025-08-11 | 2026-08-11 | 27368650 | 2025-09-09 |  | 2025-12-31
649 | TULCEA | TL | solara | 0.0195 | 0.01891 | 0 |  | PTA-118 LUNCAVITA L 9903 |  | Rețele Electrice Romania S.A | 27375019 | 2025-08-13 | 2026-08-13 | 27375019 | 2025-09-26 |  | 2025-12-31
650 | IALOMITA | IL | solara | 0.00779 | 0.007633 | 0 |  | PTA 7143 |  | Rețele Electrice Romania S.A | 27388549 | 2025-08-11 | 2026-08-11 | 27388549 | 2025-09-08 |  | 2025-12-31
651 | TULCEA | TL | solara | 0.006 | 0.005879 | 0 |  | PTA 248 TL SUD L 9219 |  | Rețele Electrice Romania S.A | 27431725 | 2025-08-14 | 2026-08-14 | 27431725 | 2025-09-18 |  | 2025-12-31
652 | CALARASI | CL | solara | 0.01034 | 0.010033 | 0 |  | PTA 1446 CASE VACANTA |  | Rețele Electrice Romania S.A | 27509077 | 2025-08-28 | 2026-08-28 | 27509077 | 2025-09-09 |  | 2025-12-31
653 | CONSTANTA | CT | solara | 0.008 | 0.007839 | 0 |  | PTA 190 SAT V SEACA |  | Rețele Electrice Romania S.A | 27526566 | 2025-08-27 | 2026-08-27 | 27526566 | 2025-09-09 |  | 2025-12-31
654 | CONSTANTA | CT | solara | 0.006825 | 0.006669 | 0 |  | PTA 406 LIMANU SAT 3 |  | Rețele Electrice Romania S.A | 27401007 | 2025-09-01 | 2026-09-01 | 27401007 | 2025-09-17 |  | 2025-12-31
655 | CONSTANTA | CT | solara | 0.008 | 0.007839 | 0 |  | PTA 700 VIEI |  | Rețele Electrice Romania S.A | 27612585 | 2025-09-01 | 2026-09-01 | 27612585 | 2025-09-01 |  | 2025-12-31
656 | CONSTANTA | CT | solara | 0.008 | 0.007839 | 0 |  | PT 2 NISIPARI |  | Rețele Electrice Romania S.A | 27613892 | 2025-09-01 | 2026-09-01 | 27613892 | 2025-09-09 |  | 2025-12-31
657 | CONSTANTA | CT | solara | 0.006 | 0.005879 | 0 |  | PTA 119 CAP V SEACA |  | Rețele Electrice Romania S.A | 27565440 | 2025-09-02 | 2026-09-02 | 27565440 | 2025-09-24 |  | 2025-12-31
658 | CONSTANTA | CT | solara | 0.0099 | 0.009682 | 0 |  | PT 637 ZONA BELAZURI CUMPANA |  | Rețele Electrice Romania S.A | 27574379 | 2025-09-02 | 2026-09-02 | 27574379 | 2025-09-04 |  | 2025-12-31
659 | CONSTANTA | CT | solara | 0.005 | 0.004899 | 0 |  | PTA2 MERENI L1702 |  | Rețele Electrice Romania S.A | 27684386 | 2025-09-02 | 2026-09-02 | 27684386 | 2025-09-05 |  | 2025-12-31
660 | CONSTANTA | CT | solara | 0.009 | 0.00877 | 0 |  | PT 1264 DOROBANTU LEA 1801 |  | Rețele Electrice Romania S.A | 27686792 | 2025-09-02 | 2026-09-02 | 27686792 | 2025-09-30 |  | 2025-12-31
661 | TULCEA | TL | solara | 0.00546 | 0.005343 | 0 |  | PTA 283 LICEU L 10101 |  | Rețele Electrice Romania S.A | 27580103 | [5 empty] | 2025-12-31
662 | CONSTANTA | CT | solara | 0.008 | 0.00774 | 0 |  | PTA OVIDIU |  | Rețele Electrice Romania S.A | 27609210 | 2025-09-03 | 2026-09-03 | 27609210 | 2025-09-04 |  | 2025-12-31
663 | CONSTANTA | CT | solara | 0.006 | 0.00578 | 0 |  | PTA 625 STR. CRINULUI CUMPANA |  | Rețele Electrice Romania S.A | 27526383 | [5 empty] | 2025-12-31
664 | CONSTANTA | CT | solara | 0.015 | 0.01468 | 0 |  | PT 1020 LEA 1804 |  | Rețele Electrice Romania S.A | 27535289 | 2025-09-05 | 2026-09-05 | 27535289 | 2025-09-09 |  | 2025-12-31
665 | CONSTANTA | CT | solara | 0.036 | 0.02967 | 0 |  | S6 0513- PALAS SUD CT |  | Rețele Electrice Romania S.A | 27612978 | 2025-09-05 | 2026-09-05 | 27612978 | 2025-09-08 |  | 2025-12-31
666 | TULCEA | TL | solara | 0.012 | 0.011759 | 0 |  | PTA 380 GARA L 10907 |  | Rețele Electrice Romania S.A | 27632837 | 2025-09-05 | 2026-09-05 | 27632837 | 2025-09-05 |  | 2025-12-31
667 | CONSTANTA | CT | solara | 0.008 | 0.00776 | 0 |  | PT 1010 |  | Rețele Electrice Romania S.A | 27599806 | 2025-09-09 | 2026-09-09 | 27599806 | 2025-09-11 |  | 2025-12-31
668 | CALARASI | CL | solara | 0.003 | 0.002939 | 0 |  | PTA 3296 BORCEA |  | Rețele Electrice Romania S.A | 27657725 | 2025-09-09 | 2026-09-09 | 27657725 | 2025-09-12 |  | 2025-12-31
669 | CONSTANTA | CT | solara | 0.00546 | 0.005341 | 0 |  | PT 22 BL LV 52 CONSTANTA |  | Rețele Electrice Romania S.A | 27733756 | 2025-09-09 | 2026-09-09 | 27733756 | 2025-09-12 |  | 2025-12-31
670 | CONSTANTA | CT | solara | 0.006 | 0.005879 | 0 |  | PT 608 STR. LILIACULUI BL. F2 |  | Rețele Electrice Romania S.A | 27517593 | 2025-09-12 | 2026-09-12 | 27517593 | 2025-09-25 |  | 2025-12-31
671 | CONSTANTA | CT | solara | 0.006 | 0.005878 | 0 |  | PTAB 1675 |  | Rețele Electrice Romania S.A | 27619886 | 2025-09-12 | 2026-09-12 | 27619886 | 2025-09-15 |  | 2025-12-31
672 | CONSTANTA | CT | solara | 0.0066 | 0.006467 | 0 |  | PTCZ 24 MANGALIA CARTIER ZONA A |  | Rețele Electrice Romania S.A | 27720421 | 2025-09-12 | 2026-09-12 | 27720421 | 2025-09-22 |  | 2025-12-31
673 | CONSTANTA | CT | solara | 0.02 | 0.019598 | 0 |  | PT 218 DELFINARIU |  | Rețele Electrice Romania S.A | 27731574 | 2025-09-12 | 2026-09-12 | 27731574 | 2025-09-12 |  | 2025-12-31
674 | CONSTANTA | CT | solara | 0.008 | 0.00783 | 0 |  | PT 407 BL G7 CET PALAS |  | Rețele Electrice Romania S.A | 27791635 | 2025-09-12 | 2026-09-12 | 27791635 | 2025-09-12 |  | 2025-12-31
675 | CONSTANTA | CT | solara | 0.008 | 0.007839 | 0 |  | PTA1 SAT BARAGANU L4203 |  | Rețele Electrice Romania S.A | 27792903 | 2025-09-12 | 2026-09-12 | 27792903 | 2025-09-16 |  | 2025-12-31
676 | CONSTANTA | CT | solara | 0.008 | 0.007839 | 0 |  | PTCZ 20 BAZALT |  | Rețele Electrice Romania S.A | 27828587 | 2025-09-12 | 2026-09-12 | 27828587 | 2025-09-16 |  | 2025-12-31
677 | CONSTANTA | CT | solara | 0.008 | 0.00783 | 0 |  | PT 355 PTTR |  | Rețele Electrice Romania S.A | 27835414 | 2025-09-12 | 2026-09-12 | 27835414 | 2025-09-22 |  | 2025-12-31
678 | CONSTANTA | CT | solara | 0.01204 | 0.011699 | 0 |  | PT 633 CUMPANA |  | Rețele Electrice Romania S.A | 27628447 | 2025-09-14 | 2026-09-14 | 27628447 | 2025-09-15 |  | 2025-12-31
679 | CONSTANTA | CT | solara | 0.008 | 0.00783 | 0 |  | PT 25 SPITAL CFR PALAS MIHU COPILU |  | Rețele Electrice Romania S.A | 27780711 | 2025-09-14 | 2026-09-14 | 27780711 | 2025-09-16 |  | 2025-12-31
680 | CONSTANTA | CT | solara | 0.007235 | 0.007839 | 0 |  | PT 66 STR CRINULUI |  | Rețele Electrice Romania S.A | 27784416 | 2025-09-14 | 2026-09-14 | 27784416 | 2025-09-16 |  | 2025-12-31
681 | CONSTANTA | CT | solara | 0.008 | 0.007839 | 0 |  | PT 497 BL FC 5 FALEZA SUD |  | Rețele Electrice Romania S.A | 27804394 | 2025-09-14 | 2026-09-14 | 27804394 | 2025-09-16 |  | 2025-12-31
682 | CONSTANTA | CT | solara | 0.008 | 0.00783 | 0 |  | PTA SMA BANEASA |  | Rețele Electrice Romania S.A | 27835541 | 2025-09-14 | 2026-09-14 | 27835541 | 2025-09-17 |  | 2025-12-31
683 | CONSTANTA | CT | solara | 0.008 | 0.00783 | 0 |  | PT 1 SAT FACLIA |  | Rețele Electrice Romania S.A | 27839847 | 2025-09-14 | 2026-09-14 | 27839847 | 2025-09-16 |  | 2025-12-31
684 | CALARASI | CL | solara | 0.0036 | 0.003523 | 0 |  | PTA 3959 TONEA |  | Rețele Electrice Romania S.A | 27716438 | [5 empty] | 2025-12-31
685 | CONSTANTA | CT | solara | 0.012 | 0.01166 | 0 |  | PTCZ 371 CANTINA 1 TECHIRGHIOL |  | Rețele Electrice Romania S.A | 27585624 | 2025-09-16 | 2026-09-16 | 27585624 | 2025-09-18 |  | 2025-12-31
686 | CALARASI | CL | solara | 0.0252 | 0.024676 | 0 |  | PTA 1680 CRINGU |  | Rețele Electrice Romania S.A | 27722569 | 2025-09-16 | 2026-09-16 | 27722569 | 2025-09-30 |  | 2025-12-31
687 | CALARASI | CL | solara | 0.006 | 0.00587 | 0 |  | PTA 2820 OBOR OLTENITA |  | Rețele Electrice Romania S.A | 26234708 | [5 empty] | 2025-12-31
688 | IALOMITA | IL | solara | 0.006 | 0.005825 | 0 |  | PTA 5478 - ALEXENI |  | Rețele Electrice Romania S.A | 27843730 | [5 empty] | 2025-12-31
689 | TULCEA | TL | solara | 0.01092 | 0.010602 | 0 |  | PTA 29 MALCOCI L 9220 |  | Rețele Electrice Romania S.A | 27678279 | 2025-09-18 | 2026-09-18 | 27678279 | 2025-09-18 |  | 2025-12-31
690 | CONSTANTA | CT | solara | 0.006 | 0.00587 | 0 |  | PT 708 |  | Rețele Electrice Romania S.A | 26757629 | [5 empty] | 2025-12-31
691 | IALOMITA | IL | solara | 0.006 | 0.005879 | 0 |  | PTA-8178-ORAS |  | Rețele Electrice Romania S.A | 27854350 | [5 empty] | 2025-12-31
692 | TULCEA | TL | solara | 0.006 | 0.00578 | 0 |  | PTZ 237 MAHMUDIA L 9220 |  | Rețele Electrice Romania S.A | 27877149 | [5 empty] | 2025-12-31
693 | TULCEA | TL | solara | 0.0064 | 0.006271 | 0 |  | PTA 222 MURIGHIOL L 10008 |  | Rețele Electrice Romania S.A | 27696478 | 2025-09-22 |  |  |  |  | 2025-12-31
694 | TULCEA | TL | solara | 0.008 | 0.00783 | 0 |  | PTA 546 SF.GHEORGHE L 11100 |  | Rețele Electrice Romania S.A | 27352034 | 2025-09-23 | 2026-09-23 | 27352034 | 2025-09-25 |  | 2025-12-31
695 | IALOMITA | IL | solara | 0.006 | 0.0058 | 0 |  | PTMA 6213-HAGIENI |  | Rețele Electrice Romania S.A | 27752207 | [5 empty] | 2025-12-31
696 | CONSTANTA | CT | solara | 0.008 | 0.00776 | 0 |  | PT 1694 |  | Rețele Electrice Romania S.A | 27790597 | 2025-09-23 | 2026-09-23 | 27790597 | 2025-09-23 |  | 2025-12-31
697 | TULCEA | TL | solara | 0.006 | 0.00586 | 0 |  | PTS 94 FRECATEI L 9304 |  | Rețele Electrice Romania S.A | 27849710 | [5 empty] | 2025-12-31
698 | CONSTANTA | CT | solara | 0.008 | 0.00769 | 0 |  | PT 818 CRISANA BL G2 |  | Rețele Electrice Romania S.A | 27875488 | 2025-09-23 | 2026-09-23 | 27875488 | 2025-09-30 |  | 2025-12-31
699 | CONSTANTA | CT | solara | 0.008 | 0.00783 | 0 |  | PTA 228 SAT 2 TUZLA |  | Rețele Electrice Romania S.A | 27574831 | 2025-09-24 | 2026-09-24 | 27574831 | 2025-09-29 |  | 2025-12-31
700 | CALARASI | CL | solara | 0.009 | 0.008819 | 0 |  | PTAB 3722 L GRADISTEA |  | Rețele Electrice Romania S.A | 27659911 | 2025-09-24 | 2026-09-24 |  |  |  | 2025-12-31
701 | CALARASI | CL | solara | 0.008 | 0.00776 | 0 |  | PTAB 3344 TOT RT L20 STICLEANU |  | Rețele Electrice Romania S.A | 27711766 | 2025-09-24 | 2026-09-24 |  |  |  | 2025-12-31
702 | CONSTANTA | CT | solara | 0.00728 | 0.007133 | 0 |  | PTCZ 327 BLOCURI EFORIE NORD |  | Rețele Electrice Romania S.A | 27783906 | 2025-09-24 | 2026-09-24 | 27783906 | 2025-09-25 |  | 2025-12-31
703 | CONSTANTA | CT | solara | 0.25284 | 0.24777 | 0 |  | PT 165 FABRICA DE LANA |  | Rețele Electrice Romania S.A | 27791184 | [5 empty] | 2025-12-31
704 | CALARASI | CL | solara | 0.02015 | 0.019667 | 0 |  | PTA 3141 PERISORU |  | Rețele Electrice Romania S.A | 27839861 | 2025-09-24 | 2026-09-24 |  |  |  | 2025-12-31
705 | CALARASI | CL | solara | 0.008 | 0.007839 | 0 |  | PTA 2686 CHIRNOGI |  | Rețele Electrice Romania S.A | 27899075 | 2025-09-24 | 2026-09-24 | 27899075 | 2025-09-25 |  | 2025-12-31
706 | CONSTANTA | CT | solara | 0.004 | 0.003919 | 0 |  | PT 27 STR MURES |  | Rețele Electrice Romania S.A | 27904015 | 2025-09-24 | 2026-09-24 | 27904015 | 2025-09-25 |  | 2025-12-31
707 | IALOMITA | IL | solara | 0.005 | 0.00489 | 0 |  | PTA-5179 FIERBINTI |  | Rețele Electrice Romania S.A | 27560533 | [5 empty] | 2025-12-31
708 | CONSTANTA | CT | solara | 0.008 | 0.00783 | 0 |  | PT 1110 ISTRIA |  | Rețele Electrice Romania S.A | 27638296 | 2025-09-25 | 2026-09-25 | 27638296 | 2025-09-25 |  | 2025-12-31
709 | CONSTANTA | CT | solara | 0.006 | 0.00587 | 0 |  | PT 293 BL I.G.DUCA 85 BLOC L42 |  | Rețele Electrice Romania S.A | 27839290 | [5 empty] | 2025-12-31
710 | IALOMITA | IL | solara | 0.008 | 0.00776 | 0 |  | PTA-5472 LEA 20 KV IRIG II HAGIESTI |  | Rețele Electrice Romania S.A | 27843811 | 2025-09-25 | 2026-09-25 | 27843811 | 2025-09-26 |  | 2025-12-31
711 | CONSTANTA | CT | solara | 0.003 | 0.00284 | 0 |  | PT 236 FABRICA DE SACI DOBROGEANA |  | Rețele Electrice Romania S.A | 27874870 | [5 empty] | 2025-12-31
712 | CONSTANTA | CT | solara | 0.005 | 0.004899 | 0 |  | PTA 614 V SEACA |  | Rețele Electrice Romania S.A | 27912183 | [5 empty] | 2025-12-31
713 | CONSTANTA | CT | solara | 0.00581 | 0.005693 | 0 |  | PTA 1358 HARSOVA |  | Rețele Electrice Romania S.A | 27915351 | [5 empty] | 2025-12-31
714 | CONSTANTA | CT | solara | 0.006 | 0.005878 | 0 |  | PTA 1394 NISTORESTI |  | Rețele Electrice Romania S.A | 27914953 | [5 empty] | 2025-12-31
715 | CONSTANTA | CT | solara | 0.006 | 0.005825 | 0 |  | PT 25 SPITAL CFR PALAS MIHU COPILU |  | Rețele Electrice Romania S.A | 27917024 | [5 empty] | 2025-12-31
716 | CALARASI | CL | solara | 0.006 | 0.005875 | 0 |  | PTA 3937 BRANCOVENI |  | Rețele Electrice Romania S.A | 27920693 | 2025-09-25 | 2026-09-25 |  |  |  | 2025-12-31
717 | CONSTANTA | CT | solara | 0.006 | 0.005878 | 0 |  | PT 25 SPITAL CFR PALAS MIHU COPILU |  | Rețele Electrice Romania S.A | 27923880 | [5 empty] | 2025-12-31
718 | CONSTANTA | CT | solara | 0.01 | 0.009799 | 0 |  | PTCZ 340 TECHIRGHIOL CENTRU PILOT |  | Rețele Electrice Romania S.A | 27929822 | [5 empty] | 2025-12-31
719 | CONSTANTA | CT | solara | 0.006 | 0.0058 | 0 |  | PT 7 MIRON COSTIN |  | Rețele Electrice Romania S.A | 27751516 | [5 empty] | 2025-12-31
720 | CALARASI | CL | solara | 0.008 | 0.00783 | 0 |  | PTA 2816 CAMINE IAS MANASTIREA |  | Rețele Electrice Romania S.A | 27804750 | 2025-09-26 | 2026-09-26 | 27804750 | 2025-09-26 |  | 2025-12-31
721 | CALARASI | CL | solara | 0.008 | 0.007839 | 0 |  | PTA 2747 VALEA POPII |  | Rețele Electrice Romania S.A | 27874149 | 2025-09-26 | 2026-09-26 | 27874149 | 2025-09-29 |  | 2025-12-31
722 | IALOMITA | IL | solara | 0.01 | 0.009797 | 314 |  | PT 8668 CARTIER GARII NOI |  | Rețele Electrice Romania S.A | 27849368 | 2025-09-29 | 2026-09-29 | 27849368 | 2025-09-29 |  | 2025-12-31
723 | IALOMITA | IL | solara | 0.008 | 0.007839 | 0 |  | PTA 8018-DRAJNA |  | Rețele Electrice Romania S.A | 27849624 | 2025-09-29 | 2026-09-29 | 27849624 | 2025-09-30 |  | 2025-12-31
724 | IALOMITA | IL | solara | 0.006 | 0.00587 | 0 |  | PTA 5047 - IRIG.2 HAGIESTI |  | Rețele Electrice Romania S.A | 27882682 | 2025-09-29 | 2026-09-29 | 27882682 | 2025-09-30 |  | 2025-12-31
725 | TULCEA | TL | solara | 0.03471 | 0.033996 | 0 |  | PTA 65 JURILOVCA L 9802 |  | Rețele Electrice Romania S.A | 27818831 | 2025-09-30 | 2026-09-30 | 27818831 | 2025-09-30 |  | 2025-12-31
726 | IALOMITA | IL | solara | 0.02 | 0.019595 | 0 |  | PTA5077 - COSERENI |  | Rețele Electrice Romania S.A | 27907897 | 2025-09-30 | 2026-09-30 |  |  |  | 2025-12-31