## Sheet1
ANEXA nr. 9.1
Retele Electrice Romania - Muntenia
ANUL | 2025
Trimestru | II
Lista cu avizele tehnice de racordare (ATR) si contractele de racordare (CR) emise pentru instalaţii de producere a energiei electrice din surse regenerabile
Nr. crt. | Adresa locului de producere si de consum | Judetul | Tip sursa de energie | Putere instalata (MW) | Putere aprobata (MW) | Capacitate de stocare (Ah) | Tensiunea nominala la care se racordează capacitatea de stocare U (kV) | Statia de racordare | Comentariu | Emitent | Numar ATR | Data emiterii ATR | Data expirare valabilitate ATR | Numar CR | Data emiterii CR | Data expirare valabilitate CR | Data estimata PIF
1 | jud. ILFOV, loc. CHITILA, Strada Victoriei, nr. 92 | IF | solara | 0.01 | 0.00972 | 0 | 0 | PTA 2929 COM CHITILA |  | Retele Electrice Romania S.A. (Muntenia) | 26769839 | 2025-06-03 | 2026-06-03 |  |  |  | 2025-12-31
2 | jud. BUCURESTI, loc. SECTOR 3, Strada Teclu Nicolae, nr. 1, bl. SPEC | B | solara | 0.15 | 0.147 | 242.5 | 0.4 | PTZ 3060 |  | Retele Electrice Romania S.A. (Muntenia) | 26781549 | 2025-06-04 | 2026-06-04 |  |  |  | 2025-12-31
3 | jud. BUCURESTI, loc. SECTOR 1, Bulevardul Bucurestii Noi, nr. 141 -143, bl. SP, sc. 82 | B | solara | 0.02 | 0.019599 | 0 | 0 | S20 T4580-LAROMET CEL 26 BUC |  | Retele Electrice Romania S.A. (Muntenia) | 26793740 | 2025-06-04 | 2026-06-04 |  |  |  | 2025-12-31
4 | jud. BUCURESTI, loc. SECTOR 2, Strada Corabia, nr. 45, bl. 1, sc. 1, et. 3, ap. 8 | B | solara | 0.00574 | 0.005624 | 200 | 0.23 | PTZ 2068 |  | Retele Electrice Romania S.A. (Muntenia) | 26842230 | 2025-06-04 | 2026-06-04 |  |  |  | 2025-12-31
5 | jud. ILFOV, loc. VOLUNTARI, Strada Iancu de Hunedoara, nr. 14 | IF | solara | 0.0231 | 0.022628 | 25 | 0.4 | PTZ 3130 |  | Retele Electrice Romania S.A. (Muntenia) | 26886841 | 2025-06-04 | 2026-06-04 |  |  |  | 2025-12-31
6 | jud. ILFOV, loc. MANOLACHE, Strada Caminului, nr. 71 | IF | solara | 0.113 | 0.11054 | 220 | 0.4 | A20 CATELU-GLINA IF |  | Retele Electrice Romania S.A. (Muntenia) | 25895125 | 2025-06-05 | 2026-06-05 |  |  |  | 2025-12-31
7 | jud. BUCURESTI, loc. SECTOR 4, Drumul Dealu caselor, nr. 67-109 | B | solara | 0.4 | 0.3919 | 0 | 0 | S20 T4284-MASINI GRELE CEL 18 BUC |  | Retele Electrice Romania S.A. (Muntenia) | 26908640 | 2025-06-05 | 2026-06-05 |  |  |  | 2025-12-31
8 | jud. ILFOV, loc. CHITILA, Strada Ciresului, nr. 9 | IF | solara | 0.008 | 0.007839 | 200 | 0.4 | PTAB 2771 |  | Retele Electrice Romania S.A. (Muntenia) | 26804843 | 2025-06-06 | 2026-06-06 |  |  |  | 2025-12-31
9 | jud. ILFOV, loc. CERNICA, Strada Intravilan, nr. Fn, bl. ;Sat POSTA | IF | solara | 2.2 | 2.096 | 0 | 0 | A20 BALACEANCA-GLINA IF |  | Retele Electrice Romania S.A. (Muntenia) | 20798597 | 2025-06-11 | 2026-06-11 |  |  |  | 2025-12-31
10 | jud. ILFOV, loc. MAGURELE, Strada Alunis, nr. 261B, ap. C4 | IF | solara | 0.006 | 0.00587 | 4.5 | 0.23 | PTAB 2059 |  | Retele Electrice Romania S.A. (Muntenia) | 26636332 | 2025-06-11 | 2026-06-11 |  |  |  | 2025-12-31
11 | jud. BUCURESTI, loc. SECTOR 3, ALEEA Barajul Rovinari, nr. 1, bl. - | B | solara | 0.018 | 0.01754 | 0 | 0 | S10 T1362-PA1480 CEL 11 BUC |  | Retele Electrice Romania S.A. (Muntenia) | 26872561 | 2025-06-11 | 2026-06-11 |  |  |  | 2025-12-31
12 | jud. BUCURESTI, loc. SECTOR 3, Strada Codrii Neamtului, nr. 4, sc. . | B | solara | 0.0126 | 0.012248 | 0 | 0 | PTS 4231 |  | Retele Electrice Romania S.A. (Muntenia) | 26885980 | 2025-06-11 | 2026-06-11 |  |  |  | 2025-12-31
13 | jud. ILFOV, loc. DASCALU, Drumul DJ 200, nr. T48, bl. P182 | IF | solara | 3.5425 | 3.4705 | 0 | 0 | S20 RESILUX 1-CACIULATI IF |  | Retele Electrice Romania S.A. (Muntenia) | 24975557 | 2025-06-12 | 2026-06-12 |  |  |  | 2025-12-31
14 | jud. ILFOV, loc. POPESTI-LEORDENI, Strada Sfanta Agnes, nr. 229 | IF | solara | 0.03212 | 0.031278 | 0 | 0 | PTAB 4281 |  | Retele Electrice Romania S.A. (Muntenia) | 26731273 | 2025-06-12 | 2026-06-12 |  |  |  | 2025-12-31
15 | jud. ILFOV, loc. BRAGADIRU, Strada Mugurelui, nr. 32, ap. C3 | IF | solara | 0.006 | 0.00578 | 100 | 0.23 | PTA 2189 BRAGADIRU |  | Retele Electrice Romania S.A. (Muntenia) | 26805530 | 2025-06-16 | 2026-06-16 |  |  |  | 2025-12-31
16 | jud. ILFOV, loc. SILISTEA SNAGOVULUI, Strada Curtii, nr. 9-A | IF | solara | 0.00736 | 0.007203 | 0 | 0 | PTA 7522 |  | Retele Electrice Romania S.A. (Muntenia) | 26878073 | 2025-06-16 | 2026-06-16 |  |  |  | 2025-12-31
17 | jud. ILFOV, loc. POPESTI-LEORDENI, Soseaua Oltenitei, nr. 151 | IF | solara | 0.0082 | 0.008035 | 0 | 0 | PTAB 3657 |  | Retele Electrice Romania S.A. (Muntenia) | 26898753 | 2025-06-16 | 2026-06-16 |  |  |  | 2025-12-31
18 | jud. ILFOV, loc. PANTELIMON, Strada TAMAIOARELOR, nr. 20 | IF | solara | 0.005 | 0.004899 | 100 | 0.4 | PTAB 5166 |  | Retele Electrice Romania S.A. (Muntenia) | 26825846 | 2025-06-17 | 2026-06-17 |  |  |  | 2025-12-31
19 | jud. ILFOV, loc. Voluntari, Drumul Bisericii, nr. 48, ap. 23 | IF | solara | 0.006 | 0.00587 | 100 | 0.4 | PTS 3534 |  | Retele Electrice Romania S.A. (Muntenia) | 26806224 | 2025-06-18 | 2026-06-18 |  |  |  | 2025-12-31
20 | jud. ILFOV, loc. CIOROGARLA, Strada NARCISELOR, nr. 5A | IF | solara | 0.00565 | 0.005536 | 0 | 0 | PTA 2291 LOC CIOROGARLA STATIA POMPE APA |  | Retele Electrice Romania S.A. (Muntenia) | 25159943 | 2025-06-20 | 2026-06-20 |  |  |  | 2025-12-31
21 | jud. ILFOV, loc. BRAGADIRU, Strada IERNII, nr. 17H | IF | solara | 0.006 | 0.005874 | 300 | 0.23 | PTAB 5188 LOCUINTE IONESCU LAURENTIU ROM |  | Retele Electrice Romania S.A. (Muntenia) | 26859618 | 2025-06-20 | 2026-06-20 |  |  |  | 2025-12-31
22 | jud. ILFOV, loc. VOLUNTARI, Strada Emil Racovita, nr. 45, ap. CASA 14 | IF | solara | 0.006 | 0.00579 | 0 | 0 | PTAB 4479 |  | Retele Electrice Romania S.A. (Muntenia) | 26893463 | 2025-06-20 | 2026-06-20 |  |  |  | 2025-12-31
23 | jud. ILFOV, loc. VOLUNTARI, Strada POTCOAVEI, nr. 65 E | IF | solara | 0.02275 | 0.022294 | 0 | 0 | PTZ 3287 UNICOM |  | Retele Electrice Romania S.A. (Muntenia) | 26931413 | 2025-06-20 | 2026-06-20 |  |  |  | 2025-12-31
24 | jud. ILFOV, loc. POPESTI-LEORDENI, Strada Cheiul Dambovitei, nr. 26, ap. VILA C201 | IF | solara | 0.005 | 0.004899 | 0 | 0 | PTAB 4446 |  | Retele Electrice Romania S.A. (Muntenia) | 26938548 | 2025-06-20 | 2026-06-20 |  |  |  | 2025-12-31
25 | jud. ILFOV, loc. OTOPENI, Calea Bucurestilor, nr. 155, bl. K | IF | solara | 0.02024 | 0.019825 | 0 | 0 | PTA 3047 COM OTOPENI |  | Retele Electrice Romania S.A. (Muntenia) | 26909756 | 2025-06-23 | 2026-06-23 |  |  |  | 2025-12-31
26 | jud. BUCURESTI, loc. SECTOR 1, Strada Savarsin, nr. 4 | B | solara | 0.00778 | 0.007622 | 140 | 0.23 | PTZ 3579 |  | Retele Electrice Romania S.A. (Muntenia) | 26937887 | 2025-06-24 | 2026-06-24 |  |  |  | 2025-12-31
27 | jud. BUCURESTI, loc. SECTOR 1, Strada Darmanesti, nr. 32 | B | solara | 0.008 | 0.00783 | 10.24 | 0.23 | PTZ 852 |  | Retele Electrice Romania S.A. (Muntenia) | 26994547 | 2025-06-24 | 2026-06-24 |  |  |  | 2025-12-31
28 | jud. ILFOV, loc. OTOPENI, Strada Campului, nr. 4Z-A, ap. VILA 10 B | IF | solara | 0.0055 | 0.00538 | 0 | 0 | PTZ 3762 |  | Retele Electrice Romania S.A. (Muntenia) | 26702762 | 2025-06-25 | 2026-06-25 |  |  |  | 2025-12-31
29 | jud. ILFOV, loc. DOMNESTI, Strada Baditei, nr. 22 | IF | solara | 0.006 | 0.00583 | 100 | 0.23 | PTAB 5227 |  | Retele Electrice Romania S.A. (Muntenia) | 26750284 | 2025-06-25 | 2026-06-25 |  |  |  | 2025-12-31
30 | jud. GIURGIU, loc. MARSA, Strada Principala, nr. 517 | GR | solara | 0.008 | 0.00783 | 0 | 0 | PTAB 1226 MIRSA |  | Retele Electrice Romania S.A. (Muntenia) | 26911428 | 2025-06-25 | 2026-06-25 |  |  |  | 2025-12-31
31 | jud. GIURGIU, loc. PODU DOAMNEI, Soseaua DOAMNEI, nr. 18 | GR | solara | 0.008 | 0.007785 | 314 | 0.23 | PTAB 1431 |  | Retele Electrice Romania S.A. (Muntenia) | 26926838 | 2025-06-25 | 2026-06-25 |  |  |  | 2025-12-31
32 | jud. ILFOV, loc. OTOPENI, Strada Lucian Blaga, nr. 11 | IF | solara | 0.01 | 0.0097 | 314 | 0.4 | PTAB 4201 |  | Retele Electrice Romania S.A. (Muntenia) | 26954671 | 2025-06-25 | 2026-06-25 |  |  |  | 2025-12-31
33 | jud. BUCURESTI, loc. SECTOR 1, Strada Sfantul Constantin, nr. 19 | B | solara | 0.01 | 0.0097 | 0 | 0 | PTS 896 |  | Retele Electrice Romania S.A. (Muntenia) | 27095295 | 2025-06-25 | 2026-06-25 |  |  |  | 2025-12-31
34 | jud. ILFOV, loc. BERCENI, Bulevardul 1 Mai, nr. 61F | IF | solara | 0.012 | 0.011748 | 400 | 0.4 | PTAB 2467 |  | Retele Electrice Romania S.A. (Muntenia) | 26983577 | 2025-06-26 | 2026-06-26 |  |  |  | 2025-12-31
35 | jud. ILFOV, loc. GLINA, Strada Primaverii, nr. 8 | IF | solara | 0.006 | 0.00587 | 0 | 0 | PTAB 3886 |  | Retele Electrice Romania S.A. (Muntenia) | 27068992 | 2025-06-26 | 2026-06-26 |  |  |  | 2025-12-31
36 | jud. ILFOV, loc. COPACENI, Soseaua Principala, nr. 432 | IF | solara | 0.0147 | 0.014396 | 0 | 0 | PTA 2354 SAT COPACENI |  | Retele Electrice Romania S.A. (Muntenia) | 26930385 | 2025-06-27 | 2026-06-27 |  |  |  | 2025-12-31
37 | jud. ILFOV, loc. CHIAJNA, Intrarea Busuiocului, nr. 11 | IF | solara | 0.0097 | 0.009496 | 0 | 0 | PCZ 2187 COM CHIAJNA BARIERA |  | Retele Electrice Romania S.A. (Muntenia) | 26954071 | 2025-06-27 | 2026-06-27 |  |  |  | 2025-12-31
38 | jud. ILFOV, loc. POPESTI-LEORDENI, Soseaua Leordeni, nr. 90, ap. C5-1 | IF | solara | 0.006 | 0.00586 | 200 | 0.23 | PTA 4198 |  | Retele Electrice Romania S.A. (Muntenia) | 27019278 | 2025-06-27 | 2026-06-27 |  |  |  | 2025-12-31
39 | jud. ILFOV, loc. DUDU, Strada Campului, nr. 31D | IF | solara | 0.006 | 0.005879 | 100 | 0.23 | PTA 5098 |  | Retele Electrice Romania S.A. (Muntenia) | 27023769 | 2025-06-27 | 2026-06-27 |  |  |  | 2025-12-31
40 | jud. ILFOV, loc. TAMASI, Strada Belgrad, nr. 3 | IF | solara | 0.006 | 0.005879 | 0 | 0 | PTAB 7865 |  | Retele Electrice Romania S.A. (Muntenia) | 27051292 | 2025-06-27 | 2026-06-27 |  |  |  | 2025-12-31
41 | jud. BUCURESTI, loc. SECTOR 5, Strada Conea Ion, nr. 40B | B | solara | 0.012 | 0.01166 | 200 | 0.4 | PTZ 1238 |  | Retele Electrice Romania S.A. (Muntenia) | 27115445 | 2025-06-27 | 2026-06-27 |  |  |  | 2025-12-31
42 | jud. ILFOV, loc. DRAGOMIRESTI-VALE, Strada Piersicului, nr. 1 | IF | solara | 0.84656 | 0.74606 | 0 | 0 | S20 DRAGOMIRESTI-ARCUDA IF |  | Retele Electrice Romania S.A. (Muntenia) | 26248709 | 2025-06-30 | 2026-06-30 |  |  |  | 2025-12-31
43 | jud. GIURGIU, loc. HERASTI, Soseaua Principala, nr. 12, bl. 250 | GR | solara | 0.02992 | 0.027 | 0 | 0 | PTA 513 |  | Retele Electrice Romania S.A. (Muntenia) | 26987045 | 2025-06-30 | 2026-06-30 |  |  |  | 2025-12-31
44 | jud. GIURGIU, loc. HERASTI, Strada PRINCIPALA, nr. 14 | GR | solara | 0.02948 | 0.027 | 0 | 0 | PTA 513 |  | Retele Electrice Romania S.A. (Muntenia) | 26987091 | 2025-06-30 | 2026-06-30 |  |  |  | 2025-12-31
45 | jud. Giurgiu, loc. Giurgiu, Soseaua Portului, nr. 13 | GR | solara | 0.015 | 0.01469 | 0 | 0 | PTZ 2464-UCA |  | Retele Electrice Romania S.A. (Muntenia) | 27002511 | 2025-06-30 | 2026-06-30 |  |  |  | 2025-12-31
46 | jud. GIURGIU, loc. VARLAAM, Strada Victoriei, nr. 109 | GR | solara | 0.00798 | 0.00781 | 0 | 0 | PTAB 618 |  | Retele Electrice Romania S.A. (Muntenia) | 27005786 | 2025-06-30 | 2026-06-30 |  |  |  | 2025-12-31
47 | jud. GIURGIU, loc. GIURGIU, Strada Mircea Cel Batran, nr. 38 | GR | solara | 0.01 | 0.00979 | 0 | 0 | PTZ 2009 |  | Retele Electrice Romania S.A. (Muntenia) | 27006817 | 2025-06-30 | 2026-06-30 |  |  |  | 2025-12-31
48 | jud. GIURGIU, loc. GIURGIU, Strada Tineretului, nr. 15A | GR | solara | 0.005 | 0.00489 | 0 | 0 | PTZ 2272-BL21/613 |  | Retele Electrice Romania S.A. (Muntenia) | 27006681 | 2025-06-30 | 2026-06-30 |  |  |  | 2025-12-31
49 | jud. GIURGIU, loc. GIURGIU, Soseaua Bucuresti, nr. 81 | GR | solara | 0.015 | 0.01469 | 0 | 0 | PTZ 2250-BL EVA |  | Retele Electrice Romania S.A. (Muntenia) | 27027011 | 2025-06-30 | 2026-06-30 |  |  |  | 2025-12-31
50 | jud. GIURGIU, loc. CREVEDIA MARE, Strada FRANTEI, nr. 302 | GR | solara | 0.12625 | 0.12323 | 0 | 0 | A20 POTLOGI-MARSA GR |  | Retele Electrice Romania S.A. (Muntenia) | 26504031 | 2025-05-02 | 2026-05-02 |  |  |  | 2025-12-31
51 | jud. BUCURESTI, loc. SECTOR 3, Bulevardul Basarabia, nr. 256 | B | solara | 5 | 4.8556 | 0 | 0 | S10 T5362B1-TITAN CEL 31 BUC |  | Retele Electrice Romania S.A. (Muntenia) | 24439877 | 2025-05-05 | 2026-05-05 |  |  |  | 2025-12-31
52 | jud. BUCURESTI, loc. SECTOR 3, Soseaua Garii Catelu, nr. 130, sc. 0 | B | solara | 0.05 | 0.0489 | 0 | 0 | PTZ 2357 |  | Retele Electrice Romania S.A. (Muntenia) | 26721867 | 2025-05-06 | 2026-05-06 |  |  |  | 2025-12-31
53 | jud. BUCURESTI, loc. SECTOR 3, Strada Pascu Nicolae,Locotenent, nr. 12 | B | solara | 0.09706 | 0.095019 | 0 | 0 | PTZ 2537 |  | Retele Electrice Romania S.A. (Muntenia) | 26722778 | 2025-05-06 | 2026-05-06 |  |  |  | 2025-12-31
54 | jud. BUCURESTI, loc. SECTOR 3, Strada Fildesului, nr. 1 A | B | solara | 0.02944 | 0.028751 | 0 | 0 | PTS 895 |  | Retele Electrice Romania S.A. (Muntenia) | 26722676 | 2025-05-06 | 2026-05-06 |  |  |  | 2025-12-31
55 | jud. BUCURESTI, loc. SECTOR 3, ALEEA Fuiorului, nr. 9, sc. SPEC | B | solara | 0.04094 | 0.040021 | 0 | 0 | PTS 2740 |  | Retele Electrice Romania S.A. (Muntenia) | 26722891 | 2025-05-06 | 2026-05-06 |  |  |  | 2025-12-31
56 | jud. BUCURESTI, loc. SECTOR 3, Strada Cozla, nr. 1 | B | solara | 0.09108 | 0.089158 | 0 | 0 | PTZ 948 |  | Retele Electrice Romania S.A. (Muntenia) | 26723575 | 2025-05-06 | 2026-05-06 |  |  |  | 2025-12-31
57 | jud. BUCURESTI, loc. SECTOR 3, ALEEA Barajul Uzului, nr. 9, bl. 1 | B | solara | 0.15686 | 0.15362 | 0 | 0 | PTS 1488 |  | Retele Electrice Romania S.A. (Muntenia) | 26722956 | 2025-05-06 | 2026-05-06 |  |  |  | 2025-12-31
58 | jud. BUCURESTI, loc. SECTOR 3, Strada Rotunda, nr. 1, sc. - | B | solara | 0.023 | 0.02244 | 0 | 0 | PTS 1662 |  | Retele Electrice Romania S.A. (Muntenia) | 26723623 | 2025-05-06 | 2026-05-06 |  |  |  | 2025-12-31
59 | jud. BUCURESTI, loc. SECTOR 3, Strada Ionescu D. Petre, plt., nr. 76 | B | solara | 0.1863 | 0.18247 | 0 | 0 | S10 T1669-PA1910 CEL 4 BUC |  | Retele Electrice Romania S.A. (Muntenia) | 26723434 | 2025-05-06 | 2026-05-06 |  |  |  | 2025-12-31
60 | jud. BUCURESTI, loc. SECTOR 3, Strada Codrii Neamtului, nr. 68, sc. - | B | solara | 0.01794 | 0.017481 | 0 | 0 | PTZ 2001 |  | Retele Electrice Romania S.A. (Muntenia) | 26723488 | 2025-05-06 | 2026-05-06 |  |  |  | 2025-12-31
61 | jud. BUCURESTI, loc. SECTOR 3, Calea Dudesti, nr. 191, bl. SPEC | B | solara | 0.19136 | 0.18743 | 0 | 0 | PTZ 2946 |  | Retele Electrice Romania S.A. (Muntenia) | 26725477 | 2025-05-06 | 2026-05-06 |  |  |  | 2025-12-31
62 | jud. BUCURESTI, loc. SECTOR 3, Bulevardul Energeticienilor, nr. 3 | B | solara | 0.1 | 0.0979 | 0 | 0 | PAZ 1990 NICOLAE PASCU |  | Retele Electrice Romania S.A. (Muntenia) | 26725432 | 2025-05-06 | 2026-05-06 |  |  |  | 2025-12-31
63 | jud. BUCURESTI, loc. SECTOR 3, Strada Patrascanu Lucretiu, nr. 12 | B | solara | 0.18584 | 0.18202 | 0 | 0 | PTZ 2743 |  | Retele Electrice Romania S.A. (Muntenia) | 26725476 | 2025-05-06 | 2026-05-06 |  |  |  | 2025-12-31
64 | jud. BUCURESTI, loc. SECTOR 3, Strada Nerva Traian, nr. 33 | B | solara | 0.05 | 0.0489 | 0 | 0 | PTZ 1729 |  | Retele Electrice Romania S.A. (Muntenia) | 26725434 | 2025-05-06 | 2026-05-06 |  |  |  | 2025-12-31
65 | jud. BUCURESTI, loc. SECTOR 3, Strada Patulului, nr. 2 | B | solara | 0.14444 | 0.14145 | 0 | 0 | PTZ 3063 |  | Retele Electrice Romania S.A. (Muntenia) | 26725435 | 2025-05-06 | 2026-05-06 |  |  |  | 2025-12-31
66 | jud. BUCURESTI, loc. SECTOR 3, Strada Cozla, nr. 1 | B | solara | 0.11454 | 0.11215 | 0 | 0 | PTZ 948 |  | Retele Electrice Romania S.A. (Muntenia) | 26725475 | 2025-05-06 | 2026-05-06 |  |  |  | 2025-12-31
67 | jud. BUCURESTI, loc. SECTOR 3, Artera Ramnicu Sarat, nr. 1 | B | solara | 0.15 | 0.1469 | 0 | 0 | PTZ 2771 |  | Retele Electrice Romania S.A. (Muntenia) | 26725681 | 2025-05-06 | 2026-05-06 |  |  |  | 2025-12-31
68 | jud. BUCURESTI, loc. SECTOR 3, Strada Gura Ialomitei, nr. 20 | B | solara | 0.2 | 0.1959 | 0 | 0 | S10 T3000-PA2570 CEL 13 BUC |  | Retele Electrice Romania S.A. (Muntenia) | 26725676 | 2025-05-06 | 2026-05-06 |  |  |  | 2025-12-31
69 | jud. BUCURESTI, loc. SECTOR 3, Strada Fuiorului, nr. 9 | B | solara | 0.3 | 0.2939 | 0 | 0 | PTAB 4722 |  | Retele Electrice Romania S.A. (Muntenia) | 26725679 | 2025-05-06 | 2026-05-06 |  |  |  | 2025-12-31
70 | jud. BUCURESTI, loc. SECTOR 3, Strada Dristorului, nr. 102 | B | solara | 0.09706 | 0.095019 | 0 | 0 | PTS 2491 |  | Retele Electrice Romania S.A. (Muntenia) | 26725670 | 2025-05-06 | 2026-05-06 |  |  |  | 2025-12-31
71 | jud. BUCURESTI, loc. SECTOR 3, Intrarea Tiglina, nr. 37 | B | solara | 0.04968 | 0.048586 | 0 | 0 | PTAB 1058 |  | Retele Electrice Romania S.A. (Muntenia) | 26725669 | 2025-05-06 | 2026-05-06 |  |  |  | 2025-12-31
72 | jud. BUCURESTI, loc. SECTOR 3, Strada Cozla, nr. 1 | B | solara | 0.12466 | 0.12207 | 0 | 0 | PTS 1435 |  | Retele Electrice Romania S.A. (Muntenia) | 26728363 | 2025-05-06 | 2026-05-06 |  |  |  | 2025-12-31
73 | jud. BUCURESTI, loc. SECTOR 3, Strada Gheorghe Petrascu, nr. 55 | B | solara | 0.09706 | 0.095019 | 0 | 0 | PTS 672 |  | Retele Electrice Romania S.A. (Muntenia) | 26728496 | 2025-05-06 | 2026-05-06 |  |  |  | 2025-12-31
74 | jud. BUCURESTI, loc. SECTOR 3, Strada Firidei, nr. 2 | B | solara | 0.1 | 0.0979 | 0 | 0 | S10 T5799-PA2535 CEL 12 BUC |  | Retele Electrice Romania S.A. (Muntenia) | 26729506 | 2025-05-06 | 2026-05-06 |  |  |  | 2025-12-31
75 | jud. BUCURESTI, loc. SECTOR 3, Strada Firidei, nr. 2 | B | solara | 0.008 | 0.00774 | 0 | 0 | PAZ 2535 LOTRIOARA |  | Retele Electrice Romania S.A. (Muntenia) | 26729773 | 2025-05-06 | 2026-05-06 |  |  |  | 2025-12-31
76 | jud. BUCURESTI, loc. SECTOR 5, Strada Baciului, nr. 4A, bl. - | B | solara | 0.0187 | 0.018226 | 0 | 0 | PTZ 1804 |  | Retele Electrice Romania S.A. (Muntenia) | 26706055 | 2025-05-07 | 2026-05-07 |  |  |  | 2025-12-31
77 | jud. BUCURESTI, loc. SECTOR 5, Calea Ferentari, nr. 2 | B | solara | 0.02 | 0.0195 | 0 | 0 | PTZ 3143 |  | Retele Electrice Romania S.A. (Muntenia) | 26706587 | 2025-05-07 | 2026-05-07 |  |  |  | 2025-12-31
78 | jud. BUCURESTI, loc. SECTOR 5, Calea 13 Septembrie, nr. 177 | B | solara | 0.02 | 0.0195 | 0 | 0 | PTM 312 |  | Retele Electrice Romania S.A. (Muntenia) | 26709712 | 2025-05-07 | 2026-05-07 |  |  |  | 2025-12-31
79 | jud. BUCURESTI, loc. SECTOR 5, Strada Doina, nr. 1 | B | solara | 0.03 | 0.0293 | 0 | 0 | PTAB 3632 |  | Retele Electrice Romania S.A. (Muntenia) | 26713136 | 2025-05-07 | 2026-05-07 |  |  |  | 2025-12-31
80 | jud. BUCURESTI, loc. SECTOR 3, Bulevardul Nicolae Grigorescu, nr. 12-14 | B | solara | 0.3 | 0.169 | 0 | 0 | S10 T2983-PA945 CEL 5 BUC |  | Retele Electrice Romania S.A. (Muntenia) | 26722806 | 2025-05-07 | 2026-05-07 |  |  |  | 2025-12-31
81 | jud. BUCURESTI, loc. SECTOR 3, Strada Patriotilor, nr. 3 | B | solara | 0.2 | 0.1959 | 0 | 0 | S10 T1025-PA2495 CEL 9 BUC NOUA |  | Retele Electrice Romania S.A. (Muntenia) | 26723707 | 2025-05-07 | 2026-05-07 |  |  |  | 2025-12-31
82 | jud. BUCURESTI, loc. SECTOR 3, Strada Industriilor, nr. 46, sc. 0 | B | solara | 0.1932 | 0.18924 | 0 | 0 | S10 T4359-TITAN CEL 22 BUC |  | Retele Electrice Romania S.A. (Muntenia) | 26725697 | 2025-05-07 | 2026-05-07 |  |  |  | 2025-12-31
83 | jud. BUCURESTI, loc. SECTOR 3, Soseaua Garii Catelu, nr. 50, sc. 0 | B | solara | 0.0828 | 0.081044 | 0 | 0 | S10 T4359-TITAN CEL 22 BUC |  | Retele Electrice Romania S.A. (Muntenia) | 26725433 | 2025-05-07 | 2026-05-07 |  |  |  | 2025-12-31
84 | jud. BUCURESTI, loc. SECTOR 3, Soseaua Mihai Bravu, nr. 428 | B | solara | 0.15 | 0.1469 | 0 | 0 | S20 PC3-MIHAI BRAVU CEL 26 BUC |  | Retele Electrice Romania S.A. (Muntenia) | 26725673 | 2025-05-07 | 2026-05-07 |  |  |  | 2025-12-31
85 | jud. BUCURESTI, loc. SECTOR 3, Strada Rotunda, nr. 19, sc. - | B | solara | 0.2 | 0.1959 | 0 | 0 | S10 T5799-PA2535 CEL 12 BUC |  | Retele Electrice Romania S.A. (Muntenia) | 26725900 | 2025-05-07 | 2026-05-07 |  |  |  | 2025-12-31
86 | jud. BUCURESTI, loc. SECTOR 3, Bulevardul Theodor Pallady, nr. 216, bl. - | B | solara | 0.14904 | 0.14596 | 0 | 0 | PTZ 1566 |  | Retele Electrice Romania S.A. (Muntenia) | 26725897 | 2025-05-07 | 2026-05-07 |  |  |  | 2025-12-31
87 | jud. BUCURESTI, loc. SECTOR 3, Strada Pazon Marin,Plutonier, nr. 2B | B | solara | 0.14352 | 0.14055 | 0 | 0 | PTZ 2732 |  | Retele Electrice Romania S.A. (Muntenia) | 26729566 | 2025-05-07 | 2026-05-07 |  |  |  | 2025-12-31
88 | jud. BUCURESTI, loc. SECTOR 3, Bulevardul Nicolae Grigorescu, nr. 12, bl. - | B | solara | 0.05 | 0.0489 | 0 | 0 | S10 T5480-PA2320 CEL 2 BUC |  | Retele Electrice Romania S.A. (Muntenia) | 26743710 | 2025-05-07 | 2026-05-07 |  |  |  | 2025-12-31
89 | jud. BUCURESTI, loc. SECTOR 3, Strada Patulului, nr. 2 | B | solara | 0.09476 | 0.092765 | 0 | 0 | PTZ 2355 |  | Retele Electrice Romania S.A. (Muntenia) | 26744203 | 2025-05-07 | 2026-05-07 |  |  |  | 2025-12-31
90 | jud. ILFOV, loc. CALDARARU, Strada OXIGENULUI, nr. 2B | IF | solara | 0.08078 | 0.079144 | 0 | 0 | A20 CATELU-GLINA IF |  | Retele Electrice Romania S.A. (Muntenia) | 26586513 | 2025-05-08 | 2026-05-08 |  |  |  | 2025-12-31
91 | jud. ILFOV, loc. POPESTI-LEORDENI, Strada ASTRELOR, nr. 39A | IF | solara | 0.0045 | 0.00438 | 0 | 0 | PTAB 4167 BUSU MARIUS |  | Retele Electrice Romania S.A. (Muntenia) | 26638263 | 2025-05-08 | 2026-05-08 |  |  |  | 2025-12-31
92 | jud. ILFOV, loc. CIOLPANI, Strada Stadionului, nr. 77 | IF | solara | 0.295 | 0.2883 | 0 | 0 | A20 PLOIESTI-TANCABESTI IF |  | Retele Electrice Romania S.A. (Muntenia) | 26638184 | 2025-05-08 | 2026-05-08 |  |  |  | 2025-12-31
93 | jud. ILFOV, loc. DOMNESTI, Strada Aerogarii, nr. 16C, ap. HALA C1 | IF | solara | 0.025 | 0.02448 | 500 | 0.4 | PTAB 5562 |  | Retele Electrice Romania S.A. (Muntenia) | 26674346 | 2025-05-08 | 2026-05-08 |  |  |  | 2025-12-31
94 | jud. BUCURESTI, loc. SECTOR 5, Strada Trompetului, nr. 34 spec, bl. 1 | B | solara | 0.02915 | 0.028467 | 0 | 0 | PTZ 850 |  | Retele Electrice Romania S.A. (Muntenia) | 26713083 | 2025-05-08 | 2026-05-08 |  |  |  | 2025-12-31
95 | jud. BUCURESTI, loc. SECTOR 5, Calea Ferentari, nr. 96 | B | solara | 0.01815 | 0.017687 | 0 | 0 | PTZ 406 |  | Retele Electrice Romania S.A. (Muntenia) | 26714054 | 2025-05-08 | 2026-05-08 |  |  |  | 2025-12-31
96 | jud. BUCURESTI, loc. SECTOR 5, Soseaua Viilor, nr. 99 | B | solara | 0.02915 | 0.028467 | 0 | 0 | PTS 100 |  | Retele Electrice Romania S.A. (Muntenia) | 26714222 | 2025-05-08 | 2026-05-08 |  |  |  | 2025-12-31
97 | jud. GIURGIU, loc. GIURGIU, Bulevardul BUCURESTI, nr. 57, bl. -, sc. -, et. -, ap. - | GR | solara | 0.14998 | 0.14648 | 0 | 0 | PTZ 2107 UM JANDARMI |  | Retele Electrice Romania S.A. (Muntenia) | 26728941 | 2025-05-08 | 2026-05-08 |  |  |  | 2025-12-31
98 | jud. BUCURESTI, loc. SECTOR 3, ALEEA Prevederii, nr. 6 | B | solara | 0.13 | 0.1273 | 0 | 0 | S10 T2221-PA2495 CEL 4 BUC NOUA |  | Retele Electrice Romania S.A. (Muntenia) | 26753431 | 2025-05-08 | 2026-05-08 |  |  |  | 2025-12-31
99 | jud. BUCURESTI, loc. SECTOR 3, Strada Odobesti, nr. 3 | B | solara | 0.1 | 0.0979 | 0 | 0 | PTS 1447 |  | Retele Electrice Romania S.A. (Muntenia) | 26756116 | 2025-05-08 | 2026-05-08 |  |  |  | 2025-12-31
100 | jud. BUCURESTI, loc. SECTOR 3, Bulevardul Nicolae Grigorescu, nr. 12 | B | solara | 0.20976 | 0.20547 | 0 | 0 | PTZ 2633 |  | Retele Electrice Romania S.A. (Muntenia) | 26750999 | 2025-05-09 | 2026-05-09 |  |  |  | 2025-12-31
101 | jud. BUCURESTI, loc. SECTOR 3, ALEEA Barajul Rovinari, nr. 10 | B | solara | 0.02576 | 0.025145 | 0 | 0 | PTS 1361 |  | Retele Electrice Romania S.A. (Muntenia) | 26761713 | 2025-05-09 | 2026-05-09 |  |  |  | 2025-12-31
102 | jud. BUCURESTI, loc. SECTOR 3, SPLAIUL Unirii, nr. 313 | B | solara | 0.15 | 0.14694 | 0 | 0 | S10 ICPE 1-CET SUD CEL J13 BUC |  | Retele Electrice Romania S.A. (Muntenia) | 26638073 | 2025-05-12 | 2026-05-12 |  |  |  | 2025-12-31
103 | jud. BUCURESTI, loc. SECTOR 5, Strada Samuil Vulcan, nr. 8 | B | solara | 0.0451 | 0.044098 | 0 | 0 | PTZ 377 |  | Retele Electrice Romania S.A. (Muntenia) | 26705651 | 2025-05-12 | 2026-05-12 |  |  |  | 2025-12-31
104 | jud. ILFOV, loc. GHERMANESTI, Strada Plevnei, nr. 23 | IF | solara | 0.025 | 0.02446 | 200 | 0.4 | PTA 7806 |  | Retele Electrice Romania S.A. (Muntenia) | 26703229 | 2025-05-13 | 2026-05-13 |  |  |  | 2025-12-31
105 | jud. BUCURESTI, loc. SECTOR 5, Strada Amurgului, nr. 35 | B | solara | 0.015 | 0.0146 | 0 | 0 | PTZ 731 |  | Retele Electrice Romania S.A. (Muntenia) | 26713165 | 2025-05-13 | 2026-05-13 |  |  |  | 2025-12-31
106 | jud. BUCURESTI, loc. SECTOR 5, Strada Gutuilor, nr. 1 | B | solara | 0.0286 | 0.027928 | 0 | 0 | PTZ 2477 |  | Retele Electrice Romania S.A. (Muntenia) | 26712827 | 2025-05-13 | 2026-05-13 |  |  |  | 2025-12-31
107 | jud. BUCURESTI, loc. SECTOR 5, Strada Bachus, nr. 42 | B | solara | 0.02585 | 0.025233 | 0 | 0 | PTS 953 |  | Retele Electrice Romania S.A. (Muntenia) | 26713049 | 2025-05-13 | 2026-05-13 |  |  |  | 2025-12-31
108 | jud. BUCURESTI, loc. SECTOR 2, Strada Heliade-Radulescu Ion, nr. 22 | B | solara | 0.015 | 0.01469 | 0 | 0 | PTS 1227 |  | Retele Electrice Romania S.A. (Muntenia) | 25894766 | 2025-05-14 | 2026-05-14 |  |  |  | 2025-12-31
109 | jud. BUCURESTI, loc. SECTOR 5, Calea 13 Septembrie, nr. 209 | B | solara | 0.0033 | 0.003134 | 0 | 0 | PTZ 3231 |  | Retele Electrice Romania S.A. (Muntenia) | 26706418 | 2025-05-14 | 2026-05-14 |  |  |  | 2025-12-31
110 | jud. BUCURESTI, loc. SECTOR 5, Calea Rahovei, nr. 315 | B | solara | 0.0836 | 0.081828 | 0 | 0 | PTZ 3095 |  | Retele Electrice Romania S.A. (Muntenia) | 26714277 | 2025-05-14 | 2026-05-14 |  |  |  | 2025-12-31
111 | jud. Bucuresti, loc. Sector 5, Strada Creanga Ion, nr. 6 | B | solara | 0.0198 | 0.019304 | 0 | 0 | PTZ 3336 |  | Retele Electrice Romania S.A. (Muntenia) | 26705735 | 2025-05-15 | 2026-05-15 |  |  |  | 2025-12-31
112 | jud. BUCURESTI, loc. SECTOR 5, PRELUNGIREA Ferentari, nr. 74A | B | solara | 0.05 | 0.0489 | 0 | 0 | PTZ 872 |  | Retele Electrice Romania S.A. (Muntenia) | 26705581 | 2025-05-15 | 2026-05-15 |  |  |  | 2025-12-31
113 | jud. BUCURESTI, loc. SECTOR 5, Strada Tufisului, nr. 13 | B | solara | 0.0275 | 0.02685 | 0 | 0 | PTS 1212 |  | Retele Electrice Romania S.A. (Muntenia) | 26706470 | 2025-05-15 | 2026-05-15 |  |  |  | 2025-12-31
114 | jud. BUCURESTI, loc. SECTOR 5, Strada Pucheni, nr. 55 | B | solara | 0.0363 | 0.035474 | 0 | 0 | PTZ 1164 |  | Retele Electrice Romania S.A. (Muntenia) | 26706529 | 2025-05-15 | 2026-05-15 |  |  |  | 2025-12-31
115 | jud. BUCURESTI, loc. SECTOR 4, Soseaua Giurgiului, nr. 124 SPEC, bl. - | B | solara | 0.0803 | 0.078594 | 0 | 0 | PTZ 1784 |  | Retele Electrice Romania S.A. (Muntenia) | 26706163 | 2025-05-15 | 2026-05-15 |  |  |  | 2025-12-31
116 | jud. BUCURESTI, loc. Sector 5, Strada Muntii Carpati, nr. 72 | B | solara | 0.04 | 0.0391 | 0 | 0 | PTZ 1164 |  | Retele Electrice Romania S.A. (Muntenia) | 26705957 | 2025-05-15 | 2026-05-15 |  |  |  | 2025-12-31
117 | jud. BUCURESTI, loc. SECTOR 5, Strada Leresti, nr. 12 | B | solara | 0.02 | 0.0195 | 0 | 0 | PTZ 1952 |  | Retele Electrice Romania S.A. (Muntenia) | 26705831 | 2025-05-15 | 2026-05-15 |  |  |  | 2025-12-31
118 | jud. BUCURESTI, loc. SECTOR 5, Strada Vigoniei, nr. 3-5 | B | solara | 0.03 | 0.0293 | 0 | 0 | PTZ 1913 |  | Retele Electrice Romania S.A. (Muntenia) | 26706310 | 2025-05-15 | 2026-05-15 |  |  |  | 2025-12-31
119 | jud. Bucuresti, loc. SECTOR 5, Strada Lacul Bucura, nr. 14 | B | solara | 0.03 | 0.0293 | 0 | 0 | PTZ 2482 |  | Retele Electrice Romania S.A. (Muntenia) | 26706274 | 2025-05-15 | 2026-05-15 |  |  |  | 2025-12-31
120 | jud. BUCURESTI, loc. SECTOR 5, Strada Nabucului, nr. 18 | B | solara | 0.08415 | 0.082367 | 0 | 0 | PTZ 969 |  | Retele Electrice Romania S.A. (Muntenia) | 26706223 | 2025-05-15 | 2026-05-15 |  |  |  | 2025-12-31
121 | jud. BUCURESTI, loc. SECTOR 5, Strada Spatarul Preda, nr. 16 SPEC, bl. - | B | solara | 0.08085 | 0.079133 | 0 | 0 | PTAB 3632 |  | Retele Electrice Romania S.A. (Muntenia) | 26712850 | 2025-05-15 | 2026-05-15 |  |  |  | 2025-12-31
122 | jud. BUCURESTI, loc. SECTOR 5, Strada Garoafei, nr. 12 | B | solara | 0.0275 | 0.02685 | 0 | 0 | PAZ 1470 GAROAFEI |  | Retele Electrice Romania S.A. (Muntenia) | 26712962 | 2025-05-15 | 2026-05-15 |  |  |  | 2025-12-31
123 | jud. BUCURESTI, loc. SECTOR 5, Soseaua Bucuresti-Magurele, nr. 45 | B | solara | 0.0352 | 0.034396 | 0 | 0 | PTZ 2136 |  | Retele Electrice Romania S.A. (Muntenia) | 26712778 | 2025-05-15 | 2026-05-15 |  |  |  | 2025-12-31
124 | jud. BUCURESTI, loc. SECTOR 5, Strada Crizantemelor, nr. 2 | B | solara | 0.0385 | 0.03763 | 0 | 0 | PTZ 1631 |  | Retele Electrice Romania S.A. (Muntenia) | 26713336 | 2025-05-15 | 2026-05-15 |  |  |  | 2025-12-31
125 | jud. BUCURESTI, loc. SECTOR 5, Strada Iancu Jianu, nr. 26 | B | solara | 0.03 | 0.0293 | 0 | 0 | PTZ 3417 |  | Retele Electrice Romania S.A. (Muntenia) | 26714743 | 2025-05-15 | 2026-05-15 |  |  |  | 2025-12-31
126 | jud. BUCURESTI, loc. SECTOR 3, Bulevardul Energeticienilor, nr. 8 | B | solara | 0.24983 | 0.24473 | 0 | 0 | S10 PA1730B1-CET SUD CEL J9 BUC |  | Retele Electrice Romania S.A. (Muntenia) | 26714459 | 2025-05-15 | 2026-05-15 |  |  |  | 2025-12-31
127 | jud. ILFOV, loc. DRAGOMIRESTI-DEAL, Intrarea SOARELUI, nr. 17 | IF | solara | 0.00315 | 0.003086 | 0 | 0 | PTAB 5556 |  | Retele Electrice Romania S.A. (Muntenia) | 24967652 | 2025-05-16 | 2026-05-16 |  |  |  | 2025-12-31
128 | jud. BUCURESTI, loc. SECTOR 5, Strada Rosca Pandele, nr. 2-4 | B | solara | 0.0374 | 0.036552 | 0 | 0 | PTZ 829 |  | Retele Electrice Romania S.A. (Muntenia) | 26706108 | 2025-05-16 | 2026-05-16 |  |  |  | 2025-12-31
129 | jud. BUCURESTI, loc. SECTOR 5, Strada Lacul Bucura, nr. 26 SPEC, bl. - | B | solara | 0.0264 | 0.025772 | 0 | 0 | PTS 2285 |  | Retele Electrice Romania S.A. (Muntenia) | 26714589 | 2025-05-16 | 2026-05-16 |  |  |  | 2025-12-31
130 | jud. ILFOV, loc. TUNARI, Strada Orientului, nr. 1, ap. VILA 43 | IF | solara | 0.00496 | 0.00486 | 0 | 0 | PTAB 4411 |  | Retele Electrice Romania S.A. (Muntenia) | 26719712 | 2025-05-16 | 2026-05-16 |  |  |  | 2025-12-31
131 | jud. ILFOV, loc. ROSU, Strada ACVILEI, nr. 38/21, ap. casa | IF | solara | 0.009 | 0.008819 | 0 | 0 | PTAB 5537 |  | Retele Electrice Romania S.A. (Muntenia) | 26711489 | 2025-05-19 | 2026-05-19 |  |  |  | 2025-12-31
132 | jud. ILFOV, loc. OTOPENI, Strada Matei Basarab, nr. FN | IF | solara | 0.01 | 0.0097 | 27.8 | 0.4 | PTA 4045 |  | Retele Electrice Romania S.A. (Muntenia) | 25994067 | 2025-05-20 | 2026-05-20 |  |  |  | 2025-12-31
133 | jud. BUCURESTI, loc. SECTOR 4, Soseaua oltenitei, nr. X SOS. BER | B | solara | 0.192 | 0.18716 | 0 | 0 | S20 T4869-VACARESTI CEL 22 BUC |  | Retele Electrice Romania S.A. (Muntenia) | 26108016 | 2025-05-20 | 2026-05-20 |  |  |  | 2025-12-31
134 | jud. BUCURESTI, loc. SECTOR 4, Strada Tulnici, nr. FN | B | solara | 0.15 | 0.146 | 0 | 0 | S20 T4869-VACARESTI CEL 22 BUC |  | Retele Electrice Romania S.A. (Muntenia) | 26108239 | 2025-05-20 | 2026-05-20 |  |  |  | 2025-12-31
135 | jud. ILFOV, loc. CLINCENI, Strada Zambilelor, nr. 16 | IF | solara | 0.2 | 0.19595 | 279.3 | 0.4 | S20 MIHAILESTI-DOMNESTI IF |  | Retele Electrice Romania S.A. (Muntenia) | 26584692 | 2025-05-20 | 2026-05-20 |  |  |  | 2025-12-31
136 | jud. ILFOV, loc. AFUMATI, Soseaua Moara Domneasca, nr. 7 | IF | solara | 0.77 | 0.751 | 0 | 0 | S20 PIONEER-AFUMATI IF |  | Retele Electrice Romania S.A. (Muntenia) | 20098169 | 2025-05-21 | 2026-05-21 |  |  |  | 2025-12-31
137 | jud. BUCURESTI, loc. SECTOR 1, Strada Dolomitului, nr. 50 | B | solara | 0.009 | 0.008819 | 0 | 0 | PTAB 5030 |  | Retele Electrice Romania S.A. (Muntenia) | 26676231 | 2025-05-21 | 2026-05-21 |  |  |  | 2025-12-31
138 | jud. BUCURESTI, loc. SECTOR 5, Strada Dorneasca, nr. 7A | B | solara | 0.06 | 0.0587 | 0 | 0 | PTZ 3478 |  | Retele Electrice Romania S.A. (Muntenia) | 26712894 | 2025-05-21 | 2026-05-21 |  |  |  | 2025-12-31
139 | jud. ILFOV, loc. VOLUNTARI, Bulevardul PIPERA, nr. 141, bl. LOT 78, sc. VILA 78 | IF | solara | 0.015 | 0.01455 | 1600 | 0.4 | PTAB 4106 |  | Retele Electrice Romania S.A. (Muntenia) | 26730422 | 2025-05-21 | 2026-05-21 |  |  |  | 2025-12-31
140 | jud. ILFOV, loc. BRAGADIRU, Soseaua Alexandriei, nr. 145-A, ap. IMOBIL | IF | solara | 0.02 | 0.01959 | 750 | 0.4 | PTAB 2049 |  | Retele Electrice Romania S.A. (Muntenia) | 26802382 | 2025-05-21 | 2026-05-21 |  |  |  | 2025-12-31
141 | jud. ILFOV, loc. MOGOSOAIA, Strada LIVEZILOR, nr. 8E | IF | solara | 0.005 | 0.00488 | 0 | 0 | PTA 7546 |  | Retele Electrice Romania S.A. (Muntenia) | 26810766 | 2025-05-21 | 2026-05-21 |  |  |  | 2025-12-31
142 | jud. BUCURESTI, loc. SECTOR 5, Strada Margeanului, nr. 25A | B | solara | 0.03 | 0.0293 | 0 | 0 | PTZ 1631 |  | Retele Electrice Romania S.A. (Muntenia) | 26713114 | 2025-05-22 | 2026-05-22 |  |  |  | 2025-12-31
143 | jud. BUCURESTI, loc. SECTOR 5, Strada Margeanului, nr. 81 | B | solara | 0.0143 | 0.013914 | 0 | 0 | PTZ 786 |  | Retele Electrice Romania S.A. (Muntenia) | 26714164 | 2025-05-22 | 2026-05-22 |  |  |  | 2025-12-31
144 | jud. ILFOV, loc. CLINCENI, Strada Fortului, nr. 27A | IF | solara | 0.01 | 0.009798 | 0 | 0 | PTA 5049 |  | Retele Electrice Romania S.A. (Muntenia) | 26732718 | 2025-05-23 | 2026-05-23 |  |  |  | 2025-12-31
145 | jud. ILFOV, loc. TAMASI, Strada Frasinului, nr. 24A | IF | solara | 0.005 | 0.004899 | 0 | 0 | PTAB 7814 SC RAJA SA |  | Retele Electrice Romania S.A. (Muntenia) | 26805552 | 2025-05-26 | 2026-05-26 |  |  |  | 2025-12-31
146 | jud. BUCURESTI, loc. SECTOR 6, Calea Plevnei, nr. 147-149 | B | solara | 0.08938 | 0.087582 | 0 | 0 | PTS 1615 |  | Retele Electrice Romania S.A. (Muntenia) | 25993983 | 2025-05-27 | 2026-05-27 |  |  |  | 2025-12-31
147 | jud. ILFOV, loc. GANEASA, Strada TARLA, nr. 16/3, bl. PARCELA 48 | IF | solara | 0.399 | 0.39101 | 0 | 0 | S20 PIONEER-AFUMATI IF |  | Retele Electrice Romania S.A. (Muntenia) | 26342701 | 2025-05-27 | 2026-05-27 |  |  |  | 2025-12-31
148 | jud. BUCURESTI, loc. SECTOR 6, Bulevardul Milea Vasile, g-ral., nr. 4 | B | solara | 1.55 | 0.97912 | 0 | 0 | S20 T4329B1-RAZOARE CEL 8 BUC |  | Retele Electrice Romania S.A. (Muntenia) | 26628878 | 2025-05-27 | 2026-05-27 |  |  |  | 2025-12-31
149 | jud. BUCURESTI, loc. SECTOR 5, Strada Iosif O. Eugen, dr., nr. 17 -19 | B | solara | 0.02664 | 0.026105 | 100 | 0.4 | PTZ 130 |  | Retele Electrice Romania S.A. (Muntenia) | 26767712 | 2025-05-28 | 2026-05-28 |  |  |  | 2025-12-31
150 | jud. BUCURESTI, loc. SECTOR 4, Strada David Ilie,Sergent, nr. 33A | B | solara | 0.006 | 0.00587 | 20 | 0.23 | PTZ 1016 |  | Retele Electrice Romania S.A. (Muntenia) | 26829928 | 2025-05-28 | 2026-05-28 |  |  |  | 2025-12-31
151 | jud. BUCURESTI, loc. SECTOR 4, Strada David Ilie,Sergent, nr. 35 | B | solara | 0.006 | 0.00587 | 20 | 0.23 | PTZ 1016 |  | Retele Electrice Romania S.A. (Muntenia) | 26829926 | 2025-05-28 | 2026-05-28 |  |  |  | 2025-12-31
152 | jud. ILFOV, loc. MAGURELE, Strada Reactorului, nr. 30 | IF | solara | 1.603 | 0 | 0 | 0 | S20 REACTOR 1-IFA IF |  | Retele Electrice Romania S.A. (Muntenia) | 26116475 | 2025-05-29 | 2026-05-29 |  |  |  | 2025-12-31
153 | jud. ILFOV, loc. 1 DECEMBRIE, Strada 11, nr. 34 | IF | solara | 0.00807 | 0.007907 | 100 | 0.23 | PTAB 5314 GREEN CITY |  | Retele Electrice Romania S.A. (Muntenia) | 26689299 | 2025-05-30 | 2026-05-30 |  |  |  | 2025-12-31
154 | jud. ILFOV, loc. DRAGOMIRESTI-DEAL, Strada Virginia, nr. 1 | IF | solara | 0.96 | 0 | 0 | 0 | S20 PEPSI 1-DRAGOMIRESTI IF |  | Retele Electrice Romania S.A. (Muntenia) | 26713823 | 2025-05-30 | 2026-05-30 |  |  |  | 2025-12-31
155 | jud. GIURGIU, loc. BOLINTIN-VALE, Ulita Poarta Luncii, nr. 131 | GR | solara | 0.395 | 0.3871 | 0 | 0 | A20 TAROM-ARCUDA GR |  | Retele Electrice Romania S.A. (Muntenia) | 26218478 | 2025-04-01 | 2026-04-01 |  |  |  | 2025-12-31
156 | jud. GIURGIU, loc. UZUNU, Strada Livezii, nr. 1 | GR | solara | 0.09737 | 0.095368 | 0 | 0 | A20 IRIGATII-UZUNU GR |  | Retele Electrice Romania S.A. (Muntenia) | 26244707 | 2025-04-01 | 2026-04-01 |  |  |  | 2025-12-31
157 | jud. ILFOV, loc. OTOPENI, Strada TEBEA, nr. 22 | IF | solara | 0.025 | 0.02425 | 0 | 0 | PTAB 4102 |  | Retele Electrice Romania S.A. (Muntenia) | 26415705 | 2025-04-01 | 2026-04-01 |  |  |  | 2025-12-31
158 | jud. GIURGIU, loc. MIHAILESTI, Ulita Statie electrica Mihailesti, nr. 3 | GR | solara | 0.3 | 0.2939 | 0 | 0 | PCZ 3343 - FERMA 22 |  | Retele Electrice Romania S.A. (Muntenia) | 25416027 | 2025-04-02 | 2026-04-02 |  |  |  | 2025-12-31
159 | jud. GIURGIU, loc. HOTARELE, Strada Extravilan, nr. FN, bl. T88/2 | GR | solara | 0.2112 | 0.20697 | 0 | 0 | A20 ARGES 1-HOTARELE GR |  | Retele Electrice Romania S.A. (Muntenia) | 26161489 | 2025-04-02 | 2026-04-02 |  |  |  | 2025-12-31
160 | jud. GIURGIU, loc. RASUCENI, Strada RASUCENI, nr. T40,P1 | GR | solara | 3.8861 | 3.746 | 0 | 0 | CUCURUZU 110/20KV |  | Retele Electrice Romania S.A. (Muntenia) | 17597290 | 2025-04-03 | 2026-04-03 |  |  |  | 2025-12-31
161 | jud. BUCURESTI, loc. SECTOR 1, Strada Popisteanu,Aviator, nr. 71 | B | solara | 0.01 | 0.00979 | 0 | 0 | PTS 316 |  | Retele Electrice Romania S.A. (Muntenia) | 26320169 | 2025-04-03 | 2026-04-03 |  |  |  | 2025-12-31
162 | jud. ILFOV, loc. BRAGADIRU, ALEEA Simbolului, nr. 5 | IF | solara | 0.011 | 0.01077 | 0 | 0 | PTAB 5262 FS 25896014 |  | Retele Electrice Romania S.A. (Muntenia) | 26118357 | 2025-04-07 | 2026-04-07 |  |  |  | 2025-12-31
163 | jud. ILFOV, loc. MOGOSOAIA, Strada Nichita Stanescu, nr. 48A | IF | solara | 0.009 | 0.00881 | 0 | 0 | PTA 2804 |  | Retele Electrice Romania S.A. (Muntenia) | 26456438 | 2025-04-07 | 2026-04-07 |  |  |  | 2025-12-31
164 | jud. BUCURESTI, loc. SECTOR 1, Bulevardul Ion Mihalache, nr. 124-126 | B | solara | 0.13 | 0.1269 | 0 | 0 | PTAB 4522 |  | Retele Electrice Romania S.A. (Muntenia) | 25343103 | 2025-04-14 | 2026-04-14 |  |  |  | 2025-12-31
165 | jud. ILFOV, loc. MAGURELE, Strada Bucuresti, nr. 151 | IF | solara | 0.1 | 0.097476 | 0 | 0 | PTA 2195 U.M. VIRTEJU |  | Retele Electrice Romania S.A. (Muntenia) | 26326414 | 2025-04-17 | 2026-04-17 |  |  |  | 2025-12-31
166 | jud. GIURGIU, loc. SABARENI, Strada TINERETULUI, nr. 53 | GR | solara | 0.4 | 0.39195 | 0 | 0 | A20 POMPE-ARCUDA GR |  | Retele Electrice Romania S.A. (Muntenia) | 26344253 | 2025-04-17 | 2026-04-17 |  |  |  | 2025-12-31
167 | jud. BUCURESTI, loc. SECTOR 4, Soseaua Giurgiului, nr. 5 | B | solara | 0.02616 | 0.025437 | 0 | 0 | S20 T4711B1-JILAVA CEL 17 BUC |  | Retele Electrice Romania S.A. (Muntenia) | 26427105 | 2025-04-17 | 2026-04-17 |  |  |  | 2025-12-31
168 | jud. ILFOV, loc. GANEASA, Strada Tarla, nr. T92 | IF | solara | 5.2121 | 4.836 | 1920 | 0.4 | AFUMATI 110/20 KV |  | Retele Electrice Romania S.A. (Muntenia) | 25104345 | 2025-04-23 | 2026-04-23 |  |  |  | 2025-12-31
169 | jud. BUCURESTI, loc. SECTOR 6, Drumul Podu Dambovitei, nr. 77 | B | solara | 0.02688 | 0.026242 | 0 | 0 | PTZ 1971 |  | Retele Electrice Romania S.A. (Muntenia) | 26209028 | 2025-04-28 | 2026-04-28 |  |  |  | 2025-12-31
170 | jud. ILFOV, loc. NUCI, Strada Extravilan, nr. FN, bl. T7, sc. P84/54 | IF | solara | 2.677 | 1.2 | 2500 | 0.4 | A20 NUCI-CACIULATI IF |  | Retele Electrice Romania S.A. (Muntenia) | 18672880 | 2025-04-30 | 2026-04-30 |  |  |  | 2025-12-31
171 | jud. Ilfov, loc. DRAGOMIRESTI-VALE, Strada Piersicului, nr. 1, bl. Tarla 63 | IF | solara | 4.1 | 4 | 0 | 0 | S20 SPICUL-CHITILA IF |  | Retele Electrice Romania S.A. (Muntenia) | 25167201 | 2025-04-30 | 2026-04-30 |  |  |  | 2025-12-31
172 | jud. ILFOV, loc. DARVARI, Strada 1 Mai, nr. 81 | IF | solara | 0.00783 | 0.007653 | 314 | 0.23 | PTA 2352 INSTITUT DARVARI |  | Retele Electrice Romania S.A. (Muntenia) | 26586771 | 2025-04-30 | 2026-04-30 |  |  |  | 2025-12-31
173 | jud. BUCURESTI, loc. SECTOR 5, Strada Creanga Ion, nr. 8 | B | solara | 0.03 | 0.0293 | 0 | 0 | PTZ 3364 |  | Retele Electrice Romania S.A. (Muntenia) | 26698160 | 2025-04-30 | 2026-04-30 |  |  |  | 2025-12-31
174 | jud. ILFOV, loc. CIOROGARLA, Strada Scolii, nr. 88, bl. TARLA 20/1 A, sc. PARCELA 17 | IF | solara | 0.4 | 0.39197 | 140.06 | 0.4 | S20 CREAM LINE-IFA IF |  | Retele Electrice Romania S.A. (Muntenia) | 25232384 | 2025-03-10 | 2026-03-10 |  |  |  | 2025-12-31
175 | jud. ILFOV, loc. MAGURELE, Strada Amurgului, nr. 2 | IF | solara | 0.02666 | 0.026126 | 0 | 0 | PTAB 2232 |  | Retele Electrice Romania S.A. (Muntenia) | 26149134 | 2025-03-11 | 2026-03-11 |  |  |  | 2025-12-31
176 | jud. ILFOV, loc. TUNARI, Strada SOSEAUA DE CENTURA, nr. 12 | IF | solara | 0.5 | 0 | 0 | 0 | S20 PHILIP MORRIS-CACIULATI IF |  | Retele Electrice Romania S.A. (Muntenia) | 25844223 | 2025-03-12 | 2026-03-12 |  |  |  | 2025-12-31
177 | jud. ILFOV, loc. MAGURELE, Strada Atomistilor, nr. 242 | IF | solara | 0.03784 | 0.037082 | 0 | 0 | PCZ 2247 BL. MAGURELE |  | Retele Electrice Romania S.A. (Muntenia) | 26078093 | 2025-03-12 | 2026-03-12 |  |  |  | 2025-12-31
178 | jud. ILFOV, loc. MAGURELE, Strada Fizicienilor, nr. 36B | IF | solara | 0.15 | 0.147 | 0 | 0 | PCZ 2658 BLOCURI IFA |  | Retele Electrice Romania S.A. (Muntenia) | 26078316 | 2025-03-12 | 2026-03-12 |  |  |  | 2025-12-31
179 | jud. GIURGIU, loc. COLIBASI, Strada Intravilan, nr. FN | GR | solara | 6.4486 | 6.462 | 560 | 0.4 | S20 CFV FUTURE SOLAR-COLIBASI GR |  | Retele Electrice Romania S.A. (Muntenia) | 26183454 | 2025-03-17 | 2026-03-17 |  |  |  | 2025-12-31
180 | jud. GIURGIU, loc. UIESTI, Soseaua Principala, nr. FN, bl. T5/2, sc. P25 | GR | solara | 9.9898 | 8.99 | 10080 | 0.4 | S20 CFE TIN MAR-MARSA GR |  | Retele Electrice Romania S.A. (Muntenia) | 26027347 | 2025-03-24 | 2026-03-24 |  |  |  | 2025-12-31
181 | jud. GIURGIU, loc. UIESTI, Soseaua Principala, nr. FN, bl. LOT.2, sc. TARLA 5/2 | GR | solara | 8.4797 | 7.63 | 7560 | 0.4 | S20 CFE MAR TIN-PA MARSA CFE GR |  | Retele Electrice Romania S.A. (Muntenia) | 26027071 | 2025-03-24 | 2026-03-24 |  |  |  | 2025-12-31
182 | jud. BUCURESTI, loc. SECTOR 3, Bulevardul Theodor Pallady, nr. 57 | B | solara | 1.5 | 0 | 0 | 0 | S20 T5187-DUDESTI CEL 8 BUC |  | Retele Electrice Romania S.A. (Muntenia) | 26152512 | 2025-03-24 | 2026-03-24 |  |  |  | 2025-12-31
183 | jud. BUCURESTI, loc. SECTOR 4, Strada Grigore Marin,Cap., nr. 42-44 | B | solara | 0.09632 | 0.094384 | 0 | 0 | PTZ 1499 |  | Retele Electrice Romania S.A. (Muntenia) | 26194536 | 2025-03-24 | 2026-03-24 |  |  |  | 2025-12-31
184 | jud. BUCURESTI, loc. SECTOR 3, Bulevardul Theodor Pallady, nr. 64 | B | solara | 0.08944 | 0.087641 | 0 | 0 | S6 T4904-PA2190 CEL 6 BUC |  | Retele Electrice Romania S.A. (Muntenia) | 26194638 | 2025-03-27 | 2026-03-27 |  |  |  | 2025-12-31
185 | jud. ILFOV, loc. CIOLPANI, Soseaua Bucuresti-Ploiesti, nr. KM 32 | IF | solara | 0.4 | 0 | 0 | 0 | PTA 7011 |  | Retele Electrice Romania S.A. (Muntenia) | 26230543 | 2025-03-27 | 2026-03-27 |  |  |  | 2025-12-31
186 | jud. BUCURESTI, loc. SECTOR 1, Strada Caransebes, nr. 1, bl. SPEC, sc. 70 | B | solara | 0.09976 | 0.097725 | 0 | 0 | PTZ 2046 |  | Retele Electrice Romania S.A. (Muntenia) | 26371565 | 2025-03-31 | 2026-03-31 |  |  |  | 2025-12-31
187 | jud. BUCURESTI, loc. SECTOR 1, Strada Caransebes, nr. 1, bl. SPEC, sc. 70 | B | solara | 0.07482 | 0.073284 | 0 | 0 | PTZ 2046 |  | Retele Electrice Romania S.A. (Muntenia) | 26371690 | 2025-03-31 | 2026-03-31 |  |  |  | 2025-12-31
188 | jud. ILFOV, loc. PETRACHIOAIA, Strada Toporasilor, nr. 274 | IF | solara | 0.02457 | 0.024059 | 0 | 0 | PTA 7582 PETRECHIOAIA |  | Retele Electrice Romania S.A. (Muntenia) | 26469374 | 2025-03-31 | 2026-03-31 |  |  |  | 2025-12-31
189 | jud. ILFOV, loc. BRAGADIRU, Soseaua Centura, nr. 2-8, bl. Corp C1, A2 | IF | solara | 0.38 | 0.372 | 225 | 0.4 | S20 CREAM LINE-IFA IF |  | Retele Electrice Romania S.A. (Muntenia) | 25770400 | 2025-02-04 | 2026-02-04 |  |  |  | 2025-12-31
190 | jud. ILFOV, loc. POPESTI-LEORDENI, Soseaua Oltenitei, nr. 208 | IF | solara | 0.386 | 0.37748 | 1580.6 | 0.4 | S20 PORCINE 2-POP LEORDENI IF |  | Retele Electrice Romania S.A. (Muntenia) | 25477578 | 2025-02-05 | 2026-02-05 |  |  |  | 2025-12-31
191 | jud. GIURGIU, loc. ROATA DE JOS, Strada Republicii, nr. 2 | GR | solara | 0.0198 | 0.019403 | 0 | 0 | PTA 1339 |  | Retele Electrice Romania S.A. (Muntenia) | 25783631 | 2025-02-06 | 2026-02-06 |  |  |  | 2025-12-31
192 | jud. GIURGIU, loc. GHIMPATI, Soseaua Bucuresti Alexandria, nr. 2A | GR | solara | 0.3993 | 0.39031 | 0 | 0 | A20 SPPA 23-CUCURUZU GR |  | Retele Electrice Romania S.A. (Muntenia) | 25168100 | 2025-02-07 | 2026-02-07 |  |  |  | 2025-12-31
193 | jud. GIURGIU, loc. PALANCA, Strada Eftimiu, nr. 43 | GR | solara | 0.015 | 0.014699 | 37 | 0.4 | PTA 1105 |  | Retele Electrice Romania S.A. (Muntenia) | 25807293 | 2025-02-07 | 2026-02-07 |  |  |  | 2025-12-31
194 | jud. BUCURESTI, loc. SECTOR 1, Strada Macului, nr. 43 | B | solara | 0.00777 | 0.007614 | 0 | 0 | PTZ 904 |  | Retele Electrice Romania S.A. (Muntenia) | 25821533 | 2025-02-10 | 2026-02-10 |  |  |  | 2025-12-31
195 | jud. GIURGIU, loc. BOLINTIN-VALE, Strada Intravilan, nr. FN | GR | solara | 0.52718 | 0.504 | 0 | 0 | A20 PETROL 3-POTLOGI GR |  | Retele Electrice Romania S.A. (Muntenia) | 19775754 | 2025-02-11 | 2026-02-11 |  |  |  | 2025-12-31
196 | jud. ILFOV, loc. CORNETU, Strada Extravilan, nr. CF58179 | IF | solara | 0.9 | 0.877 | 0 | 0 | S20 MIHAILESTI-DOMNESTI IF |  | Retele Electrice Romania S.A. (Muntenia) | 19938827 | 2025-02-11 | 2026-02-11 |  |  |  | 2025-12-31
197 | jud. ILFOV, loc. DRAGOMIRESTI-DEAL, Strada VIRGINIA, nr. 4 | IF | solara | 1.43 | 1.278 | 0 | 0 | S20 CTP 1 -DRAGOMIRESTI IF |  | Retele Electrice Romania S.A. (Muntenia) | 25892082 | 2025-02-11 | 2026-02-11 |  |  |  | 2025-12-31
198 | jud. GIURGIU, loc. MIHAI BRAVU, Strada Tarlaua 41 (T 41), nr. 750 | GR | solara | 0.99975 | 0.979 | 0 | 0 | A20 IANCULESTI-UZUNU GR |  | Retele Electrice Romania S.A. (Muntenia) | 19962337 | 2025-02-12 | 2026-02-12 |  |  |  | 2025-12-31
199 | jud. ILFOV, loc. OSTRATU, Strada Paradisul Verde, nr. 23BIS | IF | solara | 0.00999 | 0.00974 | 0 | 0 | PTAB 7597 |  | Retele Electrice Romania S.A. (Muntenia) | 25970867 | 2025-02-12 | 2026-02-12 |  |  |  | 2025-12-31
200 | jud. ILFOV, loc. MOGOSOAIA, Strada HAIDUCULUI, nr. FN | IF | solara | 0.4 | 0.39198 | 0 | 0 | A20 MOGOSOAIA-CHITILA IF |  | Retele Electrice Romania S.A. (Muntenia) | 25852542 | 2025-02-14 | 2026-02-14 |  |  |  | 2025-12-31
201 | jud. BUCURESTI, loc. SECTOR 3, Strada Stiubei, nr. 9 | B | solara | 0.014 | 0.013719 | 10000 | 0.4 | PTAB 1742 |  | Retele Electrice Romania S.A. (Muntenia) | 25775232 | 2025-02-17 | 2026-02-17 |  |  |  | 2025-12-31
202 | jud. GIURGIU, loc. BOLINTIN-VALE, Strada Sabarului, nr. 34 | GR | solara | 0.01 | 0.009799 | 0 | 0 | PTA 1187 SMA 1 |  | Retele Electrice Romania S.A. (Muntenia) | 25864739 | 2025-02-19 | 2026-02-19 |  |  |  | 2025-12-31
203 | jud. GIURGIU, loc. MIHAI BRAVU, Strada Extravilan, nr. FN, bl. T750, sc. P41 | GR | solara | 0.99975 | 0.979 | 0 | 0 | A20 IANCULESTI-UZUNU GR |  | Retele Electrice Romania S.A. (Muntenia) | 19969789 | 2025-02-20 | 2026-02-20 |  |  |  | 2025-12-31
204 | jud. GIURGIU, loc. TANTAVA, Ulita Bacanu, nr. 469 | GR | solara | 0.01 | 0.009799 | 10 | 0.4 | PTA 1136 TANTAVA |  | Retele Electrice Romania S.A. (Muntenia) | 25844407 | 2025-02-20 | 2026-02-20 |  |  |  | 2025-12-31
205 | jud. BUCURESTI, loc. SECTOR 4, Strada Concordiei, nr. 5, ap. AP1 | B | solara | 0.006 | 0.005878 | 0 | 0 | PTAB 189 |  | Retele Electrice Romania S.A. (Muntenia) | 25929026 | 2025-02-24 | 2026-02-24 |  |  |  | 2025-12-31
206 | jud. ILFOV, loc. CLINCENI, Strada Cuibu cu dor, nr. 4, ap. 2 | IF | solara | 0.006 | 0.005879 | 0 | 0 | PTAB 5109 |  | Retele Electrice Romania S.A. (Muntenia) | 25991622 | 2025-02-24 | 2026-02-24 |  |  |  | 2025-12-31
207 | jud. GIURGIU, loc. VANATORII MICI, Strada Primaverii, nr. FN | GR | solara | 0.37856 | 0.37091 | 0 | 0 | A20 POTLOGI-MARSA GR |  | Retele Electrice Romania S.A. (Muntenia) | 25376403 | 2025-01-13 | 2026-01-13 |  |  |  | 2025-12-31
208 | jud. ILFOV, loc. PETRESTI, Strada Socului, nr. 51 F | IF | solara | 0.005 | 0.00488 | 0 | 0 | PTAB 7703 |  | Retele Electrice Romania S.A. (Muntenia) | 25750143 | 2025-01-17 | 2026-01-17 |  |  |  | 2025-12-31
209 | jud. ILFOV, loc. PERIS, Strada Tarla, nr. FN | IF | solara | 0.4 | 0.39182 | 280 | 0.4 | A20 PORCINE COCIOC-TANCABESTI IF |  | Retele Electrice Romania S.A. (Muntenia) | 25580636 | 2025-01-27 | 2026-01-27 |  |  |  | 2025-12-31
210 | jud. BUCURESTI, loc. SECTOR 5, Strada SAMUIL VULCAN, nr. 12D | B | solara | 0.03 | 0.029385 | 0 | 0 | PTZ 377 |  | Retele Electrice Romania S.A. (Muntenia) | 25740139 | 2025-01-27 | 2026-01-27 |  |  |  | 2025-12-31
211 | jud. ILFOV, loc. DASCALU, Drumul DJ 200, nr. FN | IF | solara | 0.44 | 0.4349 | 0 | 0 | A20 PETRACHIOAIA-CACIULATI IF |  | Retele Electrice Romania S.A. (Muntenia) | 24806692 | 2025-01-28 | 2026-01-28 |  |  |  | 2025-12-31
212 | jud. GIURGIU, loc. ROATA DE JOS, Strada Industriilor, nr. 12A | GR | solara | 0.3421 | 0.32406 | 0 | 0 | A20 COMPRESOARE 2-MARSA GR |  | Retele Electrice Romania S.A. (Muntenia) | 20285133 | 2025-01-29 | 2026-01-29 |  |  |  | 2025-12-31
213 | jud. BUCURESTI, loc. SECTOR 6, Drumul Valea Furcii, nr. 116 | B | solara | 0.008 | 0.007839 | 0 | 0 | PTAB 1383 |  | Retele Electrice Romania S.A. (Muntenia) | 25782121 | 2025-01-29 | 2026-01-29 |  |  |  | 2025-12-31
214 | jud. ILFOV, loc. VOLUNTARI, Strada Pritopescu Constantin, nr. 9 A | IF | solara | 0.02 | 0.01955 | 0 | 0 | PTAB 4382 |  | Retele Electrice Romania S.A. (Muntenia) | 25216261 | 2024-12-02 | 2025-12-02 |  |  |  | 2025-12-31
215 | jud. ILFOV, loc. CHIAJNA, Strada Rezervelor, nr. 43C | IF | solara | 0.006 | 0.00578 | 0 | 0 | PTA 2370 ROSU |  | Retele Electrice Romania S.A. (Muntenia) | 25187651 | 2024-12-03 | 2025-12-03 |  |  |  | 2025-12-31
216 | jud. BUCURESTI, loc. SECTOR 3, ALEEA Scolarilor, nr. 8, bl. S23, sc. A | B | solara | 0.03 | 0.029395 | 0 | 0 | PTZ 3171 |  | Retele Electrice Romania S.A. (Muntenia) | 25316412 | 2024-12-11 | 2025-12-11 |  |  |  | 2025-12-31
217 | jud. BUCURESTI, loc. SECTOR 3, ALEEA Scolarilor, nr. 8, bl. S23, sc. B | B | solara | 0.03 | 0.029395 | 0 | 0 | PTZ 3171 |  | Retele Electrice Romania S.A. (Muntenia) | 25316508 | 2024-12-11 | 2025-12-11 |  |  |  | 2025-12-31
218 | jud. ILFOV, loc. CHIAJNA, Strada DIVERTISMENTULUI, nr. 1 | IF | solara | 1.4 | 1.3715 | 0 | 0 | S20 MAGIC WORLD 2-DRAGOMIRESTI IF |  | Retele Electrice Romania S.A. (Muntenia) | 16966629 | 2024-12-12 | 2025-12-12 |  |  |  | 2025-12-31
219 | jud. BUCURESTI, loc. SECTOR 1, Soseaua Nordului, nr. 7-9 | B | solara | 0.16 | 0.15664 | 0 | 0 | S20 T3735-BANEASA CEL 10 BUC |  | Retele Electrice Romania S.A. (Muntenia) | 25315028 | 2024-12-16 | 2025-12-16 |  |  |  | 2025-12-31
220 | jud. ILFOV, loc. MAGURELE, Strada Atomistilor, nr. 409, bl. Caldire Betatron | IF | solara | 0.05 | 0.048999 | 0 | 0 | PCZ 2007 |  | Retele Electrice Romania S.A. (Muntenia) | 25266335 | 2024-12-17 | 2025-12-17 |  |  |  | 2025-12-31
221 | jud. ILFOV, loc. MAGURELE, Strada Atomistilor, nr. 409, bl. Caldire Fotoplasmat | IF | solara | 0.025 | 0.024499 | 0 | 0 | S20 IFA 2-IFA IF |  | Retele Electrice Romania S.A. (Muntenia) | 25266066 | 2024-12-18 | 2025-12-18 |  |  |  | 2025-12-31
222 | jud. ILFOV, loc. MAGURELE, Strada Atomistilor, nr. 409, bl. Caldire Cetal, Azot | IF | solara | 0.13 | 0.1274 | 0 | 0 | S20 IFA 1-IFA IF |  | Retele Electrice Romania S.A. (Muntenia) | 25267116 | 2024-12-18 | 2025-12-18 |  |  |  | 2025-12-31
223 | jud. ILFOV, loc. MAGURELE, Strada Atomistilor, nr. 409, bl. Laseri, Directie,, sc. Corp Solid | IF | solara | 0.106 | 0.10388 | 0 | 0 | PCZ 2632 |  | Retele Electrice Romania S.A. (Muntenia) | 25267446 | 2024-12-18 | 2025-12-18 |  |  |  | 2025-12-31
224 | jud. GIURGIU, loc. COLIBASI, Strada Intravilan, nr. CF 32246 | GR | solara | 0.9999 | 0.9739 | 0 | 0 | S20 CAMPURELU-COLIBASI GR |  | Retele Electrice Romania S.A. (Muntenia) | 19531155 | 2024-12-19 | 2025-12-19 |  |  |  | 2025-12-31
225 | jud. GIURGIU, loc. OGREZENI, Strada Extravilan, nr. TARLA 91, bl. P1179 | GR | solara | 1.375 | 1.35 | 0 | 0 | A20 TAROM-ARCUDA GR |  | Retele Electrice Romania S.A. (Muntenia) | 19772301 | 2024-12-20 | 2025-12-20 |  |  |  | 2025-12-31
226 | jud. GIURGIU, loc. GAISENI, Strada BISERICII, nr. 1 | GR | solara | 0.01296 | 0.012681 | 0 | 0 | A20 PETROL 3-POTLOGI GR |  | Retele Electrice Romania S.A. (Muntenia) | 25069324 | 2024-12-20 | 2025-12-20 |  |  |  | 2025-12-31
227 | jud. ILFOV, loc. BRAGADIRU, Strada Intravilan, nr. FN, bl. T50, sc. P214/1, et. P213 | IF | solara | 2 | 1.94 | 0 | 0 | A20 VARTEJU-IFA IF |  | Retele Electrice Romania S.A. (Muntenia) | 25359460 | 2024-12-20 | 2025-12-20 |  |  |  | 2025-12-31
228 | jud. GIURGIU, loc. VADU LAT, Strada Principala, nr. 78 | GR | solara | 0.2366 | 0.23187 | 0 | 0 | A20 GOLEASCA-CLEJANI GR |  | Retele Electrice Romania S.A. (Muntenia) | 25248631 | 2024-12-24 | 2025-12-24 |  |  |  | 2025-12-31
229 | jud. GIURGIU, loc. VLASIN, Soseaua Giurgiului, nr. 66 | GR | solara | 0.28 | 0.27439 | 0 | 0 | A20 GHIZDARU-CUCURUZU GR |  | Retele Electrice Romania S.A. (Muntenia) | 24820072 | 2024-12-30 | 2025-12-30 |  |  |  | 2025-12-31
230 | jud. BUCURESTI, loc. SECTOR 2, Strada Chiristigiilor, nr. 11 -13, bl. MARE | B | solara | 0.13206 | 0.12941 | 0 | 0 | PTS 3759 |  | Retele Electrice Romania S.A. (Muntenia) | 25029662 | 2024-11-07 | 2025-11-07 |  |  |  | 2025-12-31
231 | jud. ILFOV, loc. CHITILA, Soseaua BANATULUI, nr. 47 | IF | solara | 0.008 | 0.00781 | 0 | 0 | PTA 2929 COM CHITILA |  | Retele Electrice Romania S.A. (Muntenia) | 25049326 | 2024-11-08 | 2025-11-08 |  |  |  | 2025-12-31
232 | jud. GIURGIU, loc. TOPORU, Strada Noica Iacovache, nr. 1 | GR | solara | 0.4 | 0.39199 | 0 | 0 | A20 TOPORU-CUCURUZU GR |  | Retele Electrice Romania S.A. (Muntenia) | 24900963 | 2024-11-13 | 2025-11-13 |  |  |  | 2025-12-31
233 | jud. GIURGIU, loc. OGREZENI, Strada Intravilan, nr. FN, bl. T8, sc. P102 | GR | solara | 0.1 | 0.09799 | 0 | 0 | A20 POMPE-ARCUDA GR |  | Retele Electrice Romania S.A. (Muntenia) | 20159768 | 2024-11-13 | 2025-11-13 |  |  |  | 2025-12-31
234 | jud. ILFOV, loc. CLINCENI, Strada Mierlei, nr. 106 | IF | solara | 0.008 | 0.007839 | 0 | 0 | PTA 5517 |  | Retele Electrice Romania S.A. (Muntenia) | 25034827 | 2024-11-18 | 2025-11-18 |  |  |  | 2025-12-31
235 | jud. GIURGIU, loc. FRATESTI, Strada Extravilan, nr. FN | GR | solara | 0.1804 | 0.17679 | 0 | 0 | A20 ONCESTI-GR.NORD GR |  | Retele Electrice Romania S.A. (Muntenia) | 25223532 | 2024-11-21 | 2025-11-21 |  |  |  | 2025-12-31
236 | jud. ILFOV, loc. BALACEANCA, Strada Intravilan, nr. fn | IF | solara | 102 | 98.8 | 0 | 0 | GLINA 110/20 KV |  | Retele Electrice Romania S.A. (Muntenia) | 24571747 | 2024-11-26 | 2025-11-26 |  |  |  | 2025-12-31
237 | jud. GIURGIU, loc. MARSA, Strada Extravilan, nr. FN | GR | solara | 49.8 | 48.754 | 0 | 0 | LEA 110 KV MIRSA - VIDELE |  | Retele Electrice Romania S.A. (Muntenia) | 19109005 | 2024-11-27 | 2025-11-27 |  |  |  | 2025-12-31
238 | jud. BUCURESTI, loc. SECTOR 3, Strada Ghetu Anghel,Soldat, nr. 100-104 | B | solara | 0.018 | 0.01763 | 0 | 0 | PTAB 1002 |  | Retele Electrice Romania S.A. (Muntenia) | 25161000 | 2024-11-27 | 2025-11-27 |  |  |  | 2025-12-31
239 | jud. ILFOV, loc. JILAVA, Strada Extravilan, nr. T94, P306 | IF | solara | 3 | 2.827 | 600 | 0.4 | JILAVA 110/20/6KV |  | Retele Electrice Romania S.A. (Muntenia) | 17746509 | 2024-11-28 | 2025-11-28 |  |  |  | 2025-12-31
240 | jud. ILFOV, loc. TANCABESTI, Strada INVATATOR MOGA MIHAI, nr. 7 | IF | solara | 0.2025 | 0.19841 | 0 | 0 | A20 MAGURA-TANCABESTI IF |  | Retele Electrice Romania S.A. (Muntenia) | 25145373 | 2024-11-28 | 2025-11-28 |  |  |  | 2025-12-31
241 | jud. ILFOV, loc. MAGURELE, Strada Calugareni, nr. 12, bl. Caldire Raze Cosmice | IF | solara | 0.018 | 0.017639 | 0 | 0 | PCZ 2247 BL. MAGURELE |  | Retele Electrice Romania S.A. (Muntenia) | 25266819 | 2024-11-28 | 2025-11-28 |  |  |  | 2025-12-31
242 | jud. GIURGIU, loc. BOLINTIN-VALE, Ulita Poarta Luncii, nr. 9 | GR | solara | 0.027 | 0.026459 | 0 | 0 | PTAB 1280 |  | Retele Electrice Romania S.A. (Muntenia) | 24810839 | 2024-10-01 | 2025-10-01 |  |  |  | 2025-12-31
243 | jud. ILFOV, loc. COPACENI, Strada Sfantul Ioan, nr. 522 | IF | solara | 0.005 | 0.00489 | 0 | 0 | PTA 2847 SAT COPACENI |  | Retele Electrice Romania S.A. (Muntenia) | 24797133 | 2024-10-04 | 2025-10-04 |  |  |  | 2025-12-31
244 | jud. GIURGIU, loc. BACU, Strada Ciorogarlei, nr. 145 A | GR | solara | 0.049875 | 0.048869 | 0 | 0 | PTA 1502 MANDE GHE |  | Retele Electrice Romania S.A. (Muntenia) | 24737028 | 2024-10-10 | 2025-10-10 |  |  |  | 2025-12-31
245 | jud. ILFOV, loc. JILAVA, Strada Extravilan, nr. FN | IF | solara | 0.37 | 0.36329 | 0 | 0 | A20 JILAVA-IFA IF |  | Retele Electrice Romania S.A. (Muntenia) | 19900796 | 2024-10-16 | 2025-10-16 |  |  |  | 2025-12-31
246 | jud. ILFOV, loc. OTOPENI, Strada AUREL VLAICU, nr. 9, bl. -, sc. -, et. -, ap. - | IF | solara | 0.3 | 0.086 | 140.05 | 0.4 | PTAB 4202 |  | Retele Electrice Romania S.A. (Muntenia) | 24599979 | 2024-10-17 | 2025-10-17 |  |  |  | 2025-12-31
247 | jud. BUCURESTI, loc. SECTOR 3, Strada Cornu Luncii, nr. 2-4 | B | solara | 0.33 | 0.3233 | 0 | 0 | S10 T4006-PA1730 CEL 11 BUC |  | Retele Electrice Romania S.A. (Muntenia) | 24874980 | 2024-10-18 | 2025-10-18 |  |  |  | 2025-12-31
248 | jud. BUCURESTI, loc. SECTOR 6, ALEEA Lacul Morii, nr. 1A | B | solara | 0.035 | 0.034299 | 0 | 0 | S10 T4227-PA1940 CEL 5 BUC |  | Retele Electrice Romania S.A. (Muntenia) | 24840468 | 2024-10-18 | 2025-10-18 |  |  |  | 2025-12-31
249 | jud. GIURGIU, loc. MILOSESTI, Strada MILOS OBRENOVICI, nr. 21 | GR | solara | 0.003 | 0.002939 | 0 | 0 | PTA 511 |  | Retele Electrice Romania S.A. (Muntenia) | 24794822 | 2024-10-18 | 2025-10-18 |  |  |  | 2025-12-31
250 | jud. ILFOV, loc. BRAGADIRU, Strada IERNII, nr. 31 | IF | solara | 0.01 | 0.009795 | 0 | 0 | PTAB 5293 |  | Retele Electrice Romania S.A. (Muntenia) | 25007394 | 2024-10-30 | 2025-10-30 |  |  |  | 2025-12-31
251 | jud. ILFOV, loc. MOGOSOAIA, Strada Nichita Stanescu, nr. 25B | IF | solara | 0.018 | 0.01759 | 0 | 0 | PTA 7606 |  | Retele Electrice Romania S.A. (Muntenia) | 24601516 | 2024-09-03 | 2025-09-03 |  |  |  | 2025-12-31
252 | jud. BUCURESTI, loc. SECTOR 2, Strada Luncsoara, nr. 17 | B | solara | 0.02 | 0.01955 | 0 | 0 | PTZ 301 |  | Retele Electrice Romania S.A. (Muntenia) | 24652009 | 2024-09-03 | 2025-09-03 |  |  |  | 2025-12-31
253 | jud. BUCURESTI, loc. SECTOR 2, Strada Masina De Paine, nr. 63-65 | B | solara | 0.07 | 0.06855 | 0 | 0 | PTS 822 |  | Retele Electrice Romania S.A. (Muntenia) | 24658370 | 2024-09-03 | 2025-09-03 |  |  |  | 2025-12-31
254 | jud. ILFOV, loc. OTOPENI, Strada AUREL VLAICU, nr. 37B, bl. -, sc. -, et. -, ap. - | IF | solara | 0.1 | 0.09799 | 57.5 | 0.4 | PTAB 4344 |  | Retele Electrice Romania S.A. (Muntenia) | 24599654 | 2024-09-04 | 2025-09-04 |  |  |  | 2025-12-31
255 | jud. BUCURESTI, loc. SECTOR 2, Soseaua Colentina, nr. 91, sc. 0 | B | solara | 0.04 | 0.03915 | 0 | 0 | PTZ 2599 |  | Retele Electrice Romania S.A. (Muntenia) | 24653593 | 2024-09-05 | 2025-09-05 |  |  |  | 2025-12-31
256 | jud. BUCURESTI, loc. SECTOR 2, Soseaua Fundeni, nr. 254, bl. SPEC, sc. 108 | B | solara | 0.06 | 0.05875 | 0 | 0 | PTZ 803 |  | Retele Electrice Romania S.A. (Muntenia) | 24656862 | 2024-09-05 | 2025-09-05 |  |  |  | 2025-12-31
257 | jud. BUCURESTI, loc. SECTOR 2, Bulevardul Basarabia, nr. 160 | B | solara | 0.017 | 0.01661 | 0 | 0 | PAS 2320 SALAJAN |  | Retele Electrice Romania S.A. (Muntenia) | 24657267 | 2024-09-05 | 2025-09-05 |  |  |  | 2025-12-31
258 | jud. BUCURESTI, loc. SECTOR 2, Soseaua Pantelimon, nr. 289, sc. 0 | B | solara | 0.03 | 0.02935 | 0 | 0 | PTS 2573 |  | Retele Electrice Romania S.A. (Muntenia) | 24653375 | 2024-09-05 | 2025-09-05 |  |  |  | 2025-12-31
259 | jud. BUCURESTI, loc. SECTOR 2, Strada Olari, nr. 29 -31 | B | solara | 0.08 | 0.07835 | 52.25 | 0.4 | PTZ 2166 |  | Retele Electrice Romania S.A. (Muntenia) | 24653313 | 2024-09-05 | 2025-09-05 |  |  |  | 2025-12-31
260 | jud. BUCURESTI, loc. SECTOR 2, Strada Stanescu Gheorghe,Slt., nr. 2-18 | B | solara | 0.0297 | 0.029056 | 0 | 0 | PTZ 2906 |  | Retele Electrice Romania S.A. (Muntenia) | 24666535 | 2024-09-05 | 2025-09-05 |  |  |  | 2025-12-31
261 | jud. BUCURESTI, loc. SECTOR 2, Strada Herta, nr. 1, bl. - | B | solara | 0.0297 | 0.029056 | 0 | 0 | PTZ 2397 |  | Retele Electrice Romania S.A. (Muntenia) | 24656992 | 2024-09-05 | 2025-09-05 |  |  |  | 2025-12-31
262 | jud. BUCURESTI, loc. SECTOR 2, Soseaua Fundeni, nr. 254 | B | solara | 0.06 | 0.05875 | 0 | 0 | PTZ 803 |  | Retele Electrice Romania S.A. (Muntenia) | 24658776 | 2024-09-05 | 2025-09-05 |  |  |  | 2025-12-31
263 | jud. BUCURESTI, loc. SECTOR 2, Soseaua Colentina, nr. 91, sc. 0 | B | solara | 0.07315 | 0.071637 | 0 | 0 | PAZ 2650 COLENTINA 3 |  | Retele Electrice Romania S.A. (Muntenia) | 24653806 | 2024-09-05 | 2025-09-05 |  |  |  | 2025-12-31
264 | jud. BUCURESTI, loc. SECTOR 2, PIATA Pache Protopopescu, nr. 50 | B | solara | 0.04 | 0.03915 | 0 | 0 | PTZ 557 |  | Retele Electrice Romania S.A. (Muntenia) | 24663636 | 2024-09-05 | 2025-09-05 |  |  |  | 2025-12-31
265 | jud. ILFOV, loc. PASAREA, Strada Brasov, nr. 12 | IF | solara | 0.01 | 0.009799 | 0 | 0 | PTA 3668 LICEUL BRANESTI |  | Retele Electrice Romania S.A. (Muntenia) | 24658703 | 2024-09-06 | 2025-09-06 |  |  |  | 2025-12-31
266 | jud. GIURGIU, loc. PLOPSORU, Strada DC 95, nr. 24 | GR | solara | 0.2 | 0.196 | 0 | 0 | PTAB 2117 |  | Retele Electrice Romania S.A. (Muntenia) | 19865118 | 2024-09-19 | 2025-09-19 |  |  |  | 2025-12-31
267 | jud. BUCURESTI, loc. SECTOR 6, Strada Valea Lunga, nr. 58 | B | solara | 0.24 | 0.23514 | 0 | 0 | S10 T3685-PA2690 CEL 5 BUC |  | Retele Electrice Romania S.A. (Muntenia) | 24721292 | 2024-09-24 | 2025-09-24 |  |  |  | 2025-12-31
268 | jud. ILFOV, loc. CHIAJNA, Strada Complexului, nr. 7 | IF | solara | 0.22 | 0.21558 | 0 | 0 | PTAB 2714 |  | Retele Electrice Romania S.A. (Muntenia) | 24663400 | 2024-09-27 | 2025-09-27 |  |  |  | 2025-12-31
269 | jud. GIURGIU, loc. MIHAILESTI, Strada Amurgului, nr. 77 | GR | solara | 0.39904 | 0.39101 | 242.5 | 0.4 | A20 DUMITRANA-MIHAILESTI GR |  | Retele Electrice Romania S.A. (Muntenia) | 19934789 | 2024-09-30 | 2025-09-30 |  |  |  | 2025-12-31
270 | jud. BUCURESTI, loc. SECTOR 5, Strada Dantelei, nr. 2F | B | solara | 0.005 | 0.004899 | 0 | 0 | PTZ 1297 |  | Retele Electrice Romania S.A. (Muntenia) | 24733774 | 2024-09-30 | 2025-09-30 |  |  |  | 2025-12-31
271 | jud. ILFOV, loc. VOLUNTARI, Strada Ion creanga, nr. 1 | IF | solara | 0.01 | 0.00978 | 0 | 0 | PTAB 1191 |  | Retele Electrice Romania S.A. (Muntenia) | 18242848 | 2024-08-01 | 2025-08-01 |  |  |  | 2025-12-31
272 | jud. ILFOV, loc. BRANESTI, Strada I.C.BRATIANU, nr. 23 | IF | solara | 0.01 | 0.00979 | 0 | 0 | PTAB 3154 |  | Retele Electrice Romania S.A. (Muntenia) | 20310408 | 2024-08-02 | 2025-08-02 |  |  |  | 2025-12-31
273 | jud. BUCURESTI, loc. SECTOR 2, Soseaua Fundeni, nr. 17A | B | solara | 0.074 | 0.07222 | 0 | 0 | S10 T2448-DR.MORARILOR CEL 31 BUC |  | Retele Electrice Romania S.A. (Muntenia) | 24455912 | 2024-08-16 | 2025-08-16 |  |  |  | 2025-12-31
274 | jud. ILFOV, loc. CLINCENI, Soseaua Clinceni, nr. FN | IF | solara | 0.34992 | 0.34282 | 0 | 0 | S20 MIHAILESTI-DOMNESTI IF |  | Retele Electrice Romania S.A. (Muntenia) | 19203006 | 2024-08-19 | 2025-08-19 |  |  |  | 2025-12-31
275 | jud. ILFOV, loc. BERCENI, Strada Padurea Craiului, nr. 59-E | IF | solara | 0.006 | 0.005879 | 0 | 0 | PTAB 5503 |  | Retele Electrice Romania S.A. (Muntenia) | 24492832 | 2024-08-21 | 2025-08-21 |  |  |  | 2025-12-31
276 | jud. ILFOV, loc. PANTELIMON, Strada Rascoalei, nr. 3-5 | IF | solara | 0.4 | 0.39199 | 0 | 0 | S20 AVIA-SOLEX IF |  | Retele Electrice Romania S.A. (Muntenia) | 23854013 | 2024-08-28 | 2025-08-28 |  |  |  | 2025-12-31
277 | jud. ILFOV, loc. PANTELIMON, Strada Cernica, nr. 27 | IF | solara | 0.02507 | 0.024563 | 0 | 0 | PTAB 3016 VILE PANTELIMON |  | Retele Electrice Romania S.A. (Muntenia) | 24570269 | 2024-08-29 | 2025-08-29 |  |  |  | 2025-12-31
278 | jud. GIURGIU, loc. ULMI, Strada Intravilan, nr. FN, bl. T36;P184 | GR | solara | 2.1 | 2.04 | 0 | 0 | A20 STOENESTI-ARCUDA GR |  | Retele Electrice Romania S.A. (Muntenia) | 19276148 | 2024-07-03 | 2025-07-03 |  |  |  | 2025-12-31
279 | jud. ILFOV, loc. TAMASI, Strada Sofia, nr. 5 | IF | solara | 0.005 | 0.0047 | 0 | 0 | PTAB 7865 |  | Retele Electrice Romania S.A. (Muntenia) | 20345742 | 2024-07-08 | 2025-07-08 |  |  |  | 2025-12-31
280 | jud. BUCURESTI, loc. SECTOR 6, Strada Valea Cascadelor, nr. 18 B | B | solara | 0.07 | 0.06857 | 0 | 0 | PTZ 2376 |  | Retele Electrice Romania S.A. (Muntenia) | 20122585 | 2024-07-08 | 2025-07-08 |  |  |  | 2025-12-31
281 | jud. ILFOV, loc. TUNARI, Strada PETRE ISPIRESCU, nr. 28, ap. C13 | IF | solara | 0.00484 | 0.004742 | 0 | 0 | PTAB 4473 |  | Retele Electrice Romania S.A. (Muntenia) | 20315119 | 2024-07-08 | 2025-07-08 |  |  |  | 2025-12-31
282 | jud. ILFOV, loc. GLINA, Intrarea Morii, nr. 8A | IF | solara | 0.00492 | 0.004784 | 0 | 0 | PTAB 3747 |  | Retele Electrice Romania S.A. (Muntenia) | 23172414 | 2024-07-12 | 2025-07-12 |  |  |  | 2025-12-31
283 | jud. ILFOV, loc. MAGURELE, Strada Soimului, nr. 87 | IF | solara | 0.008 | 0.007839 | 0 | 0 | PTAB 2382 |  | Retele Electrice Romania S.A. (Muntenia) | 22205702 | 2024-07-18 | 2025-07-18 |  |  |  | 2025-12-31
284 | jud. ILFOV, loc. CIOROGARLA, Strada PATRIARH MIRON CRISTEA, nr. 2 | IF | solara | 0.4 | 0.39199 | 0 | 0 | A20 CIOROGARLA-ARCUDA IF |  | Retele Electrice Romania S.A. (Muntenia) | 19779759 | 2024-07-22 | 2025-07-22 |  |  |  | 2025-12-31
285 | jud. ILFOV, loc. DUMITRANA, Strada Intravilan, nr. FN | IF | solara | 0.29535 | 0.28944 | 0 | 0 | A20 PUI-COPACENI IF |  | Retele Electrice Romania S.A. (Muntenia) | 19935976 | 2024-07-22 | 2025-07-22 |  |  |  | 2025-12-31
286 | jud. ILFOV, loc. VIDRA, Strada Manastirii, nr. 62 | IF | solara | 0.4 | 0.39199 | 0 | 0 | S20 BERCENI 2-MASINI GRELE IF |  | Retele Electrice Romania S.A. (Muntenia) | 22377716 | 2024-07-22 | 2025-07-22 |  |  |  | 2025-12-31
287 | jud. ILFOV, loc. SNAGOV, Strada Zorelelor, nr. 85C | IF | solara | 0.021 | 0.020575 | 32.08 | 0.4 | PTZ 7448 |  | Retele Electrice Romania S.A. (Muntenia) | 23401305 | 2024-07-24 | 2025-07-24 |  |  |  | 2025-12-31
288 | jud. ILFOV, loc. PASAREA, Intrarea CONSTANTA, nr. 12 | IF | solara | 0.0087 | 0.008525 | 0 | 0 | PTAB 3981 |  | Retele Electrice Romania S.A. (Muntenia) | 23306632 | 2024-07-24 | 2025-07-24 |  |  |  | 2025-12-31
289 | jud. ILFOV, loc. CIOROGARLA, Strada PATRIARH MIRON CRISTEA, nr. 2 | IF | solara | 0.4 | 0.39199 | 0 | 0 | A20 CIOROGARLA-ARCUDA IF |  | Retele Electrice Romania S.A. (Muntenia) | 20250424 | 2024-07-25 | 2025-07-25 |  |  |  | 2025-12-31
290 | jud. ILFOV, loc. VOLUNTARI, Bulevardul VOLUNTARI, nr. 85 | IF | solara | 0.0296 | 0.028998 | 0 | 0 | PTAB 1507 |  | Retele Electrice Romania S.A. (Muntenia) | 23492754 | 2024-07-25 | 2025-07-25 |  |  |  | 2025-12-31
291 | jud. BUCURESTI, loc. SECTOR 5, Strada Antiaeriana, nr. 6A49, bl. VILA 6V | B | solara | 0.013 | 0.012739 | 0 | 0 | PTAB 4507 |  | Retele Electrice Romania S.A. (Muntenia) | 23337117 | 2024-07-25 | 2025-07-25 |  |  |  | 2025-12-31
292 | jud. ILFOV, loc. CHIAJNA, Strada Italia, nr. 1-7 | IF | solara | 0.38 | 0 | 0 | 0 | LEA 110 KV DOMNESTI - CHITILA 1+DERIV CE |  | Retele Electrice Romania S.A. (Muntenia) | 19640105 | 2024-07-26 | 2025-07-26 |  |  |  | 2025-12-31
293 | jud. ILFOV, loc. POPESTI-LEORDENI, Strada OLTENITEI, nr. 202 | IF | solara | 0.15 | 0.14699 | 97 | 0.4 | S6 VISCOFIL 1-POP LEORDENI IF |  | Retele Electrice Romania S.A. (Muntenia) | 19934897 | 2024-07-26 | 2025-07-26 |  |  |  | 2025-12-31
294 | jud. GIURGIU, loc. VARLAAM, Strada Intravilan, nr. FN | GR | solara | 0.3 | 0.294 | 0 | 0 | A20 UZUNU-COPACENI GR |  | Retele Electrice Romania S.A. (Muntenia) | 20284836 | 2024-07-31 | 2025-07-31 |  |  |  | 2025-12-31
295 | jud. GIURGIU, loc. BOLINTIN-DEAL, Bulevardul REPUBLICII, nr. 1 | GR | solara | 0.017 | 0.016658 | 0 | 0 | PTA 1452 ISU BOLINTIN DEAL |  | Retele Electrice Romania S.A. (Muntenia) | 23805836 | 2024-07-31 | 2025-07-31 |  |  |  | 2025-12-31
296 | jud. ILFOV, loc. CHITILA, Soseaua BANATULUI, nr. FN, bl. T3, sc. P14/1,14/2 | IF | solara | 4.8 | 4.6927 | 74880 | 0.4 | CHITILA 110/20 KV |  | Retele Electrice Romania S.A. (Muntenia) | 17436670 | 2024-06-28 |  | 17436670 | 2025-06-24 | 2025-12-31 | 2025-12-31
297 | jud. BUCURESTI, loc. SECTOR 6, SPLAIUL Independentei, nr. 313 | B | solara | 5.15 | 4.99 | 0 | 0 | COTROCENI 110/20/10KV |  | Retele Electrice Romania S.A. (Muntenia) | 19345388 | 2024-06-21 |  | 19345388 | 2025-06-20 | 2025-12-31 | 2025-12-31
298 | jud. ILFOV, loc. PETRACHIOAIA, Strada Ancu Miron, nr. 53 | IF | solara | 0.0115 | 0.011265 | 0 | 0 | PTA 7411 COREEA 1 |  | Retele Electrice Romania S.A. (Muntenia) | 20272681 | 2024-07-10 |  | 20272681 | 2025-06-02 | 2025-12-31 | 2025-12-31
299 | jud. ILFOV, loc. BRAGADIRU, Strada Panselelor, nr. 5 | IF | solara | 0.01462 | 0.013528 | 0 | 0 | S20 MIHAILESTI-DOMNESTI IF |  | Retele Electrice Romania S.A. (Muntenia) | 20336286 | 2024-07-01 |  | 20336286 | 2025-06-03 | 2025-12-31 | 2025-12-31
300 | jud. ILFOV, loc. CIOROGARLA, Strada Viitorului, nr. 1 | IF | solara | 0.015 | 0.0146 | 0 | 0 | A20 CIOROGARLA-ARCUDA IF |  | Retele Electrice Romania S.A. (Muntenia) | 20345295 | 2024-10-24 |  | 20345295 | 2025-06-03 | 2025-12-31 | 2025-12-31
301 | jud. BUCURESTI, loc. SECTOR 1, Soseaua Chitilei, nr. 228A | B | solara | 0.03472 | 0.034025 | 0 | 0 | S20 T4575-LAROMET CEL 8 BUC |  | Retele Electrice Romania S.A. (Muntenia) | 20100232 | 2024-11-07 |  | 20100232 | 2025-06-16 | 2025-12-31 | 2025-12-31
302 | jud. ILFOV, loc. DRAGOMIRESTI-DEAL, Strada DIMBOVITEI, nr. 2A | IF | solara | 0.4 | 0.3919 | 0 | 0 | S20 DRAGOMIRESTI-ARCUDA IF |  | Retele Electrice Romania S.A. (Muntenia) | 20176618 | 2024-08-14 |  | 20176618 | 2025-06-10 | 2025-12-31 | 2025-12-31
303 | jud. ILFOV, loc. DRAGOMIRESTI-DEAL, Strada DIMBOVITEI, nr. 4 | IF | solara | 0.3 | 0.2939 | 0 | 0 | S20 DRAGOMIRESTI-ARCUDA IF |  | Retele Electrice Romania S.A. (Muntenia) | 20176716 | 2024-08-14 |  | 20176716 | 2025-06-10 | 2025-12-31 | 2025-12-31
304 | jud. ILFOV, loc. CORNETU, Strada SALCIEI, nr. 4 | IF | solara | 0.022 | 0.02126 | 0 | 0 | PTA 2224 CORNETU |  | Retele Electrice Romania S.A. (Muntenia) | 20966803 | 2024-08-01 |  | 20966803 | 2025-06-03 | 2025-12-31 | 2025-12-31
305 | jud. ILFOV, loc. POPESTI-LEORDENI, Soseaua Oltenitei, nr. Tarla 26 | IF | solara | 2.4 | 2.377 | 0 | 0 | S20 BERNA THEODOR-POP LEORDENI IF |  | Retele Electrice Romania S.A. (Muntenia) | 24297792 | 2025-02-07 |  | 24297792 | 2025-06-23 | 2025-12-31 | 2025-12-31
306 | jud. ILFOV, loc. MOGOSOAIA, Strada Stadionului, nr. 3I, ap. C4 | IF | solara | 0.006 | 0.00582 | 0 | 0 | PTAB 7327 |  | Retele Electrice Romania S.A. (Muntenia) | 24505176 | 2024-08-26 |  | 24505176 | 2025-06-13 | 2025-12-31 | 2025-12-31
307 | jud. ILFOV, loc. BALOTESTI, Strada Unirii, nr. 122 | IF | solara | 0.048 | 0.04664 | 0 | 0 | A20 BALOTESTI-CACIULATI IF |  | Retele Electrice Romania S.A. (Muntenia) | 24599921 | 2024-10-08 |  | 24599921 | 2025-06-03 | 2025-12-31 | 2025-12-31
308 | jud. ILFOV, loc. CERNICA, Strada Bizantului, nr. 40 | IF | solara | 0.005 | 0.0044 | 0 | 0 | PTAB 3029 |  | Retele Electrice Romania S.A. (Muntenia) | 24621064 | 2024-09-03 |  | 24621064 | 2025-06-12 | 2025-12-31 | 2025-12-31
309 | jud. ILFOV, loc. POPESTI-LEORDENI, SPLAIUL UNIRII, nr. 2 | IF | solara | 0.14544 | 0.14251 | 0 | 0 | S20 SERE POPESTI-POP LEORDENI IF |  | Retele Electrice Romania S.A. (Muntenia) | 25398726 | 2025-05-29 |  | 25398726 | 2025-06-03 | 2025-12-31 | 2025-12-31
310 | jud. ILFOV, loc. CACIULATI, Strada GAROAFELOR, nr. 9 | IF | solara | 0.012 | 0.011759 | 400 | 0.4 | PTA 7593 CACIULATI |  | Retele Electrice Romania S.A. (Muntenia) | 25957702 | 2025-02-17 |  | 25957702 | 2025-06-18 | 2025-12-31 | 2025-12-31
311 | jud. ILFOV, loc. CHITILA, Strada Islaz, nr. 3A | IF | solara | 0.008 | 0.00764 | 0 | 0 | PTA 2379 COM.CHITILA |  | Retele Electrice Romania S.A. (Muntenia) | 26037622 | 2025-03-03 |  | 26037622 | 2025-06-13 | 2025-12-31 | 2025-12-31
312 | jud. BUCURESTI, loc. SECTOR 5, Drumul Maracineni, nr. 59 B | B | solara | 0.006 | 0.005879 | 0 | 0 | PTAB 4283 |  | Retele Electrice Romania S.A. (Muntenia) | 26080320 | 2025-04-03 |  | 26080320 | 2025-06-13 | 2025-12-31 | 2025-12-31
313 | jud. ILFOV, loc. DUDU, Strada Orhideelor, nr. 34 H, ap. C3 | IF | solara | 0.004 | 0.00388 | 0 | 0 | PTAB 5245 |  | Retele Electrice Romania S.A. (Muntenia) | 26125636 | 2025-06-05 |  | 26125636 | 2025-06-24 | 2025-12-31 | 2025-12-31
314 | jud. ILFOV, loc. TUNARI, Soseaua Centura, nr. 44 | IF | solara | 0.25 | 0.24497 | 0 | 0 | PCZ 3460 |  | Retele Electrice Romania S.A. (Muntenia) | 26143470 | 2025-03-21 |  | 26143470 | 2025-06-27 | 2025-12-31 | 2025-12-31
315 | jud. GIURGIU, loc. LETCA VECHE, Strada PRUNARULUI, nr. 18 | GR | solara | 0.03 | 0.02938 | 27.76 | 0.4 | PTA 5385 |  | Retele Electrice Romania S.A. (Muntenia) | 26341304 | 2025-04-15 |  | 26341304 | 2025-06-13 | 2025-12-31 | 2025-12-31
316 | jud. BUCURESTI, loc. SECTOR 1, Soseaua Chitilei, nr. 284-286 | B | solara | 0.7 | 0 | 0 | 0 | PTS 4580 |  | Retele Electrice Romania S.A. (Muntenia) | 26410088 | 2025-04-23 |  | 26410088 | 2025-06-12 | 2025-12-31 | 2025-12-31
317 | jud. ILFOV, loc. DOMNESTI, Strada CHIMIRULUI, nr. 11A | IF | solara | 0.004 | 0.00387 | 0 | 0 | PTAB 5025 |  | Retele Electrice Romania S.A. (Muntenia) | 26484949 | 2025-06-06 |  | 26484949 | 2025-06-11 | 2025-12-31 | 2025-12-31
318 | jud. GIURGIU, loc. SABARENI, Strada Cintezoiului, nr. 27A | GR | solara | 0.007 | 0.00685 | 102 | 0.23 | PTAB 1426 SABARENI |  | Retele Electrice Romania S.A. (Muntenia) | 26487188 | 2025-04-22 |  | 26487188 | 2025-06-26 | 2025-12-31 | 2025-12-31
319 | jud. BUCURESTI, loc. SECTOR 2, Soseaua Andronache, nr. 254, sc. 0 | B | solara | 0.015 | 0.014699 | 0 | 0 | PTZ 630 |  | Retele Electrice Romania S.A. (Muntenia) | 26497746 | 2025-05-14 |  | 26497746 | 2025-06-16 | 2025-12-31 | 2025-12-31
320 | jud. ILFOV, loc. BRAGADIRU, Strada DIAMANTULUI, nr. 118-124B | IF | solara | 0.00765 | 0.007496 | 314 | 0.23 | PTAB 2609 |  | Retele Electrice Romania S.A. (Muntenia) | 26499960 | 2025-06-12 |  | 26499960 | 2025-06-20 | 2025-12-31 | 2025-12-31
321 | jud. ILFOV, loc. VOLUNTARI, Bulevardul Pipera, nr. 130 K | IF | solara | 0.015 | 0.014699 | 200 | 0.4 | PTZ 3218 VILE PIPERA |  | Retele Electrice Romania S.A. (Muntenia) | 26516397 | 2025-05-15 |  | 26516397 | 2025-06-16 | 2025-12-31 | 2025-12-31
322 | jud. ILFOV, loc. CHIAJNA, Strada PREOT SEBE COSTIN, nr. 46D, ap. CASA 5 | IF | solara | 0.006 | 0.005879 | 0 | 0 | PTAB 5093 |  | Retele Electrice Romania S.A. (Muntenia) | 26520193 | 2025-04-23 |  | 26520193 | 2025-06-03 | 2025-12-31 | 2025-12-31
323 | jud. ILFOV, loc. DRAGOMIRESTI-DEAL, Strada Republicii, nr. 47 | IF | solara | 0.008 | 0.00783 | 0 | 0 | PTAB 2720 SAT DRAG-DEAL |  | Retele Electrice Romania S.A. (Muntenia) | 26546109 | 2025-05-08 |  | 26546109 | 2025-06-19 | 2025-12-31 | 2025-12-31
324 | jud. BUCURESTI, loc. SECTOR 6, Calea Giulesti, nr. 11 | B | solara | 0.01 | 0.009799 | 0 | 0 | PTS 115 |  | Retele Electrice Romania S.A. (Muntenia) | 26564859 | 2025-04-25 |  | 26564859 | 2025-06-04 | 2025-12-31 | 2025-12-31
325 | jud. GIURGIU, loc. HOTARELE, Soseaua BUCOVINA, nr. 68 | GR | solara | 0.012 | 0.01166 | 0 | 0 | PTA 501 |  | Retele Electrice Romania S.A. (Muntenia) | 26573301 | 2025-06-20 |  | 26573301 | 2025-06-20 | 2025-12-31 | 2025-12-31
326 | jud. BUCURESTI, loc. SECTOR 3, Bulevardul Basarabia, nr. 250 | B | solara | 0.99 | 0.9701 | 0 | 0 | S10 T2734-PA1480 CEL 5 BUC |  | Retele Electrice Romania S.A. (Muntenia) | 26579619 | 2025-06-19 |  | 26579619 | 2025-06-20 | 2025-12-31 | 2025-12-31
327 | jud. ILFOV, loc. PANTELIMON, Strada TIGRULUI, nr. 100 | IF | solara | 0.034 | 0.03331 | 0 | 0 | PTAB 4212 IT PANTELIMON |  | Retele Electrice Romania S.A. (Muntenia) | 26645905 | 2025-05-14 |  | 26645905 | 2025-06-02 | 2025-12-31 | 2025-12-31
328 | jud. ILFOV, loc. OTOPENI, Strada Marin Sorescu, nr. 8 | IF | solara | 0.01058 | 0.01035 | 314 | 0.4 | PTAB 3530 |  | Retele Electrice Romania S.A. (Muntenia) | 26668451 | 2025-06-12 |  | 26668451 | 2025-06-15 | 2025-12-31 | 2025-12-31
329 | jud. ILFOV, loc. OTOPENI, Strada Libertatii, nr. 18-26 | IF | solara | 0.01827 | 0.017885 | 0 | 0 | PTAB 4452 |  | Retele Electrice Romania S.A. (Muntenia) | 26698935 | 2025-05-19 |  | 26698935 | 2025-06-13 | 2025-12-31 | 2025-12-31
330 | jud. ILFOV, loc. BRANESTI, Strada Soldat Petre Ionel, nr. 2, bl. L TEORETIC | IF | solara | 0.03145 | 0.03082 | 0 | 0 | PTZ 3504 |  | Retele Electrice Romania S.A. (Muntenia) | 26709386 | 2025-05-21 |  | 26709386 | 2025-06-18 | 2025-12-31 | 2025-12-31
331 | jud. GIURGIU, loc. OGREZENI, Strada Principala, nr. 214 | GR | solara | 0.00801 | 0.007849 | 0 | 0 | PTAB 1014 |  | Retele Electrice Romania S.A. (Muntenia) | 26709754 | 2025-05-20 |  | 26709754 | 2025-06-05 | 2025-12-31 | 2025-12-31
332 | jud. ILFOV, loc. CATELU, Strada Libertatii, nr. 160D | IF | solara | 0.0116 | 0.011308 | 200 | 0.4 | PTA 3885 |  | Retele Electrice Romania S.A. (Muntenia) | 26737235 | 2025-06-06 |  | 26737235 | 2025-06-16 | 2025-12-31 | 2025-12-31
333 | jud. BUCURESTI, loc. SECTOR 1, Strada Trusesti, nr. 34A | B | solara | 0.01 | 0.00979 | 14.9 | 0.4 | PTZ 834 |  | Retele Electrice Romania S.A. (Muntenia) | 26759850 | 2025-05-26 |  | 26759850 | 2025-06-23 | 2025-12-31 | 2025-12-31
334 | jud. ILFOV, loc. VOLUNTARI, Strada Constantin Brancoveanu, nr. 24 | IF | solara | 0.005 | 0.004845 | 0 | 0 | PTZ 3130 |  | Retele Electrice Romania S.A. (Muntenia) | 26764536 | 2025-05-29 |  | 26764536 | 2025-06-05 | 2025-12-31 | 2025-12-31
335 | jud. ILFOV, loc. BRAGADIRU, Strada Safirului, nr. 231D, ap. CASA 2 | IF | solara | 0.008 | 0.007839 | 0 | 0 | PTAB 5317 |  | Retele Electrice Romania S.A. (Muntenia) | 26776253 | 2025-06-16 |  | 26776253 | 2025-06-16 | 2025-12-31 | 2025-12-31
336 | jud. GIURGIU, loc. MALU SPART, Soseaua Principala, nr. 50A | GR | solara | 0.006 | 0.00587 | 0 | 0 | PTA 1195 M. SPART |  | Retele Electrice Romania S.A. (Muntenia) | 26787571 | 2025-06-06 |  | 26787571 | 2025-06-06 | 2025-12-31 | 2025-12-31
337 | jud. ILFOV, loc. VOLUNTARI, Strada EROU IANCU NICOLAE, nr. 85E | IF | solara | 0.01496 | 0.014651 | 0 | 0 | PTAB 3333 |  | Retele Electrice Romania S.A. (Muntenia) | 26788854 | 2025-06-17 |  | 26788854 | 2025-06-21 | 2025-12-31 | 2025-12-31
338 | jud. ILFOV, loc. BRAGADIRU, Strada Obaie, nr. 11L, ap. CASA 1 | IF | solara | 0.006 | 0.005879 | 100 | 0.23 | PTAB 5289 |  | Retele Electrice Romania S.A. (Muntenia) | 26795124 | 2025-05-20 |  | 26795124 | 2025-06-02 | 2025-12-31 | 2025-12-31
339 | jud. GIURGIU, loc. JOITA, Strada Podul Banului, nr. 86D | GR | solara | 0.006 | 0.005879 | 0 | 0 | PTAB 1486 |  | Retele Electrice Romania S.A. (Muntenia) | 26805050 | 2025-06-16 |  | 26805050 | 2025-06-17 | 2025-12-31 | 2025-12-31
340 | jud. ILFOV, loc. BRAGADIRU, Strada Parfumului, nr. 19A, bl. casa 6 | IF | solara | 0.006 | 0.005879 | 200 | 0.23 | PTAB 5218 |  | Retele Electrice Romania S.A. (Muntenia) | 26808010 | 2025-06-02 |  | 26808010 | 2025-06-04 | 2025-12-31 | 2025-12-31
341 | jud. Bucuresti, loc. SECTOR 3, Strada Papahagi Pericle, nr. 24C | B | solara | 0.0099 | 0.009682 | 0 | 0 | PTAB 4282 |  | Retele Electrice Romania S.A. (Muntenia) | 26811454 | 2025-06-03 |  | 26811454 | 2025-06-16 | 2025-12-31 | 2025-12-31
342 | jud. ILFOV, loc. CLINCENI, Drumul Mare, nr. 44, ap. CASA 3 | IF | solara | 0.005 | 0.004899 | 100 | 0.23 | PTAB 5109 |  | Retele Electrice Romania S.A. (Muntenia) | 26813897 | 2025-06-06 |  | 26813897 | 2025-06-06 | 2025-12-31 | 2025-12-31
343 | jud. BUCURESTI, loc. SECTOR 3, ALEEA Taifunului, nr. 36, bl. casa 2 | B | solara | 0.02 | 0.0195 | 314 | 0.4 | PTAB 4159 |  | Retele Electrice Romania S.A. (Muntenia) | 26815884 | 2025-05-26 |  | 26815884 | 2025-06-23 | 2025-12-31 | 2025-12-31
344 | jud. ILFOV, loc. POPESTI-LEORDENI, Strada Sfantul Gheorghe, nr. 28A | IF | solara | 0.01 | 0.00979 | 200 | 0.4 | PCZ 3120 |  | Retele Electrice Romania S.A. (Muntenia) | 26817445 | 2025-06-02 |  | 26817445 | 2025-06-03 | 2025-12-31 | 2025-12-31
345 | jud. ILFOV, loc. MOGOSOAIA, Strada ION BAIESU, nr. 17A | IF | solara | 0.008 | 0.00776 | 0 | 0 | PTA 7606 |  | Retele Electrice Romania S.A. (Muntenia) | 26819001 | 2025-05-30 |  | 26819001 | 2025-06-02 | 2025-12-31 | 2025-12-31
346 | jud. ILFOV, loc. MOGOSOAIA, Strada Nichita Stanescu, nr. 26A | IF | solara | 0.00354 | 0.003449 | 0 | 0 | PTA 7606 |  | Retele Electrice Romania S.A. (Muntenia) | 26820078 | 2025-06-02 |  | 26820078 | 2025-06-02 | 2025-12-31 | 2025-12-31
347 | jud. ILFOV, loc. BRAGADIRU, Strada Lacramioarelor, nr. 45 | IF | solara | 0.003 | 0.002939 | 0 | 0 | PTAB 2089 |  | Retele Electrice Romania S.A. (Muntenia) | 26825064 | 2025-06-06 |  | 26825064 | 2025-06-16 | 2025-12-31 | 2025-12-31
348 | jud. ILFOV, loc. POPESTI-LEORDENI, Strada Rasaritului, nr. 61, ap. CASA 2 | IF | solara | 0.009 | 0.00881 | 20 | 0.23 | PTAB 4442 |  | Retele Electrice Romania S.A. (Muntenia) | 26829906 | 2025-05-30 |  | 26829906 | 2025-06-04 | 2025-12-31 | 2025-12-31
349 | jud. ILFOV, loc. TAMASI, Bulevardul Platanilor, nr. 28 | IF | solara | 0.006 | 0.00587 | 0 | 0 | PTA 7737 VILE TAMASI |  | Retele Electrice Romania S.A. (Muntenia) | 26834980 | 2025-06-06 |  | 26834980 | 2025-06-06 | 2025-12-31 | 2025-12-31
350 | jud. ILFOV, loc. TUNARI, Strada IOAN SLAVICI, nr. 53, bl. CASA C12 | IF | solara | 0.005 | 0.00489 | 0 | 0 | PTAB 4500 |  | Retele Electrice Romania S.A. (Muntenia) | 26836260 | 2025-06-12 |  | 26836260 | 2025-06-12 | 2025-12-31 | 2025-12-31
351 | jud. BUCURESTI, loc. SECTOR 5, Drumul Ghindari, nr. 5355 | B | solara | 0.01144 | 0.01121 | 0 | 0 | PTAB 4283 |  | Retele Electrice Romania S.A. (Muntenia) | 26839298 | 2025-06-11 |  | 26839298 | 2025-06-16 | 2025-12-31 | 2025-12-31
352 | jud. ILFOV, loc. SAFTICA, Strada Ciocarliei, nr. 5-E1, ap. CASA 1 | IF | solara | 0.00522 | 0.005106 | 0 | 0 | PTAB 7055 |  | Retele Electrice Romania S.A. (Muntenia) | 26842477 | 2025-06-13 |  | 26842477 | 2025-06-18 | 2025-12-31 | 2025-12-31
353 | jud. ILFOV, loc. OLTENI, Drumul Mare, nr. 120H | IF | solara | 0.013 | 0.012685 | 0 | 0 | PTA 5100 |  | Retele Electrice Romania S.A. (Muntenia) | 26852747 | 2025-06-06 |  | 26852747 | 2025-06-10 | 2025-12-31 | 2025-12-31
354 | jud. ILFOV, loc. JILAVA, Strada CRINULUI, nr. 5 | IF | solara | 0.008 | 0.007822 | 314 | 0.23 | PTZ 728 |  | Retele Electrice Romania S.A. (Muntenia) | 26856301 | 2025-06-06 |  | 26856301 | 2025-06-06 | 2025-12-31 | 2025-12-31
355 | jud. ILFOV, loc. BRAGADIRU, Strada JIULUI, nr. 23, ap. CASA 1 | IF | solara | 0.006 | 0.00587 | 20 | 0.23 | PTAB 2751 |  | Retele Electrice Romania S.A. (Muntenia) | 26858204 | 2025-06-06 |  | 26858204 | 2025-06-06 | 2025-12-31 | 2025-12-31
356 | jud. ILFOV, loc. MAGURELE, Strada BASMULUI, nr. 46B, ap. C1 | IF | solara | 0.006 | 0.005879 | 0 | 0 | PTA 5282 |  | Retele Electrice Romania S.A. (Muntenia) | 26860477 | 2025-06-12 |  | 26860477 | 2025-06-12 | 2025-12-31 | 2025-12-31
357 | jud. ILFOV, loc. BRAGADIRU, Strada Safirului, nr. 71A, bl. vila 1 | IF | solara | 0.00798 | 0.007815 | 0 | 0 | PTAB 5300 |  | Retele Electrice Romania S.A. (Muntenia) | 26866072 | 2025-06-06 |  | 26866072 | 2025-06-06 | 2025-12-31 | 2025-12-31
358 | jud. ILFOV, loc. SNAGOV, Intrarea Crinului, nr. 10 | IF | solara | 0.006 | 0.005875 | 11.11 | 0.4 | PTAB 7122 |  | Retele Electrice Romania S.A. (Muntenia) | 26867288 | 2025-06-10 |  | 26867288 | 2025-06-11 | 2025-12-31 | 2025-12-31
359 | jud. ILFOV, loc. VOLUNTARI, Drumul Potcoavei, nr. 88 J | IF | solara | 0.01 | 0.009799 | 0 | 0 | PTA 3557 RADIOFAR PIPERA |  | Retele Electrice Romania S.A. (Muntenia) | 26868233 | 2025-06-06 |  | 26868233 | 2025-06-06 | 2025-12-31 | 2025-12-31
360 | jud. ILFOV, loc. DASCALU, Strada DUZILOR, nr. 28 | IF | solara | 0.0105 | 0.01021 | 0 | 0 | PTAB 7856 |  | Retele Electrice Romania S.A. (Muntenia) | 26868999 | 2025-06-12 |  | 26868999 | 2025-06-13 | 2025-12-31 | 2025-12-31
361 | jud. ILFOV, loc. CLINCENI, Drumul Mare, nr. 44, ap. CASA 7 | IF | solara | 0.006 | 0.005879 | 280 | 0.23 | PTAB 5109 |  | Retele Electrice Romania S.A. (Muntenia) | 26869741 | 2025-06-06 |  | 26869741 | 2025-06-10 | 2025-12-31 | 2025-12-31
362 | jud. GIURGIU, loc. DOBRENI, Soseaua VASILE MILITARU, nr. 30 | GR | solara | 0.008 | 0.007839 | 100 | 0.23 | PTAB 567 |  | Retele Electrice Romania S.A. (Muntenia) | 26869425 | 2025-06-16 |  | 26869425 | 2025-06-19 | 2025-12-31 | 2025-12-31
363 | jud. ILFOV, loc. OTOPENI, Strada Sofia, nr. 49, bl. LOT 2 | IF | solara | 0.005 | 0.0047 | 0 | 0 | PTAB 3770 |  | Retele Electrice Romania S.A. (Muntenia) | 26870911 | 2025-06-06 |  | 26870911 | 2025-06-16 | 2025-12-31 | 2025-12-31
364 | jud. ILFOV, loc. BRAGADIRU, Strada Columnelor, nr. 14 | IF | solara | 0.01 | 0.00979 | 10 | 0.4 | PTAB 5204 BRAGADIRU |  | Retele Electrice Romania S.A. (Muntenia) | 26874209 | 2025-06-06 |  | 26874209 | 2025-06-12 | 2025-12-31 | 2025-12-31
365 | jud. ILFOV, loc. PANTELIMON, Strada Sinaia, nr. 47 | IF | solara | 0.012 | 0.01168 | 0 | 0 | PTZ 3722 IRIGATII PANTELIMON |  | Retele Electrice Romania S.A. (Muntenia) | 26876628 | 2025-06-16 |  | 26876628 | 2025-06-16 | 2025-12-31 | 2025-12-31
366 | jud. ILFOV, loc. DUDU, Strada Salcamilor, nr. 38G | IF | solara | 0.006 | 0.00583 | 100 | 0.23 | PTA 2839 ROSU |  | Retele Electrice Romania S.A. (Muntenia) | 26878183 | 2025-06-25 |  | 26878183 | 2025-06-26 | 2025-12-31 | 2025-12-31
367 | jud. ILFOV, loc. TANGANU, Strada Radu Cel Frumos, nr. 2A | IF | solara | 0.006 | 0.005879 | 98 | 0.23 | PTA 3550 |  | Retele Electrice Romania S.A. (Muntenia) | 26880549 | 2025-06-20 |  | 26880549 | 2025-06-20 | 2025-12-31 | 2025-12-31
368 | jud. ILFOV, loc. JILAVA, Strada Mierlari, nr. 68A | IF | solara | 0.024705 | 0.024206 | 0 | 0 | PTA 2586 COM. JILAVA |  | Retele Electrice Romania S.A. (Muntenia) | 26881590 | 2025-06-12 |  | 26881590 | 2025-06-13 | 2025-12-31 | 2025-12-31
369 | jud. ILFOV, loc. GLINA, Strada Invierii, nr. 16 | IF | solara | 0.006 | 0.00578 | 0 | 0 | PCZ 2364 LOC.BERNA TEODOR PT2 |  | Retele Electrice Romania S.A. (Muntenia) | 26882156 | 2025-06-12 |  | 26882156 | 2025-06-12 | 2025-12-31 | 2025-12-31
370 | jud. GIURGIU, loc. MIHAILESTI, Strada Argesului, nr. 6 | GR | solara | 0.00792 | 0.007712 | 208 | 0.23 | PTA 3366 - TUFA |  | Retele Electrice Romania S.A. (Muntenia) | 26890798 | 2025-06-16 |  | 26890798 | 2025-06-16 | 2025-12-31 | 2025-12-31
371 | jud. BUCURESTI, loc. SECTOR 4, Strada Bordesti, nr. 40 | B | solara | 0.008 | 0.00779 | 400 | 0.23 | PTZ 2847 |  | Retele Electrice Romania S.A. (Muntenia) | 26893401 | 2025-06-04 |  | 26893401 | 2025-06-04 | 2025-12-31 | 2025-12-31
372 | jud. ILFOV, loc. CHITILA, Strada Lac de Nuferi, nr. 16, ap. L10 | IF | solara | 0.008 | 0.007839 | 0 | 0 | PTZ 2603 N&B DEZVOLTARE |  | Retele Electrice Romania S.A. (Muntenia) | 26897540 | 2025-06-12 |  | 26897540 | 2025-06-16 | 2025-12-31 | 2025-12-31
373 | jud. GIURGIU, loc. SABARENI, Strada Teilor, nr. 12P | GR | solara | 0.008 | 0.00783 | 200 | 0.23 | PTA 1464 |  | Retele Electrice Romania S.A. (Muntenia) | 26898686 | 2025-06-12 |  | 26898686 | 2025-06-13 | 2025-12-31 | 2025-12-31
374 | jud. Ilfov, loc. MAGURELE, Strada TURTURELELOR, nr. 3, ap. 1 | IF | solara | 0.0091 | 0.008917 | 314 | 0.4 | PTAB 5250 |  | Retele Electrice Romania S.A. (Muntenia) | 26901645 | 2025-06-20 |  | 26901645 | 2025-06-20 | 2025-12-31 | 2025-12-31
375 | jud. ILFOV, loc. PANTELIMON, Strada TEIULUI, nr. 14 | IF | solara | 0.009 | 0.00874 | 280 | 0.23 | PTZ 1734 |  | Retele Electrice Romania S.A. (Muntenia) | 26905921 | 2025-06-16 |  | 26905921 | 2025-06-19 | 2025-12-31 | 2025-12-31
376 | jud. BUCURESTI, loc. SECTOR 5, Strada DR. NICOLAE STAICOVICI, nr. 33-35 | B | solara | 0.00888 | 0.008692 | 0 | 0 | PTZ 3817 |  | Retele Electrice Romania S.A. (Muntenia) | 26907727 | 2025-06-20 |  | 26907727 | 2025-06-23 | 2025-12-31 | 2025-12-31
377 | jud. ILFOV, loc. VOLUNTARI, Strada POTCOAVEI, nr. 27 | IF | solara | 0.005 | 0.00489 | 0 | 0 | PTA 3557 RADIOFAR PIPERA |  | Retele Electrice Romania S.A. (Muntenia) | 26909233 | 2025-06-23 |  | 26909233 | 2025-06-26 | 2025-12-31 | 2025-12-31
378 | jud. ILFOV, loc. VOLUNTARI, Strada Lucaci, nr. 3 | IF | solara | 0.02 | 0.01955 | 0 | 0 | PTAB 4374 |  | Retele Electrice Romania S.A. (Muntenia) | 26911961 | 2025-06-12 |  | 26911961 | 2025-06-13 | 2025-12-31 | 2025-12-31
379 | jud. GIURGIU, loc. BOLINTIN-VALE, Strada MIEILOR, nr. 7 | GR | solara | 0.005 | 0.004899 | 20 | 0.23 | PTA 1031 BOL. VALE |  | Retele Electrice Romania S.A. (Muntenia) | 26915671 | 2025-06-17 |  | 26915671 | 2025-06-27 | 2025-12-31 | 2025-12-31
380 | jud. ILFOV, loc. BRAGADIRU, Strada Libertatii, nr. 1B | IF | solara | 0.008 | 0.007838 | 0 | 0 | PTA 2571 BL. CARTIER NOU |  | Retele Electrice Romania S.A. (Muntenia) | 26927828 | 2025-06-23 |  | 26927828 | 2025-06-24 | 2025-12-31 | 2025-12-31
381 | jud. ILFOV, loc. BERCENI, Strada INTRE VII, nr. 83A | IF | solara | 0.00712 | 0.006977 | 10 | 0.23 | PTAB 5115 LUCAN GEORGE |  | Retele Electrice Romania S.A. (Muntenia) | 26931096 | 2025-06-20 |  | 26931096 | 2025-06-20 | 2025-12-31 | 2025-12-31
382 | jud. ILFOV, loc. DUMBRAVENI, Strada Tuberozelor, nr. 1, ap. CASA 11 | IF | solara | 0.006 | 0.00578 | 0 | 0 | PTA 7641 |  | Retele Electrice Romania S.A. (Muntenia) | 26931297 | 2025-06-20 |  | 26931297 | 2025-06-20 | 2025-12-31 | 2025-12-31
383 | jud. ILFOV, loc. DUDU, Strada Ion Luca Caragiale, nr. 56 | IF | solara | 0.025 | 0.024499 | 0 | 0 | PTAB 2190 |  | Retele Electrice Romania S.A. (Muntenia) | 26935227 | 2025-06-20 |  | 26935227 | 2025-06-25 | 2025-12-31 | 2025-12-31
384 | jud. BUCURESTI, loc. SECTOR 1, Strada Eraclie Arion, nr. 17 | B | solara | 0.01 | 0.009799 | 208 | 0.4 | PCZ 3798 ERACLE ARION |  | Retele Electrice Romania S.A. (Muntenia) | 26935955 | 2025-06-24 |  | 26935955 | 2025-06-30 | 2025-12-31 | 2025-12-31
385 | jud. BUCURESTI, loc. SECTOR 3, Strada Invingatorilor, nr. 4 | B | solara | 0.007 | 0.006858 | 0 | 0 | PTAB 179 |  | Retele Electrice Romania S.A. (Muntenia) | 26937349 | 2025-06-23 |  | 26937349 | 2025-06-23 | 2025-12-31 | 2025-12-31
386 | jud. ILFOV, loc. BERCENI, Strada Campului, nr. 13-M | IF | solara | 0.00712 | 0.006977 | 10 | 0.23 | PTAB 5371 AVIZ 138/20 NR 913/52061 |  | Retele Electrice Romania S.A. (Muntenia) | 26946154 | 2025-06-20 |  | 26946154 | 2025-06-20 | 2025-12-31 | 2025-12-31
387 | jud. ILFOV, loc. BUFTEA, Strada Parului, nr. 9B | IF | solara | 0.005 | 0.0047 | 0 | 0 | PTA 7224 |  | Retele Electrice Romania S.A. (Muntenia) | 26950750 | 2025-06-25 |  | 26950750 | 2025-06-27 | 2025-12-31 | 2025-12-31
388 | jud. ILFOV, loc. POPESTI-LEORDENI, Strada Rasaritului, nr. 80, ap. C12 | IF | solara | 0.006 | 0.005879 | 100 | 0.23 | PTAB 4679 |  | Retele Electrice Romania S.A. (Muntenia) | 26951368 | 2025-06-25 |  | 26951368 | 2025-06-25 | 2025-12-31 | 2025-12-31
389 | jud. ILFOV, loc. IZVORANI, Strada Complex Pacea, nr. 38G | IF | solara | 0.00801 | 0.007844 | 48.8 | 0.4 | PTA 7070 |  | Retele Electrice Romania S.A. (Muntenia) | 26951797 | 2025-06-20 |  | 26951797 | 2025-06-23 | 2025-12-31 | 2025-12-31
390 | jud. ILFOV, loc. TUNARI, Strada 1 Decembrie, nr. 7 | IF | solara | 0.008 | 0.00779 | 100 | 0.23 | PTAB 3323 |  | Retele Electrice Romania S.A. (Muntenia) | 26953175 | 2025-06-25 |  | 26953175 | 2025-06-25 | 2025-12-31 | 2025-12-31
391 | jud. ILFOV, loc. BRAGADIRU, Strada MARTISOR, nr. 58, ap. VILA 8 | IF | solara | 0.006 | 0.005879 | 200 | 0.23 | PCZ 2680 COLECTOR 1 |  | Retele Electrice Romania S.A. (Muntenia) | 26954037 | 2025-06-18 |  | 26954037 | 2025-06-19 | 2025-12-31 | 2025-12-31
392 | jud. ILFOV, loc. MOARA DOMNEASCA, Strada Nicolae Balcescu, nr. 25B | IF | solara | 0.016975 | 0.016616 | 0 | 0 | PTA 3339 SAT MOARA DOMNEASCA |  | Retele Electrice Romania S.A. (Muntenia) | 26957812 | 2025-06-23 |  | 26957812 | 2025-06-24 | 2025-12-31 | 2025-12-31
393 | jud. GIURGIU, loc. SABARENI, Strada Principala, nr. 104U | GR | solara | 0.006 | 0.00583 | 200 | 0.23 | PTA 1044 SABARENI |  | Retele Electrice Romania S.A. (Muntenia) | 27001996 | 2025-06-25 |  | 27001996 | 2025-06-25 | 2025-12-31 | 2025-12-31
394 | jud. GIURGIU, loc. SABARENI, Strada Principala, nr. 169 K | GR | solara | 0.005 | 0.004899 | 10 | 0.23 | PTAB 1426 SABARENI |  | Retele Electrice Romania S.A. (Muntenia) | 27013761 | 2025-06-27 |  | 27013761 | 2025-06-30 | 2025-12-31 | 2025-12-31
395 | jud. ILFOV, loc. OLTENI, Strada Ciurari, nr. 4 | IF | solara | 0.008 | 0.007839 | 300 | 0.23 | PTA 2544 SAT OLTENI |  | Retele Electrice Romania S.A. (Muntenia) | 27024162 | 2025-06-27 |  | 27024162 | 2025-06-30 | 2025-12-31 | 2025-12-31
396 | jud. ILFOV, loc. BRANESTI, Strada De 217, nr. T59, sc. P211/6 | IF | solara | 0.01 | 0.009798 | 0 | 0 | PTAB 3592 |  | Retele Electrice Romania S.A. (Muntenia) | 27025746 | 2025-06-24 |  | 27025746 | 2025-06-25 | 2025-12-31 | 2025-12-31
397 | jud. ILFOV, loc. VOLUNTARI, Strada GHEORGHE DINICA, nr. 33 | IF | solara | 0.008 | 0.00779 | 200 | 0.23 | PTAB 1191 |  | Retele Electrice Romania S.A. (Muntenia) | 27027386 | 2025-06-27 |  | 27027386 | 2025-06-30 | 2025-12-31 | 2025-12-31
398 | jud. ILFOV, loc. MOARA VLASIEI, Strada Octavian Goga, nr. 24 | IF | solara | 0.008 | 0.007839 | 0 | 0 | PTA 7545 |  | Retele Electrice Romania S.A. (Muntenia) | 27050982 | 2025-06-25 |  | 27050982 | 2025-06-25 | 2025-12-31 | 2025-12-31
399 | jud. GIURGIU, loc. CARTOJANI, Strada De Mijloc, nr. 20 | GR | solara | 0.008 | 0.007839 | 200 | 0.23 | PTA 1324 CARTOJANI |  | Retele Electrice Romania S.A. (Muntenia) | 27053754 | 2025-06-27 |  | 27053754 | 2025-06-30 | 2025-12-31 | 2025-12-31
400 | jud. BUCURESTI, loc. SECTOR 2, Strada Elena Polizu, nr. 38 | B | solara | 0.008 | 0.007839 | 10 | 0.23 | PTS 2463 |  | Retele Electrice Romania S.A. (Muntenia) | 27093591 | 2025-06-24 |  | 27093591 | 2025-06-27 | 2025-12-31 | 2025-12-31
401 | jud. BUCURESTI, loc. SECTOR 4, Strada Arcadiei, nr. 12, ap. 1 | B | solara | 0.006 | 0.005879 | 30 | 0.23 | PTAB 4120 |  | Retele Electrice Romania S.A. (Muntenia) | 27117762 | 2025-06-26 |  | 27117762 | 2025-06-28 | 2025-12-31 | 2025-12-31
402 | jud. ILFOV, loc. BERCENI, Strada Miorita, nr. 85F | IF | solara | 0.006 | 0.00587 | 50 | 0.23 | PTAB 5319 |  | Retele Electrice Romania S.A. (Muntenia) | 26778363 | 2025-06-02 |  | 26778363 | 2025-06-02 | 2025-12-31 | 2025-12-31
403 | jud. BUCURESTI, loc. SECTOR 4, Strada Principatele Unite, nr. 12B | B | solara | 0.008 | 0.007879 | 0 | 0 | PTS 963 |  | Retele Electrice Romania S.A. (Muntenia) | 26820801 | 2025-06-02 |  | 26820801 | 2025-06-03 | 2025-12-31 | 2025-12-31
404 | jud. ILFOV, loc. BRAGADIRU, Strada Parfumului, nr. 19B, bl. VILA 4 | IF | solara | 0.006 | 0.00587 | 50 | 0.23 | PTAB 5218 |  | Retele Electrice Romania S.A. (Muntenia) | 26898380 | 2025-06-16 |  | 26898380 | 2025-06-16 | 2025-12-31 | 2025-12-31
405 | jud. BUCURESTI, loc. SECTOR 4, Strada Raul Vedea, nr. 46 | B | solara | 0.008 | 0.007839 | 0 | 0 | PTZ 867 |  | Retele Electrice Romania S.A. (Muntenia) | 26898563 | 2025-06-03 |  | 26898563 | 2025-06-04 | 2025-12-31 | 2025-12-31
406 | jud. ILFOV, loc. BRAGADIRU, Strada Parfumului, nr. 19A | IF | solara | 0.006 | 0.00587 | 50 | 0.23 | PTAB 5218 |  | Retele Electrice Romania S.A. (Muntenia) | 26907215 | 2025-06-12 |  | 26907215 | 2025-06-16 | 2025-12-31 | 2025-12-31
407 | jud. BUCURESTI, loc. SECTOR 1, Strada FRANCISC MUNTEANU, nr. 31 | B | solara | 0.01628 | 0.015454 | 624 | 0.4 | PTAB 4613 |  | Retele Electrice Romania S.A. (Muntenia) | 27013725 | 2025-06-24 |  | 27013725 | 2025-06-25 | 2025-12-31 | 2025-12-31
408 | jud. BUCURESTI, loc. SECTOR 4, Strada Alba, nr. 17 | B | solara | 0.016 | 0.01566 | 200 | 0.4 | PTAB 4412 |  | Retele Electrice Romania S.A. (Muntenia) | 20305029 | 2024-06-28 |  | 20305029 | 2024-12-06 | 2025-12-31 | 2025-12-31
409 | jud. GIURGIU, loc. RASUCENI, Strada Extravilan, nr. 30745 | GR | solara | 2.75 | 2.685 | 0 | 0 | A20 GHIZDARU-CUCURUZU GR |  | Retele Electrice Romania S.A. (Muntenia) | 18187667 | 2024-05-08 |  | 18187667 | 2025-05-06 | 2025-12-31 | 2025-12-31
410 | jud. ILFOV, loc. POPESTI-LEORDENI, Soseaua Oltenitei, nr. 208 | IF | solara | 0.9 | 0.8811 | 1806.4 | 0.4 | S20 BLOCURI DANUBIANA-POP LEORDENI IF |  | Retele Electrice Romania S.A. (Muntenia) | 20286045 | 2024-12-05 |  | 20286045 | 2025-05-19 | 2025-12-31 | 2025-12-31
411 | jud. BUCURESTI, loc. SECTOR 1, Soseaua Straulesti, nr. 76-86 | B | solara | 0.68191 | 0.66585 | 0 | 0 | S10 T4470-PAJURA CEL 9 BUC NOUA |  | Retele Electrice Romania S.A. (Muntenia) | 19961580 | 2025-01-08 |  | 19961580 | 2025-05-21 | 2025-12-31 | 2025-12-31
412 | jud. ILFOV, loc. DOMNESTI, Strada George Cosbuc, nr. 32 | IF | solara | 0.0104 | 0.010172 | 0 | 0 | PTAB 2516 FERMA ZOOTEHNICA |  | Retele Electrice Romania S.A. (Muntenia) | 24383540 | 2024-07-30 |  | 24383540 | 2025-05-24 | 2025-12-31 | 2025-12-31
413 | jud. ILFOV, loc. PANTELIMON, Soseaua Centura, nr. 78 | IF | solara | 0.2 | 0.1945 | 0 | 0 | S20 AVICOLA VOLUNTARI-AFUMATI IF |  | Retele Electrice Romania S.A. (Muntenia) | 24815909 | 2025-02-03 |  | 24815909 | 2025-05-19 | 2025-12-31 | 2025-12-31
414 | jud. BUCURESTI, loc. SECTOR 3, Soseaua Mihai Bravu, nr. 428 SPEC, bl. - | B | solara | 0.3 | 0.2 | 0 | 0 | PTZ 923 |  | Retele Electrice Romania S.A. (Muntenia) | 24872977 | 2024-10-25 |  | 24872977 | 2025-05-19 | 2025-12-31 | 2025-12-31
415 | jud. GIURGIU, loc. ADUNATII-COPACENI, Soseaua Principala, nr. 16 | GR | solara | 0.091 | 0.089179 | 20 | 0.4 | PCZ 442 |  | Retele Electrice Romania S.A. (Muntenia) | 25340584 | 2024-12-24 |  | 25340584 | 2025-05-19 | 2025-12-31 | 2025-12-31
416 | jud. BUCURESTI, loc. SECTOR 3, Strada Ramnicu Valcea, nr. 30, bl. 15, sc. 1, ap. parter | B | solara | 0.012 | 0.01175 | 0 | 0 | PTZ 3363 |  | Retele Electrice Romania S.A. (Muntenia) | 25373678 | 2025-04-07 |  | 25373678 | 2025-05-26 | 2025-12-31 | 2025-12-31
417 | jud. ILFOV, loc. OTOPENI, Calea Bucurestilor, nr. 1 | IF | solara | 0.4 | 0.3919 | 0 | 0 | S20 ODAI-CAB BANEASA BIS IF |  | Retele Electrice Romania S.A. (Muntenia) | 25666165 | 2025-02-18 |  | 25666165 | 2025-05-29 | 2025-12-31 | 2025-12-31
418 | jud. ILFOV, loc. BRAGADIRU, Strada Ametistului, nr. 48B | IF | solara | 0.008 | 0.00783 | 0 | 0 | PTAB 5300 |  | Retele Electrice Romania S.A. (Muntenia) | 25762551 | 2025-01-27 |  | 25762551 | 2025-05-20 | 2025-12-31 | 2025-12-31
419 | jud. ILFOV, loc. BRAGADIRU, Soseaua Centura, nr. 11B | IF | solara | 0.027 | 0.026459 | 0 | 0 | PTAB 5249 |  | Retele Electrice Romania S.A. (Muntenia) | 26232191 | 2025-05-21 |  | 26232191 | 2025-05-27 | 2025-12-31 | 2025-12-31
420 | jud. ILFOV, loc. BRAGADIRU, Strada GLORIEI, nr. 13-15 | IF | solara | 0.008 | 0.00783 | 100 | 0.23 | PTAB 2907 |  | Retele Electrice Romania S.A. (Muntenia) | 26250589 | 2025-03-26 |  | 26250589 | 2025-05-20 | 2025-12-31 | 2025-12-31
421 | jud. ILFOV, loc. TUNARI, Strada Libertatii, nr. 2 | IF | solara | 0.00816 | 0.007897 | 0 | 0 | PTAB 4473 |  | Retele Electrice Romania S.A. (Muntenia) | 26309519 | 2025-03-25 |  | 26309519 | 2025-05-01 | 2025-12-31 | 2025-12-31
422 | jud. ILFOV, loc. VOLUNTARI, CAMPUL Pipera, nr. 63C, ap. vla 2 | IF | solara | 0.006 | 0.0058 | 0 | 0 | PTAB 4609 |  | Retele Electrice Romania S.A. (Muntenia) | 26326139 | 2025-03-25 |  | 26326139 | 2025-05-28 | 2025-12-31 | 2025-12-31
423 | jud. ILFOV, loc. CLINCENI, Strada Ciocarliei, nr. 157 | IF | solara | 0.01 | 0.00978 | 0 | 0 | PTA 5517 |  | Retele Electrice Romania S.A. (Muntenia) | 26399429 | 2025-04-11 |  | 26399429 | 2025-05-19 | 2025-12-31 | 2025-12-31
424 | jud. BUCURESTI, loc. SECTOR 5, Strada Dragasani, nr. 18 | B | solara | 0.008 | 0.00783 | 0 | 0 | PTAB 4875 |  | Retele Electrice Romania S.A. (Muntenia) | 26441923 | 2025-04-02 |  | 26441923 | 2025-05-22 | 2025-12-31 | 2025-12-31
425 | jud. ILFOV, loc. PETRACHIOAIA, Strada Toporasilor, nr. 274 | IF | solara | 0.02 | 0.01958 | 0 | 0 | PTA 7582 PETRECHIOAIA |  | Retele Electrice Romania S.A. (Muntenia) | 26469330 | 2025-04-08 |  | 26469330 | 2025-05-29 | 2025-12-31 | 2025-12-31
426 | jud. GIURGIU, loc. ULMI, Strada SPIRIDON, nr. 116 | GR | solara | 0.012 | 0.01174 | 0 | 0 | PTA 1468 |  | Retele Electrice Romania S.A. (Muntenia) | 26469587 | 2025-04-10 |  | 26469587 | 2025-05-05 | 2025-12-31 | 2025-12-31
427 | jud. ILFOV, loc. CHIAJNA, Strada Alexandru Ioan Cuza, nr. 52 | IF | solara | 0.00581 | 0.005684 | 100 | 0.23 | PTAB 5206 |  | Retele Electrice Romania S.A. (Muntenia) | 26487205 | 2025-04-10 |  | 26487205 | 2025-05-05 | 2025-12-31 | 2025-12-31
428 | jud. BUCURESTI, loc. SECTOR 1, Soseaua Ionescu-Sisesti Gheorghe, nr. 25 | B | solara | 0.02 | 0.0194 | 0 | 0 | PTAB 3797 |  | Retele Electrice Romania S.A. (Muntenia) | 26503399 | 2025-04-23 |  | 26503399 | 2025-05-02 | 2025-12-31 | 2025-12-31
429 | jud. ILFOV, loc. TUNARI, Strada Stejarului, nr. 14A | IF | solara | 0.0096 | 0.009312 | 0 | 0 | PTAB 4080 |  | Retele Electrice Romania S.A. (Muntenia) | 26511610 | 2025-04-10 |  | 26511610 | 2025-05-06 | 2025-12-31 | 2025-12-31
430 | jud. GIURGIU, loc. IZVOARELE, Strada BUJORULUI, nr. 11 | GR | solara | 0.003 | 0.002939 | 0 | 0 | PTA 2333 IZVOARELE |  | Retele Electrice Romania S.A. (Muntenia) | 26512633 | 2025-05-05 |  | 26512633 | 2025-05-22 | 2025-12-31 | 2025-12-31
431 | jud. ILFOV, loc. BRAGADIRU, Strada Lalelelor, nr. 6, bl. C1, sc. 1, ap. 1 | IF | solara | 0.006 | 0.005875 | 0 | 0 | PTAB 2533 |  | Retele Electrice Romania S.A. (Muntenia) | 26547181 | 2025-04-22 |  | 26547181 | 2025-05-30 | 2025-12-31 | 2025-12-31
432 | jud. GIURGIU, loc. OGREZENI, Strada Principala, nr. 212 | GR | solara | 0.00712 | 0.006977 | 0 | 0 | PTAB 1014 |  | Retele Electrice Romania S.A. (Muntenia) | 26563802 | 2025-05-08 |  | 26563802 | 2025-05-09 | 2025-12-31 | 2025-12-31
433 | jud. ILFOV, loc. SNAGOV, Soseaua Snagov, nr. 13 A | IF | solara | 0.01 | 0.009795 | 0 | 0 | PTA 7251 |  | Retele Electrice Romania S.A. (Muntenia) | 26566322 | 2025-04-28 |  | 26566322 | 2025-05-22 | 2025-12-31 | 2025-12-31
434 | jud. ILFOV, loc. DRAGOMIRESTI-VALE, Strada Nucilor, nr. 19 | IF | solara | 0.015 | 0.01469 | 300 | 0.4 | PTA 5257 |  | Retele Electrice Romania S.A. (Muntenia) | 26583923 | 2025-04-30 |  | 26583923 | 2025-05-09 | 2025-12-31 | 2025-12-31
435 | jud. ILFOV, loc. CLINCENI, Soseaua Bucuresti-Domnesti, nr. 32, ap. C10 AP2 | IF | solara | 0.008 | 0.007785 | 200 | 0.23 | PTAB 2902 |  | Retele Electrice Romania S.A. (Muntenia) | 26588469 | 2025-04-30 |  | 26588469 | 2025-05-20 | 2025-12-31 | 2025-12-31
436 | jud. ILFOV, loc. TUNARI, Strada Ciresului, nr. 7 | IF | solara | 0.01 | 0.0097 | 0 | 0 | PTAB 4322 ORECO CAPITAL |  | Retele Electrice Romania S.A. (Muntenia) | 26593391 | 2025-04-30 |  | 26593391 | 2025-05-05 | 2025-12-31 | 2025-12-31
437 | jud. GIURGIU, loc. CALUGARENI, Ulita Ii (Cranguri), nr. 500 | GR | solara | 0.0104 | 0.010137 | 0 | 0 | PTA 682 |  | Retele Electrice Romania S.A. (Muntenia) | 26599038 | 2025-04-30 |  | 26599038 | 2025-05-08 | 2025-12-31 | 2025-12-31
438 | jud. GIURGIU, loc. CREVEDIA MARE, Strada Luncii, nr. 489 | GR | solara | 0.008 | 0.00783 | 0 | 0 | PTA 1204 CREVEDIA MARE -REGIE |  | Retele Electrice Romania S.A. (Muntenia) | 26622677 | 2025-05-30 |  | 26622677 | 2025-05-30 | 2025-12-31 | 2025-12-31
439 | jud. GIURGIU, loc. VARASTI, Strada MORII, nr. 11 | GR | solara | 0.00836 | 0.008192 | 11 | 0.23 | PTAB 559 |  | Retele Electrice Romania S.A. (Muntenia) | 26623406 | 2025-05-15 |  | 26623406 | 2025-05-20 | 2025-12-31 | 2025-12-31
440 | jud. BUCURESTI, loc. SECTOR 6, Bulevardul Timisoara, nr. 60B | B | solara | 0.025 | 0.02449 | 0 | 0 | PTZ 2142 |  | Retele Electrice Romania S.A. (Muntenia) | 26635150 | 2025-05-14 |  | 26635150 | 2025-05-15 | 2025-12-31 | 2025-12-31
441 | jud. ILFOV, loc. PANTELIMON, Strada ILIE TULBUREANU, nr. 6A | IF | solara | 0.012 | 0.011758 | 314 | 0.4 | PTZ 935 |  | Retele Electrice Romania S.A. (Muntenia) | 26634041 | 2025-05-08 |  | 26634041 | 2025-05-20 | 2025-12-31 | 2025-12-31
442 | jud. ILFOV, loc. JILAVA, Strada Zorelelor, nr. 16 | IF | solara | 0.003 | 0.002939 | 0 | 0 | PTZ 728 |  | Retele Electrice Romania S.A. (Muntenia) | 26638794 | 2025-05-08 |  | 26638794 | 2025-05-08 | 2025-12-31 | 2025-12-31
443 | jud. ILFOV, loc. DOBROESTI, Drumul Dobroesti-Fundeni, nr. 26B, ap. 2 | IF | solara | 0.0064 | 0.006243 | 100 | 0.23 | PTZ 1765 |  | Retele Electrice Romania S.A. (Muntenia) | 26647411 | 2025-05-08 |  | 26647411 | 2025-05-08 | 2025-12-31 | 2025-12-31
444 | jud. GIURGIU, loc. GIURGIU, Strada Vlad Tepes, nr. 80 | GR | solara | 0.008 | 0.007839 | 11.11 | 0.23 | PTAB 2358-TABACARIE |  | Retele Electrice Romania S.A. (Muntenia) | 26655983 | 2025-05-08 |  | 26655983 | 2025-05-12 | 2025-12-31 | 2025-12-31
445 | jud. GIURGIU, loc. GIURGIU, Strada Daliei, nr. 2C | GR | solara | 0.007735 | 0.007579 | 208 | 0.23 | PTZ 2858-BL 9/2S |  | Retele Electrice Romania S.A. (Muntenia) | 26688085 | 2025-05-16 |  | 26688085 | 2025-05-16 | 2025-12-31 | 2025-12-31
446 | jud. ILFOV, loc. PANTELIMON, Intrarea Rascoalei, nr. 3 | IF | solara | 0.012 | 0.011759 | 0 | 0 | PTAB 4159 |  | Retele Electrice Romania S.A. (Muntenia) | 26689276 | 2025-05-15 |  | 26689276 | 2025-05-16 | 2025-12-31 | 2025-12-31
447 | jud. GIURGIU, loc. MOSTENI-ULMI, Strada MOSTENI, nr. 50 | GR | solara | 0.00954 | 0.009348 | 200 | 0.23 | PTA 1101 SPIRIDON |  | Retele Electrice Romania S.A. (Muntenia) | 26691262 | 2025-05-15 |  | 26691262 | 2025-05-16 | 2025-12-31 | 2025-12-31
448 | jud. Bucuresti, loc. SECTOR 6, Drumul Valea Cricovului, nr. 133B | B | solara | 0.006 | 0.005879 | 0 | 0 | PTAB 1383 |  | Retele Electrice Romania S.A. (Muntenia) | 26701994 | 2025-05-09 |  | 26701994 | 2025-05-27 | 2025-12-31 | 2025-12-31
449 | jud. ILFOV, loc. TEGHES, Strada Sfintii Constantin si Elena, nr. 4 B | IF | solara | 0.006 | 0.005879 | 64 | 0.23 | PTA 5120 |  | Retele Electrice Romania S.A. (Muntenia) | 26708752 | 2025-05-30 |  | 26708752 | 2025-05-30 | 2025-12-31 | 2025-12-31
450 | jud. GIURGIU, loc. Fratesti, Strada Balanoaiei, nr. 29 | GR | solara | 0.008 | 0.007839 | 11 | 0.23 | PTAB 2447 SAT BALANOAIA |  | Retele Electrice Romania S.A. (Muntenia) | 26715765 | 2025-05-16 |  | 26715765 | 2025-05-16 | 2025-12-31 | 2025-12-31
451 | jud. ILFOV, loc. TUNARI, Strada Paris, nr. 15, bl. Vila 2, ap. 2 | IF | solara | 0.006 | 0.00578 | 200 | 0.23 | PTAB 4125 SIDNEY |  | Retele Electrice Romania S.A. (Muntenia) | 26716830 | 2025-05-15 |  | 26716830 | 2025-05-30 | 2025-12-31 | 2025-12-31
452 | jud. ILFOV, loc. CORNETU, Strada Zavoiului, nr. 24 | IF | solara | 0.009 | 0.0088 | 0 | 0 | PTAB 2781 |  | Retele Electrice Romania S.A. (Muntenia) | 26727422 | 2025-05-16 |  | 26727422 | 2025-05-19 | 2025-12-31 | 2025-12-31
453 | jud. BUCURESTI, loc. SECTOR 4, Strada Paisului, nr. 4 | B | solara | 0.009 | 0.008819 | 100 | 0.23 | PTS 1214 |  | Retele Electrice Romania S.A. (Muntenia) | 26746186 | 2025-05-19 |  | 26746186 | 2025-05-19 | 2025-12-31 | 2025-12-31
454 | jud. GIURGIU, loc. LETCA NOUA, Soseaua Gaesti, nr. 68 | GR | solara | 0.008 | 0.007839 | 10 | 0.23 | PTAB 3379 SAT LETCA NOUA |  | Retele Electrice Romania S.A. (Muntenia) | 26751793 | 2025-05-16 |  | 26751793 | 2025-05-19 | 2025-12-31 | 2025-12-31
455 | jud. ILFOV, loc. CHITILA, Strada FRASINULUI, nr. 2 | IF | solara | 0.01 | 0.009799 | 200 | 0.4 | PTAB 5325 |  | Retele Electrice Romania S.A. (Muntenia) | 26760593 | 2025-05-21 |  | 26760593 | 2025-05-23 | 2025-12-31 | 2025-12-31
456 | jud. GIURGIU, loc. CASCIOARELE (GAISENI), Strada Principala, nr. 16 | GR | solara | 0.008 | 0.007839 | 0 | 0 | PTA 1070 |  | Retele Electrice Romania S.A. (Muntenia) | 26759940 | 2025-05-15 |  | 26759940 | 2025-05-20 | 2025-12-31 | 2025-12-31
457 | jud. ILFOV, loc. POPESTI-LEORDENI, Strada Cheiul Dambovitei, nr. 26, ap. VILA C206 | IF | solara | 0.005 | 0.00489 | 280 | 0.23 | PTAB 4446 |  | Retele Electrice Romania S.A. (Muntenia) | 26769204 | 2025-05-20 |  | 26769204 | 2025-05-27 | 2025-12-31 | 2025-12-31
458 | jud. ILFOV, loc. CHIAJNA, Strada Luceafarului, nr. 29C | IF | solara | 0.006 | 0.00587 | 0 | 0 | PTAB 5473 |  | Retele Electrice Romania S.A. (Muntenia) | 26770837 | 2025-05-15 |  | 26770837 | 2025-05-17 | 2025-12-31 | 2025-12-31
459 | jud. ILFOV, loc. CORBEANCA, Strada Unirii, nr. 129 | IF | solara | 0.0092 | 0.009015 | 100 | 0.23 | PTA 7026 |  | Retele Electrice Romania S.A. (Muntenia) | 26778906 | 2025-05-21 |  | 26778906 | 2025-05-30 | 2025-12-31 | 2025-12-31
460 | jud. BUCURESTI, loc. SECTOR 6, Calea Giulesti, nr. 406 | B | solara | 0.015 | 0.014695 | 0 | 0 | PTZ 1971 |  | Retele Electrice Romania S.A. (Muntenia) | 26783725 | 2025-05-21 |  | 26783725 | 2025-05-22 | 2025-12-31 | 2025-12-31
461 | jud. ILFOV, loc. Tunari, Strada 1 Decembrie, nr. 130, ap. casa 8 | IF | solara | 0.006 | 0.005879 | 50 | 0.23 | PTAB 4289 |  | Retele Electrice Romania S.A. (Muntenia) | 26796154 | 2025-05-30 |  | 26796154 | 2025-05-30 | 2025-12-31 | 2025-12-31
462 | jud. ILFOV, loc. BRAGADIRU, Strada Margelelor, nr. 16J | IF | solara | 0.01 | 0.00978 | 100 | 0.4 | PTAB 5218 |  | Retele Electrice Romania S.A. (Muntenia) | 26796963 | 2025-05-21 |  | 26796963 | 2025-05-22 | 2025-12-31 | 2025-12-31
463 | jud. ILFOV, loc. OSTRATU, Strada Pescarusului, nr. 28C | IF | solara | 0.013 | 0.012685 | 0 | 0 | PTA 7618 |  | Retele Electrice Romania S.A. (Muntenia) | 26835262 | 2025-05-30 |  | 26835262 | 2025-05-30 | 2025-12-31 | 2025-12-31
464 | jud. BUCURESTI, loc. SECTOR 3, ALEEA Mizil, nr. 62 -66 | B | solara | 0.02 | 0.01959 | 0 | 0 | PTAB 4413 |  | Retele Electrice Romania S.A. (Muntenia) | 26519161 | 2025-04-30 |  | 26519161 | 2025-05-14 | 2025-12-31 | 2025-12-31
465 | jud. GIURGIU, loc. BANEASA, Strada Extravilan, nr. FN | GR | solara | 41.1688 | 39.626 | 137648 | 0.4 | UZUNU 110/20 KV |  | Retele Electrice Romania S.A. (Muntenia) | 12618163 | 2024-05-02 |  | 12618163 | 2025-04-24 | 2025-12-31 | 2025-12-31
466 | jud. GIURGIU, loc. FRASINU, Strada Intravilan, nr. FN | GR | solara | 0.972 | 0.948 | 0 | 0 | A20 FAO-PRUNDU GR |  | Retele Electrice Romania S.A. (Muntenia) | 13572770 | 2024-04-18 |  | 13572770 | 2025-04-18 | 2025-12-31 | 2025-12-31
467 | jud. ILFOV, loc. RUDENI, Strada Macului, nr. 9 | IF | solara | 0.99 | 0.9692 | 0 | 0 | S20 REMAT-CHITILA IF |  | Retele Electrice Romania S.A. (Muntenia) | 20116246 | 2025-02-28 |  | 20116246 | 2025-04-24 | 2025-12-31 | 2025-12-31
468 | jud. GIURGIU, loc. BOLINTIN-VALE, Strada Poarta Luncii, nr. 130 | GR | solara | 0.015 | 0.014699 | 0 | 0 | PTAB 1225 |  | Retele Electrice Romania S.A. (Muntenia) | 24536936 | 2024-08-26 |  | 24536936 | 2025-04-24 | 2025-12-31 | 2025-12-31
469 | jud. ILFOV, loc. DUMBRAVENI, Strada Tuberozelor, nr. 10, bl. SAT DUMBRAVENI | IF | solara | 0.00988 | 0.009662 | 0 | 0 | PTA 7641 |  | Retele Electrice Romania S.A. (Muntenia) | 24643494 | 2025-03-06 |  | 24643494 | 2025-04-28 | 2025-12-31 | 2025-12-31
470 | jud. BUCURESTI, loc. SECTOR 3, Strada Vulturilor, nr. 18 -18A | B | solara | 0.02 | 0.01955 | 0 | 0 | PTZ 407 |  | Retele Electrice Romania S.A. (Muntenia) | 24713707 | 2024-09-27 |  | 24713707 | 2025-04-07 | 2025-12-31 | 2025-12-31
471 | jud. GIURGIU, loc. PADURENI, Strada DUD, nr. 1 | GR | solara | 0.02 | 0.019599 | 0 | 0 | A20 PADURENI-CLEJANI GR |  | Retele Electrice Romania S.A. (Muntenia) | 25007039 | 2024-11-11 |  | 25007039 | 2025-04-09 | 2025-12-31 | 2025-12-31
472 | jud. BUCURESTI, loc. SECTOR 3, ALEEA Ramnicu Valcea, nr. 30 15S2, bl. B, sc. 2 | B | solara | 0.012 | 0.01175 | 0 | 0 | PTZ 3363 |  | Retele Electrice Romania S.A. (Muntenia) | 25179186 | 2024-11-22 |  | 25179186 | 2025-04-28 | 2025-12-31 | 2025-12-31
473 | jud. ILFOV, loc. POPESTI-LEORDENI, Strada Zorilor, nr. 46 | IF | solara | 0.008 | 0.00783 | 0 | 0 | PTAB 3094 |  | Retele Electrice Romania S.A. (Muntenia) | 25384178 | 2025-01-28 |  | 25384178 | 2025-04-24 | 2025-12-31 | 2025-12-31
474 | jud. ILFOV, loc. ROSU, Drumul BACRIULUI, nr. 22-D | IF | solara | 0.03498 | 0.03427 | 100 | 0.4 | PTAB 5390 |  | Retele Electrice Romania S.A. (Muntenia) | 25543409 | 2025-04-10 |  | 25543409 | 2025-04-28 | 2025-12-31 | 2025-12-31
475 | jud. ILFOV, loc. DOMNESTI, Strada Garii, nr. 16, bl. NC116869 | IF | solara | 0.02 | 0.01958 | 1066.67 | 0.4 | PTAB 5562 |  | Retele Electrice Romania S.A. (Muntenia) | 25860871 | 2025-02-04 |  | 25860871 | 2025-04-09 | 2025-12-31 | 2025-12-31
476 | jud. BUCURESTI, loc. SECTOR 6, PRELUNGIREA Ghencea, nr. 15B, bl. CORP C4, ap. CASA 4 | B | solara | 0.006 | 0.00587 | 200 | 0.23 | PTAB 5193 |  | Retele Electrice Romania S.A. (Muntenia) | 25913245 | 2025-04-01 |  | 25913245 | 2025-04-04 | 2025-12-31 | 2025-12-31
477 | jud. ILFOV, loc. PANTELIMON, ALEEA Codrului, nr. 7 | IF | solara | 0.0079 | 0.007741 | 0 | 0 | PTA 3872 |  | Retele Electrice Romania S.A. (Muntenia) | 25932044 | 2025-02-12 |  | 25932044 | 2025-04-14 | 2025-12-31 | 2025-12-31
478 | jud. ILFOV, loc. BRAGADIRU, Strada Trandafirilor, nr. 13 | IF | solara | 0.006 | 0.005879 | 100 | 0.23 | PTA 5107 |  | Retele Electrice Romania S.A. (Muntenia) | 25967429 | 2025-02-24 |  | 25967429 | 2025-04-09 | 2025-12-31 | 2025-12-31
479 | jud. ILFOV, loc. TUNARI, Strada BALTII, nr. 89, bl. LOT4, sc. 65550 CAD, ap. CASA 4 | IF | solara | 0.015 | 0.0146 | 0 | 0 | PTAB 3323 |  | Retele Electrice Romania S.A. (Muntenia) | 25985378 | 2025-03-27 |  | 25985378 | 2025-04-01 | 2025-12-31 | 2025-12-31
480 | jud. ILFOV, loc. BRANESTI, Strada Unirii, nr. 33 | IF | solara | 0.008 | 0.00783 | 0 | 0 | PTAB 4226 |  | Retele Electrice Romania S.A. (Muntenia) | 26107855 | 2025-04-23 |  | 26107855 | 2025-04-24 | 2025-12-31 | 2025-12-31
481 | jud. BUCURESTI, loc. SECTOR 1, Strada Serbanescu Alexandru, cpt. av., nr. 85 | B | solara | 0.05 | 0.048999 | 0 | 0 | S20 PC2-BANEASA CEL 27 BUC |  | Retele Electrice Romania S.A. (Muntenia) | 26202195 | 2025-03-24 |  | 26202195 | 2025-04-03 | 2025-12-31 | 2025-12-31
482 | jud. ILFOV, loc. SNAGOV, Strada Zorelelor, nr. 77 | IF | solara | 0.02 | 0.0194 | 0 | 0 | PTZ 7448 |  | Retele Electrice Romania S.A. (Muntenia) | 26203083 | 2025-04-04 |  | 26203083 | 2025-04-09 | 2025-12-31 | 2025-12-31
483 | jud. ILFOV, loc. MICSUNESTI-MOARA, Soseaua PRIMAVERII, nr. 3 | IF | solara | 0.00594 | 0.005806 | 0 | 0 | PTA 7276 |  | Retele Electrice Romania S.A. (Muntenia) | 26208772 | 2025-04-07 |  | 26208772 | 2025-04-25 | 2025-12-31 | 2025-12-31
484 | jud. ILFOV, loc. CHITILA, Strada Intravilan, nr. Tarla 7, bl. P41 | IF | solara | 0.32 | 0.3081 | 0 | 0 | PTAB 4831* |  | Retele Electrice Romania S.A. (Muntenia) | 26218888 | 2025-04-16 |  | 26218888 | 2025-04-25 | 2025-12-31 | 2025-12-31
485 | jud. ILFOV, loc. CERNICA, Strada DECEBAL OGRAZI, nr. 66 A | IF | solara | 0.006 | 0.00587 | 0 | 0 | PTA 3536 |  | Retele Electrice Romania S.A. (Muntenia) | 26223871 | 2025-04-01 |  | 26223871 | 2025-04-01 | 2025-12-31 | 2025-12-31
486 | jud. ILFOV, loc. ROSU, Intrarea Magnoliei, nr. 3B | IF | solara | 0.005 | 0.0048 | 0 | 0 | PTAB 5199 ROSU |  | Retele Electrice Romania S.A. (Muntenia) | 26255500 | 2025-04-01 |  | 26255500 | 2025-04-01 | 2025-12-31 | 2025-12-31
487 | jud. GIURGIU, loc. GREACA, Strada Dr.Ioanitescu, nr. 3 | GR | solara | 0.395 | 0.395 | 0 | 0 | A20 ARGES 1-HOTARELE GR |  | Retele Electrice Romania S.A. (Muntenia) | 26258191 | 2025-04-08 |  | 26258191 | 2025-04-09 | 2025-12-31 | 2025-12-31
488 | jud. BUCURESTI, loc. SECTOR 3, Strada Depozitului, nr. 102 | B | solara | 0.006 | 0.00587 | 0 | 0 | PTAB 4578 |  | Retele Electrice Romania S.A. (Muntenia) | 26301779 | 2025-03-28 |  | 26301779 | 2025-04-28 | 2025-12-31 | 2025-12-31
489 | jud. BUCURESTI, loc. Sector 1, Strada Cutescu Stork Cecilia, nr. 22-24, bl. CORP B, ap. B1 | B | solara | 0.00405 | 0.003968 | 0 | 0 | PTAB 7881 |  | Retele Electrice Romania S.A. (Muntenia) | 26319536 | 2025-04-03 |  | 26319536 | 2025-04-07 | 2025-12-31 | 2025-12-31
490 | jud. ILFOV, loc. CRETESTI, Strada CAMELIEI, nr. 11 | IF | solara | 0.00588 | 0.005712 | 0 | 0 | PTAB 5404 FS 6414931 |  | Retele Electrice Romania S.A. (Muntenia) | 26322144 | 2025-03-27 |  | 26322144 | 2025-04-12 | 2025-12-31 | 2025-12-31
491 | jud. ILFOV, loc. MAGURELE, Strada Atomistilor, nr. 327 | IF | solara | 0.005 | 0.004898 | 0 | 0 | PCZ 2525 BL. MAGURELE |  | Retele Electrice Romania S.A. (Muntenia) | 26331163 | 2025-04-04 |  | 26331163 | 2025-04-10 | 2025-12-31 | 2025-12-31
492 | jud. ILFOV, loc. JILAVA, Soseaua De Centura, nr. 41 | IF | solara | 0.17 | 0.16655 | 100 | 0.4 | S20 PECO 2-JILAVA IF |  | Retele Electrice Romania S.A. (Muntenia) | 26338202 | 2025-04-04 |  | 26338202 | 2025-04-09 | 2025-12-31 | 2025-12-31
493 | jud. GIURGIU, loc. SABARENI, Strada PRINCIPALA, nr. 104P | GR | solara | 0.006 | 0.005879 | 0 | 0 | PTAB 1426 SABARENI |  | Retele Electrice Romania S.A. (Muntenia) | 26344080 | 2025-04-01 |  | 26344080 | 2025-04-03 | 2025-12-31 | 2025-12-31
494 | jud. BUCURESTI, loc. SECTOR 2, Bulevardul Pierre De Coubertin, nr. 11 | B | solara | 0.08 | 0.07839 | 0 | 0 | PTAB 4221 |  | Retele Electrice Romania S.A. (Muntenia) | 26399948 | 2025-04-09 |  | 26399948 | 2025-04-10 | 2025-12-31 | 2025-12-31
495 | jud. BUCURESTI, loc. SECTOR 1, Strada Mures, nr. 12A | B | solara | 0.005 | 0.004898 | 0 | 0 | PTZ 2379 |  | Retele Electrice Romania S.A. (Muntenia) | 26411900 | 2025-04-08 |  | 26411900 | 2025-04-14 | 2025-12-31 | 2025-12-31
496 | jud. ILFOV, loc. TUNARI, Strada Irisilor, nr. 2 | IF | solara | 0.005 | 0.00482 | 0 | 0 | PTAB 4657 |  | Retele Electrice Romania S.A. (Muntenia) | 26414962 | 2025-04-09 |  | 26414962 | 2025-04-10 | 2025-12-31 | 2025-12-31
497 | jud. ILFOV, loc. CORBEANCA, Strada DUMBRAVIOAREI, nr. 9 | IF | solara | 0.01 | 0.009799 | 0 | 0 | PTZ 7281 |  | Retele Electrice Romania S.A. (Muntenia) | 26443222 | 2025-04-01 |  | 26443222 | 2025-04-02 | 2025-12-31 | 2025-12-31
498 | jud. ILFOV, loc. PETRESTI, Strada Balantei, nr. 8-B, ap. CASA 3 | IF | solara | 0.006 | 0.005879 | 0 | 0 | PTAB 7032 |  | Retele Electrice Romania S.A. (Muntenia) | 26455853 | 2025-04-04 |  | 26455853 | 2025-04-08 | 2025-12-31 | 2025-12-31
499 | jud. ILFOV, loc. DOMNESTI, Soseaua Bucuresti-Domnesti, nr. 24, bl. Lot 49 | IF | solara | 0.015 | 0.014699 | 0 | 0 | PCZ 2778 LOCUINTE MECA COMEXIM |  | Retele Electrice Romania S.A. (Muntenia) | 26457175 | 2025-04-16 |  | 26457175 | 2025-04-17 | 2025-12-31 | 2025-12-31
500 | jud. GIURGIU, loc. MIHAILESTI, Strada Lacului, nr. 1 | GR | solara | 0.008 | 0.00774 | 0 | 0 | PCZ 3341 - AVICOLA CENTRU |  | Retele Electrice Romania S.A. (Muntenia) | 26489168 | 2025-04-17 |  | 26489168 | 2025-04-17 | 2025-12-31 | 2025-12-31
501 | jud. BUCURESTI, loc. SECTOR 6, PRELUNGIREA Ghencea, nr. 167E | B | solara | 0.00525 | 0.005135 | 0 | 0 | PTAB 4298 |  | Retele Electrice Romania S.A. (Muntenia) | 26519258 | 2025-04-17 |  | 26519258 | 2025-04-22 | 2025-12-31 | 2025-12-31
502 | jud. ILFOV, loc. VOLUNTARI, CAMPUL Pipera, nr. 99N | IF | solara | 0.025 | 0.024499 | 26 | 0.4 | PTA 3407 IT PIPERA 2 |  | Retele Electrice Romania S.A. (Muntenia) | 26574796 | 2025-04-30 |  | 26574796 | 2025-04-30 | 2025-12-31 | 2025-12-31
503 | jud. ILFOV, loc. DRAGOMIRESTI-DEAL, Strada Liliacului, nr. 56 | IF | solara | 0.025 | 0.02449 | 0 | 0 | PTAB 5366 |  | Retele Electrice Romania S.A. (Muntenia) | 26580580 | 2025-04-30 |  | 26580580 | 2025-04-30 | 2025-12-31 | 2025-12-31
504 | jud. ILFOV, loc. VOLUNTARI, Drumul Bisericii, nr. 48, ap. Vila 123 | IF | solara | 0.00598 | 0.00581 | 0 | 0 | PTS 3534 |  | Retele Electrice Romania S.A. (Muntenia) | 26636796 | 2025-04-24 |  | 26636796 | 2025-04-28 | 2025-12-31 | 2025-12-31
505 | jud. ILFOV, loc. BERCENI, Strada Tarla, nr. 52-K | IF | solara | 0.003 | 0.002939 | 0 | 0 | PTAB 5436 |  | Retele Electrice Romania S.A. (Muntenia) | 19617608 | 2024-04-11 |  | 19617608 | 2025-05-03 | 2025-12-31 | 2025-12-31
506 | jud. GIURGIU, loc. GIURGIU, Soseaua Sloboziei, nr. km 4 | GR | solara | 2.025 | 1.9745 | 0 | 0 | A20 PORT-ICMUG GR |  | Retele Electrice Romania S.A. (Muntenia) | 17642129 | 2024-04-03 |  | 17642129 | 2025-03-21 | 2025-12-31 | 2025-12-31
507 | jud. ILFOV, loc. DOMNESTI, Strada CRINGULUI, nr. NC 120275, bl. T71/P249 | IF | solara | 0.04 | 0.037 | 0 | 0 | A20 CIOROGARLA-ARCUDA IF |  | Retele Electrice Romania S.A. (Muntenia) | 18713394 | 2024-04-24 |  | 18713394 | 2025-03-26 | 2025-12-31 | 2025-12-31
508 | jud. BUCURESTI, loc. SECTOR 6, SPLAIUL Independentei, nr. 290MARE | B | solara | 0.048 | 0.04703 | 0 | 0 | PTZ 2949 |  | Retele Electrice Romania S.A. (Muntenia) | 19317937 | 2024-03-19 |  | 19317937 | 2025-03-11 | 2025-12-31 | 2025-12-31
509 | jud. BUCURESTI, loc. SECTOR 6, SPLAIUL Independentei, nr. 290MARE | B | solara | 0.176 | 0.17247 | 0 | 0 | PTZ 2949 |  | Retele Electrice Romania S.A. (Muntenia) | 19318614 | 2024-03-19 |  | 19318614 | 2025-03-12 | 2025-12-31 | 2025-12-31
510 | jud. BUCURESTI, loc. SECTOR 6, SPLAIUL Independentei, nr. 290MARE | B | solara | 0.11 | 0.10779 | 0 | 0 | PTZ 2435 |  | Retele Electrice Romania S.A. (Muntenia) | 19318667 | 2024-03-20 |  | 19318667 | 2025-03-12 | 2025-12-31 | 2025-12-31
511 | jud. BUCURESTI, loc. SECTOR 6, SPLAIUL Independentei, nr. 290 | B | solara | 0.08 | 0.07839 | 0 | 0 | PTZ 1066 |  | Retele Electrice Romania S.A. (Muntenia) | 19318684 | 2024-03-18 |  | 19318684 | 2025-03-12 | 2025-12-31 | 2025-12-31
512 | jud. BUCURESTI, loc. SECTOR 6, SPLAIUL Independentei, nr. 290 | B | solara | 0.125 | 0.12249 | 0 | 0 | PTZ 2435 |  | Retele Electrice Romania S.A. (Muntenia) | 19325297 | 2024-03-19 |  | 19325297 | 2025-03-12 | 2025-12-31 | 2025-12-31
513 | jud. BUCURESTI, loc. SECTOR 6, SPLAIUL Independentei, nr. 290B | B | solara | 0.06 | 0.05879 | 0 | 0 | PTZ 1066 |  | Retele Electrice Romania S.A. (Muntenia) | 19325419 | 2024-03-15 |  | 19325419 | 2025-03-12 | 2025-12-31 | 2025-12-31
514 | jud. BUCURESTI, loc. SECTOR 6, SPLAIUL Independentei, nr. 290 | B | solara | 0.06912 | 0.067728 | 0 | 0 | PTZ 1066 |  | Retele Electrice Romania S.A. (Muntenia) | 19325458 | 2024-03-20 |  | 19325458 | 2025-03-12 | 2025-12-31 | 2025-12-31
515 | jud. BUCURESTI, loc. SECTOR 6, SPLAIUL Independentei, nr. 290 | B | solara | 0.05 | 0.04899 | 0 | 0 | PTS 1065 |  | Retele Electrice Romania S.A. (Muntenia) | 19325569 | 2024-03-15 |  | 19325569 | 2025-03-12 | 2025-12-31 | 2025-12-31
516 | jud. BUCURESTI, loc. SECTOR 6, SPLAIUL Independentei, nr. 290SPECI | B | solara | 0.0864 | 0.084662 | 0 | 0 | PTS 1065 |  | Retele Electrice Romania S.A. (Muntenia) | 19325963 | 2024-03-15 |  | 19325963 | 2025-03-12 | 2025-12-31 | 2025-12-31
517 | jud. BUCURESTI, loc. SECTOR 6, Bulevardul Regiei, nr. 2MARE | B | solara | 0.096 | 0.09407 | 0 | 0 | PTZ 1378 |  | Retele Electrice Romania S.A. (Muntenia) | 19325952 | 2024-03-20 |  | 19325952 | 2025-03-12 | 2025-12-31 | 2025-12-31
518 | jud. BUCURESTI, loc. SECTOR 6, SPLAIUL Independentei, nr. 290 | B | solara | 0.08976 | 0.087955 | 0 | 0 | PTZ 2949 |  | Retele Electrice Romania S.A. (Muntenia) | 19325958 | 2024-03-18 |  | 19325958 | 2025-03-12 | 2025-12-31 | 2025-12-31
519 | jud. BUCURESTI, loc. SECTOR 6, SPLAIUL Independentei, nr. 290 | B | solara | 0.06 | 0.05879 | 0 | 0 | PTS 1536 |  | Retele Electrice Romania S.A. (Muntenia) | 19325979 | 2024-03-19 |  | 19325979 | 2025-03-12 | 2025-12-31 | 2025-12-31
520 | jud. BUCURESTI, loc. SECTOR 6, SPLAIUL Independentei, nr. 290 | B | solara | 0.045 | 0.04409 | 0 | 0 | PTS 1536 |  | Retele Electrice Romania S.A. (Muntenia) | 19328830 | 2024-03-19 |  | 19328830 | 2025-03-12 | 2025-12-31 | 2025-12-31
521 | jud. BUCURESTI, loc. SECTOR 6, SPLAIUL Independentei, nr. 290 | B | solara | 0.05 | 0.04899 | 0 | 0 | PTS 1536 |  | Retele Electrice Romania S.A. (Muntenia) | 19328742 | 2024-03-20 |  | 19328742 | 2025-03-12 | 2025-12-31 | 2025-12-31
522 | jud. BUCURESTI, loc. SECTOR 6, SPLAIUL Independentei, nr. 290 | B | solara | 0.05 | 0.04899 | 0 | 0 | PTS 1608 |  | Retele Electrice Romania S.A. (Muntenia) | 19328961 | 2024-03-19 |  | 19328961 | 2025-03-12 | 2025-12-31 | 2025-12-31
523 | jud. BUCURESTI, loc. SECTOR 6, SPLAIUL Independentei, nr. 290 | B | solara | 0.06 | 0.05879 | 0 | 0 | PTS 1065 |  | Retele Electrice Romania S.A. (Muntenia) | 19334515 | 2024-03-15 |  | 19334515 | 2025-03-12 | 2025-12-31 | 2025-12-31
524 | jud. BUCURESTI, loc. SECTOR 6, SPLAIUL Independentei, nr. 290 | B | solara | 0.04 | 0.03919 | 0 | 0 | PTS 1065 |  | Retele Electrice Romania S.A. (Muntenia) | 19334546 | 2024-03-21 |  | 19334546 | 2025-03-12 | 2025-12-31 | 2025-12-31
525 | jud. BUCURESTI, loc. SECTOR 6, SPLAIUL Independentei, nr. 290SP | B | solara | 0.07296 | 0.071491 | 0 | 0 | PTS 1065 |  | Retele Electrice Romania S.A. (Muntenia) | 19334602 | 2024-03-21 |  | 19334602 | 2025-03-12 | 2025-12-31 | 2025-12-31
526 | jud. BUCURESTI, loc. SECTOR 6, STATIA Armata Poporului, nr. 1 | B | solara | 0.1 | 0.09799 | 0 | 0 | PTZ 2148 |  | Retele Electrice Romania S.A. (Muntenia) | 19334622 | 2024-03-18 |  | 19334622 | 2025-03-12 | 2025-12-31 | 2025-12-31
527 | jud. BUCURESTI, loc. SECTOR 6, Bulevardul Iuliu Maniu, nr. 1 | B | solara | 0.2256 | 0.22108 | 0 | 0 | PTZ 2949 |  | Retele Electrice Romania S.A. (Muntenia) | 19334639 | 2024-03-21 |  | 19334639 | 2025-03-12 | 2025-12-31 | 2025-12-31
528 | jud. BUCURESTI, loc. SECTOR 6, Bulevardul Iuliu Maniu, nr. 1-3 | B | solara | 0.23808 | 0.23331 | 0 | 0 | PTZ 2949 |  | Retele Electrice Romania S.A. (Muntenia) | 19334656 | 2024-03-19 |  | 19334656 | 2025-03-12 | 2025-12-31 | 2025-12-31
529 | jud. ILFOV, loc. CLINCENI, Soseaua DE CENTURA, nr. 6 | IF | solara | 0.395 | 0.38705 | 0 | 0 | S20 CREAM LINE-IFA IF |  | Retele Electrice Romania S.A. (Muntenia) | 20278930 | 2024-08-14 |  | 20278930 | 2025-03-07 | 2025-12-31 | 2025-12-31
530 | jud. GIURGIU, loc. UZUNU, Strada Intravilan, nr. FN | GR | solara | 60.6 | 48 | 2880 | 0.4 | UZUNU 110/20 KV |  | Retele Electrice Romania S.A. (Muntenia) | 19826208 | 2024-07-29 |  | 19826208 | 2025-03-05 | 2025-12-31 | 2025-12-31
531 | jud. BUCURESTI, loc. SECTOR 6, Bulevardul Iuliu Maniu, nr. 612-614 | B | solara | 0.5 | 1e-06 | 0 | 0 | S20 MC DONALDS-INCREST IF |  | Retele Electrice Romania S.A. (Muntenia) | 25308344 | 2025-01-29 |  | 25308344 | 2025-03-05 | 2025-12-31 | 2025-12-31
532 | jud. BUCURESTI, loc. SECTOR 1, Drumul Plaiu Cornului, nr. 17-21 | B | solara | 0.03 | 0.02905 | 25 | 0.4 | PTAB 5517 |  | Retele Electrice Romania S.A. (Muntenia) | 25401884 | 2025-02-12 |  | 25401884 | 2025-03-21 | 2025-12-31 | 2025-12-31
533 | jud. ILFOV, loc. DRAGOMIRESTI-DEAL, ALEEA Costanza, nr. 1, bl. -, sc. -, et. -, ap. - | IF | solara | 0.9 | 0 | 0 | 0 | S20 POLLO-DRAGOMIRESTI IF |  | Retele Electrice Romania S.A. (Muntenia) | 25854184 | 2025-02-21 |  | 25854184 | 2025-03-19 | 2025-12-31 | 2025-12-31
534 | jud. BUCURESTI, loc. SECTOR 3, Strada Theodor D. Sperantia, nr. 125 | B | solara | 0.01804 | 0.017669 | 0 | 0 | PTZ 914 |  | Retele Electrice Romania S.A. (Muntenia) | 25864557 | 2025-02-11 |  | 25864557 | 2025-03-13 | 2025-12-31 | 2025-12-31
535 | jud. ILFOV, loc. OTOPENI, Strada Grivita, nr. 39B | IF | solara | 0.004 | 0.003919 | 0 | 0 | PTAB 3530 |  | Retele Electrice Romania S.A. (Muntenia) | 25872198 | 2025-02-25 |  | 25872198 | 2025-03-26 | 2025-12-31 | 2025-12-31
536 | jud. ILFOV, loc. AFUMATI, Soseaua Bucuresti - Urziceni, nr. 13 | IF | solara | 0.026705 | 0.026131 | 0 | 0 | PTA 3874 SIMPO-TRANS |  | Retele Electrice Romania S.A. (Muntenia) | 25882594 | 2025-02-04 |  | 25882594 | 2025-03-11 | 2025-12-31 | 2025-12-31
537 | jud. BUCURESTI, loc. SECTOR 3, Strada Valsanesti, nr. 1E | B | solara | 0.08778 | 0.085924 | 0 | 0 | PTZ 533 |  | Retele Electrice Romania S.A. (Muntenia) | 25886415 | 2025-02-24 |  | 25886415 | 2025-03-11 | 2025-12-31 | 2025-12-31
538 | jud. BUCURESTI, loc. SECTOR 6, Bulevardul Iuliu Maniu, nr. 560A | B | solara | 1 | 0 | 0 | 0 | S20 T5504-INCREST CEL 20 BUC |  | Retele Electrice Romania S.A. (Muntenia) | 25996934 | 2025-03-12 |  | 25996934 | 2025-03-17 | 2025-12-31 | 2025-12-31
539 | jud. ILFOV, loc. PETRACHIOAIA, Strada ROZELOR, nr. 12 | IF | solara | 0.00994 | 0.009641 | 0 | 0 | PTAB 7419 PRIMARIE |  | Retele Electrice Romania S.A. (Muntenia) | 25997726 | 2025-02-26 |  | 25997726 | 2025-03-06 | 2025-12-31 | 2025-12-31
540 | jud. BUCURESTI, loc. SECTOR 6, Bulevardul Iuliu Maniu, nr. 560A | B | solara | 0.4 | 0 | 0 | 0 | S20 T4961-INCREST CEL 5 BUC |  | Retele Electrice Romania S.A. (Muntenia) | 26004883 | 2025-03-12 |  | 26004883 | 2025-03-17 | 2025-12-31 | 2025-12-31
541 | jud. ILFOV, loc. VANATORI, Soseaua GAGU, nr. 151 | IF | solara | 0.06048 | 0.059269 | 2000 | 0.4 | PTA 7734 DEZMEMBRARI AUTO VANATORI |  | Retele Electrice Romania S.A. (Muntenia) | 26107192 | 2025-02-27 |  | 26107192 | 2025-03-13 | 2025-12-31 | 2025-12-31
542 | jud. ILFOV, loc. 1 DECEMBRIE, Soseaua Giurgiului, nr. 102 | IF | solara | 0.02 | 0.019599 | 0 | 0 | PTA 2455 STEFY CAS |  | Retele Electrice Romania S.A. (Muntenia) | 26115456 | 2025-03-07 |  | 26115456 | 2025-03-10 | 2025-12-31 | 2025-12-31
543 | jud. ILFOV, loc. BRAGADIRU, Strada ELIBERARII, nr. 25 | IF | solara | 0.005 | 0.00489 | 0 | 0 | PTAB 2907 |  | Retele Electrice Romania S.A. (Muntenia) | 26153407 | 2025-03-12 |  | 26153407 | 2025-03-13 | 2025-12-31 | 2025-12-31
544 | jud. ILFOV, loc. BRAGADIRU, Strada Monumentului, nr. 2D | IF | solara | 0.008 | 0.00692 | 0 | 0 | PTAB 5262 FS 25896014 |  | Retele Electrice Romania S.A. (Muntenia) | 26155707 | 2025-03-12 |  | 26155707 | 2025-03-17 | 2025-12-31 | 2025-12-31
545 | jud. ILFOV, loc. PERIS, Strada Principala, nr. 574 | IF | solara | 0.02808 | 0.027438 | 100 | 0.4 | PTA 7051 |  | Retele Electrice Romania S.A. (Muntenia) | 26156287 | 2025-03-12 |  | 26156287 | 2025-03-14 | 2025-12-31 | 2025-12-31
546 | jud. BUCURESTI, loc. SECTOR 6, Bulevardul Timisoara, nr. 52, bl. -, sc. - | B | solara | 0.9 | 0 | 307 | 0.4 | S10 T5106-PA2360 CEL 9 BUC |  | Retele Electrice Romania S.A. (Muntenia) | 26186577 | 2025-03-13 |  | 26186577 | 2025-03-24 | 2025-12-31 | 2025-12-31
547 | jud. ILFOV, loc. BALOTESTI, Strada Petalelor, nr. 10B | IF | solara | 0.013875 | 0.01358 | 200 | 0.4 | PTAB 7674 |  | Retele Electrice Romania S.A. (Muntenia) | 26197628 | 2025-03-14 |  | 26197628 | 2025-03-14 | 2025-12-31 | 2025-12-31
548 | jud. ILFOV, loc. MANOLACHE, Strada Caminului, nr. 2 | IF | solara | 0.02805 | 0.027469 | 0 | 0 | PTAB 4160 |  | Retele Electrice Romania S.A. (Muntenia) | 26215293 | 2025-03-25 |  | 26215293 | 2025-03-26 | 2025-12-31 | 2025-12-31
549 | jud. ILFOV, loc. OSTRATU, ALEEA PARADISUL FLORILOR, nr. 3, ap. NC 115234 | IF | solara | 0.008 | 0.00783 | 0 | 0 | PTA 7637 |  | Retele Electrice Romania S.A. (Muntenia) | 26328254 | 2025-03-25 |  | 26328254 | 2025-03-25 | 2025-12-31 | 2025-12-31
550 | jud. ILFOV, loc. CIOROGARLA, Strada Tarla, nr. T 7, bl. P 11-16 | IF | solara | 6.6 | 6.385 | 0 | 0 | A20 POMPE-ARCUDA GR |  | Retele Electrice Romania S.A. (Muntenia) | 17567749 | 2024-02-12 |  | 17567749 | 2025-02-11 | 2025-12-31 | 2025-12-31
551 | jud. ILFOV, loc. AFUMATI, Strada Extravilan, nr. Tarla10, bl. Parcela36 | IF | solara | 2.135 | 1.9 | 1000 | 0.4 | S20 STEFANESTI-AFUMATI IF |  | Retele Electrice Romania S.A. (Muntenia) | 17587722 | 2024-03-01 |  | 17587722 | 2025-02-25 | 2025-12-31 | 2025-12-31
552 | jud. ILFOV, loc. GRADISTEA, Strada Tarla, nr. T194, bl. P900 | IF | solara | 1.2 | 1.11 | 0 | 0 | A20 GRADISTEA-CACIULATI IF |  | Retele Electrice Romania S.A. (Muntenia) | 17705007 | 2024-02-29 |  | 17705007 | 2025-02-13 | 2025-12-31 | 2025-12-31
553 | jud. ILFOV, loc. DUDU, Strada Sperantei, nr. 1BIS | IF | solara | 0.0539 | 0.052622 | 0 | 0 | PTAB 2202 |  | Retele Electrice Romania S.A. (Muntenia) | 19738890 | 2024-06-28 |  | 19738890 | 2025-02-21 | 2025-12-31 | 2025-12-31
554 | jud. GIURGIU, loc. GIURGIU, Bulevardul BUCURESTI, nr. 76 | GR | solara | 0.02 | 0.019599 | 0 | 0 | S20 ICIL-GR.NORD GR |  | Retele Electrice Romania S.A. (Muntenia) | 19752226 | 2024-04-26 |  | 19752226 | 2025-02-19 | 2025-12-31 | 2025-12-31
555 | jud. BUCURESTI, loc. SECTOR 2, Strada Zidurilor, nr. 32 | B | solara | 0.006 | 0.005878 | 0 | 0 | PTZ 3151 |  | Retele Electrice Romania S.A. (Muntenia) | 19767067 | 2024-05-02 |  | 19767067 | 2025-02-11 | 2025-12-31 | 2025-12-31
556 | jud. ILFOV, loc. DRAGOMIRESTI-DEAL, Strada DIMBOVITEI, nr. 6 | IF | solara | 0.3 | 0.2939 | 0 | 0 | S20 DRAGOMIRESTI-ARCUDA IF |  | Retele Electrice Romania S.A. (Muntenia) | 20176740 | 2024-08-14 |  | 20176740 | 2025-02-25 | 2025-12-31 | 2025-12-31
557 | jud. ILFOV, loc. ORDOREANU, Strada Clinceni Ordoreanu, nr. fn-NC55232, ap. CU328 | IF | solara | 0.02256 | 0.022108 | 0 | 0 | PTAB 5042 |  | Retele Electrice Romania S.A. (Muntenia) | 24430062 | 2024-08-02 |  | 24430062 | 2025-02-14 | 2025-12-31 | 2025-12-31
558 | jud. GIURGIU, loc. DAIA, Strada GAROAFELOR, nr. 6 | GR | solara | 0.008 | 0.007838 | 0 | 0 | PTA 2205 MOARA DAIA |  | Retele Electrice Romania S.A. (Muntenia) | 25163890 | 2024-11-26 |  | 25163890 | 2025-02-07 | 2025-12-31 | 2025-12-31
559 | jud. GIURGIU, loc. JOITA, Strada Campiei, nr. 76 | GR | solara | 0.006 | 0.00587 | 0 | 0 | PTAB 1473 |  | Retele Electrice Romania S.A. (Muntenia) | 25400002 | 2025-02-03 |  | 25400002 | 2025-02-03 | 2025-12-31 | 2025-12-31
560 | jud. ILFOV, loc. MOGOSOAIA, Strada Toamnei, nr. 16 | IF | solara | 0.005 | 0.004845 | 0 | 0 | PTA 7445 |  | Retele Electrice Romania S.A. (Muntenia) | 25526620 | 2025-01-20 |  | 25526620 | 2025-02-18 | 2025-12-31 | 2025-12-31
561 | jud. ILFOV, loc. BRAGADIRU, Strada Celofibrei, nr. 50B, ap. CASA 1 | IF | solara | 0.0082 | 0.008035 | 0 | 0 | PTAB 2751 |  | Retele Electrice Romania S.A. (Muntenia) | 25730092 | 2025-01-27 |  | 25730092 | 2025-02-09 | 2025-12-31 | 2025-12-31
562 | jud. GIURGIU, loc. MIHAILESTI, Strada Violetelor, nr. 65 | GR | solara | 0.008 | 0.00783 | 8.33 | 0.23 | PTA 3610 - APA MIHAILESTI |  | Retele Electrice Romania S.A. (Muntenia) | 25745917 | 2025-01-29 |  | 25745917 | 2025-02-04 | 2025-12-31 | 2025-12-31
563 | jud. GIURGIU, loc. CASCIOARELE (GAISENI), Ulita Vale, nr. 224 | GR | solara | 0.012 | 0.011759 | 0 | 0 | PTA 1071 |  | Retele Electrice Romania S.A. (Muntenia) | 25758420 | 2025-02-03 |  | 25758420 | 2025-02-04 | 2025-12-31 | 2025-12-31
564 | jud. ILFOV, loc. TUNARI, Strada Ceair, nr. 39, bl. Casa 2 | IF | solara | 0.01 | 0.0097 | 200 | 0.4 | PTAB 4289 |  | Retele Electrice Romania S.A. (Muntenia) | 25899085 | 2025-02-11 |  | 25899085 | 2025-02-17 | 2025-12-31 | 2025-12-31
565 | jud. ILFOV, loc. DUMBRAVENI, Strada Tuberozelor, nr. 1, ap. CASA 1 | IF | solara | 0.024 | 0.02332 | 74.997 | 0.4 | PTA 7641 |  | Retele Electrice Romania S.A. (Muntenia) | 25905268 | 2025-02-20 |  | 25905268 | 2025-02-20 | 2025-12-31 | 2025-12-31
566 | jud. GIURGIU, loc. COMASCA, Strada ULITA 1, nr. 7 | GR | solara | 0.015 | 0.014694 | 0 | 0 | PTA 2211 COMASCA |  | Retele Electrice Romania S.A. (Muntenia) | 25911673 | 2025-02-21 |  | 25911673 | 2025-02-24 | 2025-12-31 | 2025-12-31
567 | jud. ILFOV, loc. DRAGOMIRESTI-DEAL, Strada BUJORULUI, nr. 1A | IF | solara | 0.00819 | 0.008024 | 0 | 0 | PTAB 2720 SAT DRAG-DEAL |  | Retele Electrice Romania S.A. (Muntenia) | 25942579 | 2025-02-20 |  | 25942579 | 2025-02-28 | 2025-12-31 | 2025-12-31
568 | jud. GIURGIU, loc. ADUNATII-COPACENI, Strada Troitei, nr. 13B | GR | solara | 0.008 | 0.007839 | 5.1 | 0.23 | PTA 764 |  | Retele Electrice Romania S.A. (Muntenia) | 26025896 | 2025-02-21 |  | 26025896 | 2025-02-25 | 2025-12-31 | 2025-12-31
569 | jud. ILFOV, loc. GANEASA, Strada Tarla, nr. T46, bl. P177/2 | IF | solara | 2.2 | 2.045 | 711 | 0.4 | A20 AVICOLA AFUMATI-AFUMATI IF |  | Retele Electrice Romania S.A. (Muntenia) | 17705852 | 2024-02-20 |  | 17705852 | 2025-01-31 | 2025-12-31 | 2025-12-31
570 | jud. GIURGIU, loc. JOITA, Soseaua Principala, nr. 147-162 | GR | solara | 1.75 | 1.7136 | 0 | 0 | A20 IRIGATII-ARCUDA GR |  | Retele Electrice Romania S.A. (Muntenia) | 18650467 | 2024-07-02 |  | 18650467 | 2025-01-29 | 2025-12-31 | 2025-12-31
571 | jud. BUCURESTI, loc. SECTOR 3, Bulevardul 1 Decembrie 1918, nr. 33A | B | solara | 1.25 | 0 | 0 | 0 | S10 PA3940B-BALTA ALBA CEL 4 BUC |  | Retele Electrice Romania S.A. (Muntenia) | 21011990 | 2024-07-22 |  | 21011990 | 2025-01-22 | 2025-12-31 | 2025-12-31
572 | jud. GIURGIU, loc. GHIZDARU, Strada PRINCIPALA, nr. 69 A | GR | solara | 0.006 | 0.00586 | 0 | 0 | PTA 2523 GHIZDARU |  | Retele Electrice Romania S.A. (Muntenia) | 24436647 | 2024-08-08 |  | 24436647 | 2025-01-23 | 2025-12-31 | 2025-12-31
573 | jud. ILFOV, loc. MOGOSOAIA, Strada Buiacului, nr. 34 | IF | solara | 0.01008 | 0.009868 | 0 | 0 | PTAB 4450 |  | Retele Electrice Romania S.A. (Muntenia) | 24657227 | 2024-09-05 |  | 24657227 | 2025-01-10 | 2025-12-31 | 2025-12-31
574 | jud. GIURGIU, loc. VARASTI, Strada 22 Decembrie 1989, nr. 12 | GR | solara | 0.006 | 0.00587 | 0 | 0 | PTAB 558 SAT OBEDENI |  | Retele Electrice Romania S.A. (Muntenia) | 25089957 | 2024-12-23 |  | 25089957 | 2025-01-31 | 2025-12-31 | 2025-12-31
575 | jud. ILFOV, loc. DOMNESTI, Strada Valea Cricovului, nr. 22 | IF | solara | 0.012 | 0.011759 | 100 | 0.4 | PTA 5121 ILIE GHEORGHE |  | Retele Electrice Romania S.A. (Muntenia) | 25260643 | 2025-01-14 |  | 25260643 | 2025-01-14 | 2025-12-31 | 2025-12-31
576 | jud. ILFOV, loc. VIDRA, Calea Bucuresti, nr. 49 | IF | solara | 0.05 | 0.04899 | 0 | 0 | PTA 2715 SPP 2 BERCENI |  | Retele Electrice Romania S.A. (Muntenia) | 25265696 | 2024-12-13 |  | 25265696 | 2025-01-10 | 2025-12-31 | 2025-12-31
577 | jud. ILFOV, loc. POSTA, Soseaua Postei, nr. 62 A | IF | solara | 0.005 | 0.004899 | 0 | 0 | PTA 4147 |  | Retele Electrice Romania S.A. (Muntenia) | 25306070 | 2025-01-14 |  | 25306070 | 2025-01-21 | 2025-12-31 | 2025-12-31
578 | jud. GIURGIU, loc. BOLINTIN-VALE, Strada Principala, nr. T63 P34 | GR | solara | 0.008 | 0.007839 | 0 | 0 | PTA 1133 |  | Retele Electrice Romania S.A. (Muntenia) | 25337689 | 2024-12-18 |  | 25337689 | 2025-01-03 | 2025-12-31 | 2025-12-31
579 | jud. GIURGIU, loc. BULBUCATA, Strada MANASTIRII, nr. 118 | GR | solara | 0.00522 | 0.005106 | 0 | 0 | PTAB 3481 |  | Retele Electrice Romania S.A. (Muntenia) | 25341625 | 2024-12-24 |  | 25341625 | 2025-01-23 | 2025-12-31 | 2025-12-31
580 | jud. GIURGIU, loc. SLOBOZIA, Ulita 2 Moara, nr. 308 | GR | solara | 0.05412 | 0.052938 | 0 | 0 | PTA 2215 CRESA SLOBOZIA |  | Retele Electrice Romania S.A. (Muntenia) | 25382379 | 2024-12-20 |  | 25382379 | 2025-01-17 | 2025-12-31 | 2025-12-31
581 | jud. BUCURESTI, loc. SECTOR 6, Strada ILOVAT, nr. 7 | B | solara | 0.005 | 0.004899 | 0 | 0 | PTZ 1971 |  | Retele Electrice Romania S.A. (Muntenia) | 25386508 | 2025-01-09 |  | 25386508 | 2025-01-23 | 2025-12-31 | 2025-12-31
582 | jud. ILFOV, loc. CIOROGARLA, Soseaua Bucuresti, nr. 142 | IF | solara | 0.0135 | 0.01321 | 0 | 0 | PTA 2262 MOBILA CIOROGARLA |  | Retele Electrice Romania S.A. (Muntenia) | 25784117 | 2025-01-21 |  | 25784117 | 2025-01-22 | 2025-12-31 | 2025-12-31
583 | jud. ILFOV, loc. POPESTI-LEORDENI, Strada Tarla, nr. T45, bl. P.654/1 | IF | solara | 3.6 | 3.42 | 0 | 0 | A20 PORCINE 1-POP LEORDENI IF |  | Retele Electrice Romania S.A. (Muntenia) | 17864131 | 2023-12-14 |  | 17864131 | 2024-12-12 | 2025-12-31 | 2025-12-31
584 | jud. BUCURESTI, loc. SECTOR 2, Strada Matac Gheorghe,Soldat, nr. 21 -23 | B | solara | 0.01632 | 0.015984 | 0 | 0 | PTZ 607 |  | Retele Electrice Romania S.A. (Muntenia) | 24899378 | 2024-11-15 |  | 24899378 | 2024-12-23 | 2025-12-31 | 2025-12-31
585 | jud. ILFOV, loc. NUCI, Strada Intravilan, nr. FN, bl. T22, sc. T22I, et. T22IV, ap. P166 | IF | solara | 1.15 | 1.123 | 0 | 0 | A20 NUCI-CACIULATI IF |  | Retele Electrice Romania S.A. (Muntenia) | 17999386 | 2024-10-23 |  | 17999386 | 2024-12-20 | 2025-12-31 | 2025-12-31
586 | jud. BUCURESTI, loc. SECTOR 3, Soseaua Gara Catelu, nr. 7 | B | solara | 0.1 | 0.0979 | 0 | 0 | PTZ 768 |  | Retele Electrice Romania S.A. (Muntenia) | 18136845 | 2024-04-04 |  | 18136845 | 2024-12-30 | 2025-12-31 | 2025-12-31
587 | jud. GIURGIU, loc. BOLINTIN-DEAL, Bulevardul Muncii, nr. FN | GR | solara | 1.65 | 1.607 | 0 | 0 | A20 IRIGATII-ARCUDA GR |  | Retele Electrice Romania S.A. (Muntenia) | 18580370 | 2024-07-23 |  | 18580370 | 2024-12-16 | 2025-12-31 | 2025-12-31
588 | jud. ILFOV, loc. OTOPENI, Strada HORIA, CLOSCA SI CRISAN, nr. 83-105 | IF | solara | 2.8066 | 0 | 0 | 0 | TRANSILVANIA 110/20KV |  | Retele Electrice Romania S.A. (Muntenia) | 24580701 | 2024-11-04 |  | 24580701 | 2024-12-12 | 2025-12-31 | 2025-12-31
589 | jud. ILFOV, loc. MAGURELE, Strada Atomistilor, nr. 10 | IF | solara | 0.05 | 0.048999 | 0 | 0 | S20 MILITARI 2-IFA IF |  | Retele Electrice Romania S.A. (Muntenia) | 24620760 | 2024-09-26 |  | 24620760 | 2024-12-12 | 2025-12-31 | 2025-12-31
590 | jud. ILFOV, loc. POPESTI-LEORDENI, Soseaua Centura, nr. 81 | IF | solara | 0.30954 | 0.30334 | 0 | 0 | A20 PORCINE 1-POP LEORDENI IF |  | Retele Electrice Romania S.A. (Muntenia) | 24798787 | 2024-11-25 |  | 24798787 | 2024-12-10 | 2025-12-31 | 2025-12-31
591 | jud. BUCURESTI, loc. SECTOR 3, Intrarea Titan, nr. 3 | B | solara | 0.00492 | 0.004821 | 0 | 0 | PTZ 3376 |  | Retele Electrice Romania S.A. (Muntenia) | 24845875 | 2024-10-29 |  | 24845875 | 2024-12-03 | 2025-12-31 | 2025-12-31
592 | jud. GIURGIU, loc. GIURGIU, Bulevardul BUCURESTI, nr. km 60 | GR | solara | 0.1 | 0.0978 | 0 | 0 | PTZ 2900-DACIA SERVICE |  | Retele Electrice Romania S.A. (Muntenia) | 24926301 | 2024-11-21 |  | 24926301 | 2024-12-03 | 2025-12-31 | 2025-12-31
593 | jud. ILFOV, loc. POPESTI-LEORDENI, Soseaua Centura, nr. 97 | IF | solara | 0.17 | 0.1663 | 0 | 0 | PTAB 5215 SC B.D. LEMNTECH |  | Retele Electrice Romania S.A. (Muntenia) | 25108566 | 2024-11-27 |  | 25108566 | 2024-12-12 | 2025-12-31 | 2025-12-31
594 | jud. GIURGIU, loc. ICOANA, Soseaua Principala, nr. 95 | GR | solara | 0.009 | 0.008819 | 0 | 0 | PTA 1085 ICOANA |  | Retele Electrice Romania S.A. (Muntenia) | 25144753 | 2024-11-22 |  | 25144753 | 2024-12-19 | 2025-12-31 | 2025-12-31
595 | jud. BUCURESTI, loc. SECTOR 4, Strada DEALUL BISTRII, nr. 13 | B | solara | 0.006 | 0.00568 | 0 | 0 | PTZ 867 |  | Retele Electrice Romania S.A. (Muntenia) | 25162883 | 2024-11-22 |  | 25162883 | 2024-12-03 | 2025-12-31 | 2025-12-31
596 | jud. ILFOV, loc. MERII PETCHII, Soseaua Brazilor, nr. 60 | IF | solara | 0.006 | 0.00587 | 0 | 0 | PTA 7166 |  | Retele Electrice Romania S.A. (Muntenia) | 25177125 | 2024-11-18 |  | 25177125 | 2024-12-02 | 2025-12-31 | 2025-12-31
597 | jud. ILFOV, loc. TUNARI, Strada NORDULUI, nr. 62574-CAD, bl. T30, sc. LOT1, ap. C 1 | IF | solara | 0.008 | 0.007835 | 0 | 0 | PTAB 4657 |  | Retele Electrice Romania S.A. (Muntenia) | 25214084 | 2024-12-11 |  | 25214084 | 2024-12-13 | 2025-12-31 | 2025-12-31
598 | jud. GIURGIU, loc. HERASTI, Strada UDRISTE NASTUREL, nr. 24 | GR | solara | 0.0082 | 0.008035 | 0 | 0 | PTA 512 |  | Retele Electrice Romania S.A. (Muntenia) | 25241081 | 2024-12-11 |  | 25241081 | 2024-12-12 | 2025-12-31 | 2025-12-31
599 | jud. ILFOV, loc. BRAGADIRU, Strada CRISUL REPEDE, nr. 33, ap. CASA 7 | IF | solara | 0.008 | 0.00764 | 0 | 0 | PTAB 5104 |  | Retele Electrice Romania S.A. (Muntenia) | 25248173 | 2024-11-27 |  | 25248173 | 2024-12-05 | 2025-12-31 | 2025-12-31
600 | jud. ILFOV, loc. TUNARI, Strada I.L.Caragiale, nr. 22A | IF | solara | 0.00484 | 0.004742 | 0 | 0 | PTA 3682 |  | Retele Electrice Romania S.A. (Muntenia) | 25393681 | 2024-12-19 |  | 25393681 | 2024-12-19 | 2025-12-31 | 2025-12-31
601 | jud. ILFOV, loc. GHERMANESTI, Strada Marasesti, nr. 18 | IF | solara | 0.012 | 0.011742 | 300 | 0.4 | PTAB 7676 |  | Retele Electrice Muntenia S.A. | 24970502 | 2024-11-01 |  | 24970502 | 2024-11-02 | 2025-12-31 | 2025-12-31
602 | jud. ILFOV, loc. FUNDENI, Strada Extravilan, nr. FN, bl. T75;P2,3, sc. Plataresti, et. T96/1;P1-6 | CL | solara | 48.64 | 47.6157 | 0 | 0 | GLINA 110/20 KV |  | Retele Electrice Muntenia S.A. | 14622930 | 2023-11-24 |  | 14622930 | 2024-11-24 | 2026-07-31 | 2026-07-31
603 | jud. BUCURESTI, loc. SECTOR 2, Strada Herta, nr. 14 A | B | solara | 0.0198 | 0.019354 | 0 | 0 | PTZ 3132 |  | Retele Electrice Muntenia S.A. | 18841023 | 2024-01-03 |  | 18841023 | 2024-11-06 | 2025-12-31 | 2025-12-31
604 | jud. BUCURESTI, loc. SECTOR 2, Strada Tudor Arghezi, nr. 46 -50 | B | solara | 0.05 | 0.04895 | 0 | 0 | PTS 1430 |  | Retele Electrice Muntenia S.A. | 18841094 | 2023-12-22 |  | 18841094 | 2024-11-06 | 2025-12-31 | 2025-12-31
605 | jud. BUCURESTI, loc. SECTOR 2, ALEEA Luncsoara, nr. 17 | B | solara | 0.01485 | 0.01485 | 0 | 0 | PTZ 301 |  | Retele Electrice Muntenia S.A. | 18841358 | 2023-12-22 |  | 18841358 | 2024-11-06 | 2025-12-31 | 2025-12-31
606 | jud. BUCURESTI, loc. SECTOR 2, Strada Pescarusului, nr. 124 | B | solara | 0.0583 | 0.057084 | 0 | 0 | PTS 778 |  | Retele Electrice Muntenia S.A. | 18842249 | 2024-01-03 |  | 18842249 | 2024-11-06 | 2025-12-31 | 2025-12-31
607 | jud. GIURGIU, loc. BOLINTIN-DEAL, Strada Toamnei, nr. 4 | GR | solara | 0.005 | 0.004899 | 150 | 0.23 | PTA 1452 ISU BOLINTIN DEAL |  | Retele Electrice Muntenia S.A. | 24447450 | 2024-09-06 |  | 24447450 | 2024-11-19 | 2025-12-31 | 2025-12-31
608 | jud. ILFOV, loc. VOLUNTARI, Drumul BECHEANULUI, nr. 21BIS, ap. CASA 77 | IF | solara | 0.006 | 0.005875 | 25 | 0.23 | PTZ 5049 |  | Retele Electrice Muntenia S.A. | 24630175 | 2024-09-05 |  | 24630175 | 2024-11-20 | 2025-12-31 | 2025-12-31
609 | jud. ILFOV, loc. CLINCENI, Strada Sabarului, nr. 114 A-B, ap. C3 | IF | solara | 0.006 | 0.00587 | 110 | 0.23 | PTA 2818 IT CLINCENI |  | Retele Electrice Muntenia S.A. | 24966193 | 2024-10-29 |  | 24966193 | 2024-11-18 | 2025-12-31 | 2025-12-31
610 | jud. ILFOV, loc. AFUMATI, Strada strada nr.2, nr. 49 | IF | solara | 0.04 | 0.03919 | 0 | 0 | PTA 3135 |  | Retele Electrice Muntenia S.A. | 25008108 | 2024-11-08 |  | 25008108 | 2024-11-08 | 2025-12-31 | 2025-12-31
611 | jud. BUCURESTI, loc. SECTOR 2, Strada Armeneasca, nr. 24 | B | solara | 0.008 | 0.007839 | 0 | 0 | PTS 958 |  | Retele Electrice Muntenia S.A. | 25085582 | 2024-11-07 |  | 25085582 | 2024-11-25 | 2025-12-31 | 2025-12-31
612 | jud. BUCURESTI, loc. SECTOR 2, Strada Pancota, nr. 121 | B | solara | 0.008 | 0.007839 | 0 | 0 | PTZ 2475 |  | Retele Electrice Muntenia S.A. | 25085247 | 2024-11-14 |  | 25085247 | 2024-11-25 | 2025-12-31 | 2025-12-31
613 | jud. BUCURESTI, loc. SECTOR 3, ALEEA Mizil, nr. 83 | B | solara | 0.008 | 0.007839 | 0 | 0 | PTAB 4413 |  | Retele Electrice Muntenia S.A. | 25085724 | 2024-11-14 |  | 25085724 | 2024-11-25 | 2025-12-31 | 2025-12-31
614 | jud. GIURGIU, loc. BOLINTIN-VALE, Strada AGRICULTORI, nr. 17 | GR | solara | 0.008 | 0.007839 | 0 | 0 | PTA 1032 BOL. VALE |  | Retele Electrice Muntenia S.A. | 25115839 | 2024-11-18 |  | 25115839 | 2024-11-19 | 2025-12-31 | 2025-12-31
615 | jud. GIURGIU, loc. BUTURUGENI, Strada Principala, nr. 250 | GR | solara | 0.01 | 0.009799 | 0 | 0 | PTAB 1155 |  | Retele Electrice Muntenia S.A. | 25154814 | 2024-11-22 |  | 25154814 | 2024-11-22 | 2025-12-31 | 2025-12-31
616 | jud. ILFOV, loc. CRETULEASCA, Strada Marului, nr. 4-6 | IF | solara | 0.00531 | 0.005194 | 0 | 0 | PTAB 4436 FS 9184675 PRS CEF REWE ROMANI |  | Retele Electrice Muntenia S.A. | 25177580 | 2024-11-27 |  | 25177580 | 2024-11-28 | 2025-12-31 | 2025-12-31
617 | jud. ILFOV, loc. POPESTI-LEORDENI, Soseaua Oltenitei, nr. 208 | IF | solara | 1.43 | 1.414 | 0 | 0 | S20 BLOCURI DANUBIANA-POP LEORDENI IF |  | Retele Electrice Muntenia S.A. | 17613343 | 2023-11-02 |  | 17613343 | 2024-10-29 | 2025-12-31 | 2025-12-31
618 | jud. BUCURESTI, loc. SECTOR 6, Bulevardul Milea Vasile, g-ral., nr. 5 | B | solara | 0.025 | 0.02449 | 0 | 0 | S10 T889-PA292 CEL 6 BUC |  | Retele Electrice Muntenia S.A. | 19725776 | 2024-04-19 |  | 19725776 | 2024-10-10 | 2025-12-31 | 2025-12-31
619 | jud. ILFOV, loc. RUDENI, Drumul DE176, nr. DE 93, bl. T40, sc. P178 | IF | solara | 0.02 | 0.0195 | 0 | 0 | PTAB 2156 |  | Retele Electrice Muntenia S.A. | 19765006 | 2024-05-09 |  | 19765006 | 2024-10-18 | 2025-12-31 | 2025-12-31
620 | jud. GIURGIU, loc. MALU, Strada Drumul National, nr. 5C | GR | solara | 3 | 2.905 | 0 | 0 | A20 CETATUIA-PIETRISU GR |  | Retele Electrice Muntenia S.A. | 20078526 | 2024-07-15 |  | 20078526 | 2024-10-22 | 2025-12-31 | 2025-12-31
621 | jud. ILFOV, loc. CREVEDIA, Strada Extravilan, nr. FN, bl. T12, sc. P76/2, et. P76/3 | IF | solara | 40 | 39.52 | 0 | 0 | BUFTEA 110KV/20KV |  | Retele Electrice Muntenia S.A. | 18355377 | 2023-10-06 |  | 18355377 | 2024-10-25 | 2025-12-31 | 2025-12-31
622 | jud. ILFOV, loc. POPESTI-LEORDENI, Strada Biruintei, nr. 45-A, bl. C1, ap. PCG | IF | solara | 0.009775 | 0.00957 | 0 | 0 | PTAB 4487 |  | Retele Electrice Muntenia S.A. | 20122873 | 2024-08-29 |  | 20122873 | 2024-10-02 | 2025-12-31 | 2025-12-31
623 | jud. BUCURESTI, loc. SECTOR 4, Soseaua Soseaua Vitan Barzesti nr 7A, nr. 7A | B | solara | 0.9856 | 0 | 0 | 0 | S10 T5734B2-CET SUD CEL J10 BUC |  | Retele Electrice Muntenia S.A. | 18969994 | 2023-12-22 |  | 18969994 | 2024-10-25 | 2025-12-31 | 2025-12-31
624 | jud. ILFOV, loc. POPESTI-LEORDENI, Strada Oituz, nr. 4B | IF | solara | 0.005 | 0.00489 | 0 | 0 | PTAB 4430 |  | Retele Electrice Muntenia S.A. | 24420906 | 2024-08-06 |  | 24420906 | 2024-10-17 | 2025-12-31 | 2025-12-31
625 | jud. ILFOV, loc. BRAGADIRU, Strada CRISUL REPEDE, nr. 31, ap. CASA 4 | IF | solara | 0.005 | 0.00489 | 0 | 0 | PTAB 5104 |  | Retele Electrice Muntenia S.A. | 24668774 | 2024-09-06 |  | 24668774 | 2024-10-01 | 2025-12-31 | 2025-12-31
626 | jud. ILFOV, loc. PERIS, Strada Principala, nr. 145 | IF | solara | 0.0046 | 0.004408 | 0 | 0 | PTAB 7043 |  | Retele Electrice Muntenia S.A. | 24780412 | 2024-10-03 |  | 24780412 | 2024-10-04 | 2025-12-31 | 2025-12-31
627 | jud. ILFOV, loc. BALOTESTI, Strada Raului, nr. 3 | IF | solara | 0.01 | 0.00978 | 0 | 0 | PTA 7064 |  | Retele Electrice Muntenia S.A. | 24602837 | 2024-10-17 |  | 24602837 | 2024-10-28 | 2025-12-31 | 2025-12-31
628 | jud. ILFOV, loc. OTOPENI, Strada Avram Iancu, nr. 69 | IF | solara | 0.005 | 0.00489 | 0 | 0 | PTZ 3762 |  | Retele Electrice Muntenia S.A. | 24834364 | 2024-10-10 |  | 24834364 | 2024-10-13 | 2025-12-31 | 2025-12-31
629 | jud. ILFOV, loc. VOLUNTARI, Strada EROU IANCU NICOLAE, nr. 84I, ap. P.C. | IF | solara | 0.0114 | 0.01117 | 0 | 0 | PTAB 3333 |  | Retele Electrice Muntenia S.A. | 24824648 | 2024-10-17 |  | 24824648 | 2024-10-17 | 2025-12-31 | 2025-12-31
630 | jud. BUCURESTI, loc. SECTOR 2, Strada Sighet, nr. 13 | B | solara | 0.003 | 0.002935 | 0 | 0 | PTZ 2543 |  | Retele Electrice Muntenia S.A. | 24499087 | 2024-08-21 |  | 24499087 | 2024-10-23 | 2025-12-31 | 2025-12-31
631 | jud. GIURGIU, loc. SINGURENI, Strada Intravilan, nr. FN, bl. NC30167 | GR | solara | 0.25 | 0.24494 | 0 | 0 | A20 BILA-CLEJANI GR |  | Retele Electrice Muntenia S.A. | 24680430 | 2024-10-04 |  | 24680430 | 2024-10-08 | 2025-12-31 | 2025-12-31
632 | jud. BUCURESTI, loc. SECTOR 2, Strada Avram Iancu, nr. 14 | B | solara | 0.009555 | 0.009264 | 0 | 0 | PTS 1633 |  | Retele Electrice Muntenia S.A. | 24771865 | 2024-09-27 |  | 24771865 | 2024-10-21 | 2025-12-31 | 2025-12-31
633 | jud. BUCURESTI, loc. SECTOR 1, Strada Grigore Alexandrescu, nr. 66 | B | solara | 0.01 | 0.01 | 0 | 0 | PTS 1601 |  | Retele Electrice Muntenia SA | 18124587 | 2023-09-08 |  | 18124587 | 2024-09-24 | 2025-12-31 | 2025-12-31
634 | jud. BUCURESTI, loc. SECTOR 1, Strada Jiului, nr. 10A | B | solara | 0.02 | 0.019599 | 0 | 0 | S10 T2447-PA837 CEL 5 BUC |  | Retele Electrice Muntenia SA | 20112998 | 2024-07-29 |  | 20112998 | 2024-09-26 | 2025-12-31 | 2025-12-31
635 | jud. ILFOV, loc. POPESTI-LEORDENI, Strada Biruintei, nr. 45-A, bl. C2, ap. PCG | IF | solara | 0.008 | 0.00783 | 0 | 0 | PTAB 4487 |  | Retele Electrice Muntenia SA | 20129565 | 2024-08-13 |  | 20129565 | 2024-09-05 | 2025-12-31 | 2025-12-31
636 | jud. ILFOV, loc. CIOLPANI, Strada Extravilan, nr. TARLA 8, bl. P A62 | IF | solara | 6.75 | 6.58 | 0 | 0 | TANCABESTI 110/20 KV |  | Retele Electrice Muntenia SA | 11004129 | 2023-10-10 |  | 11004129 | 2024-09-25 | 2025-12-31 | 2025-12-31
637 | jud. ILFOV, loc. VOLUNTARI, Bulevardul Dunarii, nr. 98 | IF | solara | 0.009 | 0.00881 | 0 | 0 | PTAB 4063 |  | Retele Electrice Muntenia SA | 24642112 | 2024-09-06 |  | 24642112 | 2024-09-10 | 2025-12-31 | 2025-12-31
638 | jud. BUCURESTI, loc. SECTOR 6, Strada Crisan Stefan,Sergent, nr. 7 | B | solara | 0.005 | 0.004899 | 0 | 0 | PTZ 2551 |  | Retele Electrice Muntenia SA | 24627168 | 2024-09-04 |  | 24627168 | 2024-09-27 | 2025-12-31 | 2025-12-31
639 | jud. GIURGIU, loc. OGREZENI, Strada Padurii, nr. 66 | GR | solara | 0.008 | 0.007839 | 0 | 0 | PTAB 1017 |  | Retele Electrice Muntenia SA | 24442909 | 2024-08-26 |  | 24442909 | 2024-09-03 | 2025-12-31 | 2025-12-31
640 | jud. BUCURESTI, loc. SECTOR 5, Soseaua Bucuresti-Magurele, nr. 21 | B | solara | 0.006 | 0.005855 | 0 | 0 | PTAB 4875 |  | Retele Electrice Muntenia SA | 24683923 | 2024-09-03 |  | 24683923 | 2024-09-11 | 2025-12-31 | 2025-12-31
641 | jud. BUCURESTI, loc. SECTOR 1, Strada Bilciuresti, nr. 20-22 | B | solara | 0.03 | 0.02938 | 0 | 0 | PTS 3920 |  | Retele Electrice Muntenia SA | 19749621 | 2024-06-20 |  | 19749621 | 2024-08-01 | 2025-12-31 | 2025-12-31
642 | jud. ILFOV, loc. CHITILA, Strada RUDENI, nr. 93, bl. T23; P87 | IF | solara | 0.75 | 0.7344 | 0 | 0 | S20 VIAROM-CHITILA IF |  | Retele Electrice Muntenia SA | 18120751 | 2024-05-02 |  | 18120751 | 2024-08-29 | 2025-12-31 | 2025-12-31
643 | jud. GIURGIU, loc. HOTARELE, Strada PRINCIPALA, nr. 222 | GR | solara | 0.006 | 0.005825 | 0 | 0 | PTA 501 |  | Retele Electrice Muntenia SA | 20269450 | 2024-08-05 |  | 20269450 | 2024-08-06 | 2025-12-31 | 2025-12-31
644 | jud. GIURGIU, loc. SUSENI, Strada Intravilan, nr. Tarla 4/1 | GR | solara | 0.025 | 0.024499 | 0 | 0 | PTA 1479 |  | Retele Electrice Muntenia SA | 18694186 | 2023-12-12 |  | 18694186 | 2024-08-28 | 2025-12-31 | 2025-12-31
645 | jud. ILFOV, loc. GAGU, Strada Cozia, nr. 4 | IF | solara | 0.01 | 0.00979 | 0 | 0 | PTA 7422 GAGU |  | Retele Electrice Muntenia SA | 21179988 | 2024-07-17 |  | 21179988 | 2024-08-02 | 2025-12-31 | 2025-12-31
646 | jud. ILFOV, loc. PETRESTI, Strada Balantei, nr. 46 | IF | solara | 0.1 | 0.0978 | 0 | 0 | A20 SAFTICA-TANCABESTI IF |  | Retele Electrice Muntenia SA | 24424951 | 2024-08-08 |  | 24424951 | 2024-08-20 | 2025-12-31 | 2025-12-31
647 | jud. BUCURESTI, loc. SECTOR 1, Strada Salubritatii, nr. 29 A | B | solara | 0.0048 | 0.004684 | 0 | 0 | PTM 959 |  | Retele Electrice Muntenia SA | 23153906 | 2024-07-22 |  | 23153906 | 2024-08-06 | 2025-12-31 | 2025-12-31
648 | jud. ILFOV, loc. PETRESTI, Strada Balantei, nr. 46, bl. C1 | IF | solara | 0.336 | 0.32908 | 0 | 0 | A20 SAFTICA-TANCABESTI IF |  | Retele Electrice Muntenia SA | 24576263 | 2024-08-28 |  | 24576263 | 2024-08-29 | 2025-12-31 | 2025-12-31
649 | jud. BUCURESTI, loc. SECTOR 5, Drumul Ghindari, nr. 53 | B | solara | 0.006 | 0.00587 | 0 | 0 | PTAB 4298 |  | Retele Electrice Muntenia SA | 17674519 | 2023-07-06 |  | 17674519 | 2024-07-23 | 2025-12-31 | 2025-12-31
650 | jud. BUCURESTI, loc. SECTOR 6, ALEEA Compozitorilor, nr. 20 | B | solara | 0.03 | 0.02935 | 0 | 0 | PTZ 1854 |  | Retele Electrice Muntenia SA | 17979310 | 2023-08-24 |  | 17979310 | 2024-07-18 | 2025-12-31 | 2025-12-31
651 | jud. GIURGIU, loc. BOLINTIN-VALE, Strada Palanca, nr. 27 | GR | solara | 0.3942 | 0.38612 | 0 | 0 | A20 PETROL 3-POTLOGI GR |  | Retele Electrice Muntenia SA | 19952881 | 2024-06-17 |  | 19952881 | 2024-07-30 | 2025-12-31 | 2025-12-31
652 | jud. GIURGIU, loc. BACU, Strada Ciorogarlei, nr. 103/21 | GR | solara | 0.003 | 0.002939 | 0 | 0 | PTAB 1122 BICU |  | Retele Electrice Muntenia SA | 20239756 | 2024-06-28 |  | 20239756 | 2024-07-08 | 2025-12-31 | 2025-12-31
653 | jud. GIURGIU, loc. UZUNU, Drumul Carbunarului, nr. 40 | GR | solara | 0.01 | 0.00978 | 0 | 0 | PTA 608 UZUNU |  | Retele Electrice Muntenia SA | 20118958 | 2024-06-25 |  | 20118958 | 2024-07-10 | 2025-12-31 | 2025-12-31
654 | jud. ILFOV, loc. OTOPENI, Strada Ion Mihalache, nr. 2-4 | IF | solara | 0.4014 | 0.39337 | 0 | 0 | S20 CENTURA OTOPENI-OTOPENI IF |  | Retele Electrice Muntenia SA | 18689224 | 2023-11-24 |  | 18689224 | 2024-07-16 | 2025-12-31 | 2025-12-31
655 | jud. ILFOV, loc. VOLUNTARI, Strada Emil Racovita, nr. 48-A, ap. CASA 4 | IF | solara | 0.013 | 0.012739 | 0 | 0 | PTAB 4613 |  | Retele Electrice Muntenia SA | 20962979 | 2024-07-08 |  | 20962979 | 2024-07-09 | 2025-12-31 | 2025-12-31
656 | jud. ILFOV, loc. BOLINTIN, Strada Industriilor, nr. 3 | IF | solara | 1.6 | 1.593 | 0 | 0 | S20 PROLOGIS-ARCUDA GR |  | Retele Electrice Muntenia SA | 11498819 | 2023-08-17 |  | 11498819 | 2024-07-23 | 2025-12-31 | 2025-12-31
657 | jud. ILFOV, loc. GHERMANESTI, Strada Piatra Craiului, nr. 20B | IF | solara | 0.022 | 0.021559 | 300 | 0.4 | PTA 7424 |  | Retele Electrice Muntenia SA | 24308655 | 2024-07-30 |  | 24308655 | 2024-07-30 | 2025-12-31 | 2025-12-31
658 | jud. ILFOV, loc. POPESTI-LEORDENI, Strada LEORDENI, nr. 127 | IF | solara | 0.012 | 0.011759 | 0 | 0 | PTAB 3048 |  | Retele Electrice Muntenia SA | 17759891 | 2023-07-17 |  | 17759891 | 2024-06-15 | 2025-12-31 | 2025-12-31
659 | jud. ILFOV, loc. OTOPENI, Strada Ferme-G, nr. 16 | IF | solara | 0.006 | 0.00583 | 0 | 0 | PTAB 4201 |  | Retele Electrice Muntenia SA | 18467447 | 2023-11-09 |  | 18467447 | 2024-06-03 | 2025-12-31 | 2025-12-31
660 | jud. ILFOV, loc. STEFANESTII DE JOS, Strada LINIA DE CENTURA, nr. 5 | IF | solara | 1.75 | 1.7136 | 0 | 0 | S20 T4654-MIHAI BRAVU CEL 25 BUC |  | Retele Electrice Muntenia SA | 18710822 | 2024-05-28 |  | 18710822 | 2024-06-03 | 2025-12-31 | 2025-12-31
661 | jud. ILFOV, loc. OSTRATU, Strada Platanului, nr. 10 | IF | solara | 0.004 | 0.00391 | 0 | 0 | PTZ 7231 |  | Retele Electrice Muntenia SA | 18861797 | 2024-01-05 |  | 18861797 | 2024-06-10 | 2025-12-31 | 2025-12-31
662 | jud. ILFOV, loc. MOARA VLASIEI, SATUL Caciulati, nr. T26, bl. P94, sc. NC 1731, ap. 1289 | IF | solara | 0.6 | 0.58799 | 0 | 0 | A20 BALOTESTI-CACIULATI IF |  | Retele Electrice Muntenia SA | 19271608 | 2024-06-11 |  | 19271608 | 2024-06-11 | 2025-12-31 | 2025-12-31
663 | jud. BUCURESTI, loc. SECTOR 1, Strada Saveni, nr. 37, ap. casa 1 | B | solara | 0.005 | 0.00489 | 0 | 0 | PTA 7065 |  | Retele Electrice Muntenia SA | 19543505 | 2024-03-27 |  | 19543505 | 2024-06-26 | 2025-12-31 | 2025-12-31
664 | jud. ILFOV, loc. SINDRILITA, Strada Altun, nr. 3 | IF | solara | 0.6 | 0.5874 | 0 | 0 | S20 PIONEER-AFUMATI IF |  | Retele Electrice Muntenia SA | 19640479 | 2024-05-02 |  | 19640479 | 2024-06-06 | 2025-12-31 | 2025-12-31
665 | jud. BUCURESTI, loc. SECTOR 6, Strada Preciziei, nr. 38 | B | solara | 0.36 | 0.35276 | 0 | 0 | S10 T3119-PA1980 CEL 3 BUC |  | Retele Electrice Muntenia SA | 19748719 | 2024-06-07 |  | 19748719 | 2024-06-10 | 2025-12-31 | 2025-12-31
666 | jud. ILFOV, loc. VOLUNTARI, Strada Emil Racovita, nr. 31-33, ap. casa 16 | IF | solara | 0.01 | 0.00979 | 0 | 0 | PTAB 3669 |  | Retele Electrice Muntenia SA | 19806697 | 2024-05-09 |  | 19806697 | 2024-06-10 | 2025-12-31 | 2025-12-31
667 | jud. ILFOV, loc. DUMBRAVENI, Strada Ion Lahovari, nr. 90H8 | IF | solara | 0.00605 | 0.005928 | 0 | 0 | PTA 7641 |  | Retele Electrice Muntenia SA | 20100088 | 2024-06-25 |  | 20100088 | 2024-06-26 | 2025-12-31 | 2025-12-31
668 | jud. ILFOV, loc. CACIULATI, Strada UNIRII, nr. 143 | IF | solara | 0.006 | 0.00586 | 0 | 0 | PTA 7063 CACIULATI |  | Retele Electrice Muntenia SA | 20094811 | 2024-06-06 |  | 20094811 | 2024-06-07 | 2025-12-31 | 2025-12-31
669 | jud. ILFOV, loc. BERCENI, Strada Tuberozelor, nr. 47 D | IF | solara | 0.00996 | 0.009751 | 0 | 0 | PTAB 5138 IT BERCENI |  | Retele Electrice Muntenia SA | 20156271 | 2024-06-13 |  | 20156271 | 2024-06-13 | 2025-12-31 | 2025-12-31
670 | jud. GIURGIU, loc. MIHAILESTI, Strada Extravilan, nr. FN, bl. T27; P129 | GR | solara | 26.375 | 24.85 | 14790 | 0.4 | MIHAILESTI 110/20 KV |  | Retele Electrice Muntenia SA | 08789337 | 2023-03-16 |  | 08789337 | 2024-06-05 | 2025-12-31 | 2025-12-31
671 | jud. ILFOV, loc. PETRACHIOAIA, Strada Extravilan, nr. FN, bl. T32, sc. P129/1, et. LOT 2 | IF | solara | 4.5 | 4.325 | 0 | 0 | S20 CALIPSO-AFUMATI IF |  | Retele Electrice Muntenia SA | 10811249 | 2023-06-23 |  | 10811249 | 2024-06-27 | 2025-12-31 | 2025-12-31
672 | jud. ILFOV, loc. BRAGADIRU, PRELUNGIREA Ghencea, nr. 33, bl. T13/1, sc. P60/2, et. Lot2,3 | IF | solara | 0.72 | 0.7036 | 0 | 0 | S20 POMPE DRAGOMIRESTI-DOMNESTI IF |  | Retele Electrice Muntenia SA | 12523200 | 2023-06-19 |  | 12523200 | 2024-06-19 | 2025-12-31 | 2025-12-31
673 | jud. GIURGIU, loc. GIURGIU, Soseaua Sloboziei, nr. 194 | GR | solara | 50.925 | 50.14 | 0 | 0 | GIURGIU NORD 110/20 KV |  | Retele Electrice Muntenia SA | 17528013 | 2023-06-16 |  | 17528013 | 2024-06-14 | 2025-12-31 | 2025-12-31
674 | jud. GIURGIU, loc. MIHAILESTI, Strada Intravilan, nr. Intravilan | GR | solara | 69.975 | 68.115 | 0 | 0 | MIHAILESTI 110/20 KV |  | Retele Electrice Muntenia SA | 17423652 | 2023-06-08 |  | 17423652 | 2024-05-29 | 2025-12-31 | 2025-12-31
675 | jud. ILFOV, loc. AFUMATI, Strada VILA ANA, nr. 6 | IF | solara | 2.625 | 2.5704 | 0 | 0 | S20 CT PARK THETA 2-AFUMATI IF |  | Retele Electrice Muntenia SA | 18665817 | 2024-05-24 |  | 18665817 | 2024-05-30 | 2025-12-31 | 2025-12-31
676 | jud. ILFOV, loc. 1 DECEMBRIE, Strada Tarla, nr. T4, bl. P8/5/27 | IF | solara | 0.01199 | 0.01173 | 0 | 0 | PTA 2783 GOSPODARIE APA |  | Retele Electrice Muntenia SA | 18778413 | 2024-04-10 |  | 18778413 | 2024-05-07 | 2025-12-31 | 2025-12-31
677 | jud. ILFOV, loc. POPESTI-LEORDENI, Soseaua Oltenitei, nr. 208 | IF | solara | 2 | 0 | 6380 | 0.4 | S20 FRAME-POP LEORDENI IF |  | Retele Electrice Muntenia SA | 19502178 | 2024-03-15 |  | 19502178 | 2024-05-15 | 2025-12-31 | 2025-12-31
678 | jud. ILFOV, loc. BALTENI, Strada Valea Salciei, nr. 5 | IF | solara | 0.01992 | 0.019512 | 0 | 0 | PTA 7351 |  | Retele Electrice Muntenia SA | 19575313 | 2024-04-18 |  | 19575313 | 2024-05-29 | 2025-12-31 | 2025-12-31
679 | jud. BUCURESTI, loc. SECTOR 3, Strada Rosu Nicolae, nr. 25 | B | solara | 0.01488 | 0.014577 | 0 | 0 | PTZ 815 |  | Retele Electrice Muntenia SA | 19667505 | 2024-04-15 |  | 19667505 | 2024-05-27 | 2025-12-31 | 2025-12-31
680 | jud. BUCURESTI, loc. SECTOR 1, Strada Chitilei, nr. 60 SPEC | B | solara | 0.09396 | 0.09396 | 0 | 0 | PTZ 827 |  | Retele Electrice Muntenia SA | 18633056 | 2024-03-01 |  | 18633056 | 2024-04-25 | 2025-12-31 | 2025-12-31
681 | jud. BUCURESTI, loc. SECTOR 1, Strada Aeromodelului, nr. 19 | B | solara | 0.003 | 0.003 | 0 | 0 | PTZ 947 |  | Retele Electrice Muntenia SA | 18712755 | 2024-02-14 |  | 18712755 | 2024-04-15 | 2025-12-31 | 2025-12-31
682 | jud. ILFOV, loc. CHIAJNA, Strada Libertatii, nr. 53 | IF | solara | 0.00728 | 0.007124 | 0 | 0 | PTAB 2193 |  | Retele Electrice Muntenia SA | 19318002 | 2024-03-08 |  | 19318002 | 2024-04-03 | 2025-12-31 | 2025-12-31
683 | jud. ILFOV, loc. BRAGADIRU, Strada Verii, nr. 7, ap. Casa 1 | IF | solara | 0.00456 | 0.004467 | 0 | 0 | PCZ 2680 COLECTOR 1 |  | Retele Electrice Muntenia SA | 19559224 | 2024-04-02 |  | 19559224 | 2024-04-03 | 2025-12-31 | 2025-12-31
684 | jud. ILFOV, loc. BRAGADIRU, SOSEAUA Alexandriei, nr. 312 A | IF | solara | 0.006 | 0.005879 | 0 | 0 | PTAB 5216 |  | Retele Electrice Muntenia SA | 19541855 | 2024-03-29 |  | 19541855 | 2024-04-01 | 2025-12-31 | 2025-12-31
685 | jud. BUCURESTI, loc. Sector 1, Bulevardul Mircea Veroiu, nr. 33 | B | solara | 0.015 | 0.014695 | 0 | 0 | PTAB 4636 |  | Retele Electrice Muntenia SA | 19593544 | 2024-04-18 |  | 19593544 | 2024-04-25 | 2025-12-31 | 2025-12-31
686 | jud. ILFOV, loc. VOLUNTARI, Strada Sos. Bucuresti Nord, nr. 14C, bl. CORP 12, ap. 1 | IF | solara | 0.01 | 0.0097 | 0 | 0 | PTAB 4689 |  | Retele Electrice Muntenia SA | 19655709 | 2024-04-16 |  | 19655709 | 2024-04-17 | 2025-12-31 | 2025-12-31
687 | jud. ILFOV, loc. VOLUNTARI, SOSEAUA Pipera-Tunari, nr. 150 F | IF | solara | 0.02 | 0.019599 | 200 | 0.4 | PTAB 4588 |  | Retele Electrice Muntenia SA | 19675322 | 2024-04-18 |  | 19675322 | 2024-04-18 | 2025-12-31 | 2025-12-31
688 | jud. CALARASI, loc. FRUMUSANI, Strada Padurisu, nr. T48/2 | CL | solara | 10.675 | 10.431 | 0 | 0 | GLINA 110/20 KV |  | Retele Electrice Muntenia SA | 09977450 | 2023-02-27 |  | 09977450 | 2024-04-01 | 2025-12-31 | 2025-12-31
689 | jud. ILFOV, loc. Jilava, Strada Soseaua de Centura, nr. 5 | IF | solara | 0.6 | 0.5747 | 0 | 0 | S20 PECO 1-JILAVA IF |  | Retele Electrice Muntenia SA | 10357999 | 2023-03-03 |  | 10357999 | 2024-04-04 | 2025-12-31 | 2025-12-31
690 | jud. GIURGIU, loc. GIURGIU, SOSEAUA Sloboziei, nr. ZONA ISTRU | GR | solara | 0.14 | 0.13749 | 0 | 0 | PTZ 2847-CHIMIE |  | Retele Electrice Muntenia SA | 18615227 | 2024-02-27 |  | 18615227 | 2024-04-01 | 2025-12-31 | 2025-12-31
691 | jud. ILFOV, loc. MOGOSOAIA, SOSEAUA Bucuresti - Targoviste, nr. 158A | IF | solara | 0.01517 | 0.014857 | 0 | 0 | PTA 7463 |  | Retele Electrice Muntenia SA | 17253210 | 2023-04-25 |  | 17253210 | 2024-03-18 | 2025-12-31 | 2025-12-31
692 | jud. ILFOV, loc. MOGOSOAIA, Strada VANATORILOR, nr. 1 | IF | solara | 0.011 | 0.01068 | 0 | 0 | PTA 7552 |  | Retele Electrice Muntenia SA | 19330283 | 2024-03-19 |  | 19330283 | 2024-03-20 | 2025-12-31 | 2025-12-31
693 | jud. ILFOV, loc. DOBROESTI, Strada Nicolae Balcescu, nr. 101-A | IF | solara | 0.00798 | 0.00772 | 0 | 0 | PTZ 1765 |  | Retele Electrice Muntenia SA | 19412584 | 2024-03-19 |  | 19412584 | 2024-03-29 | 2025-12-31 | 2025-12-31
694 | jud. ILFOV, loc. DASCALU, Strada Intravilan, nr. FN, bl. Tarla 64, sc. P 235/2, et. P235/2/1,2, ap. P 235/3 | IF | solara | 2 | 1.925 | 0 | 0 | A20 PETRACHIOAIA-CACIULATI IF |  | Retele Electrice Muntenia SA | 10404195 | 2023-04-27 |  | 10404195 | 2024-03-12 | 2025-12-31 | 2025-12-31
695 | jud. BUCURESTI, loc. SECTOR 1, Strada Dunacesti, nr. 72 | B | solara | 0.01635 | 0.016013 | 0 | 0 | PTA 7352 |  | Retele Electrice Muntenia SA | 18461656 | 2023-10-31 |  | 18461656 | 2024-02-08 | 2025-12-31 | 2025-12-31
696 | jud. ILFOV, loc. DOMNESTI, Intrarea CRENGUTEI, nr. 7 | IF | solara | 0.007 | 0.006855 | 0 | 0 | PCZ 2778 LOCUINTE MECA COMEXIM |  | Retele Electrice Muntenia SA | 19099706 | 2024-02-12 |  | 19099706 | 2024-02-25 | 2025-12-31 | 2025-12-31
697 | jud. ILFOV, loc. OTOPENI, ALEEA Panselutelor, nr. 1 | IF | solara | 0.00864 | 0.009799 | 0 | 0 | PTA 3983 COM OTOPENI |  | Retele Electrice Muntenia SA | 19107283 | 2024-02-15 |  | 19107283 | 2024-02-15 | 2025-12-31 | 2025-12-31
698 | jud. ILFOV, loc. GRADISTEA, Strada Primariei, nr. 31 | IF | solara | 0.02 | 0.019582 | 0 | 0 | PTAB 7092 |  | Retele Electrice Muntenia SA | 19077988 | 2024-02-13 |  | 19077988 | 2024-02-13 | 2025-12-31 | 2025-12-31
699 | jud. ILFOV, loc. BALOTESTI, Strada Zambilelor, nr. 3 | IF | solara | 0.01 | 0.009782 | 0 | 0 | PTA 7318 |  | Retele Electrice Muntenia SA | 19077897 | 2024-02-07 |  | 19077897 | 2024-02-13 | 2025-12-31 | 2025-12-31
700 | jud. GIURGIU, loc. VANATORII MICI, Strada Principala, nr. 2A | GR | solara | 0.0147 | 0.014386 | 0 | 0 | A20 POTLOGI-MARSA GR |  | Retele Electrice Muntenia SA | 18672861 | 2023-12-21 |  | 18672861 | 2024-01-03 | 2025-12-31 | 2025-12-31
701 | jud. ILFOV, loc. STEFANESTII DE JOS, Strada Linia de Centura, nr. 50, bl. N34D2, et. P+1, ap. 003 | IF | solara | 0.008 | 0.007839 | 0 | 0 | PTAB 4586 |  | Retele Electrice Muntenia SA | 19002494 | 2024-01-19 |  | 19002494 | 2024-01-19 | 2025-12-31 | 2025-12-31
702 | jud. ILFOV, loc. PETRACHIOAIA, Strada Sinesti, nr. 2 | IF | solara | 2.4705 | 1.8769 | 480 | 0.4 | A20 PETRACHIOAIA-CACIULATI IF |  | Retele Electrice Muntenia SA | 10053375 | 2022-11-29 |  | 10053375 | 2024-01-22 | 2025-12-31 | 2025-12-31
703 | jud. GIURGIU, loc. LETCA NOUA, Strada Intravilan, nr. FN | GR | solara | 7.175 | 6.69 | 0 | 0 | CLEJANI 110/20 KV |  | Retele Electrice Muntenia SA | 09178908 | 2023-01-31 |  | 09178908 | 2024-01-26 | 2025-12-31 | 2025-12-31
704 | jud. GIURGIU, loc. LETCA NOUA, Strada Intravilan, nr. FN | GR | solara | 7.175 | 6.69 | 0 | 0 | CLEJANI 110/20 KV |  | Retele Electrice Muntenia SA | 09179048 | 2023-02-02 |  | 09179048 | 2024-01-24 | 2025-12-31 | 2025-12-31
705 | jud. BUCURESTI, loc. SECTOR 3, SPLAIUL Unirii, nr. 773-777 | B | solara | 0.1 | 0.097999 | 0 | 0 | PTAB 4585 |  | Retele Electrice Muntenia SA | 18324716 | 2023-10-18 |  | 18324716 | 2023-12-11 | 2025-12-31 | 2025-12-31
706 | jud. ILFOV, loc. PETRESTI, SOSEAUA Unirii, nr. 81 I, bl. VILA 2 | IF | solara | 0.015 | 0.01463 | 0 | 0 | PTAB 7713 |  | Retele Electrice Muntenia SA | 18695109 | 2023-12-14 |  | 18695109 | 2023-12-15 | 2025-12-31 | 2025-12-31
707 | jud. ILFOV, loc. TUNARI, SOSEAUA Centura, nr. 11 | IF | solara | 0.04136 | 0.040523 | 0 | 0 | S20 TUNARI-PIPERA IF |  | Retele Electrice Muntenia SA | 18750573 | 2023-12-19 |  | 18750573 | 2023-12-19 | 2025-12-31 | 2025-12-31
708 | jud. Dambovita, loc. CREVEDIA, Strada Intravilan, nr. FN | DB | solara | 6.9 | 6.614 | 0 | 0 | BUFTEA 110/20KV |  | Retele Electrice Muntenia SA | 09384072 | 2022-12-28 |  | 09384072 | 2023-12-22 | 2025-12-31 | 2025-12-31
709 | jud. ILFOV, loc. CLINCENI, Strada Ciocarliei, nr. 73 | IF | solara | 0.008 | 0.007835 | 0 | 0 | PTA 5517 |  | Retele Electrice Muntenia SA | 18164484 | 2023-12-07 |  | 18164484 | 2023-12-08 | 2025-12-31 | 2025-12-31
710 | jud. BUCURESTI, loc. SECTOR 2, Strada Turnatorilor, nr. 16 | B | solara | 0.003 | 0.003 | 0 | 0 | PTZ 397 |  | Retele Electrice Muntenia SA | 18416715 | 2023-10-23 |  | 18416715 | 2023-12-12 | 2025-12-31 | 2025-12-31
711 | jud. ILFOV, loc. SAFTICA, Calea BUCURESTI, nr. 115 C | IF | solara | 0.97848 | 0.95348 | 0 | 0 | A20 MAGURA-TANCABESTI IF |  | Retele Electrice Muntenia SA | 17117099 | 2023-08-24 |  | 17117099 | 2023-11-01 | 2025-12-31 | 2025-12-31
712 | jud. BUCURESTI, loc. SECTOR 4, DRUMUL Cretestilor, nr. 76 | B | solara | 0.09966 | 0.097467 | 0 | 0 | PTAB 5073 |  | Retele Electrice Muntenia SA | 17710033 | 2023-07-11 |  | 17710033 | 2023-11-14 | 2025-12-31 | 2025-12-31
713 | jud. ILFOV, loc. VOLUNTARI, Bulevardul Pipera, nr. 2 C | IF | solara | 0.2 | 0.19599 | 0 | 0 | S20 ELECTRONICA-PIPERA IF |  | Retele Electrice Muntenia SA | 18226168 | 2023-11-14 |  | 18226168 | 2023-11-15 | 2025-12-31 | 2025-12-31
714 | jud. ILFOV, loc. MOGOSOAIA, Strada Constantin Brancoveanu, nr. 1BIS | IF | solara | 0.03025 | 0.02964 | 0 | 0 | PTA 7339 |  | Retele Electrice Muntenia SA | 18461516 | 2023-10-27 |  | 18461516 | 2023-11-02 | 2025-12-31 | 2025-12-31
715 | jud. BUCURESTI, loc. SECTOR 1, Strada Mitropolitul Andrei Saguna, nr. 110 | B | solara | 0.0185 | 0.01812 | 0 | 0 | PTAB 412 |  | Retele Electrice Muntenia SA | 18472066 | 2023-11-01 |  | 18472066 | 2023-11-21 | 2025-12-31 | 2025-12-31
716 | jud. ILFOV, loc. BALOTESTI, Strada FLAMINGO, nr. 50/3.1, bl. 0, sc. 0, et. 0, ap. 0 | IF | solara | 0.005 | 0.00486 | 0 | 0 | PTAB 7829 |  | Retele Electrice Muntenia SA | 15991146 | 2023-10-10 |  | 15991146 | 2023-11-02 | 2025-12-31 | 2025-12-31
717 | jud. GIURGIU, loc. FLORESTI-STOENESTI, Strada Extravilan, nr. NC34121, bl. -, sc. -, et. -, ap. - | GR | solara | 0.3991 | 0.39109 | 0 | 0 | A20 PETROL 3-POTLOGI GR |  | Retele Electrice Muntenia SA | 17531864 | 2023-07-03 |  | 17531864 | 2023-11-27 | 2025-12-31 | 2025-12-31
718 | jud. ILFOV, loc. CORBEANCA, Strada Cantonului, nr. 38-B | IF | solara | 0.01 | 0.0097 | 25.098 | 0.4 | PTA 7720 |  | Retele Electrice Muntenia SA | 18046918 | 2023-08-30 |  | 18046918 | 2023-11-02 | 2025-12-31 | 2025-12-31
719 | jud. ILFOV, loc. DRAGOMIRESTI-VALE, Strada Cicoarei, nr. 21D | IF | solara | 0.003 | 0.002939 | 0 | 0 | PTAB 2282 DRAG-VALE |  | Retele Electrice Muntenia SA | 18245967 | 2023-11-13 |  | 18245967 | 2023-11-14 | 2025-12-31 | 2025-12-31
720 | jud. BUCURESTI, loc. SECTOR 3, Strada Calugareni, nr. 10, ap. 46 | B | solara | 0.005 | 0.00488 | 0 | 0 | PTZ 539 |  | Retele Electrice Muntenia SA | 18418011 | 2023-10-23 |  | 18418011 | 2023-11-15 | 2025-12-31 | 2025-12-31
721 | jud. GIURGIU, loc. FLORESTI-STOENESTI, Strada Extravilan, nr. FN | GR | solara | 2.475 | 2.4 | 0 | 0 | A20 STOENESTI-ARCUDA GR |  | E-Distributie Muntenia | 14757984 | 2023-06-14 |  | 14757984 | 2023-10-16 | 2025-12-31 | 2025-12-31
722 | jud. ILFOV, loc. OSTRATU, Strada Lacului, nr. 7 | IF | solara | 0.01 | 0.009799 | 0 | 0 | PTZ 7631 |  | E-Distributie Muntenia | 17746500 | 2023-07-17 |  | 17746500 | 2023-10-24 | 2025-12-31 | 2025-12-31
723 | jud. ILFOV, loc. DOMNESTI, Strada Sfantul Andrei, nr. 10 | IF | solara | 0.006 | 0.00587 | 0 | 0 | PTZ 5026 |  | E-Distributie Muntenia | 18348539 | 2023-10-23 |  | 18348539 | 2023-10-27 | 2025-12-31 | 2025-12-31
724 | jud. ILFOV, loc. DRAGOMIRESTI-DEAL, Strada Magnoliei, nr. 42 | IF | solara | 0.006 | 0.00568 | 0 | 0 | PTAB 2720 SAT DRAG-DEAL |  | E-Distributie Muntenia | 17706402 | 2023-09-13 |  | 17706402 | 2023-09-25 | 2025-12-31 | 2025-12-31
725 | jud. BUCURESTI, loc. SECTOR 5, Strada Izvor, nr. 78 | B | solara | 0.14 | 0.13719 | 0 | 0 | PTZ 2529 |  | E-Distributie Muntenia | 17978415 | 2023-08-24 |  | 17978415 | 2023-09-06 | 2025-12-31 | 2025-12-31
726 | jud. BUCURESTI, loc. SECTOR 6, Strada Viscolului, nr. 75 | B | solara | 0.009 | 0.00872 | 0 | 0 | PTAB 3664 |  | E-Distributie Muntenia | 17606484 | 2023-07-25 |  | 17606484 | 2023-08-02 | 2025-12-31 | 2025-12-31
727 | jud. BUCURESTI, loc. SECTOR 4, SOSEAUA Vitan Barzesti, nr. 5 | B | solara | 2.1596 | 0.93096 | 0 | 0 | S20 SERE POPESTI-POP LEORDENI IF |  | E-Distributie Muntenia | 17664786 | 2023-07-31 |  | 17664786 | 2023-08-01 | 2025-12-31 | 2025-12-31
728 | jud. ILFOV, loc. MOGOSOAIA, Strada Pictor Luchian, nr. 10A | IF | solara | 0.004 | 0.00388 | 0 | 0 | PTA 7579 |  | E-Distributie Muntenia | 17724496 | 2023-07-19 |  | 17724496 | 2023-08-29 | 2025-12-31 | 2025-12-31
729 | jud. ILFOV, loc. BERCENI, Strada Dumbrava Rosie, nr. 30 | IF | solara | 0.006 | 0.00587 | 0 | 0 | PTAB 5237 |  | E-Distributie Muntenia | 17944594 | 2023-08-23 |  | 17944594 | 2023-08-24 | 2025-12-31 | 2025-12-31
730 | jud. BUCURESTI, loc. SECTOR 3, Strada Str. Ilioara, nr. 54 | B | solara | 0.03492 | 0.033322 | 0 | 0 | PTZ 2605 |  | E-Distributie Muntenia | 17572062 | 2023-06-22 |  | 17572062 | 2023-08-29 | 2025-12-31 | 2025-12-31
731 | jud. ILFOV, loc. BUFTEA, Strada Closca, nr. 24A | IF | solara | 0.02 | 0.01959 | 0 | 0 | PTA 7286 |  | E-Distributie Muntenia | 17843251 | 2023-08-01 |  | 17843251 | 2023-08-03 | 2025-12-31 | 2025-12-31
732 | jud. ILFOV, loc. GHERMANESTI, Strada Sarmisegetuza, nr. 50-52 | IF | solara | 0.03 | 0.029399 | 0 | 0 | PTA 7553 |  | E-Distributie Muntenia | 17926757 | 2023-08-11 |  | 17926757 | 2023-08-21 | 2025-12-31 | 2025-12-31
733 | jud. ILFOV, loc. COPACENI, Strada Baltii, nr. 36 | IF | solara | 0.0105 | 0.010285 | 0 | 0 | PTAB 5253 |  | E-Distributie Muntenia | 17667560 | 2023-06-19 |  | 17667560 | 2023-07-10 | 2025-12-31 | 2025-12-31
734 | jud. ILFOV, loc. SNAGOV, Strada Nufarului, nr. 38 | IF | solara | 0.0091 | 0.008913 | 33 | 0.4 | PTZ 7135 |  | E-Distributie Muntenia | 17701717 | 2023-07-21 |  | 17701717 | 2023-07-24 | 2025-12-31 | 2025-12-31
735 | jud. ILFOV, loc. DOMNESTI, Intrarea FECIOAREI, nr. 5 | IF | solara | 0.005 | 0.004895 | 0 | 0 | PTAB 2902 |  | E-Distributie Muntenia | 17585089 | 2023-06-30 |  | 17585089 | 2023-07-28 | 2025-12-31 | 2025-12-31
736 | jud. BUCURESTI, loc. SECTOR 3, Strada Bonea Marin, serg., nr. 18 | B | solara | 0.01 | 0.0097 | 12.5 | 0.4 | PTZ 2161 |  | E-Distributie Muntenia | 17274122 | 2023-05-15 |  | 17274122 | 2023-06-01 | 2025-12-31 | 2025-12-31
737 | jud. GIURGIU, loc. GIURGIU, Strada DUNARII, nr. 44 | GR | solara | 0.10013 | 0.098122 | 0 | 0 | PTZ 2025 FRUCTONIL |  | E-Distributie Muntenia | 14143753 | 2023-01-12 |  | 14143753 | 2023-06-29 | 2025-12-31 | 2025-12-31
738 | jud. ILFOV, loc. CORBEANCA, Strada Viitorului, nr. 53A | IF | solara | 0.01485 | 0.014543 | 0 | 0 | PTA 7719 IT MECHEAUA |  | E-Distributie Muntenia | 17250140 | 2023-05-10 |  | 17250140 | 2023-06-22 | 2025-12-31 | 2025-12-31
739 | jud. ILFOV, loc. BALTENI, Strada Haraboc, nr. 101 | IF | solara | 0.02706 | 0.026419 | 500 | 0.4 | PTA 7351 |  | E-Distributie Muntenia | 17461811 | 2023-06-07 |  | 17461811 | 2023-06-13 | 2025-12-31 | 2025-12-31
740 | jud. ILFOV, loc. DOMNESTI, Strada Rubinului, nr. 23 | IF | solara | 0.005 | 0.004899 | 0 | 0 | PTA 2435 LOC. APOSTOLACHE LAURENTIU |  | E-Distributie Muntenia | 17077818 | 2023-05-05 |  | 17077818 | 2023-05-08 | 2025-12-31 | 2025-12-31
741 | jud. ILFOV, loc. VOLUNTARI, Strada POTCOAVEI, nr. 88C | IF | solara | 0.01 | 0.009799 | 0 | 0 | PTA 3357 VILE POTCOAVEI |  | E-Distributie Muntenia | 17270987 | 2023-05-10 |  | 17270987 | 2023-05-25 | 2025-12-31 | 2025-12-31
742 | jud. ILFOV, loc. CORBEANCA, Strada Narciselor, nr. 50 | IF | solara | 0.008 | 0.00754 | 0 | 0 | PTAB 7885 |  | E-Distributie Muntenia | 17486583 | 2023-05-26 |  | 17486583 | 2023-05-29 | 2025-12-31 | 2025-12-31
743 | jud. BUCURESTI, loc. SECTOR 2, Strada Baicului, nr. 31 | B | solara | 0.03 | 0.029398 | 0 | 0 | PTZ 659 |  | E-Distributie Muntenia | 11767982 | 2022-09-21 |  | 11767982 | 2023-05-25 | 2025-12-31 | 2025-12-31
744 | jud. BUCURESTI, loc. SECTOR 1, Strada Barlogeni, nr. 111, ap. AP 1 | B | solara | 0.015 | 0.015 | 0 | 0 | PTS 524 |  | E-Distributie Muntenia | 11160164 | 2022-09-14 |  | 11160164 | 2023-05-03 | 2025-12-31 | 2025-12-31
745 | jud. GIURGIU, loc. MIHAILESTI, Strada Intravilan, nr. 1, bl. bulbucata | GR | solara | 49.765 | 48.6797 | 0 | 0 | MIHAILESTI 110/20 KV |  | E-Distributie Muntenia | 08141273 | 2022-03-10 |  | 08141273 | 2023-04-13 | 2025-12-31 | 2025-12-31
746 | jud. ILFOV, loc. GLINA, Intrarea ABATORULUI, nr. 1A | IF | solara | 0.39976 | 0.3916 | 0 | 0 | S20 GEMPAT-GLINA IF |  | E-Distributie Muntenia | 10158984 | 2023-04-19 |  | 10158984 | 2023-04-20 | 2025-12-31 | 2025-12-31
747 | jud. ILFOV, loc. BALOTESTI, Strada Gradinilor, nr. 6/1 | IF | solara | 0.01 | 0.009799 | 0 | 0 | PTA 7437 |  | E-Distributie Muntenia | 16619943 | 2023-03-24 |  | 16619943 | 2023-04-20 | 2025-12-31 | 2025-12-31
748 | jud. ILFOV, loc. DRAGOMIRESTI-DEAL, Strada Republicii, nr. 40 | IF | solara | 0.01001 | 0.00976 | 0 | 0 | PTAB 2720 SAT DRAG-DEAL |  | E-Distributie Muntenia | 16956786 | 2023-04-10 |  | 16956786 | 2023-04-28 | 2025-12-31 | 2025-12-31
749 | jud. ILFOV, loc. CHIAJNA, Intrarea Nicolae Iorga, nr. 75C | IF | solara | 0.0054 | 0.005282 | 0 | 0 | PTAB 5473 |  | E-Distributie Muntenia | 11642676 | 2022-11-11 |  | 11642676 | 2023-03-08 | 2025-12-31 | 2025-12-31
750 | jud. ILFOV, loc. VOLUNTARI, Strada EROU IANCU NICOLAE, nr. 103 bis | IF | solara | 0.16412 | 0.16084 | 0 | 0 | S20 IPRS 1-PIPERA IF |  | E-Distributie Muntenia | 13921589 | 2023-02-23 |  | 13921589 | 2023-03-27 | 2025-12-31 | 2025-12-31
751 | jud. ILFOV, loc. CERNICA, DRUMUL Comunal, nr. 1 | IF | solara | 0.02 | 0.0191 | 0 | 0 | PTAB 3083 |  | E-Distributie Muntenia | 15378694 | 2023-02-01 |  | 15378694 | 2023-02-10 | 2025-12-31 | 2025-12-31
752 | jud. BUCURESTI, loc. SECTOR 1, DRUMUL PADUREA PUSTNICU, nr. 141D, bl. RU28 | B | solara | 0.003 | 0.002939 | 0 | 0 | PTAB 4094 |  | E-Distributie Muntenia | 12124812 | 2022-12-15 |  | 12124812 | 2023-01-16 | 2025-12-31 | 2025-12-31
753 | jud. ILFOV, loc. MOARA VLASIEI, Strada Octavian Goga, nr. 68 | IF | solara | 0.00532 | 0.005213 | 0 | 0 | PTA 7545 |  | E-Distributie Muntenia | 13427088 | 2022-12-09 |  | 13427088 | 2022-12-19 | 2025-12-31 | 2025-12-31
754 | jud. ILFOV, loc. VOLUNTARI, Strada FRASARI, nr. 38 | IF | solara | 0.00399 | 0.003909 | 0 | 0 | PTAB 4382 |  | E-Distributie Muntenia | 11125519 | 2022-10-14 |  | 11125519 | 2022-11-30 | 2025-12-31 | 2025-12-31
755 | jud. ILFOV, loc. TANCABESTI, Strada I.C.Baicoianu, nr. 74B | IF | solara | 0.06148 | 0.062719 | 0 | 0 | PTA 7349 |  | E-Distributie Muntenia | 10074386 | 2022-09-30 |  | 10074386 | 2022-10-21 | 2025-12-31 | 2025-12-31
756 | jud. ILFOV, loc. MANASTIREA, SOSEAUA Bucuresti-Targoviste, nr. 232A1 | IF | solara | 0.2592 | 0.25401 | 0 | 0 | S20 ORAS-BUFTEA IF |  | E-Distributie Muntenia | 09673826 | 2022-08-03 |  | 09673826 | 2022-09-21 | 2025-12-31 | 2025-12-31
757 | jud. ILFOV, loc. DARVARI, Strada Adunati, nr. 19 | IF | solara | 0.0052 | 0.005036 | 0 | 0 | PTA 2389 IT DARVARI |  | E-Distributie Muntenia | 10397550 | 2022-07-28 |  | 10397550 | 2022-08-05 | 2025-12-31 | 2025-12-31
758 | jud. BUCURESTI, loc. SECTOR 4, Strada Peroni, nr. 18-20-22 | B | solara | 0.12 | 0.11755 | 189 | 0.4 | S20 T5016+T3514-FILARET CEL 7 BUC |  | E-Distributie Muntenia | 09218483 | 2022-04-18 |  | 09218483 | 2022-06-08 | 2025-12-31 | 2025-12-31
759 | jud. ILFOV, loc. TAMASI, Strada Astrelor, nr. 40 | IF | solara | 0.006 | 0.00583 | 0 | 0 | PTA 7273 |  | E-Distributie Muntenia | 09636556 | 2022-03-25 |  | 09636556 | 2022-04-28 | 2025-12-31 | 2025-12-31
760 | jud. BUCURESTI, loc. SECTOR 1, Strada Magheri Stefan,Erou, nr. 23 A | B | solara | 0.005 | 0.005 | 0 | 0 | PTZ 751 |  | E-Distributie Muntenia | 09533060 | 2022-02-16 |  | 09533060 | 2022-03-07 | 2025-12-31 | 2025-12-31
761 | jud. ILFOV, loc. ROSU, Strada Rezervelor, nr. 17, ap. 8 | IF | solara | 0.005 | 0.004899 | 0 | 0 | PTAB 5451 |  | E-Distributie Muntenia | 09551230 | 2022-03-07 |  | 09551230 | 2022-03-08 | 2025-12-31 | 2025-12-31
762 | jud. ILFOV, loc. CIOROGARLA, Strada CARTIER ROMANI, nr. FN, bl. TARLA38/5, sc. PARCELA20, et. LOT 4 | IF | solara | 0.005 | 0.004899 | 0 | 0 | PTA 2958 IT CIOROGARLA |  | E-Distributie Muntenia | 09559377 | 2022-03-04 |  | 09559377 | 2022-03-04 | 2025-12-31 | 2025-12-31
763 | jud. ILFOV, loc. DOMNESTI, Intrarea Zambilelor, nr. 2 | IF | solara | 0.004 | 0.003915 | 0 | 0 | PTAB 5370 |  | E-Distributie Muntenia | 09423599 | 2022-02-18 |  | 09423599 | 2022-03-01 | 2025-12-31 | 2025-12-31
764 | jud. ILFOV, loc. PANTELIMON, Strada Magnoliei, nr. 76 | IF | solara | 0.004 | 0.0039 | 0 | 0 | PTAB 4002 |  | E-Distributie Muntenia | 09456344 | 2022-02-15 |  | 09456344 | 2022-02-17 | 2025-12-31 | 2025-12-31
765 | jud. ILFOV, loc. BALACEANCA, Strada OGORULUI, nr. 15 | IF | solara | 0.015 | 0.014698 | 0 | 0 | PTAB 3984 IT BALACEANCA |  | E-Distributie Muntenia | 09349203 | 2022-01-27 |  | 09349203 | 2022-02-14 | 2025-12-31 | 2025-12-31
766 | jud. ILFOV, loc. TUNARI, Strada Ion Slavici, nr. 31, ap. LOT 6 | IF | solara | 0.003 | 0.002939 | 0 | 0 | PTA 3682 |  | E-Distributie Muntenia | 09056071 | 2021-11-25 |  | 09056071 | 2022-02-03 | 2025-12-31 | 2025-12-31
767 | jud. GIURGIU, loc. REMUS, Strada Orientului, nr. 1 | GR | solara | 0.26 | 0.2528 | 0 | 0 | A20 MALU ROSU-GR.NORD GR |  | E-Distributie Muntenia | 04555624 | 2019-08-30 |  | 04555624 | 2020-08-06 | 2025-12-31 | 2025-12-31
768 | jud. ILFOV, loc. CLINCENI, Strada Scolii, nr. 15 | IF | solara | 0.003 | 0.002939 | 0 | 0 | PTA 2826 SAT ORDOREANU |  | E-Distributie Muntenia | 06053433 | 2020-07-21 |  | 06053433 | 2020-08-06 | 2025-12-31 | 2025-12-31
769 | jud. BUCURESTI, loc. SECTOR 5, Strada Pasteur Louis, dr., nr. 17 | B | solara | 0.004 | 0.0039 | 0 | 0 | PTZ 949 |  | E-Distributie Muntenia | 06308041 | 2020-08-20 |  | 06308041 | 2020-08-26 | 2025-12-31 | 2025-12-31
770 | jud. ILFOV, loc. MOARA VLASIEI, Strada Macesilor, nr. FN | IF | solara | 0.0096 | 0.0096 | 0 | 0 | PTAB 7762 |  | E-Distributie Muntenia | 05574564 | 2020-05-21 |  | 05574564 | 2020-06-12 | 2025-12-31 | 2025-12-31
771 | jud. BUCURESTI, loc. SECTOR 1, ALEEA Meteorologiei, nr. 21 B | B | solara | 0.003 | 0.003 | 0 | 0 | PTZ 3801 BURSUCA DANIEL |  | E-Distributie Muntenia | 05602557 | 2020-03-30 |  | 05602557 | 2020-03-31 | 2025-12-31 | 2025-12-31
772 | jud. ILFOV, loc. CORBEANCA, Strada Cantonului, nr. 52B | IF | solara | 0.005 | 0.004895 | 0 | 0 | LEA JT aferenta PTA 7720 |  | E-Distributie Muntenia | 04941179 | 2020-02-04 |  | 04941179 | 2020-02-24 | 2025-12-31 | 2025-12-31
773 | jud. ILFOV, loc. IZVORANI, Strada COMPLEX OLIMPIC, nr. 38G | IF | solara | 0.004 | 0.00391 | 0 | 0 | PTA 7070 |  | E-Distributie Muntenia | 02721015 | 2018-10-10 |  | 02721015 | 2018-12-31 | 2025-12-31 | 2025-12-31
774 | jud. GIURGIU, loc. BOLINTIN-VALE, SATUL CRIVINA, nr. 53 | GR | hidraulica | 0.702 | 0.692 | 0 | 0 | S20 OGREZENI-ARCUDA GR |  | Retele Electrice Romania S.A. (Muntenia) | 24642877 | 2024-12-11 |  | 24642877 | 2024-12-19 | 2025-12-31 | 2025-12-31
775 | jud. ILFOV, loc. GLINA, SOSEAUA Centura, nr. 306 | IF | gaz de fermentare a namolurilor din instalatiile de epurare a apelor uzate | 6.76 | 0 | 0 | 0 | S20 RGAB 1-GLINA IF |  | E-Distributie Muntenia | 08893799 | 2021-11-19 |  | 08893799 | 2021-12-27 | 2025-12-31 | 2025-12-31
776 | Bucuresti, str. Magiresti, nr. 5-7 | B | solara | 0.00648 | 0.00648 | 0 | 0 | Cotroceni 110/10 kV |  | Enel Distributie Muntenia | 1369 | 2011-02-24 |  | 52 | 2011-03-23 | 2025-12-31 | 2025-12-31
777 | loc. Nuci, sat Merii Petchii, NC 474, NC 475 | IF | solara | 2.016 | 1.9497 | 0 | 0 | 110/20kV Caciulati |  | Enel Distributie Muntenia | 269 | 2013-02-13 |  | 328 | 2012-07-03 | 2025-05-16 | 2025-05-16
778 | Balotesti - Saftica | IF | solara | 0.1007 | 0.1007 | 0 | 0 | Tancabesti |  | Enel Distributie Muntenia | 413 | 2012-08-22 |  | 29 | 2011-02-02 | 2025-12-31 | 2025-12-31
779 | sat Valea Plopilor, com.Ghimpati, NC757, CF295/N | GR | solara | 0.96 | 0.96 | 0 | 0 | 20kV Bila |  | Enel Distributie Muntenia | 152 | 2013-04-05 |  | 485 | 2013-06-04 | 2025-12-31 | 2025-12-31