18713 | jud. ILFOV, loc. CLINCENI, Strada Putul Olteni, nr. 27J | IF | solara | 0.005 | 0.004897 | 0 | 0 | CFp | CBC | E-Distributie Muntenia | 17506371 |  | RO001E401028285/2 | 2023-06-07 | 2023
18714 | jud. ILFOV, loc. MOGOSOAIA, Strada Buiacului, nr. 21 | IF | solara | 0.101 | 0.098976 | 0 | 0 | CFp | CBC | E-Distributie Muntenia | 17504402 |  | RO001E142443496/3 | 2023-06-13 | 2023
18715 | jud. GIURGIU, loc. CREVEDIA MARE, Strada BAULOAICA, nr. 295A | GR | solara | 0.003 | 0.002938 | 0 | 0 | CFp | CBC | E-Distributie Muntenia | 17507162 |  | RO001E131327474/3 | 2023-06-08 | 2023
18716 | jud. ILFOV, loc. PANTELIMON, Strada Curmalilor, nr. 8 | IF | solara | 0.003 | 0.002934 | 0 | 0 | CFp | CBC | E-Distributie Muntenia | 17510423 |  | RO001E142433732/3 | 2023-06-08 | 2023
18717 | jud. GIURGIU, loc. BACU, Strada DJ 601 A, nr. 157A, bl. DJ601A | GR | solara | 0.003 | 0.002939 | 0 | 0 | CFp | CBC | E-Distributie Muntenia | 17512030 |  | RO001E131330715/2 | 2023-06-13 | 2023
18718 | jud. GIURGIU, loc. ZORILE, Strada Scolii, nr. 89 | GR | solara | 0.006 | 0.0058 | 0 | 0 | CFp | CBC | E-Distributie Muntenia | 17501171 |  | RO001E301024707/3 | 2023-06-12 | 2023
18719 | jud. ILFOV, loc. TANGANU, Strada George Cosbuc, nr. 1 | IF | solara | 0.004 | 0.003914 | 0 | 0 | CFp | CBC | E-Distributie Muntenia | 17503044 |  | RO001E401106642/2 | 2023-06-07 | 2023
18720 | jud. ILFOV, loc. POPESTI-LEORDENI, Strada Rasaritului, nr. 9 | IF | solara | 0.015 | 0.014697 | 0 | 0 | CFp | CBC | E-Distributie Muntenia | 17481524 |  | RO001E141942006/3 | 2023-06-08 | 2023
18721 | jud. GIURGIU, loc. MARSA, ULITA Monument, nr. 753 | GR | solara | 0.003 | 0.002934 | 0 | 0 | CFp | CBC | E-Distributie Muntenia | 17503702 |  | RO001E300830857/2 | 2023-06-08 | 2023
18722 | jud. BUCURESTI, loc. SECTOR 3, Bulevardul BASARABIA, nr. 101 | B | solara | 0.0574 | 0.056152 | 0 | 0 | CFp | CBC | E-Distributie Muntenia | 17512926 |  | RO001E110185611/2 | 2023-06-14 | 2023
18723 | jud. ILFOV, loc. DOBROESTI, Strada 6 Martie, nr. 88 | IF | solara | 0.0102 | 0.009995 | 0 | 0 | CFp | CBC | E-Distributie Muntenia | 17479651 |  | RO001E108758829/2 | 2023-06-19 | 2023
18724 | jud. GIURGIU, loc. GIURGIU, Strada Stupilor, nr. 22 | GR | solara | 0.006 | 0.00578 | 0 | 0 | CFp | CBC | E-Distributie Muntenia | 17505255 |  | RO001E300045327/2 | 2023-06-12 | 2023
18725 | jud. ILFOV, loc. OSTRATU, Strada Smochinului, nr. 8 | IF | solara | 0.003 | 0.00292 | 0 | 0 | CFp | CBC | E-Distributie Muntenia | 17481223 |  | RO001E401032606/2 | 2023-06-07 | 2023
18726 | jud. ILFOV, loc. TAMASI, Strada Lizierei, nr. 4A | IF | solara | 0.004 | 0.003914 | 0 | 0 | CFp | CBC | E-Distributie Muntenia | 17507798 |  | RO001E141772366/2 | 2023-06-08 | 2023
18727 | jud. ILFOV, loc. TAMASI, Strada Trifoiului, nr. 20 | IF | solara | 0.00456 | 0.004463 | 0 | 0 | CFp | CBC | E-Distributie Muntenia | 17502336 |  | RO001E141888364/2 | 2023-06-06 | 2023
18728 | jud. ILFOV, loc. POPESTI-LEORDENI, Strada DRUMUL FERMEI, nr. 117B, ap. 2 | IF | solara | 0.003 | 0.002939 | 0 | 0 | CFp | CBC | E-Distributie Muntenia | 17501669 |  | RO001E142816120/2 | 2023-06-02 | 2023
18729 | jud. ILFOV, loc. ROSU, Strada Daliei, nr. 5A | IF | solara | 0.01 | 0.009798 | 0 | 0 | CFp | CBC | E-Distributie Muntenia | 17487533 |  | RO001E400257862/4 | 2023-06-02 | 2023
18730 | jud. ILFOV, loc. TUNARI, Strada NORDULUI, nr. 9, ap. VILA C6 | IF | solara | 0.005995 | 0.005775 | 0 | 0 | CFp | CBC | E-Distributie Muntenia | 17503159 |  | RO001E143239546/2 | 2023-06-07 | 2023
18731 | jud. ILFOV, loc. DUDU, Strada Dr. Macovei Eftimie, nr. 22 | IF | solara | 0.005 | 0.004894 | 0 | 0 | CFp | CBC | E-Distributie Muntenia | 17502377 |  | RO001E141415742/3 | 2023-06-13 | 2023
18732 | jud. GIURGIU, loc. ULMI, Strada DELENI, nr. 23 | GR | solara | 0.006 | 0.005825 | 0 | 0 | CFp | CBC | E-Distributie Muntenia | 17502983 |  | RO001E301203694/3 | 2023-06-06 | 2023
18733 | jud. ILFOV, loc. DRAGOMIRESTI-DEAL, Strada Republicii, nr. 250B | IF | solara | 0.003 | 0.002939 | 0 | 0 | CFp | CBC | E-Distributie Muntenia | 17502741 |  | RO001E142092496/1 | 2023-06-09 | 2023
18734 | jud. ILFOV, loc. CLINCENI, Intrarea Dispensarului, nr. 11 | IF | solara | 0.003 | 0.002939 | 0 | 0 | CFp | CBC | E-Distributie Muntenia | 17500663 |  | RO001E400335184/2 | 2023-06-14 | 2023
18735 | jud. ILFOV, loc. BERCENI, Strada Rozelor, nr. 17 | IF | solara | 0.004 | 0.00372 | 0 | 0 | CFp | CBC | E-Distributie Muntenia | 17486277 |  | RO001E141222298/3 | 2023-06-09 | 2023
18736 | jud. ILFOV, loc. BRANESTI, Strada Timisoara, nr. 23 | IF | solara | 0.00546 | 0.005251 | 0 | 0 | CFp | CBC | E-Distributie Muntenia | 17496591 |  | RO001E400986456/3 | 2023-06-14 | 2023
18737 | jud. BUCURESTI, loc. SECTOR 1, Strada Cricovului, nr. 72, ap. AP 1 | B | solara | 0.00492 | 0.00492 | 0 | 0 | CFp | CBC | E-Distributie Muntenia | 17485403 |  | RO001E100652554/2 | 2023-06-09 | 2023
18738 | jud. BUCURESTI, loc. SECTOR 4, Strada Cimpoierilor, nr. 5 | B | solara | 0.00308 | 0.003012 | 0 | 0 | CFp | CBC | E-Distributie Muntenia | 17502706 |  | RO001E108968024/2 | 2023-06-13 | 2023
18739 | jud. ILFOV, loc. BUFTEA, SOSEAUA Bucuresti-Targoviste, nr. 80 | IF | solara | 0.01 | 0.00979 | 0 | 0 | CFp | CBC | E-Distributie Muntenia | 17500602 |  | RO001E142134796/2 | 2023-06-07 | 2023
18740 | jud. ILFOV, loc. DUDU, Strada Campului, nr. 15E | IF | solara | 0.005 | 0.004899 | 0 | 0 | CFp | CBC | E-Distributie Muntenia | 17499809 |  | RO001E400946025/3 | 2023-06-06 | 2023
18741 | jud. GIURGIU, loc. SABARENI, Strada Padurii, nr. 1350 T88, bl. P647/2 | GR | solara | 0.00779 | 0.007632 | 0 | 0 | CFp | CBC | E-Distributie Muntenia | 17483983 |  | RO001E131295883/3 | 2023-06-08 | 2023
18742 | jud. ILFOV, loc. TAMASI, Strada Trifoiului, nr. 17 | IF | solara | 0.005 | 0.004894 | 0 | 0 | CFp | CBC | E-Distributie Muntenia | 17500760 |  | RO001E141890479/2 | 2023-06-07 | 2023
18743 | jud. GIURGIU, loc. SABARENI, ULITA Banichii, nr. 51 | GR | solara | 0.005 | 0.00489 | 0 | 0 | CFp | CBC | E-Distributie Muntenia | 17501194 |  | RO001E300931006/2 | 2023-06-08 | 2023
18744 | jud. BUCURESTI, loc. SECTOR 1, SOSEAUA Bucuresti-Ploiesti, nr. 135F | B | solara | 0.018 | 0.01763 | 300 | 0.4 | CFp | CBC | E-Distributie Muntenia | 17505230 |  | RO001E400015796/3 | 2023-06-02 | 2023
18745 | jud. BUCURESTI, loc. SECTOR 2, Strada Stiucii, nr. 46-B | B | solara | 0.014985 | 0.014675 | 0 | 0 | CFp | CBC | E-Distributie Muntenia | 17488732 |  | RO001E111534317/2 | 2023-06-08 | 2023
18746 | jud. ILFOV, loc. BRAGADIRU, Strada VERII, nr. 34 F | IF | solara | 0.005 | 0.004899 | 0 | 0 | CFp | CBC | E-Distributie Muntenia | 17504577 |  | RO001E401020715/2 | 2023-06-02 | 2023
18747 | jud. ILFOV, loc. OTOPENI, Strada Mihai Viteazu, nr. 11A | IF | solara | 0.006 | 0.00587 | 0 | 0 | CFp | CBC | E-Distributie Muntenia | 17503830 |  | RO001E141502323/3 | 2023-06-02 | 2023
18748 | jud. BUCURESTI, loc. SECTOR 6, Strada Apusului, nr. 50 | B | solara | 0.02788 | 0.027222 | 0 | 0 | CFp | CBC | E-Distributie Muntenia | 17502570 |  | RO001E119759392/2 | 2023-06-08 | 2023
18749 | jud. ILFOV, loc. TUNARI, Strada NORDULUI, nr. 9, ap. VILA C1 | IF | solara | 0.005995 | 0.005775 | 0 | 0 | CFp | CBC | E-Distributie Muntenia | 17504735 |  | RO001E143239489/2 | 2023-06-09 | 2023
18750 | jud. ILFOV, loc. TAMASI, Strada Lizierei, nr. 4 | IF | solara | 0.004 | 0.003914 | 0 | 0 | CFp | CBC | E-Distributie Muntenia | 17484149 |  | RO001E141772838/2 | 2023-06-07 | 2023
18751 | jud. ILFOV, loc. DOBROESTI, Strada SOLDAT GHEORGHE NICOLAE, nr. 4 | IF | solara | 0.005 | 0.00485 | 0 | 0 | CFp | CBC | E-Distributie Muntenia | 17498839 |  | RO001E108426674/3 | 2023-06-16 | 2023
18752 | jud. GIURGIU, loc. VARASTI, Strada Narcisei, nr. 33 | GR | solara | 0.003 | 0.002939 | 0 | 0 | CFp | CBC | E-Distributie Muntenia | 17490669 |  | RO001E300783292/3 | 2023-06-26 | 2023
18753 | jud. BUCURESTI, loc. SECTOR 1, Intrarea NITULESCU VASILE, nr. 5 | B | solara | 0.006 | 0.006 | 0 | 0 | CFp | CBC | E-Distributie Muntenia | 17544325 |  | RO001E110412816/2 | 2023-06-09 | 2023
18754 | jud. ILFOV, loc. OTOPENI, Strada Ciprian Porumbescu, nr. 42 | IF | solara | 0.01 | 0.0097 | 0 | 0 | CFp | CBC | E-Distributie Muntenia | 17561252 |  | RO001E142444295/3 | 2023-06-26 | 2023
18755 | jud. ILFOV, loc. TUNARI, Strada 9 MAI, nr. 7B | IF | solara | 0.006 | 0.005879 | 0 | 0 | CFp | CBC | E-Distributie Muntenia | 17552674 |  | RO001E142108371/2 | 2023-06-13 | 2023
18756 | jud. BUCURESTI, loc. SECTOR 1, Strada Nuferilor, nr. 32-36 | B | solara | 0.006 | 0.006 | 0 | 0 | CFp | CBC | E-Distributie Muntenia | 17543269 |  | RO001E108987496/2 | 2023-06-09 | 2023
18757 | jud. ILFOV, loc. DOMNESTI, Strada CRENGUTEI, nr. 65A | IF | solara | 0.0099 | 0.009602 | 0 | 0 | CFp | CBC | E-Distributie Muntenia | 17564041 |  | RO001E142402536/3 | 2023-06-14 | 2023
18758 | jud. BUCURESTI, loc. SECTOR 2, Strada Bulandra Tony, nr. 34 | B | solara | 0.006 | 0.00587 | 0 | 0 | CFp | CBC | E-Distributie Muntenia | 17560212 |  | RO001E104354243/2 | 2023-06-16 | 2023
18759 | jud. ILFOV, loc. BRAGADIRU, Strada IERNII, nr. 10N | IF | solara | 0.005 | 0.004895 | 0 | 0 | CFp | CBC | E-Distributie Muntenia | 17545702 |  | RO001E142751555/2 | 2023-06-16 | 2023
18760 | jud. ILFOV, loc. BALOTESTI, Strada Fantanei, nr. 31A, bl. t95,pA320,, sc. LOT 8 | IF | solara | 0.00324 | 0.003174 | 0 | 0 | CFp | CBC | E-Distributie Muntenia | 17544851 |  | RO001E142318835/3 | 2023-06-12 | 2023
18761 | jud. ILFOV, loc. MOGOSOAIA, Strada Valea Parcului, nr. 20 | IF | solara | 0.00486 | 0.004762 | 0 | 0 | CFp | CBC | E-Distributie Muntenia | 17557370 |  | RO001E400678049/2 | 2023-06-16 | 2023
18762 | jud. ILFOV, loc. PERIS, Strada Sondei, nr. 76 | IF | solara | 0.0042 | 0.004096 | 0 | 0 | CFp | CBC | E-Distributie Muntenia | 17553864 |  | RO001E400608705/3 | 2023-06-19 | 2023
18763 | jud. GIURGIU, loc. STANESTI, Strada PUTULUI, nr. 2 | GR | solara | 0.003 | 0.002939 | 0 | 0 | CFp | CBC | E-Distributie Muntenia | 17555050 |  | RO001E300352250/3 | 2023-06-14 | 2023
18764 | jud. ILFOV, loc. BERCENI, Strada Lacramioarei, nr. 41 H, ap. LOT 9,10 | IF | solara | 0.003 | 0.002939 | 0 | 0 | CFp | CBC | E-Distributie Muntenia | 17545253 |  | RO001E142331177/3 | 2023-06-21 | 2023
18765 | jud. ILFOV, loc. TAMASI, Bulevardul Platanilor, nr. 14 | IF | solara | 0.004 | 0.00391 | 0 | 0 | CFp | CBC | E-Distributie Muntenia | 17552904 |  | RO001E141822991/2 | 2023-06-29 | 2023
18766 | jud. BUCURESTI, loc. SECTOR 5, Intrarea Veseliei, nr. 44 | B | solara | 0.003 | 0.002935 | 0 | 0 | CFp | CBC | E-Distributie Muntenia | 17545612 |  | RO001E107544315/2 | 2023-06-08 | 2023
18767 | jud. ILFOV, loc. TUNARI, Strada Nicolae Iorga, nr. 106, bl. LOT 1, ap. CASA 5 | IF | solara | 0.00322 | 0.003146 | 0 | 0 | CFp | CBC | E-Distributie Muntenia | 17546278 |  | RO001E142433271/2 | 2023-06-12 | 2023
18768 | jud. ILFOV, loc. PIPERA (VOLUNTARI), Strada CAMPUL PIPERA, nr. 107 D | IF | solara | 0.006 | 0.00582 | 0 | 0 | CFp | CBC | E-Distributie Muntenia | 17552296 |  | RO001E400912152/2 | 2023-06-13 | 2023
18769 | jud. ILFOV, loc. DRAGOMIRESTI-DEAL, DRUMUL DE, nr. T51/2,P50 | IF | solara | 0.005 | 0.004899 | 0 | 0 | CFp | CBC | E-Distributie Muntenia | 17556148 |  | RO001E141289190/2 | 2023-06-16 | 2023
18770 | jud. ILFOV, loc. DASCALU, Strada Libertatii, nr. 2C | IF | solara | 0.005 | 0.00489 | 0 | 0 | CFp | CBC | E-Distributie Muntenia | 17552820 |  | RO001E141994542/3 | 2023-06-12 | 2023
18771 | jud. BUCURESTI, loc. SECTOR 1, DRUMUL Agatului, nr. 58 A | B | solara | 0.008 | 0.007839 | 0 | 0 | CFp | CBC | E-Distributie Muntenia | 17547467 |  | RO001E401063655/2 | 2023-06-16 | 2023
18772 | jud. BUCURESTI, loc. SECTOR 5, Intrarea Luptatorilor Antifascisti, nr. 1G | B | solara | 0.004 | 0.003915 | 0 | 0 | CFp | CBC | E-Distributie Muntenia | 17551164 |  | RO001E110588876/2 | 2023-06-13 | 2023
18773 | jud. ILFOV, loc. TANCABESTI, Strada I.C.Baicoianu, nr. 222 | IF | solara | 0.01 | 0.00978 | 0 | 0 | CFp | CBC | E-Distributie Muntenia | 17560412 |  | RO001E400753650/4 | 2023-06-27 | 2023
18774 | jud. ILFOV, loc. CORBEANCA, Strada Viitorului, nr. 6 D | IF | solara | 0.0082 | 0.008035 | 0 | 0 | CFp | CBC | E-Distributie Muntenia | 17564438 |  | RO001E143231807/3 | 2023-06-16 | 2023
18775 | jud. BUCURESTI, loc. SECTOR 2, Strada Balteni, nr. 26 | B | solara | 0.005 | 0.005 | 0 | 0 | CFp | CBC | E-Distributie Muntenia | 17554207 |  | RO001E101037462/3 | 2023-06-09 | 2023
18776 | jud. ILFOV, loc. JILAVA, Strada Libertatii, nr. 55 | IF | solara | 0.005 | 0.004899 | 0 | 0 | CFp | CBC | E-Distributie Muntenia | 17547007 |  | RO001E142108573/2 | 2023-06-13 | 2023
18777 | jud. GIURGIU, loc. BACU, Strada Ciorogarlei, nr. 101E | GR | solara | 0.005 | 0.004899 | 0 | 0 | CFp | CBC | E-Distributie Muntenia | 17546599 |  | RO001E131406124/4 | 2023-06-13 | 2023
18778 | jud. BUCURESTI, loc. SECTOR 6, Strada Djuvara Ernest,Doctor, nr. 4, ap. AP182 | B | solara | 0.005 | 0.00488 | 312 | 0.23 | CFp | CBC | E-Distributie Muntenia | 17561711 |  | RO001E107327820/2 | 2023-06-16 | 2023
18779 | jud. GIURGIU, loc. FRATESTI, Strada ULITA MARE, nr. 63 | GR | solara | 0.005 | 0.004899 | 0 | 0 | CFp | CBC | E-Distributie Muntenia | 17545829 |  | RO001E301249289/2 | 2023-06-13 | 2023
18780 | jud. Ilfov, loc. TUNARI, Strada Anna Karenina, nr. 37 | IF | solara | 0.006 | 0.00587 | 0 | 0 | CFp | CBC | E-Distributie Muntenia | 17549011 |  | RO001E142294276/3 | 2023-06-22 | 2023
18781 | jud. GIURGIU, loc. CLEJANI, Strada VALCEA, nr. 9 | GR | solara | 0.003 | 0.002939 | 0 | 0 | CFp | CBC | E-Distributie Muntenia | 17564657 |  | RO001E301086862/3 | 2023-06-29 | 2023
18782 | jud. ILFOV, loc. VOLUNTARI, Strada SIMION MINDRESCU, nr. 7 | IF | solara | 0.005 | 0.004899 | 0 | 0 | CFp | CBC | E-Distributie Muntenia | 17562518 |  | RO001E400916527/3 | 2023-06-02 | 2023
18783 | jud. ILFOV, loc. CORBEANCA, ALEEA Leandrului, nr. 9 | IF | solara | 0.006 | 0.00587 | 0 | 0 | CFp | CBC | E-Distributie Muntenia | 17553169 |  | RO001E141393275/2 | 2023-06-14 | 2023
18784 | jud. GIURGIU, loc. PLOPSORU, Strada Alunului, nr. 11 | GR | solara | 0.003 | 0.002939 | 0 | 0 | CFp | CBC | E-Distributie Muntenia | 17553039 |  | RO001E131353619/2 | 2023-06-06 | 2023
18785 | jud. ILFOV, loc. JILAVA, Strada Libertatii, nr. 64 | IF | solara | 0.006 | 0.005879 | 0 | 0 | CFp | CBC | E-Distributie Muntenia | 17553397 |  | RO001E400999102/2 | 2023-06-09 | 2023
18786 | jud. ILFOV, loc. POPESTI-LEORDENI, DRUMUL Fermei, nr. 111 BIS, ap. CASA 5 | IF | solara | 0.003 | 0.002939 | 0 | 0 | CFp | CBC | E-Distributie Muntenia | 17561414 |  | RO001E141547478/2 | 2023-06-14 | 2023
18787 | jud. GIURGIU, loc. ADUNATII-COPACENI, Intrarea ZAMBILEI, nr. 6 | GR | solara | 0.005 | 0.004899 | 0 | 0 | CFp | CBC | E-Distributie Muntenia | 17554290 |  | RO001E300483806/3 | 2023-06-12 | 2023
18788 | jud. ILFOV, loc. CORBEANCA, Strada Viitorului, nr. 32H | IF | solara | 0.005 | 0.0047 | 0 | 0 | CFp | CBC | E-Distributie Muntenia | 17554814 |  | RO001E141758652/3 | 2023-06-28 | 2023
18789 | jud. GIURGIU, loc. BOLINTIN-VALE, Strada BANCII, nr. 17 B | GR | solara | 0.003 | 0.002937 | 0 | 0 | CFp | CBC | E-Distributie Muntenia | 17546269 |  | RO001E131423336/2 | 2023-06-27 | 2023
18790 | jud. GIURGIU, loc. MALU, PRELUNGIREA Luncii, nr. 4 | GR | solara | 0.003 | 0.002939 | 0 | 0 | CFp | CBC | E-Distributie Muntenia | 17552012 |  | RO001E300384592/2 | 2023-06-13 | 2023
18791 | jud. ILFOV, loc. 1 DECEMBRIE, Strada 13, nr. 17 | IF | solara | 0.0057 | 0.005585 | 0 | 0 | CFp | CBC | E-Distributie Muntenia | 17552423 |  | RO001E141792526/2 | 2023-06-19 | 2023
18792 | jud. ILFOV, loc. DOBROESTI, Strada Nicolae Balcescu, nr. 101H | IF | solara | 0.00304 | 0.002929 | 0 | 0 | CFp | CBC | E-Distributie Muntenia | 17548381 |  | RO001E142693224/3 | 2023-06-09 | 2023
18793 | jud. ILFOV, loc. OTOPENI, Strada Tibles, nr. 19G | IF | solara | 0.006 | 0.00587 | 0 | 0 | CFp | CBC | E-Distributie Muntenia | 17546887 |  | RO001E141504123/2 | 2023-06-12 | 2023
18794 | jud. ILFOV, loc. DARVARI, Strada 1 Mai, nr. 79 | IF | solara | 0.005 | 0.004899 | 0 | 0 | CFp | CBC | E-Distributie Muntenia | 17554255 |  | RO001E400387103/2 | 2023-06-14 | 2023
18795 | jud. ILFOV, loc. POPESTI-LEORDENI, Strada Oituz, nr. 44M, sc. 44M | IF | solara | 0.005 | 0.004899 | 0 | 0 | CFp | CBC | E-Distributie Muntenia | 17602680 |  | RO001E141256778/3 | 2023-06-22 | 2023
18796 | jud. ILFOV, loc. JILAVA, ALEEA Dumbravei, nr. 30 | IF | solara | 0.0099 | 0.009692 | 0 | 0 | CFp | CBC | E-Distributie Muntenia | 17620379 |  | RO001E141733970/2 | 2023-06-26 | 2023
18797 | jud. ILFOV, loc. CHIAJNA, Strada Luceafarului, nr. 19, bl. VILA2 | IF | solara | 0.003 | 0.002939 | 0 | 0 | CFp | CBC | E-Distributie Muntenia | 17613550 |  | RO001E141616509/2 | 2023-06-21 | 2023
18798 | jud. ILFOV, loc. BRANESTI, Strada Ilfov, nr. 95E | IF | solara | 0.00324 | 0.003174 | 0 | 0 | CFp | CBC | E-Distributie Muntenia | 17614139 |  | RO001E141404649/3 | 2023-06-26 | 2023
18799 | jud. GIURGIU, loc. GIURGIU, Bulevardul Eroilor, nr. 188 | GR | solara | 0.005 | 0.004899 | 0 | 0 | CFp | CBC | E-Distributie Muntenia | 17617922 |  | RO001E300092037/2 | 2023-06-26 | 2023
18800 | jud. ILFOV, loc. PERIS, Strada Grigore Alexandrescu, nr. 29 | IF | solara | 0.003 | 0.002939 | 0 | 0 | CFp | CBC | E-Distributie Muntenia | 17610350 |  | RO001E400602855/2 | 2023-06-22 | 2023
18801 | jud. ILFOV, loc. BALTENI, ALEEA Biserica Sf. Stefan, nr. 1 | IF | solara | 0.008 | 0.007839 | 0 | 0 | CFp | CBC | E-Distributie Muntenia | 17607454 |  | RO001E401053733/3 | 2023-06-21 | 2023
18802 | jud. BUCURESTI, loc. SECTOR 2, Strada Ottoi Calin, dr., nr. 5 | B | solara | 0.00798 | 0.007819 | 0 | 0 | CFp | CBC | E-Distributie Muntenia | 17620298 |  | RO001E111550865/2 | 2023-06-27 | 2023
18803 | jud. GIURGIU, loc. GIURGIU, Strada Calugareni, nr. 13 | GR | solara | 0.003 | 0.002939 | 0 | 0 | CFp | CBC | E-Distributie Muntenia | 17619283 |  | RO001E300008540/2 | 2023-06-26 | 2023
18804 | jud. ILFOV, loc. DOMNESTI, Strada CALELOR, nr. 15 | IF | solara | 0.0101 | 0.009798 | 0 | 0 | CFp | CBC | E-Distributie Muntenia | 17600095 |  | RO001E142710695/3 | 2023-06-12 | 2023
18805 | jud. ILFOV, loc. VOLUNTARI, Strada Vasile Alecsandri, nr. 38B | IF | solara | 0.00322 | 0.003096 | 0 | 0 | CFp | CBC | E-Distributie Muntenia | 17611689 |  | RO001E142016863/2 | 2023-06-22 | 2023
18806 | jud. ILFOV, loc. BUFTEA, Strada Ciresilor, nr. 5 | IF | solara | 0.006 | 0.00582 | 0 | 0 | CFp | CBC | E-Distributie Muntenia | 17620600 |  | RO001E400718347/3 | 2023-06-22 | 2023
18807 | jud. BUCURESTI, loc. SECTOR 4, DRUMUL Jilavei, nr. 87 A | B | solara | 0.005 | 0.004899 | 0 | 0 | CFp | CBC | E-Distributie Muntenia | 17602869 |  | RO001E109095699/2 | 2023-06-14 | 2023
18808 | jud. ILFOV, loc. DUDU, Strada Preot Sebe Costin, nr. 17K | IF | solara | 0.003 | 0.00292 | 0 | 0 | CFp | CBC | E-Distributie Muntenia | 17617077 |  | RO001E141669439/2 | 2023-06-22 | 2023
18809 | jud. GIURGIU, loc. MIHAILESTI, Calea Bucuresti, nr. 181 | GR | solara | 0.0088 | 0.008623 | 0 | 0 | CFp | CBC | E-Distributie Muntenia | 17599838 |  | RO001E301156400/3 | 2023-06-26 | 2023
18810 | jud. GIURGIU, loc. VARLAAM, SOSEAUA Victoriei, nr. 22 | GR | solara | 0.0033 | 0.003233 | 0 | 0 | CFp | CBC | E-Distributie Muntenia | 17613814 |  | RO001E300487608/3 | 2023-06-12 | 2023
18811 | jud. ILFOV, loc. TUNARI, Strada Castanului, nr. 19 | IF | solara | 0.01 | 0.009795 | 0 | 0 | CFp | CBC | E-Distributie Muntenia | 17610822 |  | RO001E142335531/3 | 2023-06-29 | 2023
18812 | jud. ILFOV, loc. PANTELIMON, Strada Dobrogeanu Gherea, nr. 27 | IF | solara | 0.004875 | 0.004775 | 0 | 0 | CFp | CBC | E-Distributie Muntenia | 17622022 |  | RO001E104883419/2 | 2023-06-26 | 2023
18813 | jud. BUCURESTI, loc. SECTOR 1, Strada Linistei, nr. 55 | B | solara | 0.0078 | 0.0078 | 0 | 0 | CFp | CBC | E-Distributie Muntenia | 17619360 |  | RO001E100562992/3 | 2023-06-21 | 2023
18814 | jud. BUCURESTI, loc. SECTOR 3, Strada Rotaru Ion,Sergent, nr. 16 | B | solara | 0.003 | 0.002939 | 0 | 0 | CFp | CBC | E-Distributie Muntenia | 17606250 |  | RO001E103840703/2 | 2023-06-22 | 2023
18815 | jud. BUCURESTI, loc. SECTOR 3, Strada Eretelui, nr. 14 | B | solara | 0.005 | 0.004898 | 0 | 0 | CFp | CBC | E-Distributie Muntenia | 17619787 |  | RO001E104841288/2 | 2023-06-29 | 2023
18816 | jud. BUCURESTI, loc. SECTOR 1, Intrarea Sagna, nr. 4, ap. 86 | B | solara | 0.005 | 0.005 | 0 | 0 | CFp | CBC | E-Distributie Muntenia | 17600192 |  | RO001E100139475/2 | 2023-06-16 | 2023
18817 | jud. ILFOV, loc. VOLUNTARI, Bulevardul Mircea Veroiu, nr. 220V | IF | solara | 0.006 | 0.006 | 0 | 0 | CFp | CBC | E-Distributie Muntenia | 17614157 |  | RO001E141686449/3 | 2023-06-16 | 2023
18818 | jud. ILFOV, loc. SITARU, Strada Rozelor, nr. 14B | IF | solara | 0.00872 | 0.008486 | 0 | 0 | CFp | CBC | E-Distributie Muntenia | 17612814 |  | RO001E141296255/3 | 2023-06-26 | 2023
18819 | jud. BUCURESTI, loc. SECTOR 5, Strada Darniciei, nr. 28 | B | solara | 0.005 | 0.004899 | 10 | 0.23 | CFp | CBC | E-Distributie Muntenia | 17603361 |  | RO001E107804831/2 | 2023-06-22 | 2023
18820 | jud. Ilfov, loc. BRAGADIRU, Strada Verii, nr. 36P | IF | solara | 0.005 | 0.00484 | 0 | 0 | CFp | CBC | E-Distributie Muntenia | 17614779 |  | RO001E142396314/2 | 2023-06-22 | 2023
18821 | jud. BUCURESTI, loc. SECTOR 6, Strada Teodorescu Nicolae,Inginer, nr. 14 | B | solara | 0.00324 | 0.003174 | 0 | 0 | CFp | CBC | E-Distributie Muntenia | 17613703 |  | RO001E103169998/2 | 2023-06-26 | 2023
18822 | jud. ILFOV, loc. BRAGADIRU, Strada Ghidiceni, nr. 27A | IF | solara | 0.003 | 0.002938 | 0 | 0 | CFp | CBC | E-Distributie Muntenia | 17613832 |  | RO001E142531393/2 | 2023-06-26 | 2023
18823 | jud. ILFOV, loc. PETRESTI, Strada Ghioceilor, nr. 32A | IF | solara | 0.00532 | 0.005213 | 0 | 0 | CFp | CBC | E-Distributie Muntenia | 17614269 |  | RO001E142873280/2 | 2023-06-22 | 2023
18824 | jud. BUCURESTI, loc. SECTOR 1, Strada Grigore Alexandrescu, nr. 45 | B | solara | 0.01 | 0.01 | 0 | 0 | CFp | CBC | E-Distributie Muntenia | 17614706 |  | RO001E101215044/3 | 2023-06-16 | 2023
18825 | jud. BUCURESTI, loc. SECTOR 5, Strada Gheorghieni, nr. 12 | B | solara | 0.003 | 0.002939 | 0 | 0 | CFp | CBC | E-Distributie Muntenia | 17614740 |  | RO001E107504557/2 | 2023-06-22 | 2023
18826 | jud. BUCURESTI, loc. SECTOR 1, Strada Somesul Rece, nr. 85 | B | solara | 0.017 | 0.017 | 0 | 0 | CFp | CBC | E-Distributie Muntenia | 17615722 |  | RO001E101145686/3 | 2023-06-16 | 2023
18827 | jud. ILFOV, loc. BERCENI, Strada Martisor, nr. 2 | IF | solara | 0.008 | 0.00783 | 0 | 0 | CFp | CBC | E-Distributie Muntenia | 17617205 |  | RO001E141341784/3 | 2023-06-26 | 2023
18828 | jud. GIURGIU, loc. OINACU, Strada Centurii, nr. 2 | GR | solara | 0.003 | 0.002939 | 0 | 0 | CFp | CBC | E-Distributie Muntenia | 17618312 |  | RO001E301215844/3 | 2023-06-28 | 2023
18829 | jud. BUCURESTI, loc. SECTOR 4, Strada Olimpului, nr. 44 | B | solara | 0.01 | 0.009799 | 0 | 0 | CFp | CBC | E-Distributie Muntenia | 17617901 |  | RO001E108801479/2 | 2023-06-22 | 2023
18830 | jud. ILFOV, loc. BRAGADIRU, Strada Ghioceilor, nr. 9 | IF | solara | 0.006 | 0.005879 | 0 | 0 | CFp | CBC | E-Distributie Muntenia | 17613182 |  | RO001E141875674/2 | 2023-06-16 | 2023
18831 | jud. ILFOV, loc. DOBROESTI, Strada VICTORIEI, nr. 6 | IF | solara | 0.005 | 0.00489 | 0 | 0 | CFp | CBC | E-Distributie Muntenia | 17620201 |  | RO001E108967382/3 | 2023-06-26 | 2023
18832 | jud. BUCURESTI, loc. SECTOR 3, Strada Malva, nr. 8-8A | B | solara | 0.012 | 0.011759 | 0 | 0 | CFp | CBC | E-Distributie Muntenia | 17616639 |  | RO001E103803386/3 | 2023-06-29 | 2023
18833 | jud. GIURGIU, loc. PODU DOAMNEI, Strada Coturilor, nr. 2 | GR | solara | 0.003 | 0.002939 | 0 | 0 | CFp | CBC | E-Distributie Muntenia | 17607099 |  | RO001E301074139/3 | 2023-06-21 | 2023
18834 | jud. BUCURESTI, loc. SECTOR 2, Strada Otesani, nr. 9 | B | solara | 0.00825 | 0.00825 | 0 | 0 | CFp | CBC | E-Distributie Muntenia | 17609832 |  | RO001E110789880/2 | 2023-06-16 | 2023
18835 | jud. ILFOV, loc. VOLUNTARI, Strada Lucaci, nr. 9 | IF | solara | 0.003 | 0.00293 | 0 | 0 | CFp | CBC | E-Distributie Muntenia | 17620669 |  | RO001E105345390/2 | 2023-06-26 | 2023
18836 | jud. BUCURESTI, loc. SECTOR 6, SPLAIUL Independentei, nr. 211 | B | solara | 0.003 | 0.002938 | 0 | 0 | CFp | CBC | E-Distributie Muntenia | 17603296 |  | RO001E107327954/2 | 2023-06-09 | 2023
18837 | jud. ILFOV, loc. MOGOSOAIA, Strada Ciresilor, nr. 4 | IF | solara | 0.01 | 0.009796 | 0 | 0 | CFp | CBC | E-Distributie Muntenia | 17617250 |  | RO001E400689715/2 | 2023-06-08 | 2023
18838 | jud. BUCURESTI, loc. SECTOR 6, Strada Babesti, nr. 31 | B | solara | 0.003 | 0.002938 | 0 | 0 | CFp | CBC | E-Distributie Muntenia | 17604104 |  | RO001E108920202/3 | 2023-06-13 | 2023
18839 | jud. ILFOV, loc. DOMNESTI, Strada Curtea Domneasca, nr. 68 | IF | solara | 0.008 | 0.00783 | 0 | 0 | CFp | CBC | E-Distributie Muntenia | 17617383 |  | RO001E141713305/2 | 2023-06-08 | 2023
18840 | jud. BUCURESTI, loc. SECTOR 6, Artera PASAREA MAIASTRA, nr. 14 | B | solara | 0.005 | 0.004899 | 0 | 0 | CFp | CBC | E-Distributie Muntenia | 17619430 |  | RO001E119963951/3 | 2023-06-13 | 2023
18841 | jud. BUCURESTI, loc. SECTOR 4, Strada Podarului, nr. 15 | B | solara | 0.008 | 0.00764 | 0 | 0 | CFp | CBC | E-Distributie Muntenia | 17611489 |  | RO001E101970930/2 | 2023-06-14 | 2023
18842 | jud. ILFOV, loc. DUDU, Strada Rezervelor, nr. 2 | IF | solara | 0.005 | 0.00485 | 0 | 0 | CFp | CBC | E-Distributie Muntenia | 17616877 |  | RO001E141962604/2 | 2023-06-13 | 2023
18843 | jud. BUCURESTI, loc. SECTOR 1, Strada Navigatiei, nr. 92 | B | solara | 0.00351 | 0.00351 | 0 | 0 | CFp | CBC | E-Distributie Muntenia | 17619883 |  | RO001E100564477/2 | 2023-06-21 | 2023
18844 | jud. GIURGIU, loc. ADUNATII-COPACENI, Strada Ulmului, nr. 15C | GR | solara | 0.006 | 0.00586 | 45 | 0.23 | CFp | CBC | E-Distributie Muntenia | 17615730 |  | RO001E131333460/3 | 2023-06-28 | 2023
18845 | jud. ILFOV, loc. BALOTESTI, Strada Privighetorilor, nr. FN | IF | solara | 0.0055 | 0.00531 | 0 | 0 | CFp | CBC | E-Distributie Muntenia | 17668175 |  | RO001E141314380/2 | 2023-06-29 | 2023
18846 | jud. ILFOV, loc. BERCENI, Strada Zinelor, nr. 151P, ap. LOT 14 | IF | solara | 0.005 | 0.00489 | 0 | 0 | CFp | CBC | E-Distributie Muntenia | 17651841 |  | RO001E141731473/3 | 2023-06-29 | 2023
18847 | jud. ILFOV, loc. GANEASA, Strada Mihai Viteazu, nr. 28 | IF | solara | 0.01 | 0.009798 | 0 | 0 | CFp | CBC | E-Distributie Muntenia | 17662359 |  | RO001E400063395/3 | 2023-06-28 | 2023
18848 | jud. GIURGIU, loc. BANEASA, Strada Morii, nr. 10 | GR | solara | 0.006 | 0.005879 | 0 | 0 | CFp | CBC | E-Distributie Muntenia | 17666474 |  | RO001E300228511/3 | 2023-06-16 | 2023
18849 | jud. ILFOV, loc. AFUMATI, SOSEAUA Stefanesti, nr. 57 | IF | solara | 0.01 | 0.009799 | 0 | 0 | CFp | CBC | E-Distributie Muntenia | 17664568 |  | RO001E141469707/2 | 2023-06-28 | 2023
18850 | jud. ILFOV, loc. DRAGOMIRESTI-DEAL, Strada BUJORULUI, nr. 7F | IF | solara | 0.005 | 0.004899 | 0 | 0 | CFp | CBC | E-Distributie Muntenia | 17663284 |  | RO001E142804936/2 | 2023-06-27 | 2023
18851 | jud. BUCURESTI, loc. SECTOR 2, Strada Dragos Voda, nr. 11, ap. CORP C2 | B | solara | 0.005 | 0.005 | 0 | 0 | CFp | CBC | E-Distributie Muntenia | 17662720 |  | RO001E110253178/2 | 2023-06-22 | 2023
18852 | jud. GIURGIU, loc. ZORILE, ULITA Garii, nr. 110 | GR | solara | 0.003 | 0.002937 | 0 | 0 | CFp | CBC | E-Distributie Muntenia | 17652923 |  | RO001E301198349/2 | 2023-06-27 | 2023
18853 | jud. GIURGIU, loc. NAIPU, Strada Raul Calnistea, nr. 14 | GR | solara | 0.005 | 0.004899 | 0 | 0 | CFp | CBC | E-Distributie Muntenia | 17657626 |  | RO001E300613777/2 | 2023-06-16 | 2023
18854 | jud. BUCURESTI, loc. SECTOR 1, Strada Macului, nr. 50 | B | solara | 0.006 | 0.006 | 0 | 0 | CFp | CBC | E-Distributie Muntenia | 17663697 |  | RO001E100589924/2 | 2023-06-22 | 2023
18855 | jud. ILFOV, loc. VOLUNTARI, Strada FLORIAN PITTIS, nr. 39 | IF | solara | 0.005 | 0.005 | 0 | 0 | CFp | CBC | E-Distributie Muntenia | 17656213 |  | RO001E141578821/3 | 2023-06-21 | 2023
18856 | jud. GIURGIU, loc. MALU, Strada BADIEI, nr. 24 | GR | solara | 0.003 | 0.002938 | 0 | 0 | CFp | CBC | E-Distributie Muntenia | 17659735 |  | RO001E300382220/3 | 2023-06-26 | 2023
18857 | jud. GIURGIU, loc. BALANU, Strada SCOLII, nr. 9 | GR | solara | 0.01 | 0.009799 | 0 | 0 | CFp | CBC | E-Distributie Muntenia | 17656741 |  | RO001E301206855/4 | 2023-06-26 | 2023
18858 | jud. ILFOV, loc. PANTELIMON, Calea Bucurestilor, nr. FN | IF | solara | 0.01 | 0.009799 | 0 | 0 | CFp | CBC | E-Distributie Muntenia | 17665217 |  | RO001E142814634/2 | 2023-06-14 | 2023
18859 | jud. GIURGIU, loc. DAIA, Strada PROF.IOAN P.MANESCU, nr. 5 | GR | solara | 0.003 | 0.002939 | 0 | 0 | CFp | CBC | E-Distributie Muntenia | 17650259 |  | RO001E300256231/2 | 2023-06-29 | 2023
18860 | jud. ILFOV, loc. MOGOSOAIA, Strada Basculei, nr. 21A | IF | solara | 0.0072 | 0.007023 | 100 | 0.4 | CFp | CBC | E-Distributie Muntenia | 17650310 |  | RO001E141514315/2 | 2023-06-29 | 2023
18861 | jud. BUCURESTI, loc. SECTOR 1, DRUMUL Plaiu Campinei, nr. 27A | B | solara | 0.017 | 0.017 | 0 | 0 | CFp | CBC | E-Distributie Muntenia | 17656994 |  | RO001E119144154/2 | 2023-06-21 | 2023
18862 | jud. BUCURESTI, loc. SECTOR 1, Strada Arad, nr. 26 | B | solara | 0.003 | 0.003 | 0 | 0 | CFp | CBC | E-Distributie Muntenia | 17664127 |  | RO001E100545915/2 | 2023-06-22 | 2023
18863 | jud. ILFOV, loc. BRAGADIRU, Strada Primaverii, nr. 2A | IF | solara | 0.003 | 0.002939 | 0 | 0 | CFp | CBC | E-Distributie Muntenia | 17655690 |  | RO001E141361988/2 | 2023-06-27 | 2023
18864 | jud. GIURGIU, loc. GIURGIU, Strada Prutului, nr. 4 | GR | solara | 0.006 | 0.005879 | 0 | 0 | CFp | CBC | E-Distributie Muntenia | 17651962 |  | RO001E300055610/2 | 2023-06-29 | 2023
18865 | jud. BUCURESTI, loc. SECTOR 1, Strada Garlei, nr. 47C, ap. PC | B | solara | 0.017 | 0.017 | 0 | 0 | CFp | CBC | E-Distributie Muntenia | 17654089 |  | RO001E119943577/2 | 2023-06-27 | 2023
18866 | jud. ILFOV, loc. BALOTESTI, Strada Raului, nr. 30 | IF | solara | 0.00828 | 0.008104 | 0 | 0 | CFp | CBC | E-Distributie Muntenia | 17653958 |  | RO001E141456219/2 | 2023-06-27 | 2023
18867 | jud. ILFOV, loc. BERCENI, Strada Miorita, nr. 65 | IF | solara | 0.003 | 0.002939 | 0 | 0 | CFp | CBC | E-Distributie Muntenia | 17666295 |  | RO001E142075790/2 | 2023-06-28 | 2023
18868 | jud. BUCURESTI, loc. SECTOR 1, Strada Mihai Viteazul, nr. 84 | B | solara | 0.003 | 0.003 | 0 | 0 | CFp | CBC | E-Distributie Muntenia | 17665896 |  | RO001E100634879/2 | 2023-06-22 | 2023
18869 | jud. GIURGIU, loc. MIHAI BRAVU, Strada Alunisului, nr. 11 | GR | solara | 0.005 | 0.004899 | 0 | 0 | CFp | CBC | E-Distributie Muntenia | 17650745 |  | RO001E300540383/3 | 2023-06-16 | 2023
18870 | jud. ILFOV, loc. SAFTICA, Strada FLAMINGO, nr. 50/5.6 | IF | solara | 0.005 | 0.004899 | 0 | 0 | CFp | CBC | E-Distributie Muntenia | 17714607 |  | RO001E142089830/3 | 2023-06-28 | 2023
18871 | jud. ILFOV, loc. BRAGADIRU, Strada Vointei, nr. 4 | IF | solara | 0.00966 | 0.009447 | 0 | 0 | CFp | CBC | E-Distributie Muntenia | 17698522 |  | RO001E141289033/2 | 2023-06-29 | 2023
18872 | jud. BUCURESTI, loc. SECTOR 1, Strada Aninului, nr. 17 | B | solara | 0.005 | 0.004899 | 0 | 0 | CFp | CBC | E-Distributie Muntenia | 17710662 |  | RO001E103244699/2 | 2023-06-29 | 2023
18873 | jud. ILFOV, loc. ROSU, Strada GOSPODARI, nr. 45 | IF | solara | 0.003 | 0.002939 | 0 | 0 | CFp | CBC | E-Distributie Muntenia | 17708510 |  | RO001E401051775/2 | 2023-06-26 | 2023
18874 | jud. GIURGIU, loc. VARASTI, Strada Salcamilor, nr. 7 | GR | solara | 0.005 | 0.004897 | 0 | 0 | CFp | CBC | E-Distributie Muntenia | 17728037 |  | RO001E131299944/4 | 2023-06-26 | 2023
18875 | jud. ILFOV, loc. TAMASI, Strada Unirii, nr. 318 J | IF | solara | 0.003 | 0.002939 | 0 | 0 | CFp | CBC | E-Distributie Muntenia | 17711454 |  | RO001E401172083/2 | 2023-06-28 | 2023
18876 | jud. BUCURESTI, loc. SECTOR 1, DRUMUL Plaiu Nucului, nr. 14 -20, ap. AP3 | B | solara | 0.0055 | 0.0055 | 0 | 0 | CFp | CBC | E-Distributie Muntenia | 17707292 |  | RO001E108920662/2 | 2023-06-29 | 2023
18877 | jud. GIURGIU, loc. BANEASA, Strada Principala, nr. 201A | GR | solara | 0.003 | 0.002939 | 0 | 0 | CFp | CBC | E-Distributie Muntenia | 17706892 |  | RO001E300230873/3 | 2023-06-26 | 2023
18878 | jud. ILFOV, loc. VOLUNTARI, Strada Mircea Veroiu, nr. 125V | IF | solara | 0.005 | 0.005 | 0 | 0 | CFp | CBC | E-Distributie Muntenia | 17708549 |  | RO001E141463330/3 | 2023-06-29 | 2023
18879 | jud. ILFOV, loc. SITARU, Strada Soimului, nr. 25 | IF | solara | 0.005 | 0.0048 | 0 | 0 | CFp | CBC | E-Distributie Muntenia | 12723374 |  | RO001E400622385/3 | 2023-06-07 | 2023
18880 | jud. ILFOV, loc. CORBEANCA, SOSEAUA Unirii, nr. 81 | IF | solara | 0.01 | 0.009799 | 0 | 0 | CFp | CBC | E-Distributie Muntenia | 11875302 |  | RO001E142877262/2 | 2023-06-20 | 2023
18881 | jud. ILFOV, loc. GRUIU, SOSEAUA SOSEAUA GRUIU-SNAGOV, nr. 263A | IF | solara | 0.00819 | 0.008016 | 50 | 0.4 | CFp | CBC | E-Distributie Muntenia | 12652692 |  | RO001E400905200/3 | 2023-06-29 | 2023
18882 | jud. ILFOV, loc. MOARA VLASIEI, Strada George Cosbuc, nr. 24 | IF | solara | 0.015 | 0.014699 | 0 | 0 | CFp | CBC | E-Distributie Muntenia | 11998678 |  | RO001E142968432/1 | 2023-06-07 | 2023
18883 | jud. ILFOV, loc. BRAGADIRU, Strada IERNII, nr. 19H | IF | solara | 0.00232 | 0.002273 | 0 | 0 | CFp | CBC | E-Distributie Muntenia | 12307879 |  | RO001E141871142/2 | 2023-06-07 | 2023
18884 | jud. ILFOV, loc. TAMASI, Strada MOLIDULUI, nr. 10 D | IF | solara | 0.01 | 0.00978 | 0 | 0 | CFp | CBC | E-Distributie Muntenia | 14262865 |  | RO001E143079346/2 | 2023-06-02 | 2023
18885 | jud. ILFOV, loc. ROSU, Strada Rezervelor, nr. 19S, bl. C1, sc. -, et. -, ap. 2 | IF | solara | 0.005 | 0.004899 | 0 | 0 | CFp | CBC | E-Distributie Muntenia | 14278543 |  | RO001E142293747/3 | 2023-06-08 | 2023
18886 | jud. ILFOV, loc. CIOFLICENI, Strada Stefanita Voda, nr. 7 | IF | solara | 0.005 | 0.004899 | 0 | 0 | CFp | CBC | E-Distributie Muntenia | 14196125 |  | RO001E401162093/2 | 2023-06-26 | 2023
18887 | jud. ILFOV, loc. MOGOSOAIA, Strada VANATORILOR, nr. 2i | IF | solara | 0.01 | 0.00979 | 0 | 0 | CFp | CBC | E-Distributie Muntenia | 12994432 |  | RO001E142044774/3 | 2023-06-09 | 2023
18888 | jud. ILFOV, loc. BRAGADIRU, Strada Verii, nr. 34 | IF | solara | 0.003 | 0.002939 | 0 | 0 | CFp | CBC | E-Distributie Muntenia | 15877595 |  | RO001E401021154/2 | 2023-06-16 | 2023
18889 | jud. ILFOV, loc. DUDU, Strada Preot Sebe Costin, nr. NC1730/1 | IF | solara | 0.003 | 0.002934 | 0 | 0 | CFp | CBC | E-Distributie Muntenia | 14564237 |  | RO001E141402052/2 | 2023-06-27 | 2023
18890 | jud. ILFOV, loc. POPESTI-LEORDENI, Strada 1 Mai, nr. 8 | IF | solara | 0.005 | 0.004899 | 0 | 0 | CFp | CBC | E-Distributie Muntenia | 14523896 |  | RO001E400115247/2 | 2023-06-08 | 2023
18891 | jud. ILFOV, loc. TUNARI, Strada Avram Iancu, nr. 17, bl. -, sc. -, et. -, ap. - | IF | solara | 0.003 | 0.002934 | 0 | 0 | CFp | CBC | E-Distributie Muntenia | 14529777 |  | RO001E142295211/3 | 2023-06-09 | 2023
18892 | jud. ILFOV, loc. PETRESTI, Strada Codrului, nr. 11 | IF | solara | 0.00988 | 0.009672 | 0 | 0 | CFp | CBC | E-Distributie Muntenia | 14565953 |  | RO001E400968883/2 | 2023-06-16 | 2023
18893 | jud. ILFOV, loc. POPESTI-LEORDENI, Strada IOSIF TRANCIOVEANU, nr. 11 | IF | solara | 0.006 | 0.00587 | 0 | 0 | CFp | CBC | E-Distributie Muntenia | 14346046 |  | RO001E400112604/2 | 2023-06-07 | 2023
18894 | jud. ILFOV, loc. VIDRA, Strada Campului, nr. 17A | IF | solara | 0.005 | 0.00489 | 0 | 0 | CFp | CBC | E-Distributie Muntenia | 13425200 |  | RO001E401124327/2 | 2023-06-07 | 2023
18895 | jud. ILFOV, loc. MOGOSOAIA, Strada Doinei, nr. 34 | IF | solara | 0.01 | 0.00976 | 0 | 0 | CFp | CBC | E-Distributie Muntenia | 13726182 |  | RO001E142278425/3 | 2023-06-08 | 2023
18896 | jud. ILFOV, loc. VOLUNTARI, Bulevardul PIPERA, nr. 141, bl. VILA 54 | IF | solara | 0.03 | 0.0293 | 0 | 0 | CFp | CBC | E-Distributie Muntenia | 14781749 |  | RO001E142238128/3 | 2023-06-20 | 2023
18897 | jud. ILFOV, loc. OTOPENI, Strada Valea Pasarii, nr. 20 | IF | solara | 0.00644 | 0.006291 | 100 | 0.4 | CFp | CBC | E-Distributie Muntenia | 13557022 |  | RO001E400154857/2 | 2023-06-14 | 2023
18898 | jud. ILFOV, loc. VOLUNTARI, Strada Amza Pellea, nr. 9 A | IF | solara | 0.00492 | 0.004802 | 0 | 0 | CFp | CBC | E-Distributie Muntenia | 13590391 |  | RO001E105371759/3 | 2023-06-19 | 2023
18899 | jud. ILFOV, loc. VOLUNTARI, Strada Serban Cantacuzino, nr. 53R-1 | IF | solara | 0.01 | 0.009799 | 0 | 0 | CFp | CBC | E-Distributie Muntenia | 15259572 |  | RO001E400156400/4 | 2023-06-06 | 2023
18900 | jud. ILFOV, loc. OSTRATU, Strada STEJARULUI, nr. 14B | IF | solara | 0.0125 | 0.01224 | 0 | 0 | CFp | CBC | E-Distributie Muntenia | 15248779 |  | RO001E142234304/2 | 2023-06-13 | 2023
18901 | jud. ILFOV, loc. PANTELIMON, Strada Campului, nr. 59T, bl. P616 | IF | solara | 0.00984 | 0.009633 | 0 | 0 | CFp | CBC | E-Distributie Muntenia | 12927981 |  | RO001E401000397/3 | 2023-06-07 | 2023
18902 | jud. ILFOV, loc. STEFANESTII DE JOS, Strada Sinaia, nr. 53B | IF | solara | 0.225 | 0.22049 | 0 | 0 | CFp | CBC | E-Distributie Muntenia | 16338915 |  | RO001E142466671/3 | 2023-06-14 | 2023
18903 | jud. ILFOV, loc. ROSU, Strada Crizantemelor, nr. 10 | IF | solara | 0.0046 | 0.004408 | 0 | 0 | CFp | CBC | E-Distributie Muntenia | 13935223 |  | RO001E141591859/2 | 2023-06-13 | 2023
18904 | jud. ILFOV, loc. CACIULATI, Strada Linia Teiului, nr. NC53307 | IF | solara | 0.015 | 0.01469 | 0 | 0 | CFp | CBC | E-Distributie Muntenia | 13403658 |  | RO001E142022512/2 | 2023-06-26 | 2023
18905 | jud. ILFOV, loc. PETRESTI, Strada Socului, nr. 49A, ap. Vila 1 | IF | solara | 0.006 | 0.005875 | 0 | 0 | CFp | CBC | E-Distributie Muntenia | 13851983 |  | RO001E142816096/3 | 2023-06-21 | 2023
18906 | jud. BUCURESTI, loc. SECTOR 1, Strada Cotnari, nr. 12 | B | solara | 0.008 | 0.00783 | 0 | 0 | CFp | CBC | E-Distributie Muntenia | 15688404 |  | RO001E400961549/2 | 2023-06-28 | 2023
18907 | jud. ILFOV, loc. VOLUNTARI, Strada Emil Racovita, nr. 70 | IF | solara | 0.005 | 0.004845 | 0 | 0 | CFp | CBC | E-Distributie Muntenia | 15704589 |  | RO001E141790478/2 | 2023-06-07 | 2023
18908 | jud. ILFOV, loc. MAGURELE, Strada Zorelelor, nr. 2 | IF | solara | 0.009 | 0.008819 | 0 | 0 | CFp | CBC | E-Distributie Muntenia | 16208662 |  | RO001E142274319/2 | 2023-06-13 | 2023
18909 | jud. ILFOV, loc. PETRESTI, Strada Ghioceilor, nr. 4C BIS | IF | solara | 0.008 | 0.007835 | 0 | 0 | CFp | CBC | E-Distributie Muntenia | 16236052 |  | RO001E401068076/2 | 2023-06-07 | 2023
18910 | jud. ILFOV, loc. DUMBRAVENI, Strada Ion Lahovari, nr. 98/2 | IF | solara | 0.01 | 0.00978 | 0 | 0 | CFp | CBC | E-Distributie Muntenia | 13549764 |  | RO001E141516407/2 | 2023-06-22 | 2023
18911 | jud. ILFOV, loc. DARASTI-ILFOV, Strada Mihai Eminescu, nr. 124 | IF | solara | 0.005 | 0.004899 | 0 | 0 | CFp | CBC | E-Distributie Muntenia | 13523711 |  | RO001E400449179/3 | 2023-06-16 | 2023
18912 | jud. BUCURESTI, loc. SECTOR 5, Strada Mihai Stan,Sergent, nr. 29 | B | solara | 0.00546 | 0.00535 | 0 | 0 | CFp | CBC | E-Distributie Muntenia | 14140134 |  | RO001E108156348/2 | 2023-06-22 | 2023
18913 | jud. ILFOV, loc. PETRACHIOAIA, SOSEAUA Afumati, nr. 818E | IF | solara | 0.005 | 0.00489 | 0 | 0 | CFp | CBC | E-Distributie Muntenia | 13319870 |  | RO001E141681815/3 | 2023-06-26 | 2023
18914 | jud. ILFOV, loc. DOMNESTI, Strada Zavoiului, nr. 11 | IF | solara | 0.006 | 0.00578 | 0 | 0 | CFp | CBC | E-Distributie Muntenia | 13296967 |  | RO001E401008137/3 | 2023-06-07 | 2023
18915 | jud. ILFOV, loc. CIOFLICENI, Intrarea Traian, nr. 5A | IF | solara | 0.01 | 0.00979 | 0 | 0 | CFp | CBC | E-Distributie Muntenia | 13295710 |  | RO001E401022672/3 | 2023-06-26 | 2023
18916 | jud. BUCURESTI, loc. SECTOR 1, Strada Petru si Pavel, nr. 62 | B | solara | 0.008784 | 0.008784 | 0 | 0 | CFp | CBC | E-Distributie Muntenia | 11522264 |  | RO001E119584332/2 | 2023-06-09 | 2023
18917 | jud. ILFOV, loc. CERNICA, Strada Luceafarul, nr. 7 | IF | solara | 0.00455 | 0.004449 | 0 | 0 | CFp | CBC | E-Distributie Muntenia | 15786876 |  | RO001E401164680/3 | 2023-06-26 | 2023
18918 | jud. ILFOV, loc. CHITILA, Intrarea Banatului, nr. 2-BIS, ap. CVRT 57 | IF | solara | 0.006 | 0.005874 | 0 | 0 | CFp | CBC | E-Distributie Muntenia | 15787132 |  | RO001E143032907/2 | 2023-06-22 | 2023
18919 | jud. ILFOV, loc. PANTELIMON, Strada Randunicii, nr. 26 | IF | solara | 0.0077 | 0.007545 | 0 | 0 | CFp | CBC | E-Distributie Muntenia | 15811845 |  | RO001E142233943/3 | 2023-06-16 | 2023
18920 | jud. ILFOV, loc. BUFTEA, Strada Ion Vlad, nr. 19 | IF | solara | 0.008 | 0.00783 | 0 | 0 | CFp | CBC | E-Distributie Muntenia | 16179483 |  | RO001E141883774/3 | 2023-06-21 | 2023
18921 | jud. ILFOV, loc. BALOTESTI, Strada Unitatii, nr. 3-/55 | IF | solara | 0.006 | 0.00587 | 0 | 0 | CFp | CBC | E-Distributie Muntenia | 12753446 |  | RO001E143063125/2 | 2023-06-02 | 2023
18922 | jud. ILFOV, loc. SAFTICA, Strada Fermei, nr. fn | IF | solara | 0.006825 | 0.006649 | 0 | 0 | CFp | CBC | E-Distributie Muntenia | 16155061 |  | RO001E142041973/2 | 2023-06-08 | 2023
18923 | jud. ILFOV, loc. DOMNESTI, Strada INCLINATA, nr. 14 | IF | solara | 0.00368 | 0.003596 | 0 | 0 | CFp | CBC | E-Distributie Muntenia | 16143950 |  | RO001E142797858/2 | 2023-06-07 | 2023
18924 | jud. ILFOV, loc. OTOPENI, Strada Ciprian Porumbescu, nr. 5K | IF | solara | 0.003 | 0.002938 | 0 | 0 | CFp | CBC | E-Distributie Muntenia | 15407282 |  | RO001E142524834/2 | 2023-06-08 | 2023
18925 | jud. ILFOV, loc. BERCENI, Strada VRAJITORULUI, nr. 6H | IF | solara | 0.00455 | 0.004457 | 0 | 0 | CFp | CBC | E-Distributie Muntenia | 16534755 |  | RO001E141890907/4 | 2023-06-19 | 2023
18926 | jud. GIURGIU, loc. MIHAILESTI, ULITA Violetelor, nr. T47 | GR | solara | 0.01 | 0.009799 | 0 | 0 | CFp | CBC | E-Distributie Muntenia | 16717468 |  | RO001E131271573/2 | 2023-06-26 | 2023
18927 | jud. ILFOV, loc. VOLUNTARI, STATIA SERBAN CANTACUZINO, nr. 53E1-5 | IF | solara | 0.012 | 0.011759 | 0 | 0 | CFp | CBC | E-Distributie Muntenia | 16736448 |  | RO001E141643105/1 | 2023-06-07 | 2023
18928 | jud. ILFOV, loc. SNAGOV, Intrarea Lacramioarelor, nr. 2 | IF | solara | 0.02 | 0.019598 | 0 | 0 | CFp | CBC | E-Distributie Muntenia | 16973548 |  | RO001E143081653/2 | 2023-06-27 | 2023
18929 | jud. ILFOV, loc. MOARA VLASIEI, Strada Primaverii, nr. 28 | IF | solara | 0.006 | 0.00587 | 0 | 0 | CFp | CBC | E-Distributie Muntenia | 16980777 |  | RO001E401082926/3 | 2023-06-07 | 2023
18930 | jud. ILFOV, loc. MOARA VLASIEI, Strada DRUMUL TARLA, nr. T130 P530 | IF | solara | 0.02 | 0.0194 | 0 | 0 | CFp | CBC | E-Distributie Muntenia | 17004567 |  | RO001E142411907/3 | 2023-06-13 | 2023
18931 | jud. ILFOV, loc. TUNARI, Strada Ceair, nr. 7A | IF | solara | 0.005 | 0.004894 | 0 | 0 | CFp | CBC | E-Distributie Muntenia | 17190056 |  | RO001E142477695/3 | 2023-06-12 | 2023
18932 | jud. ILFOV, loc. CIOROGARLA, Strada Lacului, nr. 33 | IF | solara | 0.01368 | 0.013396 | 0 | 0 | CFp | CBC | E-Distributie Muntenia | 17129513 |  | RO001E143226733/2 | 2023-06-02 | 2023
18933 | jud. ILFOV, loc. PETRESTI, Strada Socului, nr. 45G | IF | solara | 0.006075 | 0.005934 | 0 | 0 | CFp | CBC | E-Distributie Muntenia | 17158237 |  | RO001E142195861/1 | 2023-06-20 | 2023
18934 | jud. ILFOV, loc. PETRESTI, Strada Socului, nr. 13 | IF | solara | 0.02 | 0.019599 | 0 | 0 | CFp | CBC | E-Distributie Muntenia | 17182023 |  | RO001E400713757/3 | 2023-06-16 | 2023
18935 | jud. ILFOV, loc. STEFANESTII DE JOS, SOSEAUA Stefanesti, nr. 8,8A | IF | solara | 0.33 | 0.32338 | 0 | 0 | CFp | CBC | E-Distributie Muntenia | 17222277 |  | RO001E142623272/2 | 2023-06-14 | 2023
18936 | jud. BUCURESTI, loc. SECTOR 1, Strada Verbinelor, nr. 37 | B | solara | 0.0096 | 0.009398 | 0 | 0 | CFp | CBC | E-Distributie Muntenia | 17218909 |  | RO001E400981361/2 | 2023-06-16 | 2023
18937 | jud. ILFOV, loc. GHERMANESTI, Strada Plevnei, nr. 27E | IF | solara | 0.005 | 0.004899 | 0 | 0 | CFp | CBC | E-Distributie Muntenia | 17217756 |  | RO001E141176634/2 | 2023-06-08 | 2023
18938 | jud. ILFOV, loc. CHIAJNA, Strada Viilor, nr. 4B | IF | solara | 0.0091 | 0.008868 | 0 | 0 | CFp | CBC | E-Distributie Muntenia | 17231296 |  | RO001E141373420/2 | 2023-06-08 | 2023
18939 | jud. ILFOV, loc. DRAGOMIRESTI-DEAL, Strada Republicii, nr. 122 | IF | solara | 0.005 | 0.004899 | 0 | 0 | CFp | CBC | E-Distributie Muntenia | 17307259 |  | RO001E400381972/2 | 2023-06-13 | 2023
18940 | jud. ILFOV, loc. GANEASA, Strada KOTZEBUE, nr. 8E | IF | solara | 0.01 | 0.009798 | 0 | 0 | CFp | CBC | E-Distributie Muntenia | 17356649 |  | RO001E141684919/3 | 2023-06-22 | 2023
18941 | jud. ILFOV, loc. CLINCENI, Strada Fortului, nr. 17E | IF | solara | 0.003 | 0.002939 | 0 | 0 | CFp | CBC | E-Distributie Muntenia | 17352050 |  | RO001E142276669/3 | 2023-06-26 | 2023
18942 | jud. ILFOV, loc. CALDARARU, Strada Prunilor, nr. 8 | IF | solara | 0.008 | 0.007839 | 0 | 0 | CFp | CBC | E-Distributie Muntenia | 17353147 |  | RO001E141257207/3 | 2023-06-16 | 2023
18943 | jud. ILFOV, loc. OTOPENI, Strada Matei Basarab, nr. 15E | IF | solara | 0.0099 | 0.009602 | 0 | 0 | CFp | CBC | E-Distributie Muntenia | 17356127 |  | RO001E141335013/2 | 2023-06-20 | 2023
18944 | jud. ILFOV, loc. VOLUNTARI, Strada Emil Racovita, nr. 45, ap. CASA 16 | IF | solara | 0.004 | 0.003919 | 0 | 0 | CFp | CBC | E-Distributie Muntenia | 17351334 |  | RO001E142854694/2 | 2023-06-29 | 2023
18945 | jud. ILFOV, loc. PANTELIMON, Strada Vatra Dornei, nr. 35, bl. /19/762/13 | IF | solara | 0.008 | 0.00782 | 0 | 0 | CFp | CBC | E-Distributie Muntenia | 17300309 |  | RO001E141648515/3 | 2023-06-09 | 2023
18946 | jud. BUCURESTI, loc. SECTOR 1, SOSEAUA Bucuresti-Ploiesti, nr. 42-44 | B | solara | 0.13 | 0.13 | 0 | 0 | CFp | CBC | E-Distributie Muntenia | 17354573 |  | RO001E119947762/2 | 2023-06-26 | 2023
18947 | jud. ILFOV, loc. CLINCENI, Strada Fortului, nr. 17i | IF | solara | 0.003 | 0.002939 | 0 | 0 | CFp | CBC | E-Distributie Muntenia | 17350739 |  | RO001E142479596/3 | 2023-06-26 | 2023
18948 | jud. ILFOV, loc. DOMNESTI, Strada Tudor Vladimirescu, nr. 309, bl. VILA 29 | IF | solara | 0.01 | 0.00979 | 0 | 0 | CFp | CBC | E-Distributie Muntenia | 17374577 |  | RO001E401039603/3 | 2023-06-26 | 2023
18949 | jud. BUCURESTI, loc. SECTOR 3, Bulevardul Theodor Pallady, nr. 133B | B | solara | 0.05992 | 0.058622 | 0 | 0 | CFp | CBC | E-Distributie Muntenia | 17355001 |  | RO001E119984066/2 | 2023-06-27 | 2023
18950 | jud. BUCURESTI, loc. SECTOR 2, Strada Predescu Vasile,Sergent, nr. 83-87 | B | solara | 0.4 | 0.388 | 0 | 0 | CFp | CBC | E-Distributie Muntenia | 17317393 |  | RO001E109194341/2 | 2023-06-08 | 2023
18951 | jud. ILFOV, loc. DOMNESTI, SOSEAUA Bucuresti-Domnesti, nr. 0 | IF | solara | 0.29975 | 0.29315 | 0 | 0 | CFp | CBC | E-Distributie Muntenia | 17415921 |  | RO001E400900856/2 | 2023-06-13 | 2023
18952 | jud. ILFOV, loc. OTOPENI, Strada Ciprian Porumbescu, nr. 5-M | IF | solara | 0.003 | 0.002938 | 0 | 0 | CFp | CBC | E-Distributie Muntenia | 17410865 |  | RO001E143016055/2 | 2023-06-22 | 2023
18953 | jud. ILFOV, loc. DOBROESTI, ALEEA GRADINII, nr. 8D | IF | solara | 0.0054 | 0.005282 | 0 | 0 | CFp | CBC | E-Distributie Muntenia | 17406524 |  | RO001E108747658/3 | 2023-06-09 | 2023
18954 | jud. ILFOV, loc. MOARA VLASIEI, Strada VLASIA, nr. 13 | IF | solara | 0.003 | 0.002939 | 0 | 0 | CFp | CBC | E-Distributie Muntenia | 17418898 |  | RO001E141272169/3 | 2023-06-02 | 2023
18955 | jud. GIURGIU, loc. NAIPU, SOSEAUA Bucuresti-Alexandria, nr. 16 | GR | solara | 0.0034 | 0.003322 | 0 | 0 | CFp | CBC | E-Distributie Muntenia | 17413280 |  | RO001E300617568/3 | 2023-06-13 | 2023
18956 | jud. BUCURESTI, loc. SECTOR 4, Strada Turnu Magurele, nr. 244 A | B | solara | 0.04 | 0.039188 | 0 | 0 | CFp | CBC | E-Distributie Muntenia | 17394447 |  | RO001E119928222/3 | 2023-06-23 | 2023
18957 | jud. BUCURESTI, loc. SECTOR 1, SOSEAUA Ionescu-Sisesti Gheorghe, nr. 8A | B | solara | 0.09 | 0.09 | 0 | 0 | CFp | CBC | E-Distributie Muntenia | 17418040 |  | RO001E110030766/1 | 2023-06-08 | 2023
18958 | jud. ILFOV, loc. BRAGADIRU, Strada Eroilor, nr. 42 A | IF | solara | 0.006 | 0.005878 | 0 | 0 | CFp | CBC | E-Distributie Muntenia | 17413250 |  | RO001E401166907/3 | 2023-06-26 | 2023
18959 | jud. ILFOV, loc. GRADISTEA, Strada Garii, nr. 22 | IF | solara | 0.003 | 0.002939 | 0 | 0 | CFp | CBC | E-Distributie Muntenia | 17411860 |  | RO001E401003378/2 | 2023-06-16 | 2023
18960 | jud. ILFOV, loc. LIPIA, Strada Malu Rosu, nr. 78 | IF | solara | 0.003375 | 0.003306 | 0 | 0 | CFp | CBC | E-Distributie Muntenia | 17416379 |  | RO001E400811767/2 | 2023-06-28 | 2023
18961 | jud. ILFOV, loc. MOARA VLASIEI, Strada Sondei, nr. 24 | IF | solara | 0.006 | 0.005879 | 0 | 0 | CFp | CBC | E-Distributie Muntenia | 17405019 |  | RO001E142238296/1 | 2023-06-29 | 2023
18962 | jud. ILFOV, loc. POPESTI-LEORDENI, Strada Amurgului, nr. 62 | IF | solara | 0.003 | 0.00292 | 0 | 0 | CFp | CBC | E-Distributie Muntenia | 17457458 |  | RO001E141491836/2 | 2023-06-02 | 2023
18963 | jud. ILFOV, loc. BUFTEA, Strada Stejarului, nr. 35 | IF | solara | 0.006 | 0.00568 | 0 | 0 | CFp | CBC | E-Distributie Muntenia | 17476172 |  | RO001E142219486/2 | 2023-06-02 | 2023
18964 | jud. ILFOV, loc. BERCENI, Strada Marasesti, nr. 139 | IF | solara | 0.006 | 0.00587 | 0 | 0 | CFp | CBC | E-Distributie Muntenia | 17476764 |  | RO001E400461768/3 | 2023-06-08 | 2023
18965 | jud. ILFOV, loc. OTOPENI, Strada Marasti, nr. 22 | IF | solara | 0.0046 | 0.004507 | 0 | 0 | CFp | CBC | E-Distributie Muntenia | 17470755 |  | RO001E400087830/2 | 2023-06-14 | 2023
18966 | jud. GIURGIU, loc. ZORILE, Strada Barajului, nr. 63 | GR | solara | 0.00984 | 0.009641 | 0 | 0 | CFp | CBC | E-Distributie Muntenia | 17453274 |  | RO001E301025315/3 | 2023-06-02 | 2023
18967 | jud. BUCURESTI, loc. SECTOR 1, Strada Aurelian s. Petre, nr. 33A | B | solara | 0.00984 | 0.00984 | 0 | 0 | CFp | CBC | E-Distributie Muntenia | 17458494 |  | RO001E111025109/2 | 2023-06-12 | 2023
18968 | jud. GIURGIU, loc. VANATORII MICI, Strada Principala, nr. 8 | GR | solara | 0.003 | 0.002939 | 0 | 0 | CFp | CBC | E-Distributie Muntenia | 17477448 |  | RO001E301048556/3 | 2023-06-02 | 2023
18969 | jud. ILFOV, loc. MOGOSOAIA, Strada Livezilor, nr. 51J | IF | solara | 0.015 | 0.01467 | 10 | 0.4 | CFp | CBC | E-Distributie Muntenia | 17475351 |  | RO001E141596685/2 | 2023-06-09 | 2023
18970 | jud. BUCURESTI, loc. SECTOR 3, DRUMUL Lunca Ilvei, nr. 62-64 | B | solara | 0.006 | 0.00578 | 0 | 0 | CFp | CBC | E-Distributie Muntenia | 17478452 |  | RO001E111320400/2 | 2023-06-02 | 2023
18971 | jud. ILFOV, loc. DRAGOMIRESTI-VALE, Strada Lacramioarelor, nr. 3 | IF | solara | 0.005 | 0.0045 | 0 | 0 | CFp | CBC | E-Distributie Muntenia | 17464492 |  | RO001E142950118/2 | 2023-06-26 | 2023
18972 | jud. ILFOV, loc. BALACEANCA, Strada OGORULUI, nr. 24t | IF | solara | 0.006 | 0.005874 | 0 | 0 | CFp | CBC | E-Distributie Muntenia | 17455301 |  | RO001E142078366/2 | 2023-06-07 | 2023
18973 | jud. ILFOV, loc. BUFTEA, Strada Crisan, nr. 47B | IF | solara | 0.006 | 0.005874 | 0 | 0 | CFp | CBC | E-Distributie Muntenia | 17465777 |  | RO001E141937594/3 | 2023-06-08 | 2023
18974 | jud. BUCURESTI, loc. SECTOR 3, Strada Floare Albastra, nr. 7B | B | solara | 0.01 | 0.009795 | 0 | 0 | CFp | CBC | E-Distributie Muntenia | 17477875 |  | RO001E109059510/3 | 2023-06-07 | 2023
18975 | jud. GIURGIU, loc. BOLINTIN-DEAL, Strada 23 AUGUST, nr. 95 | GR | solara | 0.003 | 0.002939 | 0 | 0 | CFp | CBC | E-Distributie Muntenia | 17540829 |  | RO001E300887736/3 | 2023-06-13 | 2023
18976 | jud. BUCURESTI, loc. SECTOR 1, Strada Gheorghe Stefan, nr. 23 | B | solara | 0.006 | 0.006 | 0 | 0 | CFp | CBC | E-Distributie Muntenia | 17539602 |  | RO001E109096858/2 | 2023-06-09 | 2023
18977 | jud. GIURGIU, loc. IZVORU (VANATORII MICI), Strada Laptariei, nr. 43 | GR | solara | 0.003 | 0.002939 | 0 | 0 | CFp | CBC | E-Distributie Muntenia | 17535849 |  | RO001E301053451/3 | 2023-06-12 | 2023
18978 | jud. BUCURESTI, loc. SECTOR 3, DRUMUL Lunca Ozunului, nr. 32 CASA 4 | B | solara | 0.00495 | 0.004751 | 0 | 0 | CFp | CBC | E-Distributie Muntenia | 17531907 |  | RO001E110394174/2 | 2023-06-09 | 2023
18979 | jud. BUCURESTI, loc. SECTOR 5, Strada Filiasi, nr. 27 | B | solara | 0.00567 | 0.005556 | 0 | 0 | CFp | CBC | E-Distributie Muntenia | 17541013 |  | RO001E108202508/2 | 2023-06-08 | 2023
18980 | jud. ILFOV, loc. TUNARI, Strada Campului, nr. 38 | IF | solara | 0.005 | 0.00489 | 0 | 0 | CFp | CBC | E-Distributie Muntenia | 17537195 |  | RO001E142578103/2 | 2023-06-12 | 2023
18981 | jud. ILFOV, loc. PERIS, Strada str. Petre Ispirescu, nr. 1-i | IF | solara | 0.003 | 0.002939 | 0 | 0 | CFp | CBC | E-Distributie Muntenia | 17541222 |  | RO001E143269280/2 | 2023-06-12 | 2023
18982 | jud. ILFOV, loc. BALOTESTI, Strada Privighetorilor, nr. 12-14/1 | IF | solara | 0.005 | 0.004899 | 0 | 0 | CFp | CBC | E-Distributie Muntenia | 17531792 |  | RO001E141403008/3 | 2023-06-09 | 2023
18983 | jud. Ilfov, loc. MAGURELE, Strada Narciselor, nr. 8 | IF | solara | 0.004 | 0.00388 | 0 | 0 | CFp | CBC | E-Distributie Muntenia | 17532134 |  | RO001E142286086/2 | 2023-06-13 | 2023
18984 | jud. ILFOV, loc. BUFTEA, Strada Garii, nr. 2, bl. E | IF | solara | 0.01 | 0.00979 | 0 | 0 | CFp | CBC | E-Distributie Muntenia | 17532806 |  | RO001E401131033/2 | 2023-06-20 | 2023
18985 | jud. BUCURESTI, loc. SECTOR 1, Strada Ciugureanu Daniel, nr. 29, ap. AP 1 | B | solara | 0.003 | 0.003 | 0 | 0 | CFp | CBC | E-Distributie Muntenia | 17532920 |  | RO001E100524642/2 | 2023-06-08 | 2023
18986 | jud. GIURGIU, loc. BOLINTIN-DEAL, Strada Doinei, nr. 32 | GR | solara | 0.005 | 0.004894 | 0 | 0 | CFp | CBC | E-Distributie Muntenia | 17526810 |  | RO001E301097718/3 | 2023-06-12 | 2023
18987 | jud. BUCURESTI, loc. SECTOR 5, Strada Teius, nr. 175F | B | solara | 0.006 | 0.0058 | 0 | 0 | CFp | CBC | E-Distributie Muntenia | 17534944 |  | RO001E119867617/2 | 2023-06-08 | 2023
18988 | jud. ILFOV, loc. FUNDENI, Strada Ghirlandei, nr. 9 | IF | solara | 0.005 | 0.004899 | 0 | 0 | CFp | CBC | E-Distributie Muntenia | 17542982 |  | RO001E104928004/3 | 2023-06-09 | 2023
18989 | jud. ILFOV, loc. DARASTI-ILFOV, Strada 1 Decembrie 1918, nr. 24 | IF | solara | 0.006 | 0.00586 | 0 | 0 | CFp | CBC | E-Distributie Muntenia | 17520793 |  | RO001E400452027/2 | 2023-06-12 | 2023
18990 | jud. ILFOV, loc. MOGOSOAIA, Strada Narciselor, nr. 8 | IF | solara | 0.006 | 0.005879 | 0 | 0 | CFp | CBC | E-Distributie Muntenia | 17539233 |  | RO001E141375152/3 | 2023-06-09 | 2023
18991 | jud. ILFOV, loc. DUDU, Strada Campului, nr. 15 | IF | solara | 0.003 | 0.002939 | 0 | 0 | CFp | CBC | E-Distributie Muntenia | 17536106 |  | RO001E400961718/2 | 2023-06-09 | 2023
18992 | jud. BUCURESTI, loc. SECTOR 1, Strada Siret, nr. 71 | B | solara | 0.003 | 0.003 | 0 | 0 | CFp | CBC | E-Distributie Muntenia | 17532620 |  | RO001E100516575/2 | 2023-06-09 | 2023
18993 | jud. ILFOV, loc. DOMNESTI, Strada Martisor, nr. 47 A | IF | solara | 0.008 | 0.00776 | 0 | 0 | CFp | CBC | E-Distributie Muntenia | 17540605 |  | RO001E141410422/3 | 2023-06-28 | 2023
18994 | jud. BUCURESTI, loc. SECTOR 5, Strada Odoarei, nr. 9 | B | solara | 0.003 | 0.00292 | 0 | 0 | CFp | CBC | E-Distributie Muntenia | 17526007 |  | RO001E109235729/2 | 2023-06-07 | 2023
18995 | jud. BUCURESTI, loc. SECTOR 2, Strada Podul Neagului, nr. 4 | B | solara | 0.006 | 0.00587 | 0 | 0 | CFp | CBC | E-Distributie Muntenia | 17524105 |  | RO001E104506534/2 | 2023-06-09 | 2023
18996 | jud. ILFOV, loc. VARTEJU, Strada TURTURELELOR, nr. 1 | IF | solara | 0.003 | 0.002939 | 0 | 0 | CFp | CBC | E-Distributie Muntenia | 17526060 |  | RO001E142220691/2 | 2023-06-07 | 2023
18997 | jud. BUCURESTI, loc. SECTOR 2, Strada Zamfir Nicolae, nr. 7B | B | solara | 0.006 | 0.00586 | 0 | 0 | CFp | CBC | E-Distributie Muntenia | 17535418 |  | RO001E119537622/2 | 2023-06-12 | 2023
18998 | jud. GIURGIU, loc. GIURGIU, Strada Andreescu, pictor, nr. 55 | GR | solara | 0.004 | 0.003919 | 0 | 0 | CFp | CBC | E-Distributie Muntenia | 17535814 |  | RO001E301246444/3 | 2023-06-13 | 2023
18999 | jud. ILFOV, loc. BRAGADIRU, Strada Margelelor, nr. 42, ap. C1 | IF | solara | 0.004 | 0.003919 | 0 | 0 | CFp | CBC | E-Distributie Muntenia | 17530818 |  | RO001E142596912/2 | 2023-06-16 | 2023
19000 | jud. ILFOV, loc. PANTELIMON, Intrarea Campului, nr. 7 A | IF | solara | 0.005 | 0.00489 | 0 | 0 | CFp | CBC | E-Distributie Muntenia | 17532219 |  | RO001E400910318/2 | 2023-06-08 | 2023
19001 | jud. ILFOV, loc. TUNARI, Strada NORDULUI, nr. 9, ap. C8 | IF | solara | 0.01199 | 0.01165 | 0 | 0 | CFp | CBC | E-Distributie Muntenia | 17522761 |  | RO001E143239568/2 | 2023-06-13 | 2023
19002 | jud. BUCURESTI, loc. SECTOR 1, SOSEAUA Nordului, nr. 94L, bl. /, sc. /, ap. / | B | solara | 0.00492 | 0.00492 | 0 | 0 | CFp | CBC | E-Distributie Muntenia | 17536948 |  | RO001E110037325/2 | 2023-06-09 | 2023
19003 | jud. BUCURESTI, loc. SECTOR 4, Intrarea Lunca Barzesti, nr. 3 | B | solara | 0.005 | 0.0047 | 0 | 0 | CFp | CBC | E-Distributie Muntenia | 17525428 |  | RO001E104063239/2 | 2023-06-08 | 2023
19004 | jud. ILFOV, loc. PETRESTI, Intrarea Florilor, nr. 1 | IF | solara | 0.005 | 0.004899 | 0 | 0 | CFp | CBC | E-Distributie Muntenia | 17532193 |  | RO001E400986490/3 | 2023-06-22 | 2023
19005 | jud. BUCURESTI, loc. SECTOR 1, Bulevardul Laminorului, nr. 142A | B | solara | 0.003 | 0.003 | 0 | 0 | CFp | CBC | E-Distributie Muntenia | 17541218 |  | RO001E100667921/3 | 2023-06-09 | 2023
19006 | jud. BUCURESTI, loc. SECTOR 2, Strada Pancota, nr. 121 | B | solara | 0.003 | 0.002939 | 0 | 0 | CFp | CBC | E-Distributie Muntenia | 17531251 |  | RO001E104471164/2 | 2023-06-09 | 2023
19007 | jud. ILFOV, loc. CHIAJNA, Strada Stelelor, nr. 66J | IF | solara | 0.005 | 0.0048 | 0 | 0 | CFp | CBC | E-Distributie Muntenia | 17526544 |  | RO001E141893663/3 | 2023-06-07 | 2023
19008 | jud. GIURGIU, loc. ULMI, Strada Magnoliei, nr. 18, bl. LOT 43, ap. VILA B3 | GR | solara | 0.003 | 0.002939 | 0 | 0 | CFp | CBC | E-Distributie Muntenia | 17541120 |  | RO001E131430424/2 | 2023-06-08 | 2023
19009 | jud. BUCURESTI, loc. SECTOR 1, Strada Peluzei, nr. 15 | B | solara | 0.003 | 0.003 | 0 | 0 | CFp | CBC | E-Distributie Muntenia | 17532014 |  | RO001E109368928/2 | 2023-06-09 | 2023
19010 | jud. BUCURESTI, loc. SECTOR 3, ALEEA Cindrel, nr. 19 | B | solara | 0.003375 | 0.003306 | 0 | 0 | CFp | CBC | E-Distributie Muntenia | 17538848 |  | RO001E108872758/2 | 2023-06-12 | 2023
19011 | jud. GIURGIU, loc. BACU, Strada Ciorogarlei, nr. 190 H | GR | solara | 0.003 | 0.002939 | 0 | 0 | CFp | CBC | E-Distributie Muntenia | 17527415 |  | RO001E131427251/2 | 2023-06-08 | 2023
19012 | jud. ILFOV, loc. MOGOSOAIA, Strada Dr. C. Tanasescu, nr. 4C | IF | solara | 0.003 | 0.002934 | 0 | 0 | CFp | CBC | E-Distributie Muntenia | 17527553 |  | RO001E141351000/2 | 2023-06-16 | 2023
19013 | jud. ILFOV, loc. VOLUNTARI, Strada STEFAN CIUBOTARASUL, nr. NC111066, bl. LOT 858 | IF | solara | 0.01 | 0.01 | 0 | 0 | CFp | CBC | E-Distributie Muntenia | 17541907 |  | RO001E142811169/2 | 2023-06-09 | 2023
19014 | jud. ILFOV, loc. CERNICA, Strada Lacul Tei, nr. 16 | IF | solara | 0.01 | 0.009799 | 0 | 0 | CFp | CBC | E-Distributie Muntenia | 17539161 |  | RO001E401125823/3 | 2023-06-08 | 2023
19015 | jud. ILFOV, loc. DOMNESTI, Intrarea Macilor, nr. 11 | IF | solara | 0.008 | 0.00783 | 0 | 0 | CFp | CBC | E-Distributie Muntenia | 17529130 |  | RO001E141310296/3 | 2023-06-09 | 2023
19016 | jud. ILFOV, loc. POPESTI-LEORDENI, Strada Oituz, nr. 44G | IF | solara | 0.005 | 0.004899 | 0 | 0 | CFp | CBC | E-Distributie Muntenia | 17542456 |  | RO001E141282878/3 | 2023-06-13 | 2023
19017 | jud. ILFOV, loc. CHIAJNA, DRUMUL Bacriului, nr. 1, ap. CASA 2 | IF | solara | 0.003185 | 0.002921 | 0 | 0 | CFp | CBC | E-Distributie Muntenia | 17530716 |  | RO001E142634083/2 | 2023-06-20 | 2023
19018 | jud. ILFOV, loc. BUFTEA, Strada Ciresilor, nr. 2C | IF | solara | 0.005 | 0.00489 | 0 | 0 | CFp | CBC | E-Distributie Muntenia | 17537940 |  | RO001E141429949/2 | 2023-06-09 | 2023
19019 | jud. GIURGIU, loc. ICOANA, Intrarea STOENESTI, nr. 99 | GR | solara | 0.005 | 0.004899 | 0 | 0 | CFp | CBC | E-Distributie Muntenia | 17540878 |  | RO001E301012478/3 | 2023-06-13 | 2023
19020 | jud. GIURGIU, loc. MALU, SOSEAUA Giurgiului, nr. 201 | GR | solara | 0.003 | 0.002939 | 0 | 0 | CFp | CBC | E-Distributie Muntenia | 17540542 |  | RO001E300380262/2 | 2023-06-12 | 2023
19021 | jud. ILFOV, loc. OSTRATU, Strada Primaverii, nr. 15A | IF | solara | 0.01 | 0.009798 | 0 | 0 | CFp | CBC | E-Distributie Muntenia | 17531368 |  | RO001E142906052/2 | 2023-06-19 | 2023
19022 | jud. ILFOV, loc. CHITILA, Strada Pacii, nr. 35 | IF | solara | 0.005 | 0.004899 | 0 | 0 | CFp | CBC | E-Distributie Muntenia | 17525371 |  | RO001E400276346/2 | 2023-06-19 | 2023
19023 | jud. BUCURESTI, loc. SECTOR 1, Strada Baia, nr. 16 | B | solara | 0.006 | 0.006 | 0 | 0 | CFp | CBC | E-Distributie Muntenia | 17519915 |  | RO001E100667471/2 | 2023-06-07 | 2023
19024 | jud. GIURGIU, loc. GIURGIU, Strada Iorga Nicolae, nr. 75 | GR | solara | 0.003 | 0.00292 | 0 | 0 | CFp | CBC | E-Distributie Muntenia | 17540747 |  | RO001E300087042/2 | 2023-06-08 | 2023
19025 | jud. BUCURESTI, loc. SECTOR 1, Strada Aeromodelului, nr. 10 | B | solara | 0.006 | 0.006 | 0 | 0 | CFp | CBC | E-Distributie Muntenia | 17536877 |  | RO001E100637591/2 | 2023-06-09 | 2023
19026 | jud. BUCURESTI, loc. SECTOR 1, DRUMUL Plaiu Nucului, nr. 14 -20, ap. AP.2 | B | solara | 0.00297 | 0.00297 | 0 | 0 | CFp | CBC | E-Distributie Muntenia | 17580106 |  | RO001E108920651/2 | 2023-06-09 | 2023
19027 | jud. BUCURESTI, loc. SECTOR 2, Strada Plumbuita, nr. 61 | B | solara | 0.004 | 0.00391 | 0 | 0 | CFp | CBC | E-Distributie Muntenia | 17571519 |  | RO001E104303146/2 | 2023-06-16 | 2023
19028 | jud. GIURGIU, loc. REMUS, Strada Scolii, nr. 77 | GR | solara | 0.011 | 0.010779 | 0 | 0 | CFp | CBC | E-Distributie Muntenia | 17587554 |  | RO001E300225866/4 | 2023-06-19 | 2023
19029 | jud. ILFOV, loc. BERCENI, Strada Intre Vii, nr. 25A | IF | solara | 0.004 | 0.00387 | 0 | 0 | CFp | CBC | E-Distributie Muntenia | 17593337 |  | RO001E142729066/4 | 2023-06-21 | 2023
19030 | jud. BUCURESTI, loc. SECTOR 1, Strada Virgil Madgearu, nr. 3 | B | solara | 0.0072 | 0.0072 | 0 | 0 | CFp | CBC | E-Distributie Muntenia | 17571427 |  | RO001E101154282/2 | 2023-06-13 | 2023
19031 | jud. ILFOV, loc. TANGANU, Strada Mihail Kogalniceanu, nr. 7A | IF | solara | 0.003 | 0.002939 | 0 | 0 | CFp | CBC | E-Distributie Muntenia | 17589119 |  | RO001E141641642/3 | 2023-06-13 | 2023
19032 | jud. ILFOV, loc. OSTRATU, Strada Platanului, nr. 10 | IF | solara | 0.004 | 0.00391 | 0 | 0 | CFp | CBC | E-Distributie Muntenia | 17567044 |  | RO001E400957229/2 | 2023-06-16 | 2023
19033 | jud. ILFOV, loc. OTOPENI, Strada George Enescu, nr. 10F | IF | solara | 0.01 | 0.00979 | 0 | 0 | CFp | CBC | E-Distributie Muntenia | 17592652 |  | RO001E401027475/3 | 2023-06-22 | 2023
19034 | jud. ILFOV, loc. CHIAJNA, Strada Luceafarului, nr. 33 B | IF | solara | 0.006 | 0.00576 | 0 | 0 | CFp | CBC | E-Distributie Muntenia | 17573255 |  | RO001E141604911/3 | 2023-06-22 | 2023
19035 | jud. ILFOV, loc. BRAGADIRU, Strada Zorilor, nr. 71 | IF | solara | 0.006 | 0.00582 | 0 | 0 | CFp | CBC | E-Distributie Muntenia | 17580944 |  | RO001E142038339/2 | 2023-06-19 | 2023
19036 | jud. ILFOV, loc. TAMASI, Strada Hystria, nr. 13 | IF | solara | 0.008 | 0.007839 | 0 | 0 | CFp | CBC | E-Distributie Muntenia | 17593684 |  | RO001E401119679/3 | 2023-06-20 | 2023
19037 | jud. ILFOV, loc. BRAGADIRU, Strada Parfumului, nr. 27, ap. CASA 10 | IF | solara | 0.003 | 0.002939 | 0 | 0 | CFp | CBC | E-Distributie Muntenia | 17588059 |  | RO001E142358390/2 | 2023-06-13 | 2023
19038 | jud. ILFOV, loc. OSTRATU, Strada Toamnei, nr. 15 | IF | solara | 0.0085 | 0.008325 | 0 | 0 | CFp | CBC | E-Distributie Muntenia | 17573933 |  | RO001E400948027/2 | 2023-06-22 | 2023
19039 | jud. ILFOV, loc. MAGURELE, Strada SPINULUI, nr. 8 | IF | solara | 0.003 | 0.00292 | 0 | 0 | CFp | CBC | E-Distributie Muntenia | 17575721 |  | RO001E142429973/2 | 2023-06-09 | 2023
19040 | jud. BUCURESTI, loc. SECTOR 5, Strada Zori De Zi, nr. 31 | B | solara | 0.005 | 0.004895 | 0 | 0 | CFp | CBC | E-Distributie Muntenia | 17581594 |  | RO001E107674511/2 | 2023-06-16 | 2023
19041 | jud. ILFOV, loc. BRAGADIRU, Strada Parfumului, nr. 43B, et. - | IF | solara | 0.006 | 0.005879 | 0 | 0 | CFp | CBC | E-Distributie Muntenia | 17585367 |  | RO001E142082596/2 | 2023-06-12 | 2023
19042 | jud. ILFOV, loc. OSTRATU, Strada Toamnei, nr. 13 | IF | solara | 0.01 | 0.009795 | 0 | 0 | CFp | CBC | E-Distributie Muntenia | 17567496 |  | RO001E400932064/3 | 2023-06-22 | 2023
19043 | jud. ILFOV, loc. CHIAJNA, Strada Viilor, nr. 41i | IF | solara | 0.003 | 0.00292 | 0 | 0 | CFp | CBC | E-Distributie Muntenia | 17572623 |  | RO001E142010283/2 | 2023-06-09 | 2023
19044 | jud. ILFOV, loc. STEFANESTII DE SUS, Strada Crinilor, nr. 2 | IF | solara | 0.00322 | 0.003146 | 0 | 0 | CFp | CBC | E-Distributie Muntenia | 17581008 |  | RO001E142314774/3 | 2023-06-19 | 2023
19045 | jud. ILFOV, loc. CHIAJNA, Strada Libertatii, nr. 2 | IF | solara | 0.003 | 0.00293 | 0 | 0 | CFp | CBC | E-Distributie Muntenia | 17593307 |  | RO001E400244587/2 | 2023-06-20 | 2023
19046 | jud. ILFOV, loc. MOGOSOAIA, Intrarea Noua, nr. 28 | IF | solara | 0.008075 | 0.007913 | 0 | 0 | CFp | CBC | E-Distributie Muntenia | 17581249 |  | RO001E400689142/2 | 2023-06-28 | 2023
19047 | jud. GIURGIU, loc. GIURGIU, ULITA Malu, nr. 3 | GR | solara | 0.003 | 0.00293 | 0 | 0 | CFp | CBC | E-Distributie Muntenia | 17591147 |  | RO001E300120815/3 | 2023-06-16 | 2023
19048 | jud. ILFOV, loc. OTOPENI, Strada Campului, nr. 18-7 | IF | solara | 0.006 | 0.00587 | 0 | 0 | CFp | CBC | E-Distributie Muntenia | 17566963 |  | RO001E141829662/2 | 2023-06-26 | 2023
19049 | jud. ILFOV, loc. CORBEANCA, Intrarea Cantonului, nr. 14J | IF | solara | 0.005 | 0.004899 | 0 | 0 | CFp | CBC | E-Distributie Muntenia | 17594789 |  | RO001E401016147/2 | 2023-06-22 | 2023
19050 | jud. ILFOV, loc. BRAGADIRU, Strada Safirului, nr. 191 H | IF | solara | 0.005 | 0.004899 | 0 | 0 | CFp | CBC | E-Distributie Muntenia | 17586543 |  | RO001E141373958/2 | 2023-06-13 | 2023
19051 | jud. BUCURESTI, loc. SECTOR 2, Strada Tugomir Voievod, nr. 18A | B | solara | 0.00232 | 0.00232 | 0 | 0 | CFp | CBC | E-Distributie Muntenia | 17568867 |  | RO001E104500246/3 | 2023-06-27 | 2023
19052 | jud. BUCURESTI, loc. SECTOR 1, DRUMUL Plaiu Nucului, nr. 14 -20 | B | solara | 0.00396 | 0.00396 | 0 | 0 | CFp | CBC | E-Distributie Muntenia | 17580709 |  | RO001E108920639/2 | 2023-06-09 | 2023
19053 | jud. ILFOV, loc. POPESTI-LEORDENI, Strada Amurgului, nr. 62, ap. C1 | IF | solara | 0.005 | 0.004898 | 0 | 0 | CFp | CBC | E-Distributie Muntenia | 17584114 |  | RO001E141491779/2 | 2023-06-22 | 2023
19054 | jud. ILFOV, loc. DUDU, Strada Salcamilor, nr. 44C | IF | solara | 0.00648 | 0.006349 | 0 | 0 | CFp | CBC | E-Distributie Muntenia | 17576869 |  | RO001E141345362/3 | 2023-06-13 | 2023
19055 | jud. ILFOV, loc. BERCENI, Strada Tuberozelor, nr. 71L | IF | solara | 0.006 | 0.00587 | 0 | 0 | CFp | CBC | E-Distributie Muntenia | 17571945 |  | RO001E142597654/2 | 2023-06-16 | 2023
19056 | jud. ILFOV, loc. DUDU, Strada Stejarului, nr. 5-A | IF | solara | 0.01 | 0.009799 | 0 | 0 | CFp | CBC | E-Distributie Muntenia | 17588874 |  | RO001E143055384/2 | 2023-06-19 | 2023
19057 | jud. ILFOV, loc. BALOTESTI, Strada Lunii, nr. 135/9 | IF | solara | 0.005 | 0.00485 | 0 | 0 | CFp | CBC | E-Distributie Muntenia | 17593290 |  | RO001E141689239/2 | 2023-06-22 | 2023
19058 | jud. GIURGIU, loc. ADUNATII-COPACENI, Strada Campului, nr. 29 | GR | solara | 0.005 | 0.004899 | 0 | 0 | CFp | CBC | E-Distributie Muntenia | 17581583 |  | RO001E131337576/2 | 2023-06-13 | 2023
19059 | jud. ILFOV, loc. MOGOSOAIA, Strada Nichita Stanescu, nr. 64 H | IF | solara | 0.0054 | 0.005212 | 0 | 0 | CFp | CBC | E-Distributie Muntenia | 17583715 |  | RO001E142592109/2 | 2023-06-22 | 2023
19060 | jud. BUCURESTI, loc. SECTOR 4, Strada Simion Stefan,Soldat, nr. 25 | B | solara | 0.01 | 0.00978 | 0 | 0 | CFp | CBC | E-Distributie Muntenia | 17572073 |  | RO001E118486534/2 | 2023-06-12 | 2023
19061 | jud. BUCURESTI, loc. SECTOR 1, Strada Zablovschi, ing, nr. 10, ap. AP 3 | B | solara | 0.005 | 0.006 | 0 | 0 | CFp | CBC | E-Distributie Muntenia | 17573267 |  | RO001E100438905/2 | 2023-06-16 | 2023
19062 | jud. BUCURESTI, loc. SECTOR 6, Strada Elena Farago, nr. 13 | B | solara | 0.005 | 0.004898 | 0 | 0 | CFp | CBC | E-Distributie Muntenia | 17586454 |  | RO001E103179775/2 | 2023-06-08 | 2023
19063 | jud. BUCURESTI, loc. SECTOR 5, Intrarea Batasani, nr. 1 A | B | solara | 0.006 | 0.00587 | 0 | 0 | CFp | CBC | E-Distributie Muntenia | 17580972 |  | RO001E109449883/2 | 2023-06-14 | 2023
19064 | jud. ILFOV, loc. PANTELIMON, Strada Ialomita, nr. 46-48 | IF | solara | 0.008 | 0.007839 | 0 | 0 | CFp | CBC | E-Distributie Muntenia | 17585379 |  | RO001E142236687/3 | 2023-06-21 | 2023
19065 | jud. ILFOV, loc. VOLUNTARI, DRUMUL Regimentului, nr. 20A | IF | solara | 0.004 | 0.00391 | 0 | 0 | CFp | CBC | E-Distributie Muntenia | 17586268 |  | RO001E400172172/3 | 2023-06-19 | 2023
19066 | jud. ILFOV, loc. TUNARI, Strada I.L.Caragiale, nr. 2A, ap. 2 | IF | solara | 0.005 | 0.004899 | 0 | 0 | CFp | CBC | E-Distributie Muntenia | 17579977 |  | RO001E142700324/3 | 2023-06-13 | 2023
19067 | jud. ILFOV, loc. DASCALU, Strada Campina, nr. 16 | IF | solara | 0.006 | 0.005879 | 0 | 0 | CFp | CBC | E-Distributie Muntenia | 17582416 |  | RO001E142224000/2 | 2023-06-13 | 2023
19068 | jud. ILFOV, loc. BALOTESTI, Strada Margaretelor, nr. 41C20 | IF | solara | 0.003 | 0.002939 | 0 | 0 | CFp | CBC | E-Distributie Muntenia | 17580030 |  | RO001E401172566/4 | 2023-06-13 | 2023
19069 | jud. BUCURESTI, loc. SECTOR 1, Strada Istrati Panait, nr. 16 | B | solara | 0.006 | 0.006 | 0 | 0 | CFp | CBC | E-Distributie Muntenia | 17588634 |  | RO001E110734879/2 | 2023-06-16 | 2023
19070 | jud. ILFOV, loc. BALTENI, Intrarea Racului, nr. 14 | IF | solara | 0.012 | 0.01171 | 0 | 0 | CFp | CBC | E-Distributie Muntenia | 17570090 |  | RO001E142171113/3 | 2023-06-16 | 2023
19071 | jud. ILFOV, loc. CHIAJNA, Strada Pacii, nr. 20 | IF | solara | 0.003 | 0.00293 | 0 | 0 | CFp | CBC | E-Distributie Muntenia | 17571010 |  | RO001E142668451/3 | 2023-06-02 | 2023
19072 | jud. ILFOV, loc. CHIAJNA, Strada Luceafarului, nr. 35A | IF | solara | 0.004005 | 0.003924 | 0 | 0 | CFp | CBC | E-Distributie Muntenia | 17589358 |  | RO001E141504189/3 | 2023-06-19 | 2023
19073 | jud. GIURGIU, loc. OGREZENI, Strada Principala, nr. 424 | GR | solara | 0.012 | 0.011759 | 0 | 0 | CFp | CBC | E-Distributie Muntenia | 17568443 |  | RO001E301245601/3 | 2023-06-20 | 2023
19074 | jud. GIURGIU, loc. DARASTI-VLASCA, Strada ARGESULUI, nr. 12A | GR | solara | 0.006 | 0.005879 | 0 | 0 | CFp | CBC | E-Distributie Muntenia | 17571381 |  | RO001E300495720/3 | 2023-06-22 | 2023
19075 | jud. BUCURESTI, loc. SECTOR 5, SOSEAUA Bucuresti-Magurele, nr. 21 D | B | solara | 0.003 | 0.002939 | 0 | 0 | CFp | CBC | E-Distributie Muntenia | 17577564 |  | RO001E119949618/2 | 2023-06-12 | 2023
19076 | jud. BUCURESTI, loc. SECTOR 3, DRUMUL Lunca Prutului, nr. 58 | B | solara | 0.01 | 0.009795 | 0 | 0 | CFp | CBC | E-Distributie Muntenia | 17572064 |  | RO001E115476507/2 | 2023-06-16 | 2023
19077 | jud. ILFOV, loc. DOMNESTI, SOSEAUA Caragea Voda, nr. 185 | IF | solara | 0.003 | 0.00293 | 0 | 0 | CFp | CBC | E-Distributie Muntenia | 17595443 |  | RO001E141346374/3 | 2023-06-12 | 2023
19078 | jud. ILFOV, loc. BRAGADIRU, Strada Vitejiei, nr. 16 | IF | solara | 0.005 | 0.004899 | 0 | 0 | CFp | CBC | E-Distributie Muntenia | 17571551 |  | RO001E141392320/2 | 2023-06-19 | 2023
19079 | jud. GIURGIU, loc. FRATESTI, Strada Garii, nr. 15 | GR | solara | 0.0242 | 0.023715 | 0 | 0 | CFp | CBC | E-Distributie Muntenia | 17579918 |  | RO001E131420748/2 | 2023-06-16 | 2023
19080 | jud. GIURGIU, loc. BOLINTIN-VALE, Strada DIMITRIE BOLINTINEANU, nr. 20D | GR | solara | 0.005 | 0.004899 | 0 | 0 | CFp | CBC | E-Distributie Muntenia | 17595856 |  | RO001E301208004/3 | 2023-06-20 | 2023
19081 | jud. GIURGIU, loc. ICOANA, Strada Principala, nr. 61 | GR | solara | 0.003 | 0.002939 | 0 | 0 | CFp | CBC | E-Distributie Muntenia | 17579807 |  | RO001E301013042/3 | 2023-06-27 | 2023
19082 | jud. ILFOV, loc. DUDU, Strada Salcamilor, nr. 42B | IF | solara | 0.006 | 0.005879 | 0 | 0 | CFp | CBC | E-Distributie Muntenia | 17587748 |  | RO001E141345373/3 | 2023-06-13 | 2023
19083 | jud. ILFOV, loc. VOLUNTARI, Bulevardul EROILOR, nr. 158 | IF | solara | 0.02 | 0.01959 | 0 | 0 | CFp | CBC | E-Distributie Muntenia | 17589486 |  | RO001E108951262/2 | 2023-06-22 | 2023
19084 | jud. ILFOV, loc. SILISTEA SNAGOVULUI, Strada Antim Ivireanul, nr. 23 | IF | solara | 0.005 | 0.004899 | 0 | 0 | CFp | CBC | E-Distributie Muntenia | 17593466 |  | RO001E400787387/3 | 2023-06-12 | 2023
19085 | jud. ILFOV, loc. BRAGADIRU, Strada DANTELEI, nr. 60, ap. C2 | IF | solara | 0.003 | 0.00274 | 0 | 0 | CFp | CBC | E-Distributie Muntenia | 17573297 |  | RO001E142745806/2 | 2023-06-16 | 2023
19086 | jud. ILFOV, loc. BERCENI, Strada Padurea Craiului, nr. 80C | IF | solara | 0.005 | 0.00489 | 0 | 0 | CFp | CBC | E-Distributie Muntenia | 17631006 |  | RO001E141920158/2 | 2023-06-26 | 2023
19087 | jud. ILFOV, loc. MOGOSOAIA, Strada Constantin Tanasescu, nr. 8C, ap. 2 | IF | solara | 0.004 | 0.00372 | 0 | 0 | CFp | CBC | E-Distributie Muntenia | 17631306 |  | RO001E401049299/3 | 2023-06-27 | 2023
19088 | jud. ILFOV, loc. BRAGADIRU, Strada Libertatii, nr. 86BIS | IF | solara | 0.004 | 0.00391 | 0 | 0 | CFp | CBC | E-Distributie Muntenia | 17639284 |  | RO001E141690028/2 | 2023-06-26 | 2023
19089 | jud. ILFOV, loc. BUFTEA, Strada Artelor, nr. 10 | IF | solara | 0.006 | 0.005879 | 0 | 0 | CFp | CBC | E-Distributie Muntenia | 17649516 |  | RO001E400534028/2 | 2023-06-13 | 2023
19090 | jud. ILFOV, loc. CIOROGARLA, Strada Zoe Samurcasi, nr. 13F | IF | solara | 0.004 | 0.00391 | 0 | 0 | CFp | CBC | E-Distributie Muntenia | 17649927 |  | RO001E142203872/1 | 2023-06-26 | 2023
19091 | jud. ILFOV, loc. OSTRATU, Strada VIOLETEI, nr. 13 | IF | solara | 0.00825 | 0.008035 | 0 | 0 | CFp | CBC | E-Distributie Muntenia | 17629667 |  | RO001E141323481/2 | 2023-06-26 | 2023
19092 | jud. ILFOV, loc. VOLUNTARI, ALEEA Ardealului, nr. 20A, bl. A | IF | solara | 0.003 | 0.002939 | 0 | 0 | CFp | CBC | E-Distributie Muntenia | 17647290 |  | RO001E109462440/3 | 2023-06-26 | 2023
19093 | jud. BUCURESTI, loc. SECTOR 3, Strada Lemnisorului, nr. 3 | B | solara | 0.01 | 0.009799 | 0 | 0 | CFp | CBC | E-Distributie Muntenia | 17640473 |  | RO001E108600948/2 | 2023-06-26 | 2023
19094 | jud. BUCURESTI, loc. SECTOR 4, Strada Dumitru Dumitru,Fruntas, nr. 22 | B | solara | 0.005 | 0.004899 | 0 | 0 | CFp | CBC | E-Distributie Muntenia | 17645794 |  | RO001E110373519/2 | 2023-06-27 | 2023
19095 | jud. ILFOV, loc. BRAGADIRU, Strada Safirului, nr. 63-67R | IF | solara | 0.0082 | 0.008035 | 0 | 0 | CFp | CBC | E-Distributie Muntenia | 17647040 |  | RO001E141945919/4 | 2023-06-26 | 2023
19096 | jud. BUCURESTI, loc. SECTOR 6, Strada Popovat Petre, g-ral., nr. 74 | B | solara | 0.005 | 0.004898 | 0 | 0 | CFp | CBC | E-Distributie Muntenia | 17643870 |  | RO001E109055482/2 | 2023-06-19 | 2023
19097 | jud. ILFOV, loc. ROSU, Strada Locotenent Erou Silache Gheorghe, nr. 45 | IF | solara | 0.0072 | 0.007023 | 232 | 0.4 | CFp | CBC | E-Distributie Muntenia | 17638269 |  | RO001E400263410/2 | 2023-06-29 | 2023
19098 | jud. BUCURESTI, loc. SECTOR 1, SOSEAUA Chitilei, nr. 215 | B | solara | 0.0051 | 0.0051 | 0 | 0 | CFp | CBC | E-Distributie Muntenia | 17626230 |  | RO001E100558683/2 | 2023-06-16 | 2023
19099 | jud. BUCURESTI, loc. SECTOR 1, Strada Emanoil Porumbaru, nr. 77 | B | solara | 0.00304 | 0.00304 | 0 | 0 | CFp | CBC | E-Distributie Muntenia | 17640539 |  | RO001E108959372/2 | 2023-06-16 | 2023
19100 | jud. Ilfov, loc. ROSU, Strada ACVILEI, nr. 35, bl. CORP 1, ap. C10 | IF | solara | 0.003 | 0.002939 | 0 | 0 | CFp | CBC | E-Distributie Muntenia | 17641908 |  | RO001E142267940/2 | 2023-06-26 | 2023
19101 | jud. BUCURESTI, loc. SECTOR 3, Strada Fetesti, nr. 2T | B | solara | 0.00972 | 0.00972 | 0 | 0 | CFp | CBC | E-Distributie Muntenia | 17630738 |  | RO001E119747423/2 | 2023-06-27 | 2023
19102 | jud. BUCURESTI, loc. SECTOR 1, Strada Bucegi, nr. 26 | B | solara | 0.003 | 0.003 | 0 | 0 | CFp | CBC | E-Distributie Muntenia | 17642270 |  | RO001E100553082/2 | 2023-06-16 | 2023
19103 | jud. ILFOV, loc. DOMNESTI, Strada CHIMIRULUI, nr. 11A | IF | solara | 0.004 | 0.00387 | 0 | 0 | CFp | CBC | E-Distributie Muntenia | 17638357 |  | RO001E141663983/2 | 2023-06-29 | 2023
19104 | jud. GIURGIU, loc. ZORILE, Strada Barajului, nr. 69 | GR | solara | 0.006 | 0.005879 | 0 | 0 | CFp | CBC | E-Distributie Muntenia | 17629179 |  | RO001E301024178/3 | 2023-06-26 | 2023
19105 | jud. ILFOV, loc. PETRESTI, Strada Ghioceilor, nr. 22M, ap. 6 | IF | solara | 0.005 | 0.004899 | 0 | 0 | CFp | CBC | E-Distributie Muntenia | 17636848 |  | RO001E142305268/3 | 2023-06-26 | 2023
19106 | jud. BUCURESTI, loc. SECTOR 1, Strada Emanoil Porumbaru, nr. 77 | B | solara | 0.003 | 0.003 | 0 | 0 | CFp | CBC | E-Distributie Muntenia | 17640550 |  | RO001E110034827/2 | 2023-06-16 | 2023
19107 | jud. ILFOV, loc. BRAGADIRU, Strada Oituz, nr. 27, ap. casa 2 | IF | solara | 0.003 | 0.00293 | 0 | 0 | CFp | CBC | E-Distributie Muntenia | 17646199 |  | RO001E141986790/2 | 2023-06-26 | 2023
19108 | jud. ILFOV, loc. 1 DECEMBRIE, Strada Crisana, nr. 24A | IF | solara | 0.00828 | 0.008054 | 0 | 0 | CFp | CBC | E-Distributie Muntenia | 17637181 |  | RO001E400505453/3 | 2023-06-26 | 2023
19109 | jud. ILFOV, loc. BRAGADIRU, Strada Cactusului, nr. 10C, ap. VILA 3 | IF | solara | 0.004 | 0.00391 | 0 | 0 | CFp | CBC | E-Distributie Muntenia | 17638906 |  | RO001E142006716/3 | 2023-06-08 | 2023
19110 | jud. ILFOV, loc. BRAGADIRU, Strada CRISUL REPEDE, nr. 38, bl. VILA 14, ap. C1 | IF | solara | 0.003 | 0.002939 | 0 | 0 | CFp | CBC | E-Distributie Muntenia | 17636138 |  | RO001E142284174/2 | 2023-06-29 | 2023
19111 | jud. ILFOV, loc. MAGURELE, Strada IOAN SLAVICI, nr. 40 | IF | solara | 0.01 | 0.009799 | 0 | 0 | CFp | CBC | E-Distributie Muntenia | 17641261 |  | RO001E401111121/2 | 2023-06-26 | 2023
19112 | jud. BUCURESTI, loc. SECTOR 1, Strada Emanoil Porumbaru, nr. 77 | B | solara | 0.00532 | 0.00532 | 0 | 0 | CFp | CBC | E-Distributie Muntenia | 17640535 |  | RO001E108959349/2 | 2023-06-16 | 2023
19113 | jud. BUCURESTI, loc. SECTOR 1, Strada Jiului, nr. 2 | B | solara | 0.006 | 0.006 | 0 | 0 | CFp | CBC | E-Distributie Muntenia | 17646977 |  | RO001E111649460/2 | 2023-06-16 | 2023
19114 | jud. ILFOV, loc. POPESTI-LEORDENI, Strada Timocului, nr. 19B | IF | solara | 0.01104 | 0.010818 | 0 | 0 | CFp | CBC | E-Distributie Muntenia | 17650006 |  | RO001E143015065/3 | 2023-06-25 | 2023
19115 | jud. ILFOV, loc. ROSU, Strada Carciumareselor, nr. 22 | IF | solara | 0.008 | 0.007839 | 0 | 0 | CFp | CBC | E-Distributie Muntenia | 17646788 |  | RO001E400940535/2 | 2023-06-26 | 2023
19116 | jud. ILFOV, loc. BUCIUMENI, SOSEAUA Bucuresti-Targoviste, nr. 51 | IF | solara | 0.005 | 0.004899 | 0 | 0 | CFp | CBC | E-Distributie Muntenia | 17639413 |  | RO001E400575977/2 | 2023-06-26 | 2023
19117 | jud. BUCURESTI, loc. SECTOR 4, Strada Ramasagului, nr. 12 | B | solara | 0.00825 | 0.008075 | 0 | 0 | CFp | CBC | E-Distributie Muntenia | 17641962 |  | RO001E108481305/2 | 2023-06-22 | 2023
19118 | jud. Ilfov, loc. TEGHES, Strada JARISTEI, nr. 8 | IF | solara | 0.003 | 0.00293 | 0 | 0 | CFp | CBC | E-Distributie Muntenia | 17631013 |  | RO001E141344226/3 | 2023-06-12 | 2023
19119 | jud. ILFOV, loc. DOBROESTI, Strada SOLDAT GHEORGHE NICOLAE, nr. 3-5 | IF | solara | 0.003 | 0.00293 | 0 | 0 | CFp | CBC | E-Distributie Muntenia | 17639134 |  | RO001E104931389/4 | 2023-06-28 | 2023
19120 | jud. ILFOV, loc. BRAGADIRU, Strada Sperantei, nr. 18 | IF | solara | 0.005 | 0.004899 | 0 | 0 | CFp | CBC | E-Distributie Muntenia | 17645431 |  | RO001E141694572/2 | 2023-06-27 | 2023
19121 | jud. GIURGIU, loc. DOBRENI, Strada Vasile Militaru, nr. 132 | GR | solara | 0.003 | 0.002939 | 0 | 0 | CFp | CBC | E-Distributie Muntenia | 17637111 |  | RO001E300791415/3 | 2023-06-22 | 2023
19122 | jud. ILFOV, loc. BRANESTI, Strada Violetelor, nr. 1K | IF | solara | 0.003 | 0.002939 | 0 | 0 | CFp | CBC | E-Distributie Muntenia | 17646372 |  | RO001E141466524/2 | 2023-06-26 | 2023
19123 | jud. ILFOV, loc. OTOPENI, Strada Grivita, nr. 10K | IF | solara | 0.003 | 0.002939 | 0 | 0 | CFp | CBC | E-Distributie Muntenia | 17645776 |  | RO001E141796531/2 | 2023-06-26 | 2023
19124 | jud. BUCURESTI, loc. SECTOR 1, Strada Plopului, nr. 17 | B | solara | 0.003 | 0.002935 | 0 | 0 | CFp | CBC | E-Distributie Muntenia | 17629234 |  | RO001E100620391/2 | 2023-06-19 | 2023
19125 | jud. ILFOV, loc. DOMNESTI, Strada Alexandru Ioan Cuza, nr. 311 | IF | solara | 0.004 | 0.00391 | 0 | 0 | CFp | CBC | E-Distributie Muntenia | 17676466 |  | RO001E400344421/3 | 2023-06-29 | 2023
19126 | jud. ILFOV, loc. TAMASI, SOSEAUA UNIRII, nr. 308 | IF | solara | 0.02 | 0.019599 | 0 | 0 | CFp | CBC | E-Distributie Muntenia | 17678065 |  | RO001E400584090/3 | 2023-06-29 | 2023
19127 | jud. ILFOV, loc. MAGURELE, Strada Begoniei, nr. 22A | IF | solara | 0.004 | 0.00391 | 0 | 0 | CFp | CBC | E-Distributie Muntenia | 17668987 |  | RO001E142217631/3 | 2023-06-28 | 2023
19128 | jud. ILFOV, loc. BRAGADIRU, Strada MARTISOR, nr. 58, ap. casa 16 | IF | solara | 0.005 | 0.00489 | 0 | 0 | CFp | CBC | E-Distributie Muntenia | 17693365 |  | RO001E143012354/3 | 2023-06-29 | 2023
19129 | jud. ILFOV, loc. DUMBRAVENI, Strada Ion Lahovari, nr. 87C12/24 | IF | solara | 0.003 | 0.002939 | 0 | 0 | CFp | CBC | E-Distributie Muntenia | 17672525 |  | RO001E141519815/2 | 2023-06-28 | 2023
19130 | jud. BUCURESTI, loc. SECTOR 6, Strada Cetatea De Balta, nr. 101A | B | solara | 0.00492 | 0.004784 | 0 | 0 | CFp | CBC | E-Distributie Muntenia | 17672038 |  | RO001E107339777/2 | 2023-06-29 | 2023
19131 | jud. ILFOV, loc. TUNARI, Strada 1 Decembrie, nr. 136, ap. VILA 20.3 | IF | solara | 0.003 | 0.002939 | 0 | 0 | CFp | CBC | E-Distributie Muntenia | 17671348 |  | RO001E141277658/3 | 2023-06-28 | 2023
19132 | jud. ILFOV, loc. BRAGADIRU, Strada Izvor, nr. 26 | IF | solara | 0.005 | 0.00489 | 0 | 0 | CFp | CBC | E-Distributie Muntenia | 17686113 |  | RO001E401012884/2 | 2023-06-29 | 2023
19133 | jud. ILFOV, loc. CORNETU, Strada TRANDAFIRILOR, nr. 109 | IF | solara | 0.006 | 0.005879 | 0 | 0 | CFp | CBC | E-Distributie Muntenia | 17694715 |  | RO001E401020018/4 | 2023-06-29 | 2023
19134 | jud. GIURGIU, loc. GIURGIU, FUNDATURA Linului, nr. 5 | GR | solara | 0.005 | 0.004899 | 0 | 0 | CFp | CBC | E-Distributie Muntenia | 17671805 |  | RO001E300090686/2 | 2023-06-27 | 2023
19135 | jud. BUCURESTI, loc. SECTOR 1, Strada Limanului, nr. 18 | B | solara | 0.006 | 0.006 | 0 | 0 | CFp | CBC | E-Distributie Muntenia | 17691818 |  | RO001E100609477/3 | 2023-06-28 | 2023
19136 | jud. GIURGIU, loc. REMUS, Strada Scolii, nr. 61 | GR | solara | 0.003 | 0.002939 | 0 | 0 | CFp | CBC | E-Distributie Muntenia | 17678947 |  | RO001E300220423/3 | 2023-06-28 | 2023
19137 | jud. ILFOV, loc. ROSU, Strada Alexandru Ioan Cuza, nr. 40 | IF | solara | 0.006 | 0.005879 | 0 | 0 | CFp | CBC | E-Distributie Muntenia | 17692087 |  | RO001E400260552/2 | 2023-06-29 | 2023
19138 | jud. ILFOV, loc. GHERMANESTI, Strada Sarmisegetuza, nr. 50-52 | IF | solara | 0.01992 | 0.019521 | 0 | 0 | CFp | CBC | E-Distributie Muntenia | 17680310 |  | RO001E400895196/4 | 2023-06-29 | 2023
19139 | jud. GIURGIU, loc. STOENESTI (FLORESTI-STOENESTI), Strada GARLEI, nr. 18 | GR | solara | 0.004 | 0.003919 | 0 | 0 | CFp | CBC | E-Distributie Muntenia | 17679308 |  | RO001E131383780/2 | 2023-06-28 | 2023
19140 | jud. ILFOV, loc. SAFTICA, Strada FLAMINGO, nr. 50/3.14 | IF | solara | 0.006 | 0.005879 | 0 | 0 | CFp | CBC | E-Distributie Muntenia | 17688039 |  | RO001E142451529/2 | 2023-06-29 | 2023
19141 | jud. ILFOV, loc. DOMNESTI, Intrarea PLATINEI, nr. 7 | IF | solara | 0.005 | 0.004899 | 0 | 0 | CFp | CBC | E-Distributie Muntenia | 17677446 |  | RO001E401165883/2 | 2023-06-28 | 2023
19142 | jud. ILFOV, loc. CORBEANCA, Strada Ankara, nr. 2F, ap. VILA1 | IF | solara | 0.008 | 0.007835 | 0 | 0 | CFp | CBC | E-Distributie Muntenia | 17674487 |  | RO001E141769069/3 | 2023-06-22 | 2023
19143 | jud. BUCURESTI, loc. SECTOR 5, Strada BULGARUS, nr. 27 | B | solara | 0.01365 | 0.013367 | 0 | 0 | CFp | CBC | E-Distributie Muntenia | 17671062 |  | RO001E108873737/3 | 2023-06-27 | 2023
19144 | jud. ILFOV, loc. OTOPENI, Strada 23 August, nr. 232X, bl. -, sc. -, et. -, ap. - | IF | solara | 0.018 | 0.017635 | 0 | 0 | CFp | CBC | E-Distributie Muntenia | 17674413 |  | RO001E141283903/4 | 2023-06-29 | 2023
19145 | jud. ILFOV, loc. 1 DECEMBRIE, Strada 13, nr. 21 | IF | solara | 0.00595 | 0.005821 | 0 | 0 | CFp | CBC | E-Distributie Muntenia | 17691725 |  | RO001E142456029/1 | 2023-06-29 | 2023
19146 | jud. BUCURESTI, loc. SECTOR 1, Strada Cameliei, nr. 37 | B | solara | 0.0267 | 0.0267 | 0 | 0 | CFp | CBC | E-Distributie Muntenia | 17679285 |  | RO001E109028516/2 | 2023-06-28 | 2023
19147 | jud. GIURGIU, loc. RASUCENI, Strada Tavalasi, nr. 32 | GR | solara | 0.005 | 0.004898 | 0 | 0 | CFp | CBC | E-Distributie Muntenia | 17753936 |  | RO001E300635377/5 | 2023-06-29 | 2023
19148 | jud. BUCURESTI, loc. SECTOR 2, Strada Teleajen, nr. 51 | B | solara | 0.015015 | 0.014713 | 0 | 0 | CFp | CBC | E-Distributie Muntenia | 17737508 |  | RO001E108620018/3 | 2023-06-29 | 2023
19149 | jud. ILFOV, loc. OLTENI, Strada Casa Noua, nr. 10 | IF | solara | 0.009 | 0.008819 | 0 | 0 | CFp | CBC | E-Distributie Muntenia | 17582007 |  | RO001E141420737/2 | 2023-06-19 | 2023
19150 | jud. ILFOV, loc. MOGOSOAIA, Strada Luceafarului, nr. 18 | IF | solara | 0.009 | 0.008819 | 0 | 0 | CFp | CBC | E-Distributie Muntenia | 16791663 | 2023-05-26 | RO001E141926200/4 | 2023-06-19 | 2023
19151 | jud. GIURGIU, loc. GAUJANI, SOSEAUA Principala Dn, nr. 37 | GR | solara | 0.006 | 0.005879 | 0 | 0 | CFp | CBC | E-Distributie Muntenia | 16921089 | 2023-05-10 | RO001E131311039/3 | 2023-06-06 | 2023
19152 | jud. GIURGIU, loc. MIHAILESTI, Calea Bucuresti, nr. 395 | GR | solara | 0.005 | 0.004899 | 0 | 0 | CFp | CBC | E-Distributie Muntenia | 17199889 | 2023-04-28 | RO001E301216250/3 | 2023-06-09 | 2023
19153 | jud. GIURGIU, loc. JOITA, Calea Bucuresti, nr. 70A | GR | solara | 0.006 | 0.005879 | 0 | 0 | CFp | CBC | E-Distributie Muntenia | 17265922 | 2023-04-28 | RO001E131346453/4 | 2023-06-26 | 2023
19154 | jud. ILFOV, loc. CORBEANCA, Intrarea Fermei F, nr. 6 | IF | solara | 0.008 | 0.007839 | 10 | 0.4 | CFp | CBC | E-Distributie Muntenia | 17263118 | 2023-05-25 | RO001E400994433/4 | 2023-06-15 | 2023
19155 | jud. ILFOV, loc. GHERMANESTI, Strada Razboieni, nr. 2 | IF | solara | 0.01547 | 0.01516 | 0 | 0 | CFp | CBC | E-Distributie Muntenia | 17274217 | 2023-05-29 | RO001E400772123/2 | 2023-06-07 | 2023
19156 | jud. ILFOV, loc. DOBROESTI, Strada Salcamului, nr. 2, ap. 2 | IF | solara | 0.0082 | 0.008035 | 0 | 0 | CFp | CBC | E-Distributie Muntenia | 17266592 | 2023-05-25 | RO001E143002296/2 | 2023-06-02 | 2023
19157 | jud. GIURGIU, loc. BULBUCATA, Strada VELEA, nr. 126 | GR | solara | 0.01 | 0.00975 | 0 | 0 | CFp | CBC | E-Distributie Muntenia | 17449843 | 2023-05-23 | RO001E131393815/2 | 2023-06-07 | 2023
19158 | jud. GIURGIU, loc. BACU, ULITA Bisericii, nr. 354 | GR | solara | 0.006 | 0.00587 | 0 | 0 | CFp | CBC | E-Distributie Muntenia | 17505144 | 2023-05-26 | RO001E301216069/2 | 2023-06-27 | 2023
19159 | jud. ILFOV, loc. CHITILA, ALEEA Artarilor, nr. 1 | IF | solara | 0.008 | 0.00783 | 16.66 | 0.4 | CFp | CBC | E-Distributie Muntenia | 17504243 | 2023-05-30 | RO001E141436419/3 | 2023-06-22 | 2023
19160 | jud. BUCURESTI, loc. SECTOR 4, SOSEAUA Berceni, nr. 8, et. parter, ap. 2 | B | solara | 0.0524 | 0.0524 | 220 | 0.4 | CFp | CBC | E-Distributie Muntenia | 11971573 | 2022-09-14 | RO001E111516384/2 | 2023-06-06 | 2023
19161 | jud. GIURGIU, loc. BILA, ULITA Principala, nr. 8888, bl. C1 | GR | solara | 0.07007 | 0.068612 | 97.65 | 0.4 | CFp | CBC | E-Distributie Muntenia | 11699265 | 2022-09-23 | RO001E301186267/3 | 2023-06-13 | 2023
19162 | jud. BUCURESTI, loc. SECTOR 3, Bulevardul Energeticienilor, nr. 9-11, bl. M6 | B | solara | 0.09963 | 0.097437 | 220 | 0.4 | CFp | CBC | E-Distributie Muntenia | 11779860 | 2022-09-26 | RO001E110129620/2 | 2023-06-13 | 2023
19163 | jud. BUCURESTI, loc. SECTOR 1, Strada Elocintei, nr. 2 | B | solara | 0.01395 | 0.01395 | 0 | 0 | CFp | CBC | E-Distributie Muntenia | 16014206 | 2023-03-01 | RO001E100351101/2 | 2023-06-07 | 2023
19164 | jud. ILFOV, loc. DUDU, Strada Campului, nr. 29 | IF | solara | 0.01045 | 0.010239 | 0 | 0 | CFp | CBC | E-Distributie Muntenia | 16045623 | 2023-03-03 | RO001E400998167/3 | 2023-06-23 | 2023
19165 | jud. GIURGIU, loc. POPESTI, Strada Dacia, nr. 2D | GR | solara | 0.03 | 0.03229 | 22 | 0.4 | CFp | CBC | E-Distributie Muntenia | 13670095 | 2022-12-21 | RO001E131367670/4 | 2023-06-16 | 2023
19166 | jud. BUCURESTI, loc. SECTOR 2, SOSEAUA Pantelimon, nr. 361 | B | solara | 0.1 | 0.097 | 200 | 0.4 | CFp | CBC | E-Distributie Muntenia | 10077624 | 2022-11-03 | RO001E119983751/2 | 2023-06-12 | 2023
19167 | jud. ILFOV, loc. CHITILA, Strada Oxigenului, nr. 2 | IF | solara | 0.093375 | 0.091488 | 16 | 0.4 | CFp | CBC | E-Distributie Muntenia | 16274689 | 2023-03-15 | RO001E401106451/2 | 2023-06-19 | 2023
19168 | jud. GIURGIU, loc. GIURGIU, SOSEAUA Bucuresti, nr. 120 | GR | solara | 0.1 | 0.097999 | 100 | 0.4 | CFp | CBC | E-Distributie Muntenia | 13367160 | 2022-11-28 | RO001E301195324/3 | 2023-06-16 | 2023
19169 | jud. ILFOV, loc. PANTELIMON, Strada Dobrogeanu Gherea, nr. 73 | IF | solara | 0.00498 | 0.00487 | 0 | 0 | CFp | CBC | E-Distributie Muntenia | 12845108 | 2023-02-16 | RO001E108855524/2 | 2023-06-13 | 2023
19170 | jud. ILFOV, loc. MANOLACHE, Strada Caminului, nr. 71 | IF | solara | 0.1 | 0.097999 | 0 | 0 | CFp | CBC | E-Distributie Muntenia | 12840573 | 2022-11-09 | RO001E141926941/3 | 2023-06-15 | 2023
19171 | jud. ILFOV, loc. POPESTI-LEORDENI, Strada PAVEL CEAMUR, nr. 2 | IF | solara | 0.04712 | 0.046158 | 0 | 0 | CFp | CBC | E-Distributie Muntenia | 11042505 | 2022-09-15 | RO001E142123727/1 | 2023-06-15 | 2023
19172 | jud. ILFOV, loc. CHITILA, Strada Gorunului, nr. 16A | IF | solara | 0.005 | 0.004898 | 0 | 0 | CFp | CBC | E-Distributie Muntenia | 10266155 | 2023-04-25 | RO001E141491432/3 | 2023-06-21 | 2023
19173 | jud. ILFOV, loc. BRAGADIRU, SOSEAUA CENTURII, nr. 2-8 | IF | solara | 0.03515 | 0.034495 | 37.5 | 0.4 | CFp | CBC | E-Distributie Muntenia | 11521148 | 2022-09-21 | RO001E142123806/2 | 2023-06-07 | 2023
19174 | jud. ILFOV, loc. POPESTI-LEORDENI, SOSEAUA Oltenitei, nr. 206F | IF | solara | 0.0275 | 0.02694 | 40 | 0.4 | CFp | CBC | E-Distributie Muntenia | 10034964 | 2022-09-08 | RO001E141397112/3 | 2023-06-15 | 2023
19175 | jud. GIURGIU, loc. CARPENISU, Strada PRINCIPALA, nr. 211 bis | GR | solara | 0.1 | 0.097999 | 0 | 0 | CFp | CBC | E-Distributie Muntenia | 11820148 | 2022-09-27 | RO001E131450819/1 | 2023-06-09 | 2023
19176 | jud. ILFOV, loc. 1 DECEMBRIE, Strada Victoriei, nr. 24 | IF | solara | 0.00782 | 0.007662 | 0 | 0 | CFp | CBC | E-Distributie Muntenia | 15383450 | 2023-05-15 | RO001E400505510/2 | 2023-06-07 | 2023
19177 | jud. ILFOV, loc. BRAGADIRU, Strada Dumbravei, nr. 2 J | IF | solara | 0.02484 | 0.02444 | 0 | 0 | CFp | CBC | E-Distributie Muntenia | 17218850 | 2023-04-25 | RO001E141410556/2 | 2023-06-29 | 2023
19178 | jud. BUCURESTI, loc. SECTOR 5, Strada Venus, nr. 18 | B | solara | 0.01 | 0.009798 | 37.5 | 0.4 | CFp | CBC | E-Distributie Muntenia | 17229104 | 2023-04-24 | RO001E110003676/3 | 2023-06-13 | 2023
19179 | jud. ILFOV, loc. BERCENI, Bulevardul 1 Mai, nr. 57 | IF | solara | 0.0238 | 0.023269 | 1200 | 0.4 | CFp | CBC | E-Distributie Muntenia | 17249123 | 2023-05-25 | RO001E400997852/5 | 2023-06-19 | 2023
19180 | jud. ILFOV, loc. VOLUNTARI, Strada EROU IANCU NICOLAE, nr. 98 | IF | solara | 0.02695 | 0.026406 | 0 | 0 | CFp | CBC | E-Distributie Muntenia | 17252738 | 2023-05-18 | RO001E400854225/3 | 2023-06-29 | 2023
19181 | jud. GIURGIU, loc. CRIVINA, SOSEAUA Principala, nr. 250 | GR | solara | 0.01 | 0.009799 | 0 | 0 | CFp | CBC | E-Distributie Muntenia | 17371340 | 2023-05-08 | RO001E301235408/3 | 2023-06-09 | 2023
19182 | jud. ILFOV, loc. BALOTESTI, SOSEAUA Unirii, nr. 324/2 | IF | solara | 0.02 | 0.019599 | 0 | 0 | CFp | CBC | E-Distributie Muntenia | 17374613 | 2023-05-11 | RO001E141215986/5 | 2023-06-20 | 2023
19183 | jud. GIURGIU, loc. VALEA PLOPILOR, Strada Castelului, nr. 2 | GR | solara | 0.006 | 0.00587 | 0 | 0 | CFp | CBC | E-Distributie Muntenia | 17372409 | 2023-05-10 | RO001E301257503/4 | 2023-06-12 | 2023
19184 | jud. ILFOV, loc. DUDU, Strada Preot Sebe Costin, nr. 19H | IF | solara | 0.006 | 0.005879 | 0 | 0 | CFp | CBC | E-Distributie Muntenia | 17399072 | 2023-05-15 | RO001E141628805/2 | 2023-06-07 | 2023
19185 | jud. ILFOV, loc. TUNARI, Strada A.I.Cuza, nr. 20, ap. vila 20 | IF | solara | 0.0075 | 0.00725 | 0 | 0 | CFp | CBC | E-Distributie Muntenia | 17399057 | 2023-05-10 | RO001E143269909/2 | 2023-06-15 | 2023
19186 | jud. ILFOV, loc. CIOROGARLA, Strada PATRIARH MIRON CRISTEA, nr. 28 | IF | solara | 0.011 | 0.01073 | 0 | 0 | CFp | CBC | E-Distributie Muntenia | 17407793 | 2023-05-25 | RO001E141631832/2 | 2023-06-29 | 2023
19187 | jud. BUCURESTI, loc. SECTOR 1, Strada Malul Mare, nr. 29 | B | solara | 0.004 | 0.004 | 0 | 0 | CFp | CBC | E-Distributie Muntenia | 17398133 | 2023-05-05 | RO001E100643699/3 | 2023-06-07 | 2023
19188 | jud. BUCURESTI, loc. SECTOR 2, Strada Delea Veche, nr. 24, et. Subsol, ap. 1-2 | B | solara | 0.054 | 0.05282 | 0 | 0 | CFp | CBC | E-Distributie Muntenia | 17413888 | 2023-05-15 | RO001E119906295/3 | 2023-06-13 | 2023
19189 | jud. ILFOV, loc. 1 DECEMBRIE, Strada 19, nr. 15 | IF | solara | 0.006 | 0.005879 | 0 | 0 | CFp | CBC | E-Distributie Muntenia | 17399887 | 2023-05-29 | RO001E142628569/2 | 2023-06-07 | 2023
19190 | jud. GIURGIU, loc. COMANA, Strada Gheorghe Radulescu, nr. 518 | GR | solara | 0.01 | 0.00975 | 0 | 0 | CFp | CBC | E-Distributie Muntenia | 17394454 | 2023-05-04 | RO001E300573378/3 | 2023-06-09 | 2023
19191 | jud. GIURGIU, loc. BRANISTARI, SOSEAUA Principala, nr. 666 | GR | solara | 0.008 | 0.007839 | 0 | 0 | CFp | CBC | E-Distributie Muntenia | 17455599 | 2023-05-19 | RO001E131267983/3 | 2023-06-09 | 2023
19192 | jud. GIURGIU, loc. ULMI, Strada Tenisului, nr. 326A | GR | solara | 0.01 | 0.00979 | 0 | 0 | CFp | CBC | E-Distributie Muntenia | 17464754 | 2023-05-26 | RO001E131407620/4 | 2023-06-26 | 2023
19193 | jud. BUCURESTI, loc. SECTOR 1, Strada Menuetului, nr. 8, ap. PC | B | solara | 0.035 | 0.0342 | 220 | 0.4 | CFp | CBC | E-Distributie Muntenia | 17580964 | 2023-05-29 | RO001E110984742/2 | 2023-06-07 | 2023
19194 | jud. ILFOV, loc. MOGOSOAIA, Strada Eugen Barbu, nr. 16 | IF | solara | 0.02 | 0.019594 | 0 | 0 | CFp | CBC | E-Distributie Muntenia | 16921795 | 2023-04-05 | RO001E400982092/7 | 2023-06-15 | 2023
19195 | jud. ILFOV, loc. POPESTI-LEORDENI, SOSEAUA Leordeni, nr. 86C | IF | solara | 0.008 | 0.007839 | 0 | 0 | CFp | CBC | E-Distributie Muntenia | 16910177 | 2023-04-05 | RO001E401023033/4 | 2023-06-27 | 2023
19196 | jud. ILFOV, loc. CERNICA, Strada Tudor Arghezi, nr. 4 | IF | solara | 0.005 | 0.004899 | 0 | 0 | CFp | CBC | E-Distributie Muntenia | 17088460 | 2023-04-13 | RO001E401052473/2 | 2023-06-16 | 2023
19197 | jud. ILFOV, loc. BERCENI, Strada Lacramioarei, nr. 47B | IF | solara | 0.005 | 0.004899 | 0 | 0 | CFp | CBC | E-Distributie Muntenia | 17058817 | 2023-04-06 | RO001E142776484/3 | 2023-06-27 | 2023
19198 | jud. ILFOV, loc. BRAGADIRU, Strada Plevnei, nr. 13, ap. VILA 9 | IF | solara | 0.005 | 0.004899 | 0 | 0 | CFp | CBC | E-Distributie Muntenia | 17191873 | 2023-04-06 | RO001E142164845/2 | 2023-06-21 | 2023
19199 | jud. ILFOV, loc. PANTELIMON, Bulevardul Biruintei, nr. 89 | IF | solara | 0.07688 | 0.075322 | 0 | 0 | CFp | CBC | E-Distributie Muntenia | 11591492 | 2022-10-12 | RO001E400952404/5 | 2023-06-19 | 2023
19200 | jud. ILFOV, loc. OTOPENI, Strada Avram Iancu, nr. 30 D | IF | solara | 0.0272 | 0.026655 | 0 | 0 | CFp | CBC | E-Distributie Muntenia | 12125502 | 2022-11-10 | RO001E141296244/2 | 2023-06-23 | 2023
19201 | jud. ILFOV, loc. RUDENI, Strada Tarla, nr. Tarla41, sc. P181/1 | IF | solara | 0.1 | 0.097997 | 0 | 0 | CFp | CBC | E-Distributie Muntenia | 10173090 | 2022-07-26 | RO001E141833735/1 | 2023-06-27 | 2023
19202 | jud. ILFOV, loc. PANTELIMON, SOSEAUA Centura, nr. 48A, bl. -, sc. -, et. -, ap. - | IF | solara | 0.06 | 0.058739 | 0 | 0 | CFp | CBC | E-Distributie Muntenia | 13078680 | 2022-11-11 | RO001E142105985/3 | 2023-06-16 | 2023
19203 | jud. BUCURESTI, loc. SECTOR 6, PRELUNGIREA Ghencea, nr. 270 B | B | solara | 0.02849 | 0.027865 | 0 | 0 | CFp | CBC | E-Distributie Muntenia | 11872466 | 2022-09-29 | RO001E119584309/2 | 2023-06-07 | 2023
19204 | jud. BUCURESTI, loc. SECTOR 2, ALEEA Dobrina, nr. 1-3 | B | solara | 0.1 | 0.097 | 0 | 0 | CFp | CBC | E-Distributie Muntenia | 11797776 | 2022-09-16 | RO001E119835274/2 | 2023-06-21 | 2023
19205 | jud. ILFOV, loc. PETRESTI, Strada Ghioceilor, nr. 11 | IF | solara | 0.008 | 0.00782 | 0 | 0 | CFp | CBC | E-Distributie Muntenia | 16751089 | 2023-04-04 | RO001E142307350/3 | 2023-06-02 | 2023
19206 | jud. BUCURESTI, loc. SECTOR 5, Strada Brebenei, nr. 20 | B | solara | 0.02 | 0.019599 | 0 | 0 | CFp | CBC | E-Distributie Muntenia | 16864075 | 2023-04-05 | RO001E107700409/2 | 2023-06-30 | 2023
19207 | jud. BUCURESTI, loc. SECTOR 1, DRUMUL Cavnic, nr. 23 | B | solara | 0.013 | 0.012739 | 0 | 0 | CFp | CBC | E-Distributie Muntenia | 16816918 | 2023-04-05 | RO001E401031582/3 | 2023-06-15 | 2023
19208 | jud. ILFOV, loc. OTOPENI, Strada Oasului, nr. 14C, bl. LOCUINTA 2 | IF | solara | 0.01127 | 0.011044 | 0 | 0 | CFp | CBC | E-Distributie Muntenia | 16996239 | 2023-04-07 | RO001E141872053/3 | 2023-06-13 | 2023
19209 | jud. ILFOV, loc. CHITILA, SOSEAUA BANATULUI, nr. 174A | IF | solara | 0.008 | 0.00782 | 0 | 0 | CFp | CBC | E-Distributie Muntenia | 16997004 | 2023-04-10 | RO001E400280352/2 | 2023-06-12 | 2023
19210 | jud. ILFOV, loc. GANEASA, Strada Rezervorului, nr. 23 | IF | solara | 0.025 | 0.024 | 0 | 0 | CFp | CBC | E-Distributie Muntenia | 17144008 | 2023-04-13 | RO001E141542631/3 | 2023-06-12 | 2023
19211 | jud. ILFOV, loc. AFUMATI, SOSEAUA Bucuresti - Urziceni, nr. 107 A | IF | solara | 0.01 | 0.00975 | 0 | 0 | CFp | CBC | E-Distributie Muntenia | 17189199 | 2023-04-21 | RO001E400188416/3 | 2023-06-28 | 2023
19212 | jud. ILFOV, loc. BUFTEA, Strada RASARITULUI, nr. 38 | IF | solara | 0.02 | 0.01955 | 0 | 0 | CFp | CBC | E-Distributie Muntenia | 17221659 | 2023-04-21 | RO001E400877387/3 | 2023-06-15 | 2023
19213 | jud. ILFOV, loc. DUMBRAVENI, Strada Tuberozelor, nr. 1, ap. CASA 13 | IF | solara | 0.006 | 0.00578 | 0 | 0 | CFp | CBC | E-Distributie Muntenia | 17221994 | 2023-04-25 | RO001E143122468/2 | 2023-06-29 | 2023
19214 | jud. ILFOV, loc. OTOPENI, Strada Ferme D, nr. 18D | IF | solara | 0.0164 | 0.016062 | 0 | 0 | CFp | CBC | E-Distributie Muntenia | 16728251 | 2023-03-29 | RO001E400196998/2 | 2023-06-26 | 2023
19215 | jud. BUCURESTI, loc. SECTOR 4, Strada Condurache I. Gheorghe, serg., nr. 43A, ap. 14 | B | solara | 0.006 | 0.00587 | 16.66 | 0.23 | CFp | CBC | E-Distributie Muntenia | 14951812 | 2023-01-25 | RO001E111198593/2 | 2023-06-30 | 2023
19216 | jud. ILFOV, loc. BALOTESTI, Strada Broscari, nr. 7 | IF | solara | 0.01183 | 0.011583 | 0 | 0 | CFp | CBC | E-Distributie Muntenia | 16234544 | 2023-03-13 | RO001E141415371/2 | 2023-06-16 | 2023
19217 | jud. ILFOV, loc. PANTELIMON, Intrarea MEHEDINTI, nr. 6B | IF | solara | 0.0082 | 0.008035 | 0 | 0 | CFp | CBC | E-Distributie Muntenia | 16261117 | 2023-03-17 | RO001E142231323/5 | 2023-06-14 | 2023
19218 | jud. ILFOV, loc. ROSU, Strada Narciselor, nr. 8A | IF | solara | 0.005 | 0.004899 | 0 | 0 | CFp | CBC | E-Distributie Muntenia | 16644202 | 2023-03-29 | RO001E400257503/4 | 2023-06-19 | 2023
19219 | jud. ILFOV, loc. BUFTEA, Strada Santierului, nr. 14B, ap. 10 | IF | solara | 0.00756 | 0.007408 | 0 | 0 | CFp | CBC | E-Distributie Muntenia | 14808723 | 2023-01-12 | RO001E142601289/2 | 2023-06-20 | 2023
19220 | jud. ILFOV, loc. OSTRATU, ALEEA Plopului, nr. 2 | IF | solara | 0.02 | 0.019595 | 0 | 0 | CFp | CBC | E-Distributie Muntenia | 15042132 | 2023-02-02 | RO001E400715063/2 | 2023-06-26 | 2023
19221 | jud. BUCURESTI, loc. SECTOR 3, Strada Postavarul, nr. 86-90 | B | solara | 0.036855 | 0.036116 | 0 | 0 | CFp | CBC | E-Distributie Muntenia | 11939006 | 2022-10-26 | RO001E109023735/3 | 2023-06-15 | 2023
19222 | jud. ILFOV, loc. OTOPENI, Strada 23 August, nr. 244-46 | IF | solara | 0.008 | 0.00779 | 0 | 0 | CFp | CBC | E-Distributie Muntenia | 15009842 | 2023-01-31 | RO001E142350190/2 | 2023-06-07 | 2023
19223 | jud. ILFOV, loc. TAMASI, Strada CAISULUI, nr. 4 | IF | solara | 0.0112 | 0.010974 | 0 | 0 | CFp | CBC | E-Distributie Muntenia | 14227924 | 2023-01-23 | RO001E141805060/2 | 2023-06-29 | 2023
19224 | jud. BUCURESTI, loc. SECTOR 1, SOSEAUA Pipera, nr. 21-23, bl. III E | B | solara | 0.02457 | 0.02457 | 0 | 0 | CFp | CBC | E-Distributie Muntenia | 13424542 | 2022-11-28 | RO001E108387614/2 | 2023-06-27 | 2023
19225 | jud. ILFOV, loc. POPESTI-LEORDENI, Strada Cheiul Dambovitei, nr. 26, ap. C98 | IF | solara | 0.005 | 0.005 | 0 | 0 | CFp | CBC | E-Distributie Muntenia | 13695228 | 2022-12-14 | RO001E142267771/2 | 2023-06-07 | 2023
19226 | jud. ILFOV, loc. CHIAJNA, Strada INDUSTRIILOR, nr. 141 | IF | solara | 0.041 | 0.040177 | 25 | 0.4 | CFp | CBC | E-Distributie Muntenia | 11447366 | 2022-09-30 | RO001E142482040/3 | 2023-06-22 | 2023
19227 | jud. ILFOV, loc. CORBEANCA, Strada Ankara, nr. 2F | IF | solara | 0.015 | 0.014695 | 0 | 0 | CFp | CBC | E-Distributie Muntenia | 13973815 | 2023-01-04 | RO001E141769058/2 | 2023-06-23 | 2023
19228 | jud. ILFOV, loc. MAGURELE, Strada Milcov, nr. 89C | IF | solara | 0.02 | 0.01959 | 0 | 0 | CFp | CBC | E-Distributie Muntenia | 13380500 | 2022-12-13 | RO001E142086398/2 | 2023-06-13 | 2023
19229 | jud. GIURGIU, loc. ADUNATII-COPACENI, Strada Orhideei, nr. FN, bl. NR.CAD.36346 | GR | solara | 0.01 | 0.009799 | 0 | 0 | CFp | CBC | E-Distributie Muntenia | 13390335 | 2022-12-14 | RO001E131379066/1 | 2023-06-29 | 2023
19230 | jud. ILFOV, loc. SAFTICA, Strada Merilor, nr. 2 | IF | solara | 0.019 | 0.01842 | 0 | 0 | CFp | CBC | E-Distributie Muntenia | 15686352 | 2023-02-24 | RO001E401172768/4 | 2023-06-20 | 2023
19231 | jud. ILFOV, loc. CLINCENI, Strada Narciselor, nr. 6 | IF | solara | 0.027 | 0.026459 | 330 | 0.23 | CFp | CBC | E-Distributie Muntenia | 12125203 | 2022-10-20 | RO001E142567257/4 | 2023-06-09 | 2023
19232 | jud. BUCURESTI, loc. SECTOR 6, DRUMUL Ciorogarla, nr. 291-295, bl. 1, ap. PC | B | solara | 0.06 | 0.058798 | 0 | 0 | CFp | CBC | E-Distributie Muntenia | 12095110 | 2022-10-31 | RO001E110817691/2 | 2023-06-12 | 2023
19233 | jud. ILFOV, loc. JILAVA, Strada Ungureni, nr. 42 | IF | solara | 0.0055 | 0.005388 | 0 | 0 | CFp | CBC | E-Distributie Muntenia | 14478700 | 2023-01-25 | RO001E400443285/2 | 2023-06-02 | 2023
19234 | jud. ILFOV, loc. OTOPENI, Calea Bucurestilor, nr. 12A | IF | solara | 0.01665 | 0.016307 | 0 | 0 | CFp | CBC | E-Distributie Muntenia | 14490997 | 2023-01-12 | RO001E141205592/2 | 2023-06-13 | 2023
19235 | jud. ILFOV, loc. CIOFLICENI, Strada Ciofliceni, nr. 227 | IF | solara | 0.0054 | 0.005262 | 100 | 0.23 | CFp | CBC | E-Distributie Muntenia | 15571543 | 2023-02-07 | RO001E400764203/3 | 2023-06-22 | 2023
19236 | jud. ILFOV, loc. PRUNI, Strada Arges, nr. 54C | IF | solara | 0.00798 | 0.007819 | 0 | 0 | CFp | CBC | E-Distributie Muntenia | 15445515 | 2023-02-09 | RO001E142770657/4 | 2023-06-14 | 2023
19237 | jud. ILFOV, loc. BALOTESTI, Strada Unirii, nr. 304 | IF | solara | 0.01394 | 0.01366 | 0 | 0 | CFp | CBC | E-Distributie Muntenia | 14339672 | 2023-01-09 | RO001E400590480/2 | 2023-06-09 | 2023
19238 | jud. ILFOV, loc. BRAGADIRU, Strada Safirului, nr. 63-67B | IF | solara | 0.0054 | 0.005282 | 0 | 0 | CFp | CBC | E-Distributie Muntenia | 14291438 | 2023-01-05 | RO001E142599915/2 | 2023-06-29 | 2023
19239 | jud. ILFOV, loc. PETRESTI, Strada Ghioceilor, nr. 1A | IF | solara | 0.01 | 0.009798 | 0 | 0 | CFp | CBC | E-Distributie Muntenia | 12974112 | 2023-01-06 | RO001E142010250/2 | 2023-06-30 | 2023
19240 | jud. ILFOV, loc. CERNICA, Strada De 199/7, nr. 1A | IF | solara | 0.01 | 0.009795 | 0 | 0 | CFp | CBC | E-Distributie Muntenia | 12477033 | 2023-01-17 | RO001E400915694/3 | 2023-06-22 | 2023
19241 | jud. ILFOV, loc. ORDOREANU, DRUMUL Obstii, nr. nc 1040/2 | IF | solara | 0.008 | 0.007839 | 0 | 0 | CFp | CBC | E-Distributie Muntenia | 11826118 | 2022-10-27 | RO001E141954953/2 | 2023-06-02 | 2023
19242 | jud. ILFOV, loc. CIOFLICENI, Intrarea Traian, nr. 8 | IF | solara | 0.008 | 0.007835 | 0 | 0 | CFp | CBC | E-Distributie Muntenia | 09547553 | 2022-03-07 | RO001E141718580/4 | 2023-06-06 | 2023
19243 | jud. GIURGIU, loc. VARASTI, Strada Extravilan, nr. T35/1 | GR | solara | 0.84 | 0.7569 | 0 | 0 | CFp | NA | E-Distributie Muntenia | 08581097 | 2022-01-28 | RO001E131440256/1 | 2023-06-19 | 2023
19244 | jud. GIURGIU, loc. VARASTI, Strada Extravilan, nr. T35/1 | GR | solara | 0.84 | 0.7569 | 0 | 0 | CFp | NA | E-Distributie Muntenia | 08580571 | 2022-01-28 | RO001E131440267/1 | 2023-06-19 | 2023
19245 | jud. ILFOV, loc. CORBEANCA, Intrarea PADURII, nr. 2A | IF | solara | 0.01 | 0.009798 | 0 | 0 | CFp | CBC | E-Distributie Muntenia | 13720641 | 2022-12-20 | RO001E141934737/2 | 2023-06-16 | 2023
19246 | jud. ILFOV, loc. DOMNESTI, Intrarea FABULEI, nr. 4 | IF | solara | 0.006 | 0.00583 | 0 | 0 | CFp | CBC | E-Distributie Muntenia | 13254187 | 2022-12-07 | RO001E141583782/3 | 2023-06-29 | 2023
19247 | jud. GIURGIU, loc. VLAD TEPES, Strada DE 100, nr. 1 | GR | solara | 0.1 | 0.097999 | 100 | 0.4 | CFp | CBC | E-Distributie Muntenia | 12926699 | 2022-11-02 | RO001E131406270/3 | 2023-06-02 | 2023
19248 | jud. ILFOV, loc. CHIAJNA, Intrarea Nicolae Iorga, nr. 38M, bl. -, sc. -, et. -, ap. - | IF | solara | 0.007 | 0.00685 | 0 | 0 | CFp | CBC | E-Distributie Muntenia | 12173585 | 2022-11-08 | RO001E141687945/2 | 2023-06-07 | 2023
19249 | jud. ILFOV, loc. BALOTESTI, Strada Amurgului, nr. 134/22 | IF | solara | 0.00648 | 0.00633 | 0 | 0 | CFp | CBC | E-Distributie Muntenia | 11777974 | 2022-10-03 | RO001E142615802/5 | 2023-06-15 | 2023
19250 | jud. GIURGIU, loc. BOLINTIN-DEAL, Strada DC149, nr. 2 | GR | solara | 3.1 | 2.68 | 0 | 0 | CFp | CBC | E-Distributie Muntenia | 10735977 | 2022-12-02 | RO001E131374410/4 | 2023-06-28 | 2023
19251 | jud. GIURGIU, loc. BOLINTIN-DEAL, Strada ION RATIU, nr. 9 | GR | solara | 1.1 | 0.981 | 0 | 0 | CFp | CBC | E-Distributie Muntenia | 10265241 | 2022-11-10 | RO001E131374803/1 | 2023-06-29 | 2023
19252 | jud. GIURGIU, loc. BOLINTIN-DEAL, Strada ION RATIU, nr. FN | GR | solara | 4.6 | 4.1 | 0 | 0 | CFp | CBC | E-Distributie Muntenia | 09878247 | 2022-11-09 | RO001E131394399/2 | 2023-06-28 | 2023
19253 | jud. ILFOV, loc. PANTELIMON, Strada Fericirii, nr. 18A, ap. 1 | IF | solara | 0.00492 | 0.004802 | 0 | 0 | CFp | CBC | E-Distributie Muntenia | 13225177 | 2022-11-28 | RO001E142125246/2 | 2023-06-02 | 2023
19254 | jud. BUCURESTI, loc. SECTOR 6, Strada Sadinei, nr. 22 G, ap. C8 | B | solara | 0.00598 | 0.00581 | 0 | 0 | CFp | CBC | E-Distributie Muntenia | 12678307 | 2022-11-04 | RO001E110907680/2 | 2023-06-15 | 2023
19255 | jud. ILFOV, loc. SANTU-FLORESTI, Strada Bazei, nr. 53 | IF | solara | 0.0099 | 0.009692 | 0 | 0 | CFp | CBC | E-Distributie Muntenia | 12070574 | 2022-10-21 | RO001E400833277/3 | 2023-06-15 | 2023
19256 | jud. ILFOV, loc. BRAGADIRU, Strada Maracineni, nr. 26 F | IF | solara | 0.00795 | 0.00779 | 0 | 0 | CFp | CBC | E-Distributie Muntenia | 11160193 | 2022-09-07 | RO001E141261033/2 | 2023-06-28 | 2023
19257 | jud. ILFOV, loc. SILISTEA SNAGOVULUI, Strada Tarla, nr. T25II, bl. P145/II/27 | IF | solara | 0.0111 | 0.010873 | 50 | 0.4 | CFp | CBC | E-Distributie Muntenia | 10106353 | 2022-08-17 | RO001E141634734/2 | 2023-06-14 | 2023
19258 | jud. BUCURESTI, loc. SECTOR 4, Strada Elena Cuza, nr. 4 | B | solara | 0.006 | 0.00582 | 0 | 0 | CFp | CBC | E-Distributie Muntenia | 09467597 | 2022-02-17 | RO001E102105571/2 | 2023-06-20 | 2023
19259 | jud. BUCURESTI, loc. SECTOR 5, DRUMUL Sanpaul, nr. 20E, ap. C2 | B | solara | 0.008 | 0.007839 | 0 | 0 | CFp | CBC | E-Distributie Muntenia | 17263933 | 2023-04-26 | RO001E111283385/3 | 2023-05-31 | 2023
19260 | jud. ILFOV, loc. VOLUNTARI, Strada Erou Iancu Nicolae 113, nr. 113 | IF | solara | 0.03 | 0.0293 | 0 | 0 | CFp | CBC | E-Distributie Muntenia | 17439905 | 2023-05-15 | RO001E401013807/2 | 2023-05-31 | 2023
19261 | jud. ILFOV, loc. SINDRILITA, Strada T 61, nr. N.C1197, bl. P221/11 | IF | solara | 0.04968 | 0.048685 | 0 | 0 | CFp | CBC | E-Distributie Muntenia | 17171938 | 2023-04-27 | RO001E141489877/1 | 2023-05-29 | 2023
19262 | jud. GIURGIU, loc. PLOPSORU, DRUMUL Comunal, nr. 19 | GR | solara | 0.005 | 0.004899 | 0 | 0 | CFp | CBC | E-Distributie Muntenia | 17355351 | 2023-05-15 | RO001E300265848/3 | 2023-05-25 | 2023
19263 | jud. GIURGIU, loc. ADUNATII-COPACENI, Strada VIILOR, nr. 11 | GR | solara | 0.00763 | 0.007476 | 0 | 0 | CFp | CBC | E-Distributie Muntenia | 17471184 | 2023-05-23 | RO001E131361371/2 | 2023-05-31 | 2023
19264 | jud. BUCURESTI, loc. SECTOR 4, Strada Luica, nr. 170 SPEC, bl. 134 | B | solara | 0.12042 | 0.11796 | 94 | 0.4 | CFp | CBC | E-Distributie Muntenia | 17535785 | 2023-05-19 | RO001E108644430/3 | 2023-05-26 | 2023
19265 | jud. BUCURESTI, loc. SECTOR 2, Strada Reinvierii, nr. 3 -5 | B | solara | 0.03 | 0.03 | 0 | 0 | CFp | CBC | E-Distributie Muntenia | 16769416 | 2023-03-24 | RO001E109029832/2 | 2023-05-23 | 2023
19266 | jud. ILFOV, loc. BRAGADIRU, Strada Plevnei, nr. 17, bl. VILA 18 | IF | solara | 0.01 | 0.00979 | 0 | 0 | CFp | CBC | E-Distributie Muntenia | 17210410 | 2023-04-13 | RO001E141948833/3 | 2023-05-18 | 2023
19267 | jud. GIURGIU, loc. BOLINTIN-VALE, Strada REPUBLICII, nr. 58 | GR | solara | 0.027 | 0.02645 | 0 | 0 | CFp | CBC | E-Distributie Muntenia | 17205137 | 2023-04-26 | RO001E301171014/3 | 2023-05-11 | 2023
19268 | jud. ILFOV, loc. VOLUNTARI, Strada Titu Maiorescu, nr. 27 | IF | solara | 0.02673 | 0.026194 | 0 | 0 | CFp | CBC | E-Distributie Muntenia | 17264259 | 2023-05-03 | RO001E400965251/2 | 2023-05-18 | 2023
19269 | jud. GIURGIU, loc. GAISEANCA, Strada PRINCIPALA, nr. 115 | GR | solara | 0.005 | 0.00489 | 0 | 0 | CFp | CBC | E-Distributie Muntenia | 17265855 | 2023-04-28 | RO001E300952032/3 | 2023-05-18 | 2023
19270 | jud. ILFOV, loc. CLINCENI, Strada Tudor Vladimirescu, nr. 56 | IF | solara | 0.01 | 0.009799 | 0 | 0 | CFp | CBC | E-Distributie Muntenia | 17274642 | 2023-05-15 | RO001E400372556/3 | 2023-05-23 | 2023
19271 | jud. BUCURESTI, loc. SECTOR 5, Strada Cupidon, nr. 28 | B | solara | 0.0082 | 0.008035 | 0 | 0 | CFp | CBC | E-Distributie Muntenia | 17436277 | 2023-05-22 | RO001E108206063/2 | 2023-05-29 | 2023
19272 | jud. BUCURESTI, loc. SECTOR 5, Strada Nutu Anghel, nr. 17 | B | solara | 0.008 | 0.007839 | 0 | 0 | CFp | CBC | E-Distributie Muntenia | 17438991 | 2023-05-19 | RO001E105535076/2 | 2023-05-30 | 2023
19273 | jud. ILFOV, loc. JILAVA, SOSEAUA Giurgiului, nr. 48H | IF | solara | 0.0324 | 0.0324 | 220 | 0.4 | CFp | CBC | E-Distributie Muntenia | 11982447 | 2022-10-31 | RO001E109344427/2 | 2023-05-30 | 2023
19274 | jud. BUCURESTI, loc. SECTOR 1, Strada Pajurei, nr. 13 | B | solara | 0.015 | 0.015 | 0 | 0 | CFp | CBC | E-Distributie Muntenia | 15348360 | 2023-02-21 | RO001E108372551/2 | 2023-05-18 | 2023
19275 | jud. ILFOV, loc. DUMITRANA, Strada Duzilor, nr. 118 | IF | solara | 0.005 | 0.004898 | 0 | 0 | CFp | CBC | E-Distributie Muntenia | 16074583 | 2023-03-06 | RO001E400303370/2 | 2023-05-29 | 2023
19276 | jud. ILFOV, loc. JILAVA, SOSEAUA Centurii, nr. 29, et. V | IF | solara | 0.035 | 0.034297 | 50 | 0.4 | CFp | CBC | E-Distributie Muntenia | 11023634 | 2022-09-22 | RO001E401097281/2 | 2023-05-17 | 2023
19277 | jud. ILFOV, loc. BRAGADIRU, Strada Maracineni, nr. 59A | IF | solara | 0.013 | 0.01273 | 0 | 0 | CFp | CBC | E-Distributie Muntenia | 17246982 | 2023-04-28 | RO001E141921340/3 | 2023-05-18 | 2023
19278 | jud. ILFOV, loc. OSTRATU, Strada ALUNULUI, nr. 16 | IF | solara | 0.008 | 0.007838 | 0 | 0 | CFp | CBC | E-Distributie Muntenia | 17250610 | 2023-05-15 | RO001E142017101/3 | 2023-05-31 | 2023
19279 | jud. ILFOV, loc. OLTENI, SOSEAUA Bucuresti-Domnesti, nr. 88A | IF | solara | 0.01628 | 0.015953 | 0 | 0 | CFp | CBC | E-Distributie Muntenia | 17319021 | 2023-05-05 | RO001E400319995/4 | 2023-05-23 | 2023
19280 | jud. GIURGIU, loc. DAIA, Strada Margaretelor, nr. 4 | GR | solara | 0.01 | 0.009798 | 0 | 0 | CFp | CBC | E-Distributie Muntenia | 17358576 | 2023-05-03 | RO001E300259830/5 | 2023-05-11 | 2023
19281 | jud. GIURGIU, loc. SINGURENI, SOSEAUA Principala, nr. 421 | GR | solara | 0.004 | 0.00391 | 0 | 0 | CFp | CBC | E-Distributie Muntenia | 17318879 | 2023-05-10 | RO001E300549573/3 | 2023-05-25 | 2023
19282 | jud. ILFOV, loc. ORDOREANU, SOSEAUA Clinceni - Ordoreanu, nr. 7D | IF | solara | 0.018 | 0.01763 | 0 | 0 | CFp | CBC | E-Distributie Muntenia | 17351013 | 2023-05-10 | RO001E141416046/4 | 2023-05-31 | 2023
19283 | jud. GIURGIU, loc. ADUNATII-COPACENI, Strada Gradinari, nr. 2 | GR | solara | 0.01 | 0.009795 | 0 | 0 | CFp | CBC | E-Distributie Muntenia | 17395249 | 2023-05-04 | RO001E131335125/2 | 2023-05-11 | 2023
19284 | jud. ILFOV, loc. BERCENI, Strada Eroilor, nr. 12 | IF | solara | 0.01862 | 0.018247 | 0 | 0 | CFp | CBC | E-Distributie Muntenia | 17411808 | 2023-05-23 | RO001E400998190/4 | 2023-05-29 | 2023
19285 | jud. ILFOV, loc. STEFANESTII DE JOS, SOSEAUA Stefanesti, nr. 47-B, bl. T41, sc. P329/4, ap. NC63468 | IF | solara | 0.012 | 0.01171 | 0 | 0 | CFp | CBC | E-Distributie Muntenia | 16443438 |  | RO001E143195626/2 | 2023-05-05 | 2023
19286 | jud. ILFOV, loc. BALACEANCA, Strada Izvorului, nr. 14A | IF | solara | 0.01 | 0.0097 | 0 | 0 | CFp | CBC | E-Distributie Muntenia | 16611989 |  | RO001E142597979/2 | 2023-05-05 | 2023
19287 | jud. ILFOV, loc. POPESTI-LEORDENI, Strada Timocului, nr. 18, bl. T54/2,P4 | IF | solara | 0.00654 | 0.006406 | 0 | 0 | CFp | CBC | E-Distributie Muntenia | 17101625 |  | RO001E141416574/2 | 2023-05-22 | 2023
19288 | jud. ILFOV, loc. BRAGADIRU, Strada Demnitatii, nr. 8 | IF | solara | 0.005 | 0.00488 | 0 | 0 | CFp | CBC | E-Distributie Muntenia | 17086915 |  | RO001E141602874/2 | 2023-05-04 | 2023
19289 | jud. BUCURESTI, loc. SECTOR 6, Bulevardul Iuliu Maniu, nr. 367-379 | B | solara | 0.11979 | 0.11738 | 0 | 0 | CFp | CBC | E-Distributie Muntenia | 17097978 |  | RO001E109419723/2 | 2023-05-11 | 2023
19290 | jud. BUCURESTI, loc. SECTOR 1, Strada Nades, nr. 36A | B | solara | 0.00912 | 0.008937 | 10 | 0.4 | CFp | CBC | E-Distributie Muntenia | 17214750 |  | RO001E400970965/2 | 2023-05-26 | 2023
19291 | jud. ILFOV, loc. TUNARI, Strada 1 Decembrie, nr. 161, bl. Vila 11 | IF | solara | 0.017 | 0.01665 | 0 | 0 | CFp | CBC | E-Distributie Muntenia | 17205059 |  | RO001E142185635/1 | 2023-05-05 | 2023
19292 | jud. BUCURESTI, loc. SECTOR 3, DRUMUL Murgului, nr. 3, et. 1, ap. 2 | B | solara | 0.004 | 0.00387 | 0 | 0 | CFp | CBC | E-Distributie Muntenia | 17277827 |  | RO001E110507170/2 | 2023-05-09 | 2023
19293 | jud. ILFOV, loc. OTOPENI, Intrarea Tufanului, nr. 8A | IF | solara | 0.003 | 0.002934 | 0 | 0 | CFp | CBC | E-Distributie Muntenia | 17263743 |  | RO001E401120211/3 | 2023-05-05 | 2023
19294 | jud. ILFOV, loc. VIDRA, Strada Tarla, nr. T25/P357/2/10/3 | IF | solara | 0.003 | 0.00292 | 0 | 0 | CFp | CBC | E-Distributie Muntenia | 17271271 |  | RO001E141525384/4 | 2023-05-23 | 2023
19295 | jud. ILFOV, loc. BRANESTI, Strada Nufarului, nr. FN | IF | solara | 0.003 | 0.002934 | 0 | 0 | CFp | CBC | E-Distributie Muntenia | 17261211 |  | RO001E141676943/3 | 2023-05-30 | 2023
19296 | jud. ILFOV, loc. CALDARARU, DRUMUL INTRE TARLALE, nr. 19B, ap. HALA C1 | IF | solara | 0.047 | 0.04596 | 0 | 0 | CFp | CBC | E-Distributie Muntenia | 17274501 |  | RO001E142941703/2 | 2023-05-19 | 2023
19297 | jud. ILFOV, loc. TUNARI, Strada Ceair, nr. 10D | IF | solara | 0.00462 | 0.004527 | 0 | 0 | CFp | CBC | E-Distributie Muntenia | 17255897 |  | RO001E142131366/2 | 2023-05-23 | 2023
19298 | jud. ILFOV, loc. AFUMATI, SOSEAUA Bucuresti - Urziceni, nr. 6C | IF | solara | 0.01992 | 0.019322 | 16.666 | 0.4 | CFp | CBC | E-Distributie Muntenia | 17272100 |  | RO001E142815938/2 | 2023-05-16 | 2023
19299 | jud. BUCURESTI, loc. SECTOR 1, DRUMUL Varful Berivoiul Mare, nr. 68-76 | B | solara | 0.01 | 0.009799 | 0 | 0 | CFp | CBC | E-Distributie Muntenia | 17253253 |  | RO001E110095789/3 | 2023-05-18 | 2023
19300 | jud. ILFOV, loc. POPESTI-LEORDENI, SOSEAUA Oltenitei, nr. 35 C | IF | solara | 0.003 | 0.00293 | 0 | 0 | CFp | CBC | E-Distributie Muntenia | 17377512 |  | RO001E141410848/2 | 2023-05-10 | 2023
19301 | jud. BUCURESTI, loc. Sector 1, Strada Caraiman, nr. 51D | B | solara | 0.005 | 0.005 | 0 | 0 | CFp | CBC | E-Distributie Muntenia | 17384255 |  | RO001E108759853/2 | 2023-05-18 | 2023
19302 | jud. ILFOV, loc. PANTELIMON, Strada VIDREI, nr. 6 | IF | solara | 0.006 | 0.005879 | 0 | 0 | CFp | CBC | E-Distributie Muntenia | 17377483 |  | RO001E141346116/3 | 2023-05-19 | 2023
19303 | jud. ILFOV, loc. TUNARI, Strada BALTII, nr. 27-29D | IF | solara | 0.005 | 0.004899 | 0 | 0 | CFp | CBC | E-Distributie Muntenia | 17390461 |  | RO001E142778532/3 | 2023-05-11 | 2023
19304 | jud. ILFOV, loc. STEFANESTII DE JOS, Strada Sinaia, nr. 53B | IF | solara | 0.20475 | 0.20064 | 0 | 0 | CFp | CBC | E-Distributie Muntenia | 17424373 |  | RO001E142321952/4 | 2023-05-29 | 2023
19305 | jud. ILFOV, loc. SILISTEA SNAGOVULUI, Strada Snagov, nr. 3A | IF | solara | 0.008 | 0.00782 | 0 | 0 | CFp | CBC | E-Distributie Muntenia | 17433018 |  | RO001E400817448/4 | 2023-05-17 | 2023
19306 | jud. GIURGIU, loc. CALUGARENI, Strada Academician Nicolae Cartojan nr 57, nr. 57 | GR | solara | 0.005 | 0.004899 | 0 | 0 | CFp | CBC | E-Distributie Muntenia | 17441597 |  | RO001E131321603/4 | 2023-05-22 | 2023
19307 | jud. ILFOV, loc. ROSU, Strada ACVILEI, nr. 4L | IF | solara | 0.0044 | 0.004311 | 0 | 0 | CFp | CBC | E-Distributie Muntenia | 17427049 |  | RO001E142230007/2 | 2023-05-23 | 2023
19308 | jud. ILFOV, loc. OTOPENI, Strada Grivita, nr. 47B | IF | solara | 0.006 | 0.00582 | 0 | 0 | CFp | CBC | E-Distributie Muntenia | 17427194 |  | RO001E142436049/2 | 2023-05-24 | 2023
19309 | jud. ILFOV, loc. OTOPENI, Strada GRIVITA, nr. 42-4 | IF | solara | 0.005 | 0.00485 | 0 | 0 | CFp | CBC | E-Distributie Muntenia | 17423521 |  | RO001E142221591/2 | 2023-05-19 | 2023
19310 | jud. ILFOV, loc. OTOPENI, Strada Stefan cel Mare, nr. 59A | IF | solara | 0.003 | 0.002939 | 0 | 0 | CFp | CBC | E-Distributie Muntenia | 17425049 |  | RO001E141987544/2 | 2023-05-23 | 2023
19311 | jud. ILFOV, loc. DOBROESTI, Strada CAISULUI, nr. 31 | IF | solara | 0.00972 | 0.009524 | 0 | 0 | CFp | CBC | E-Distributie Muntenia | 17431124 |  | RO001E141830507/2 | 2023-05-24 | 2023
19312 | jud. ILFOV, loc. DOBROESTI, Strada SOLDAT GIURCA CONSTANTIN, nr. 9A | IF | solara | 0.0056 | 0.005468 | 0 | 0 | CFp | CBC | E-Distributie Muntenia | 17436409 |  | RO001E104920107/3 | 2023-05-19 | 2023
19313 | jud. ILFOV, loc. POPESTI-LEORDENI, Strada Amurgului, nr. 62 B, ap. Vila C3 | IF | solara | 0.003 | 0.00292 | 0 | 0 | CFp | CBC | E-Distributie Muntenia | 17424332 |  | RO001E141867710/2 | 2023-05-10 | 2023
19314 | jud. ILFOV, loc. PASAREA, Strada Constanta, nr. 5 | IF | solara | 0.01 | 0.009799 | 0 | 0 | CFp | CBC | E-Distributie Muntenia | 17448433 |  | RO001E401106619/2 | 2023-05-24 | 2023
19315 | jud. ILFOV, loc. AFUMATI, Strada Mihai Bravu, nr. 8 | IF | solara | 0.006 | 0.00587 | 0 | 0 | CFp | CBC | E-Distributie Muntenia | 17444387 |  | RO001E400002848/2 | 2023-05-26 | 2023
19316 | jud. BUCURESTI, loc. SECTOR 3, Strada Danubiu, nr. 26D, bl. -, sc. -, et. -, ap. - | B | solara | 0.00595 | 0.005826 | 50 | 0.4 | CFp | CBC | E-Distributie Muntenia | 17445145 |  | RO001E111407776/2 | 2023-05-24 | 2023
19317 | jud. ILFOV, loc. BALACEANCA, Strada Atheneului, nr. 2 | IF | solara | 0.003 | 0.002939 | 0 | 0 | CFp | CBC | E-Distributie Muntenia | 17507572 |  | RO001E141555848/3 | 2023-05-26 | 2023
19318 | jud. GIURGIU, loc. PIETRISU, SOSEAUA Giurgiului, nr. 51 | GR | solara | 0.003 | 0.002939 | 0 | 0 | CFp | CBC | E-Distributie Muntenia | 17496965 |  | RO001E300277616/3 | 2023-05-30 | 2023
19319 | jud. BUCURESTI, loc. SECTOR 5, Strada Lacul Pasarea, nr. 20-30 | B | solara | 0.01 | 0.009798 | 0 | 0 | CFp | CBC | E-Distributie Muntenia | 17486420 |  | RO001E111264081/2 | 2023-05-30 | 2023
19320 | jud. BUCURESTI, loc. SECTOR 2, Strada Dragos Voda, nr. 63 A, sc. A, ap. AP 42 | B | solara | 0.003 | 0.003 | 0 | 0 | CFp | CBC | E-Distributie Muntenia | 17486984 |  | RO001E100906613/2 | 2023-05-30 | 2023
19321 | jud. BUCURESTI, loc. SECTOR 6, Strada Dambovita, nr. 108 -110 | B | solara | 0.01 | 0.009795 | 0 | 0 | CFp | CBC | E-Distributie Muntenia | 17499844 |  | RO001E108826667/2 | 2023-05-30 | 2023
19322 | jud. GIURGIU, loc. FRATESTI, Strada Bibita, nr. 56A | GR | solara | 0.003 | 0.002939 | 0 | 0 | CFp | CBC | E-Distributie Muntenia | 17495345 |  | RO001E131287457/3 | 2023-05-30 | 2023
19323 | jud. ILFOV, loc. OTOPENI, Strada George Enescu, nr. 42 B | IF | solara | 0.006 | 0.00587 | 0 | 0 | CFp | CBC | E-Distributie Muntenia | 17489048 |  | RO001E141269895/2 | 2023-05-30 | 2023
19324 | jud. ILFOV, loc. OTOPENI, DRUMUL Garii Otopeni, nr. 32-36 | IF | solara | 0.0495 | 0.04835 | 0 | 0 | CFp | CBC | E-Distributie Muntenia | 17481761 |  | RO001E142448187/2 | 2023-05-23 | 2023
19325 | jud. ILFOV, loc. OTOPENI, Strada Ion Creanga, nr. 19A, bl. C1 | IF | solara | 0.003 | 0.00293 | 0 | 0 | CFp | CBC | E-Distributie Muntenia | 17503983 |  | RO001E142653062/2 | 2023-05-31 | 2023
19326 | jud. GIURGIU, loc. FRATESTI, Strada Bibita, nr. 56 | GR | solara | 0.003 | 0.002939 | 0 | 0 | CFp | CBC | E-Distributie Muntenia | 17484815 |  | RO001E131316652/3 | 2023-05-30 | 2023
19327 | jud. ILFOV, loc. TUNARI, Strada Stefan cel Mare, nr. 50606 | IF | solara | 0.008 | 0.007838 | 0 | 0 | CFp | CBC | E-Distributie Muntenia | 17488772 |  | RO001E143160606/2 | 2023-05-31 | 2023
19328 | jud. GIURGIU, loc. FRATESTI, Strada Bibita, nr. 39 | GR | solara | 0.003 | 0.002939 | 0 | 0 | CFp | CBC | E-Distributie Muntenia | 17496148 |  | RO001E300212862/3 | 2023-05-30 | 2023
19329 | jud. GIURGIU, loc. GIURGIU, Strada Eminescu Mihai, nr. 6 | GR | solara | 0.003 | 0.002938 | 0 | 0 | CFp | CBC | E-Distributie Muntenia | 17482137 |  | RO001E300199125/2 | 2023-05-31 | 2023
19330 | jud. ILFOV, loc. VOLUNTARI, Strada EROU IANCU NICOLAE, nr. 27 | IF | solara | 0.006 | 0.00587 | 0 | 0 | CFp | CBC | E-Distributie Muntenia | 17497020 |  | RO001E400195447/2 | 2023-05-31 | 2023
19331 | jud. ILFOV, loc. PANTELIMON, Strada Dumitru N. Dumitru, nr. 6 | IF | solara | 0.003 | 0.002939 | 0 | 0 | CFp | CBC | E-Distributie Muntenia | 17502690 |  | RO001E401158548/3 | 2023-05-26 | 2023
19332 | jud. GIURGIU, loc. DOBRENI, Strada Castelului, nr. 8 | GR | solara | 0.005 | 0.004899 | 0 | 0 | CFp | CBC | E-Distributie Muntenia | 17557008 |  | RO001E131295760/4 | 2023-05-30 | 2023
19333 | jud. BUCURESTI, loc. SECTOR 1, Strada Petru Rares, nr. 12, et. 8, ap. A801 | B | solara | 0.00546 | 0.0048 | 0 | 0 | CFp | CBC | E-Distributie Muntenia | 17555033 |  | RO001E111256071/3 | 2023-05-31 | 2023
19334 | jud. ILFOV, loc. OTOPENI, Strada Ciprian Porumbescu, nr. 15A | IF | solara | 0.003 | 0.002939 | 0 | 0 | CFp | CBC | E-Distributie Muntenia | 17547526 |  | RO001E141898893/2 | 2023-05-26 | 2023
19335 | jud. ILFOV, loc. OSTRATU, Strada Romanitei, nr. 1 | IF | solara | 0.00975 | 0.009545 | 0 | 0 | CFp | CBC | E-Distributie Muntenia | 14929931 |  | RO001E400990136/2 | 2023-05-11 | 2023
19336 | jud. ILFOV, loc. OTOPENI, Strada Stefan cel Mare, nr. 13C2, bl. LOCUINTA 2 | IF | solara | 0.006 | 0.00583 | 0 | 0 | CFp | CBC | E-Distributie Muntenia | 15012057 |  | RO001E141934557/3 | 2023-05-24 | 2023
19337 | jud. ILFOV, loc. MOGOSOAIA, Strada Zorelelor, nr. 1 | IF | solara | 0.006 | 0.00587 | 0 | 0 | CFp | CBC | E-Distributie Muntenia | 15005620 |  | RO001E141486784/2 | 2023-05-16 | 2023
19338 | jud. BUCURESTI, loc. SECTOR 1, Strada Islaz, nr. 21 | B | solara | 0.0045 | 0.0045 | 0 | 0 | CFp | CBC | E-Distributie Muntenia | 15569904 |  | RO001E100505641/3 | 2023-05-30 | 2023
19339 | jud. ILFOV, loc. STEFANESTII DE JOS, Strada SINAIA, nr. 31-35 | IF | solara | 0.1998 | 0.1958 | 0 | 0 | CFp | CBC | E-Distributie Muntenia | 15555830 |  | RO001E141545847/2 | 2023-05-17 | 2023
19340 | jud. BUCURESTI, loc. SECTOR 2, Bulevardul Basarabia, nr. 250 | B | solara | 0.1 | 0 | 0 | 0 | CFp | CBC | E-Distributie Muntenia | 16015967 |  | RO001E111278873/2 | 2023-05-05 | 2023
19341 | jud. BUCURESTI, loc. SECTOR 1, Calea Victoriei, nr. 224 | B | solara | 0.01 | 0.009798 | 0 | 0 | CFp | CBC | E-Distributie Muntenia | 14332913 |  | RO001E100221297/2 | 2023-05-17 | 2023
19342 | jud. ILFOV, loc. AFUMATI, Strada Nr. 2, nr. 49 | IF | solara | 0.04 | 0.03919 | 0 | 0 | CFp | CBC | E-Distributie Muntenia | 14811024 |  | RO001E141364150/3 | 2023-05-08 | 2023
19343 | jud. GIURGIU, loc. HOTARELE, SOSEAUA Basarabia, nr. 58 | GR | solara | 0.00455 | 0.004449 | 4.8 | 0.23 | CFp | CBC | E-Distributie Muntenia | 12468772 |  | RO001E300751646/2 | 2023-05-31 | 2023
19344 | jud. ILFOV, loc. OTOPENI, Strada Constantin Brancoveanu, nr. 5H | IF | solara | 0.01 | 0.00977 | 100 | 0.4 | CFp | CBC | E-Distributie Muntenia | 16316740 |  | RO001E142028495/3 | 2023-05-26 | 2023
19345 | jud. ILFOV, loc. STEFANESTII DE JOS, SOSEAUA Stefanesti, nr. 8 , 8A | IF | solara | 0.1092 | 0.10701 | 0 | 0 | CFp | CBC | E-Distributie Muntenia | 16336445 |  | RO001E142697857/2 | 2023-05-24 | 2023
19346 | jud. ILFOV, loc. STEFANESTII DE JOS, SOSEAUA Stefanesti, nr. 8-8A | IF | solara | 0.22 | 0.21559 | 0 | 0 | CFp | CBC | E-Distributie Muntenia | 16338052 |  | RO001E142697868/2 | 2023-05-24 | 2023
19347 | jud. ILFOV, loc. MANASTIREA, Strada TARLA, nr. 10 | IF | solara | 0.01 | 0.009799 | 0 | 0 | CFp | CBC | E-Distributie Muntenia | 13406888 |  | RO001E401031302/2 | 2023-05-03 | 2023
19348 | jud. ILFOV, loc. VOLUNTARI, Strada EROU IANCU NICOLAE, nr. 77A | IF | solara | 0.2 | 0.19592 | 0 | 0 | CFp | CBC | E-Distributie Muntenia | 15158756 |  | RO001E401147991/4 | 2023-05-24 | 2023
19349 | jud. ILFOV, loc. PANTELIMON, Strada Sfantul Pantelimon, nr. FN, ap. LOT 1 | IF | solara | 0.006 | 0.005879 | 0 | 0 | CFp | CBC | E-Distributie Muntenia | 15167526 |  | RO001E141540336/2 | 2023-05-19 | 2023
19350 | jud. ILFOV, loc. PANTELIMON, Strada Intravilan, nr. T55 P528/6 | IF | solara | 0.0088 | 0.008623 | 0 | 0 | CFp | CBC | E-Distributie Muntenia | 15621398 |  | RO001E142235956/2 | 2023-05-10 | 2023
19351 | jud. ILFOV, loc. GLINA, Intrarea Libertatii, nr. 8 | IF | solara | 0.006 | 0.00586 | 0 | 0 | CFp | CBC | E-Distributie Muntenia | 14450355 |  | RO001E400068413/2 | 2023-05-26 | 2023
19352 | jud. ILFOV, loc. VOLUNTARI, Strada Serban Cantacuzino, nr. 53 | IF | solara | 0.01 | 0.0097 | 0 | 0 | CFp | CBC | E-Distributie Muntenia | 14486570 |  | RO001E400191139/3 | 2023-05-19 | 2023
19353 | jud. ILFOV, loc. STEFANESTII DE JOS, Strada Padurii, nr. 5-BIS | IF | solara | 0.1 | 0.097995 | 0 | 0 | CFp | CBC | E-Distributie Muntenia | 12524207 |  | RO001E142950804/2 | 2023-05-11 | 2023
19354 | jud. ILFOV, loc. PANTELIMON, Strada Basarabia, nr. 14 | IF | solara | 0.008 | 0.00783 | 0 | 0 | CFp | CBC | E-Distributie Muntenia | 13111351 |  | RO001E142608589/2 | 2023-05-03 | 2023
19355 | jud. ILFOV, loc. POPESTI-LEORDENI, Strada Sfantul Gheorghe, nr. 10 | IF | solara | 0.005 | 0.004899 | 0 | 0 | CFp | CBC | E-Distributie Muntenia | 10237571 |  | RO001E141343179/2 | 2023-05-11 | 2023
19356 | jud. ILFOV, loc. POPESTI-LEORDENI, Strada Posada, nr. 18 | IF | solara | 0.003 | 0.002934 | 0 | 0 | CFp | CBC | E-Distributie Muntenia | 15769937 |  | RO001E400125530/2 | 2023-05-19 | 2023
19357 | jud. BUCURESTI, loc. SECTOR 1, Strada Eraclie Arion, nr. 19 A | B | solara | 0.015 | 0.014695 | 0 | 0 | CFp | CBC | E-Distributie Muntenia | 15769548 |  | RO001E400946968/2 | 2023-05-18 | 2023
19358 | jud. BUCURESTI, loc. SECTOR 4, Strada Izvorul Rece, nr. 30-32 | B | solara | 0.03 | 0.0293 | 0 | 0 | CFp | CBC | E-Distributie Muntenia | 16646446 |  | RO001E111002799/2 | 2023-05-30 | 2023
19359 | jud. BUCURESTI, loc. SECTOR 1, DRUMUL Agatului, nr. 78C | B | solara | 0.005 | 0.004894 | 0 | 0 | CFp | CBC | E-Distributie Muntenia | 16764640 |  | RO001E110158082/2 | 2023-05-30 | 2023
19360 | jud. BUCURESTI, loc. SECTOR 3, Strada Industriilor, nr. 28, bl. N.C. 211019 | B | solara | 0.095 | 0.093 | 0 | 0 | CFp | CBC | E-Distributie Muntenia | 16955889 |  | RO001E110107783/3 | 2023-05-08 | 2023
19361 | jud. BUCURESTI, loc. SECTOR 1, Intrarea Berheci, nr. 33 | B | solara | 0.041 | 0.041 | 0 | 0 | CFp | CBC | E-Distributie Muntenia | 16970098 |  | RO001E111651092/2 | 2023-05-30 | 2023
19362 | jud. ILFOV, loc. CLINCENI, Strada Ortansei, nr. 115A | IF | solara | 0.005 | 0.00485 | 0 | 0 | CFp | CBC | E-Distributie Muntenia | 16997605 |  | RO001E141356117/3 | 2023-05-29 | 2023
19363 | jud. BUCURESTI, loc. SECTOR 1, Strada Mihaileni, nr. 12 | B | solara | 0.005 | 0.005 | 0 | 0 | CFp | CBC | E-Distributie Muntenia | 17179401 |  | RO001E100700200/2 | 2023-05-31 | 2023
19364 | jud. ILFOV, loc. SNAGOV, SOSEAUA Snagov, nr. 229 | IF | solara | 0.01 | 0.009798 | 0 | 0 | CFp | CBC | E-Distributie Muntenia | 17120720 |  | RO001E400928834/3 | 2023-05-31 | 2023
19365 | jud. ILFOV, loc. AFUMATI, Strada Garoafelor, nr. 1 | IF | solara | 0.006 | 0.005874 | 0 | 0 | CFp | CBC | E-Distributie Muntenia | 17178537 |  | RO001E400007270/2 | 2023-05-30 | 2023
19366 | jud. ILFOV, loc. POPESTI-LEORDENI, Strada Sfantul Ioan, nr. 22 | IF | solara | 0.005 | 0.004897 | 0 | 0 | CFp | CBC | E-Distributie Muntenia | 17251142 |  | RO001E400192455/2 | 2023-05-29 | 2023
19367 | jud. ILFOV, loc. MAGURELE, Strada Leului, nr. 4 | IF | solara | 0.01 | 0.00978 | 0 | 0 | CFp | CBC | E-Distributie Muntenia | 17356536 |  | RO001E141465152/2 | 2023-05-30 | 2023
19368 | jud. GIURGIU, loc. BOLINTIN-DEAL, Strada Tarla, nr. T11-P23 | GR | solara | 0.31122 | 0.30497 | 0 | 0 | CFp | CBC | E-Distributie Muntenia | 17375759 |  | RO001E131316821/2 | 2023-05-15 | 2023
19369 | jud. ILFOV, loc. 1 DECEMBRIE, Strada 13, nr. 21 | IF | solara | 0.00595 | 0.005821 | 0 | 0 | CFp | CBC | E-Distributie Muntenia | 17349919 |  | RO001E107652629/2 | 2023-05-09 | 2023
19370 | jud. ILFOV, loc. STEFANESTII DE JOS, Strada Linia de Centura, nr. 50, bl. N36B1, ap. 003 | IF | solara | 0.005 | 0.004899 | 0 | 0 | CFp | CBC | E-Distributie Muntenia | 17355097 |  | RO001E143061077/2 | 2023-05-05 | 2023
19371 | jud. ILFOV, loc. VADU ANEI, Strada STEJARULUI, nr. 17 | IF | solara | 0.008 | 0.007838 | 0 | 0 | CFp | CBC | E-Distributie Muntenia | 17308936 |  | RO001E143121108/2 | 2023-05-05 | 2023
19372 | jud. BUCURESTI, loc. SECTOR 3, Strada Constantinescu Mitrita, prof., nr. 13, et. parter, ap. parter | B | solara | 0.015 | 0.014694 | 0 | 0 | CFp | CBC | E-Distributie Muntenia | 17320613 |  | RO001E104667554/3 | 2023-05-09 | 2023
19373 | jud. BUCURESTI, loc. SECTOR 2, Strada Doamna Ghica, nr. 309 | B | solara | 0.015 | 0.01465 | 0 | 0 | CFp | CBC | E-Distributie Muntenia | 17395124 |  | RO001E111092349/2 | 2023-05-17 | 2023
19374 | jud. ILFOV, loc. POPESTI-LEORDENI, Strada Cristian, nr. 2 | IF | solara | 0.002792 | 0.002704 | 0 | 0 | CFp | CBC | E-Distributie Muntenia | 17400308 |  | RO001E400107888/3 | 2023-05-24 | 2023
19375 | jud. ILFOV, loc. FUNDENI, Strada DOINEI, nr. 44H | IF | solara | 0.005 | 0.004894 | 0 | 0 | CFp | CBC | E-Distributie Muntenia | 17419101 |  | RO001E142485986/2 | 2023-05-19 | 2023
19376 | jud. BUCURESTI, loc. SECTOR 1, Strada Traian Vasile,Aviator, nr. 76 | B | solara | 0.00741 | 0.00741 | 30.75 | 0.4 | CFp | CBC | E-Distributie Muntenia | 17416129 |  | RO001E100031713/2 | 2023-05-30 | 2023
19377 | jud. BUCURESTI, loc. SECTOR 2, Strada Existentei, nr. 22 | B | solara | 0.003 | 0.002938 | 0 | 0 | CFp | CBC | E-Distributie Muntenia | 17415856 |  | RO001E105268316/2 | 2023-05-18 | 2023
19378 | jud. ILFOV, loc. PANTELIMON, Strada Intravilan, nr. 102712-nc, bl. NC102712 | IF | solara | 0.01 | 0.009799 | 0 | 0 | CFp | CBC | E-Distributie Muntenia | 17398562 |  | RO001E143055171/2 | 2023-05-09 | 2023
19379 | jud. ILFOV, loc. VOLUNTARI, CAMPUL Pipera, nr. LOT 304 | IF | solara | 0.00828 | 0.008054 | 0 | 0 | CFp | CBC | E-Distributie Muntenia | 17392286 |  | RO001E119185317/2 | 2023-05-11 | 2023
19380 | jud. ILFOV, loc. MOARA DOMNEASCA, PRELUNGIREA Kotzebue, nr. 108I | IF | solara | 0.008 | 0.00782 | 0 | 0 | CFp | CBC | E-Distributie Muntenia | 17397171 |  | RO001E142186120/2 | 2023-05-11 | 2023
19381 | jud. BUCURESTI, loc. SECTOR 3, Strada Vasile Voiculescu, nr. 6 | B | solara | 0.0099 | 0.009697 | 0 | 0 | CFp | CBC | E-Distributie Muntenia | 17398454 |  | RO001E101635343/3 | 2023-05-15 | 2023
19382 | jud. ILFOV, loc. PASAREA, Strada Alexandru Branisteanu, nr. 8 | IF | solara | 0.01 | 0.009799 | 0 | 0 | CFp | CBC | E-Distributie Muntenia | 17397458 |  | RO001E401152249/2 | 2023-05-09 | 2023
19383 | jud. ILFOV, loc. PANTELIMON, Strada Mihai Viteazu, nr. 5A, ap. 1 | IF | solara | 0.005 | 0.004894 | 0 | 0 | CFp | CBC | E-Distributie Muntenia | 17421121 |  | RO001E142348265/3 | 2023-05-19 | 2023
19384 | jud. BUCURESTI, loc. SECTOR 4, Strada Turnu Magurele, nr. 250-270 | B | solara | 0.03 | 0.0293 | 0 | 0 | CFp | CBC | E-Distributie Muntenia | 17415485 |  | RO001E110185622/2 | 2023-05-30 | 2023
19385 | jud. BUCURESTI, loc. SECTOR 2, SOSEAUA Vergului, nr. 14A | B | solara | 0.05236 | 0.051301 | 40 | 0.4 | CFp | CBC | E-Distributie Muntenia | 17421665 |  | RO001E109199964/2 | 2023-05-23 | 2023
19386 | jud. BUCURESTI, loc. SECTOR 2, Bulevardul Basarabia, nr. 4 | B | solara | 0.006 | 0.005879 | 0 | 0 | CFp | CBC | E-Distributie Muntenia | 17475258 |  | RO001E104680425/2 | 2023-05-31 | 2023
19387 | jud. ILFOV, loc. MOGOSOAIA, Strada Chitila-Padure, nr. 18 | IF | solara | 0.003 | 0.002938 | 0 | 0 | CFp | CBC | E-Distributie Muntenia | 17465046 |  | RO001E400689771/2 | 2023-05-31 | 2023
19388 | jud. ILFOV, loc. DOBROESTI, Strada Craitelor, nr. 1 | IF | solara | 0.003 | 0.002934 | 0 | 0 | CFp | CBC | E-Distributie Muntenia | 17461664 |  | RO001E105172905/2 | 2023-05-25 | 2023
19389 | jud. BUCURESTI, loc. SECTOR 1, Strada Sandu -Aldea Constantin, nr. 30 | B | solara | 0.01001 | 0.0098 | 0 | 0 | CFp | CBC | E-Distributie Muntenia | 17454073 |  | RO001E110123309/2 | 2023-05-24 | 2023
19390 | jud. ILFOV, loc. POPESTI-LEORDENI, Strada Oituz, nr. 47 | IF | solara | 0.003 | 0.00292 | 0 | 0 | CFp | CBC | E-Distributie Muntenia | 17455146 |  | RO001E141305470/2 | 2023-05-22 | 2023
19391 | jud. BUCURESTI, loc. SECTOR 2, Strada Radu de la Afumati, nr. 51 A | B | solara | 0.006 | 0.00586 | 0 | 0 | CFp | CBC | E-Distributie Muntenia | 17463785 |  | RO001E119711592/3 | 2023-05-29 | 2023
19392 | jud. GIURGIU, loc. VANATORII MICI, Strada Principala, nr. 105 | GR | solara | 0.003 | 0.002939 | 0 | 0 | CFp | CBC | E-Distributie Muntenia | 17477622 |  | RO001E301046868/3 | 2023-05-30 | 2023
19393 | jud. BUCURESTI, loc. SECTOR 2, Strada Grigore Gabrielescu, nr. 15 | B | solara | 0.005 | 0.00489 | 0 | 0 | CFp | CBC | E-Distributie Muntenia | 17470134 |  | RO001E104333374/2 | 2023-05-31 | 2023
19394 | jud. BUCURESTI, loc. SECTOR 3, Bulevardul Nicolae Grigorescu, nr. 149 -151 | B | solara | 0.00492 | 0.004812 | 0 | 0 | CFp | CBC | E-Distributie Muntenia | 17456340 |  | RO001E108988251/2 | 2023-05-26 | 2023
19395 | jud. ILFOV, loc. CORBEANCA, Strada LAGUNA ALBASTRA, nr. 82 | IF | solara | 0.01 | 0.009799 | 0 | 0 | CFp | CBC | E-Distributie Muntenia | 17459834 |  | RO001E400712093/3 | 2023-05-30 | 2023
19396 | jud. BUCURESTI, loc. SECTOR 3, Strada Marului, nr. 79D | B | solara | 0.006 | 0.005878 | 0 | 0 | CFp | CBC | E-Distributie Muntenia | 17472235 |  | RO001E110673589/3 | 2023-05-30 | 2023
19397 | jud. ILFOV, loc. POPESTI-LEORDENI, Strada Pantazica Gabriel, nr. 13 A | IF | solara | 0.00492 | 0.004767 | 0 | 0 | CFp | CBC | E-Distributie Muntenia | 17465560 |  | RO001E401109500/2 | 2023-05-30 | 2023
19398 | jud. ILFOV, loc. OTOPENI, Strada Avram Iancu, nr. 69 | IF | solara | 0.005 | 0.00489 | 0 | 0 | CFp | CBC | E-Distributie Muntenia | 17470956 |  | RO001E141306505/2 | 2023-05-29 | 2023
19399 | jud. ILFOV, loc. DARVARI, Strada 1 Mai, nr. 55A | IF | solara | 0.005 | 0.004899 | 0 | 0 | CFp | CBC | E-Distributie Muntenia | 17477608 |  | RO001E141207640/3 | 2023-05-31 | 2023
19400 | jud. ILFOV, loc. OTOPENI, Strada Primaverii, nr. 13-15 | IF | solara | 0.004 | 0.00391 | 0 | 0 | CFp | CBC | E-Distributie Muntenia | 17470787 |  | RO001E141933905/4 | 2023-05-30 | 2023
19401 | jud. ILFOV, loc. DOBROESTI, Strada Nicolae Balcescu, nr. 46 | IF | solara | 0.01 | 0.0097 | 0 | 0 | CFp | CBC | E-Distributie Muntenia | 17463514 |  | RO001E104925405/2 | 2023-05-24 | 2023
19402 | jud. ILFOV, loc. TUNARI, Strada Revolutionarilor, nr. 23-25 | IF | solara | 0.003 | 0.002939 | 0 | 0 | CFp | CBC | E-Distributie Muntenia | 17461069 |  | RO001E142073394/3 | 2023-05-29 | 2023
19403 | jud. ILFOV, loc. PANTELIMON, Strada BUJORULUI, nr. 7 A | IF | solara | 0.006 | 0.00583 | 0 | 0 | CFp | CBC | E-Distributie Muntenia | 17453389 |  | RO001E104909395/2 | 2023-05-24 | 2023
19404 | jud. ILFOV, loc. OTOPENI, Calea Bucurestilor, nr. 305/A24 | IF | solara | 0.003 | 0.00292 | 0 | 0 | CFp | CBC | E-Distributie Muntenia | 17460085 |  | RO001E142793461/2 | 2023-05-26 | 2023
19405 | jud. ILFOV, loc. DUMBRAVENI, Strada Tuberozelor, nr. 10 | IF | solara | 0.00988 | 0.009662 | 0 | 0 | CFp | CBC | E-Distributie Muntenia | 17461741 |  | RO001E141793022/2 | 2023-05-10 | 2023
19406 | jud. ILFOV, loc. PERIS, Strada Lebedei, nr. 4 | IF | solara | 0.006 | 0.00586 | 0 | 0 | CFp | CBC | E-Distributie Muntenia | 17471147 |  | RO001E400707974/3 | 2023-05-30 | 2023
19407 | jud. ILFOV, loc. OTOPENI, Calea Bucurestilor, nr. 305A16 | IF | solara | 0.005 | 0.00488 | 0 | 0 | CFp | CBC | E-Distributie Muntenia | 17465437 |  | RO001E400996312/4 | 2023-05-26 | 2023
19408 | jud. ILFOV, loc. VOLUNTARI, SOSEAUA Pipera-Tunari, nr. 141, bl. LOT C13 | IF | solara | 0.01 | 0.00978 | 0 | 0 | CFp | CBC | E-Distributie Muntenia | 17460515 |  | RO001E141343584/2 | 2023-05-30 | 2023
19409 | jud. ILFOV, loc. AFUMATI, Strada Traian, nr. 73 | IF | solara | 0.005 | 0.004899 | 0 | 0 | CFp | CBC | E-Distributie Muntenia | 17539621 |  | RO001E400002589/3 | 2023-05-30 | 2023
19410 | jud. GIURGIU, loc. CUCURUZU, Strada LINIA MARE, nr. 1 | GR | solara | 0.003 | 0.002939 | 0 | 0 | CFp | CBC | E-Distributie Muntenia | 17534915 |  | RO001E300646953/3 | 2023-05-31 | 2023
19411 | jud. GIURGIU, loc. MILCOVATU, SOSEAUA GAIESTI, nr. 36 | GR | solara | 0.003 | 0.002939 | 0 | 0 | CFp | CBC | E-Distributie Muntenia | 17534849 |  | RO001E300681480/3 | 2023-05-30 | 2023
19412 | jud. GIURGIU, loc. DOBRENI, Strada Constantin Serban Carnu, nr. 27 | GR | solara | 0.006 | 0.00586 | 0 | 0 | CFp | CBC | E-Distributie Muntenia | 17527292 |  | RO001E300789917/3 | 2023-05-31 | 2023
19413 | jud. ILFOV, loc. DOMNESTI, Strada Baboi, nr. 96 | IF | solara | 0.006 | 0.005879 | 0 | 0 | CFp | CBC | E-Distributie Muntenia | 17534538 |  | RO001E401013560/3 | 2023-05-30 | 2023
19414 | jud. ILFOV, loc. VADU ANEI, Strada STOICIULUI, nr. 20-C, ap. 53537-CF | IF | solara | 0.01 | 0.009799 | 0 | 0 | CFp | CBC | E-Distributie Muntenia | 17538924 |  | RO001E143045888/2 | 2023-05-26 | 2023
19415 | jud. BUCURESTI, loc. SECTOR 6, DRUMUL Drumul La Rosu, nr. 25A | B | solara | 0.003 | 0.00274 | 0 | 0 | CFp | CBC | E-Distributie Muntenia | 17541573 |  | RO001E119560145/2 | 2023-05-23 | 2023
19416 | jud. ILFOV, loc. PANTELIMON, Strada Busteni, nr. 14 | IF | solara | 0.006 | 0.0058 | 0 | 0 | CFp | CBC | E-Distributie Muntenia | 17539050 |  | RO001E141274307/2 | 2023-05-19 | 2023
19417 | jud. Ilfov, loc. TUNARI, Strada MADRID, nr. 15 | IF | solara | 0.005 | 0.004899 | 0 | 0 | CFp | CBC | E-Distributie Muntenia | 17531380 |  | RO001E142309813/2 | 2023-05-26 | 2023
19418 | jud. GIURGIU, loc. HERASTI, Strada Muzeului, nr. 2 | GR | solara | 0.005 | 0.00489 | 0 | 0 | CFp | CBC | E-Distributie Muntenia | 17532294 |  | RO001E300760781/4 | 2023-05-30 | 2023
19419 | jud. ILFOV, loc. BRANESTI, Strada Petre Ionel, nr. 157 | IF | solara | 0.003 | 0.002939 | 0 | 0 | CFp | CBC | E-Distributie Muntenia | 17524320 |  | RO001E401159932/2 | 2023-05-26 | 2023
19420 | jud. ILFOV, loc. PETRESTI, Strada Balantei, nr. 8, ap. CASA 1 | IF | solara | 0.006 | 0.005879 | 0 | 0 | CFp | CBC | E-Distributie Muntenia | 17541084 |  | RO001E143256556/2 | 2023-05-26 | 2023
19421 | jud. ILFOV, loc. GHERMANESTI, Strada PELICANILOR, nr. 2, ap. VILA 1 | IF | solara | 0.02 | 0.01958 | 0 | 0 | CFp | CBC | E-Distributie Muntenia | 16395420 |  | RO001E142994802/4 | 2023-05-22 | 2023
19422 | jud. ILFOV, loc. SNAGOV, Strada Crinului, nr. 10A | IF | solara | 0.00525 | 0.005065 | 0 | 0 | CFp | CBC | E-Distributie Muntenia | 16366071 |  | RO001E142027326/2 | 2023-05-09 | 2023
19423 | jud. ILFOV, loc. BALOTESTI, Strada Amurgului, nr. 162/11 | IF | solara | 0.00756 | 0.007408 | 0 | 0 | CFp | CBC | E-Distributie Muntenia | 16571109 |  | RO001E141686281/2 | 2023-05-05 | 2023
19424 | jud. BUCURESTI, loc. SECTOR 5, Strada Florica, nr. 46 | B | solara | 0.006 | 0.005879 | 0 | 0 | CFp | CBC | E-Distributie Muntenia | 16740046 |  | RO001E107668851/2 | 2023-05-02 | 2023
19425 | jud. ILFOV, loc. CIOROGARLA, Strada Gheorghe Doja, nr. 94 | IF | solara | 0.003 | 0.002938 | 0 | 0 | CFp | CBC | E-Distributie Muntenia | 16772025 |  | RO001E401021693/2 | 2023-05-09 | 2023
19426 | jud. ILFOV, loc. GHERMANESTI, Strada Tismana, nr. 10 | IF | solara | 0.0144 | 0.014057 | 0 | 0 | CFp | CBC | E-Distributie Muntenia | 16789198 |  | RO001E141975079/2 | 2023-05-17 | 2023
19427 | jud. Ilfov, loc. OTOPENI, Strada Constantin Brancoveanu, nr. 17M | IF | solara | 0.005 | 0.004894 | 0 | 0 | CFp | CBC | E-Distributie Muntenia | 16818072 |  | RO001E142361888/3 | 2023-05-17 | 2023
19428 | jud. ILFOV, loc. MAGURELE, Strada Berbecului, nr. 30 | IF | solara | 0.005 | 0.004898 | 0 | 0 | CFp | CBC | E-Distributie Muntenia | 16820738 |  | RO001E141816242/2 | 2023-05-11 | 2023
19429 | jud. GIURGIU, loc. BOLINTIN-DEAL, Bulevardul REPUBLICII, nr. 32 | GR | solara | 0.004 | 0.00387 | 0 | 0 | CFp | CBC | E-Distributie Muntenia | 16743211 |  | RO001E300883237/3 | 2023-05-19 | 2023
19430 | jud. ILFOV, loc. CHITILA, Strada IASOMIEI, nr. 11 | IF | solara | 0.008 | 0.00783 | 0 | 0 | CFp | CBC | E-Distributie Muntenia | 16818390 |  | RO001E142502616/2 | 2023-05-24 | 2023
19431 | jud. ILFOV, loc. MAGURELE, Strada Lastarului, nr. 8 | IF | solara | 0.02376 | 0.023283 | 0 | 0 | CFp | CBC | E-Distributie Muntenia | 16745074 |  | RO001E142694214/3 | 2023-05-17 | 2023
19432 | jud. ILFOV, loc. GRUIU, Strada Marginei, nr. 13 | IF | solara | 0.003 | 0.00293 | 0 | 0 | CFp | CBC | E-Distributie Muntenia | 16818302 |  | RO001E400777487/3 | 2023-05-26 | 2023
19433 | jud. ILFOV, loc. VOLUNTARI, Intrarea GICA PETRESCU, nr. 6 | IF | solara | 0.005 | 0.005 | 0 | 0 | CFp | CBC | E-Distributie Muntenia | 16883731 |  | RO001E142181888/1 | 2023-05-15 | 2023
19434 | jud. ILFOV, loc. MOGOSOAIA, Strada Fagului, nr. 7 | IF | solara | 0.02 | 0.019598 | 0 | 0 | CFp | CBC | E-Distributie Muntenia | 16764306 |  | RO001E141595190/3 | 2023-05-26 | 2023
19435 | jud. ILFOV, loc. BERCENI, Strada Libertatii, nr. 17 | IF | solara | 0.003 | 0.002934 | 0 | 0 | CFp | CBC | E-Distributie Muntenia | 16817911 |  | RO001E400475684/2 | 2023-05-17 | 2023
19436 | jud. ILFOV, loc. TANCABESTI, Strada I.C.Baicoianu, nr. 82 | IF | solara | 0.00456 | 0.004449 | 0 | 0 | CFp | CBC | E-Distributie Muntenia | 16946154 |  | RO001E401069145/2 | 2023-05-10 | 2023
19437 | jud. ILFOV, loc. CIOLPANI, Calea Bucuresti, nr. 16E | IF | solara | 0.003 | 0.002934 | 0 | 0 | CFp | CBC | E-Distributie Muntenia | 16939933 |  | RO001E401113369/3 | 2023-05-19 | 2023
19438 | jud. ILFOV, loc. 1 DECEMBRIE, Strada 8 Martie, nr. 32 | IF | solara | 0.003 | 0.002939 | 0 | 0 | CFp | CBC | E-Distributie Muntenia | 16945973 |  | RO001E400507174/2 | 2023-05-09 | 2023
19439 | jud. ILFOV, loc. ROSU, Strada Arh.Iulius Iordan, nr. 16 | IF | solara | 0.007695 | 0.007521 | 0 | 0 | CFp | CBC | E-Distributie Muntenia | 16911118 |  | RO001E400912769/2 | 2023-05-09 | 2023
19440 | jud. ILFOV, loc. CIOROGARLA, SOSEAUA Bucuresti, nr. 242A | IF | solara | 0.004895 | 6e-06 | 0 | 0 | CFp | CBC | E-Distributie Muntenia | 16893075 |  | RO001E141643004/3 | 2023-05-04 | 2023
19441 | jud. ILFOV, loc. POPESTI-LEORDENI, Strada Constantin Mille, nr. 8A | IF | solara | 0.006 | 0.005874 | 0 | 0 | CFp | CBC | E-Distributie Muntenia | 16885166 |  | RO001E400115607/3 | 2023-05-16 | 2023
19442 | jud. ILFOV, loc. VIDRA, Strada STRADA MANASTIRII, nr. 74-C | IF | solara | 0.003 | 0.002939 | 0 | 0 | CFp | CBC | E-Distributie Muntenia | 16922722 |  | RO001E142979782/2 | 2023-05-19 | 2023
19443 | jud. ILFOV, loc. AFUMATI, Strada Mircea Voda, nr. 19A | IF | solara | 0.015 | 0.01469 | 0 | 0 | CFp | CBC | E-Distributie Muntenia | 16927125 |  | RO001E142130534/2 | 2023-05-24 | 2023
19444 | jud. ILFOV, loc. BRAGADIRU, Strada Toamnei, nr. 23C | IF | solara | 0.003 | 0.002938 | 0 | 0 | CFp | CBC | E-Distributie Muntenia | 16894318 |  | RO001E141794506/4 | 2023-05-09 | 2023
19445 | jud. GIURGIU, loc. BOLINTIN-VALE, Strada Palanca, nr. FN | GR | solara | 0.0294 | 0.028811 | 0 | 0 | CFp | CBC | E-Distributie Muntenia | 16919412 |  | RO001E131446869/2 | 2023-05-09 | 2023
19446 | jud. ILFOV, loc. OTOPENI, Strada Sofia, nr. 96 | IF | solara | 0.01 | 0.009799 | 0 | 0 | CFp | CBC | E-Distributie Muntenia | 16947299 |  | RO001E141458390/4 | 2023-05-23 | 2023
19447 | jud. ILFOV, loc. JILAVA, ALEEA Garii, nr. 89C | IF | solara | 0.005 | 0.004894 | 0 | 0 | CFp | CBC | E-Distributie Muntenia | 16894002 |  | RO001E141227765/2 | 2023-05-23 | 2023
19448 | jud. ILFOV, loc. MAGURELE, Strada Vulturului, nr. 12 | IF | solara | 0.0066 | 0.006448 | 0 | 0 | CFp | CBC | E-Distributie Muntenia | 17059660 |  | RO001E142582254/3 | 2023-05-19 | 2023
19449 | jud. ILFOV, loc. VOLUNTARI, Strada Simion Mandrescu, nr. 17 | IF | solara | 0.008 | 0.00764 | 0 | 0 | CFp | CBC | E-Distributie Muntenia | 17032414 |  | RO001E400914109/2 | 2023-05-17 | 2023
19450 | jud. ILFOV, loc. MOGOSOAIA, Strada Livezilor, nr. 8A | IF | solara | 0.005 | 0.004894 | 0 | 0 | CFp | CBC | E-Distributie Muntenia | 17110817 |  | RO001E141501827/2 | 2023-05-19 | 2023
19451 | jud. BUCURESTI, loc. SECTOR 1, Strada Zorileanu Mircea,Aviator, nr. 61, ap. PC | B | solara | 0.0081 | 0.0081 | 0 | 0 | CFp | CBC | E-Distributie Muntenia | 17048397 |  | RO001E118524111/2 | 2023-05-11 | 2023
19452 | jud. ILFOV, loc. MOGOSOAIA, Strada Stadionului, nr. 3J | IF | solara | 0.006 | 0.005874 | 0 | 0 | CFp | CBC | E-Distributie Muntenia | 17086304 |  | RO001E142054191/4 | 2023-05-04 | 2023
19453 | jud. GIURGIU, loc. GIURGIU, SOSEAUA Portului, nr. 1, bl. CORP C1 | GR | solara | 0.39928 | 0.39119 | 0 | 0 | CFp | CBC | E-Distributie Muntenia | 17089201 |  | RO001E131344316/4 | 2023-05-11 | 2023
19454 | jud. GIURGIU, loc. DARASTI-VLASCA, Strada CATUNULUI, nr. 53 | GR | solara | 0.003 | 0.002937 | 0 | 0 | CFp | CBC | E-Distributie Muntenia | 17084515 |  | RO001E300495102/3 | 2023-05-02 | 2023
19455 | jud. ILFOV, loc. BERCENI, Strada Primaverii, nr. 86S | IF | solara | 0.010355 | 0.009998 | 0 | 0 | CFp | CBC | E-Distributie Muntenia | 17083055 |  | RO001E142927819/4 | 2023-05-19 | 2023
19456 | jud. ILFOV, loc. ROSU, Strada Aviator Vasile Sebe, nr. 15 | IF | solara | 0.01 | 0.009798 | 0 | 0 | CFp | CBC | E-Distributie Muntenia | 17086444 |  | RO001E400255769/3 | 2023-05-04 | 2023
19457 | jud. GIURGIU, loc. MALU SPART, ULITA Vale G-Ral Dan, nr. 343 | GR | solara | 0.00968 | 0.009406 | 0 | 0 | CFp | CBC | E-Distributie Muntenia | 17091457 |  | RO001E301086109/2 | 2023-05-05 | 2023
19458 | jud. BUCURESTI, loc. SECTOR 1, Strada Popa Tatu, nr. 31 | B | solara | 0.02 | 0.02 | 0 | 0 | CFp | CBC | E-Distributie Muntenia | 17111473 |  | RO001E110439477/1 | 2023-05-16 | 2023
19459 | jud. BUCURESTI, loc. SECTOR 1, Strada Aldeni, nr. 51 | B | solara | 0.011 | 0.01075 | 300 | 0.4 | CFp | CBC | E-Distributie Muntenia | 17028165 |  | RO001E400731083/3 | 2023-05-31 | 2023
19460 | jud. BUCURESTI, loc. SECTOR 1, Calea Plevnei, nr. 139 B, bl. SPEC, ap. CORP A | B | solara | 0.0432 | 0.042256 | 0 | 0 | CFp | CBC | E-Distributie Muntenia | 17094809 |  | RO001E109054201/2 | 2023-05-30 | 2023
19461 | jud. GIURGIU, loc. ADUNATII-COPACENI, Artera ALEEA TROITEI, nr. 34C | GR | solara | 0.003 | 0.002937 | 0 | 0 | CFp | CBC | E-Distributie Muntenia | 17080574 |  | RO001E131418239/2 | 2023-05-02 | 2023
19462 | jud. GIURGIU, loc. BOLINTIN-DEAL, Strada Ciresului, nr. 10 | GR | solara | 0.01 | 0.00978 | 0 | 0 | CFp | CBC | E-Distributie Muntenia | 17209717 |  | RO001E131407686/2 | 2023-05-11 | 2023
19463 | jud. ILFOV, loc. POPESTI-LEORDENI, Strada Miraslau, nr. 22 | IF | solara | 0.003 | 0.002934 | 0 | 0 | CFp | CBC | E-Distributie Muntenia | 17192807 |  | RO001E141268085/2 | 2023-05-02 | 2023
19464 | jud. ILFOV, loc. CIOROGARLA, Strada Zoe Samurcasi, nr. 3A1, bl. TEL 0772223368 | IF | solara | 0.006 | 0.005875 | 0 | 0 | CFp | CBC | E-Distributie Muntenia | 17207812 |  | RO001E141661699/3 | 2023-05-09 | 2023
19465 | jud. ILFOV, loc. PANTELIMON, Strada MIHAI EMINESCU, nr. 23 | IF | solara | 0.005 | 0.004845 | 0 | 0 | CFp | CBC | E-Distributie Muntenia | 17207954 |  | RO001E104908776/2 | 2023-05-02 | 2023
19466 | jud. ILFOV, loc. VOLUNTARI, Intrarea NICU STAN, nr. 4 | IF | solara | 0.006 | 0.006 | 0 | 0 | CFp | CBC | E-Distributie Muntenia | 17203315 |  | RO001E141463251/3 | 2023-05-15 | 2023
19467 | jud. GIURGIU, loc. ZORILE, Strada Barajului, nr. 46 | GR | solara | 0.006 | 0.005879 | 0 | 0 | CFp | CBC | E-Distributie Muntenia | 17215068 |  | RO001E301024011/2 | 2023-05-19 | 2023
19468 | jud. BUCURESTI, loc. SECTOR 2, Strada Dumitrana, nr. 20 A | B | solara | 0.003 | 0.003 | 0 | 0 | CFp | CBC | E-Distributie Muntenia | 17209408 |  | RO001E100958463/3 | 2023-05-16 | 2023
19469 | jud. ILFOV, loc. MOGOSOAIA, Strada ARICIULUI, nr. 2A | IF | solara | 0.003 | 0.002939 | 0 | 0 | CFp | CBC | E-Distributie Muntenia | 17213477 |  | RO001E141935514/3 | 2023-05-03 | 2023
19470 | jud. GIURGIU, loc. GIURGIU, Strada Unirii, nr. 8 | GR | solara | 0.003 | 0.002939 | 0 | 0 | CFp | CBC | E-Distributie Muntenia | 17203719 |  | RO001E301105684/3 | 2023-05-17 | 2023
19471 | jud. ILFOV, loc. PANTELIMON, Strada Londra, nr. 6 | IF | solara | 0.006 | 0.005878 | 0 | 0 | CFp | CBC | E-Distributie Muntenia | 17204988 |  | RO001E401023707/2 | 2023-05-19 | 2023
19472 | jud. ILFOV, loc. BUFTEA, Strada Poienii, nr. 4 | IF | solara | 0.00984 | 0.009593 | 0 | 0 | CFp | CBC | E-Distributie Muntenia | 17195418 |  | RO001E142040893/2 | 2023-05-04 | 2023
19473 | jud. ILFOV, loc. 1 DECEMBRIE, Strada 16, nr. 29 | IF | solara | 0.006 | 0.005875 | 0 | 0 | CFp | CBC | E-Distributie Muntenia | 17206666 |  | RO001E141792065/2 | 2023-05-18 | 2023
19474 | jud. ILFOV, loc. TUNARI, Strada Orientului, nr. 1, ap. LocuintaC4 | IF | solara | 0.003 | 0.002939 | 0 | 0 | CFp | CBC | E-Distributie Muntenia | 17216107 |  | RO001E142216045/2 | 2023-05-30 | 2023
19475 | jud. BUCURESTI, loc. SECTOR 1, Strada Izbiceni, nr. 84, ap. AP.1 | B | solara | 0.01 | 0.01 | 0 | 0 | CFp | CBC | E-Distributie Muntenia | 17194904 |  | RO001E109061962/2 | 2023-05-05 | 2023
19476 | jud. ILFOV, loc. POPESTI-LEORDENI, Intrarea Vulpii, nr. 2 | IF | solara | 0.006 | 0.00587 | 0 | 0 | CFp | CBC | E-Distributie Muntenia | 17194921 |  | RO001E143118542/2 | 2023-05-03 | 2023
19477 | jud. BUCURESTI, loc. SECTOR 6, Strada Pestera Dambovicioara, nr. 12 | B | solara | 0.03913 | 0.038297 | 0 | 0 | CFp | CBC | E-Distributie Muntenia | 17211404 |  | RO001E108648535/3 | 2023-05-08 | 2023
19478 | jud. ILFOV, loc. VOLUNTARI, Strada MATEI MILLO, nr. 124E-1 | IF | solara | 0.00732 | 0.007173 | 0 | 0 | CFp | CBC | E-Distributie Muntenia | 17214103 |  | RO001E142274184/4 | 2023-05-04 | 2023
19479 | jud. BUCURESTI, loc. SECTOR 5, Strada Ciubotica Cucului, nr. 12 A | B | solara | 0.006 | 0.00584 | 0 | 0 | CFp | CBC | E-Distributie Muntenia | 17201910 |  | RO001E109045964/2 | 2023-05-05 | 2023
19480 | jud. ILFOV, loc. CORNETU, Strada Salcimilor, nr. 13D | IF | solara | 0.003 | 0.002939 | 0 | 0 | CFp | CBC | E-Distributie Muntenia | 17215559 |  | RO001E141181450/3 | 2023-05-04 | 2023
19481 | jud. ILFOV, loc. CIOROGARLA, Strada Bucuresti, nr. T23/1, bl. P34 | IF | solara | 0.008 | 0.00764 | 0 | 0 | CFp | CBC | E-Distributie Muntenia | 17198939 |  | RO001E141194195/2 | 2023-05-03 | 2023
19482 | jud. ILFOV, loc. BERCENI, Intrarea CIULIN, nr. 25B | IF | solara | 0.006 | 0.00587 | 0 | 0 | CFp | CBC | E-Distributie Muntenia | 17197283 |  | RO001E141818581/2 | 2023-05-09 | 2023
19483 | jud. ILFOV, loc. DOMNESTI, Strada COLOANA INFINITULUI, nr. 20 | IF | solara | 0.004 | 0.003919 | 0 | 0 | CFp | CBC | E-Distributie Muntenia | 17266342 |  | RO001E142758800/3 | 2023-05-18 | 2023
19484 | jud. ILFOV, loc. SNAGOV, Strada Nucului, nr. 15 | IF | solara | 0.00644 | 0.006261 | 0 | 0 | CFp | CBC | E-Distributie Muntenia | 17268816 |  | RO001E400968175/3 | 2023-05-03 | 2023
19485 | jud. ILFOV, loc. VARTEJU, Intrarea Nefliu, nr. 5 | IF | solara | 0.003 | 0.00274 | 0 | 0 | CFp | CBC | E-Distributie Muntenia | 17255113 |  | RO001E400310851/2 | 2023-05-11 | 2023
19486 | jud. GIURGIU, loc. ROATA DE JOS, SOSEAUA Principala, nr. 11 | GR | solara | 0.003 | 0.00292 | 0 | 0 | CFp | CBC | E-Distributie Muntenia | 17265343 |  | RO001E301095963/3 | 2023-05-30 | 2023
19487 | jud. ILFOV, loc. DOMNESTI, Intrarea BALADEI, nr. 17B | IF | solara | 0.005 | 0.00485 | 0 | 0 | CFp | CBC | E-Distributie Muntenia | 17274799 |  | RO001E142206123/1 | 2023-05-04 | 2023
19488 | jud. GIURGIU, loc. BOLINTIN-VALE, ULITA Poarta Luncii, nr. 35 | GR | solara | 0.02 | 0.0195 | 0 | 0 | CFp | CBC | E-Distributie Muntenia | 17276881 |  | RO001E131292880/3 | 2023-05-15 | 2023
19489 | jud. ILFOV, loc. OTOPENI, Intrarea Socului, nr. 1 | IF | solara | 0.01 | 0.009799 | 0 | 0 | CFp | CBC | E-Distributie Muntenia | 17270760 |  | RO001E142482376/2 | 2023-05-04 | 2023
19490 | jud. ILFOV, loc. OTOPENI, Strada Valea Pasarii, nr. 13 | IF | solara | 0.00364 | 0.003566 | 0 | 0 | CFp | CBC | E-Distributie Muntenia | 17262705 |  | RO001E401045262/2 | 2023-05-05 | 2023
19491 | jud. GIURGIU, loc. GIURGIU, Strada Pastorului, nr. 31M | GR | solara | 0.005 | 0.004899 | 0 | 0 | CFp | CBC | E-Distributie Muntenia | 17269991 |  | RO001E131309609/4 | 2023-05-03 | 2023
19492 | jud. ILFOV, loc. VOLUNTARI, Strada V-Revolutiei, nr. 12, ap. AP109 | IF | solara | 0.0099 | 0.009602 | 0 | 0 | CFp | CBC | E-Distributie Muntenia | 17256259 |  | RO001E105330158/2 | 2023-05-04 | 2023
19493 | jud. ILFOV, loc. BRAGADIRU, Strada Safirului, nr. 10B | IF | solara | 0.00988 | 0.009681 | 0 | 0 | CFp | CBC | E-Distributie Muntenia | 17278252 |  | RO001E141909751/2 | 2023-05-04 | 2023
19494 | jud. GIURGIU, loc. VEDEA, Strada PRIMAVERII, nr. 20 | GR | solara | 0.003 | 0.002939 | 0 | 0 | CFp | CBC | E-Distributie Muntenia | 17265133 |  | RO001E300368505/3 | 2023-05-02 | 2023
19495 | jud. GIURGIU, loc. CREVEDIA MARE, Strada PRINCIPALA, nr. 59 | GR | solara | 0.003 | 0.002939 | 0 | 0 | CFp | CBC | E-Distributie Muntenia | 17259795 |  | RO001E300941995/3 | 2023-05-11 | 2023
19496 | jud. ILFOV, loc. DOBROESTI, Strada MAGNOLIILOR, nr. 6 | IF | solara | 0.008 | 0.00776 | 0 | 0 | CFp | CBC | E-Distributie Muntenia | 17253975 |  | RO001E109018942/3 | 2023-05-02 | 2023
19497 | jud. GIURGIU, loc. GIURGIU, Bulevardul MIHAI VITEAZU, nr. 4A | GR | solara | 0.01045 | 0.010239 | 0 | 0 | CFp | CBC | E-Distributie Muntenia | 17276238 |  | RO001E131350829/2 | 2023-05-09 | 2023
19498 | jud. GIURGIU, loc. DOBRENI, SOSEAUA Principala, nr. 56 | GR | solara | 0.00375 | 0.003655 | 0 | 0 | CFp | CBC | E-Distributie Muntenia | 17255301 |  | RO001E300788860/2 | 2023-05-19 | 2023
19499 | jud. ILFOV, loc. DOBROESTI, Strada MAGNOLIILOR, nr. 6 | IF | solara | 0.008 | 0.00776 | 0 | 0 | CFp | CBC | E-Distributie Muntenia | 17253995 |  | RO001E142449212/2 | 2023-05-02 | 2023
19500 | jud. ILFOV, loc. ROSU, Strada Viitorului, nr. 23D | IF | solara | 0.005 | 0.00485 | 0 | 0 | CFp | CBC | E-Distributie Muntenia | 17272312 |  | RO001E400365693/3 | 2023-05-03 | 2023
19501 | jud. ILFOV, loc. VOLUNTARI, Intrarea NICU STAN, nr. 6 | IF | solara | 0.005 | 0.005 | 0 | 0 | CFp | CBC | E-Distributie Muntenia | 17278118 |  | RO001E141560787/3 | 2023-05-04 | 2023
19502 | jud. GIURGIU, loc. FLORESTI, Strada BUJORULUI, nr. 10 | GR | solara | 0.003 | 0.002939 | 0 | 0 | CFp | CBC | E-Distributie Muntenia | 17258329 |  | RO001E131353934/3 | 2023-05-19 | 2023
19503 | jud. ILFOV, loc. VOLUNTARI, Strada George Bacovia, nr. 27 | IF | solara | 0.00552 | 0.005409 | 0 | 0 | CFp | CBC | E-Distributie Muntenia | 17275169 |  | RO001E400167132/2 | 2023-05-03 | 2023
19504 | jud. BUCURESTI, loc. SECTOR 4, Strada Poieni, nr. 14 | B | solara | 0.01968 | 0.019284 | 0 | 0 | CFp | CBC | E-Distributie Muntenia | 17281791 |  | RO001E110071963/2 | 2023-05-26 | 2023
19505 | jud. BUCURESTI, loc. SECTOR 6, ALEEA Pasarea de Aur, nr. 28 | B | solara | 0.008 | 0.007839 | 0 | 0 | CFp | CBC | E-Distributie Muntenia | 17269431 |  | RO001E119863196/2 | 2023-05-11 | 2023
19506 | jud. BUCURESTI, loc. SECTOR 3, DRUMUL Murgului, nr. 3, et. 4, ap. 5 | B | solara | 0.004 | 0.00387 | 0 | 0 | CFp | CBC | E-Distributie Muntenia | 17277943 |  | RO001E110610546/2 | 2023-05-04 | 2023
19507 | jud. ILFOV, loc. CORBEANCA, Intrarea Padurii, nr. 5 | IF | solara | 0.005 | 0.00485 | 10 | 0.4 | CFp | CBC | E-Distributie Muntenia | 17277638 |  | RO001E142093734/2 | 2023-05-11 | 2023
19508 | jud. BUCURESTI, loc. SECTOR 2, Strada Ronda, nr. 5, ap. AP1 | B | solara | 0.006 | 0.005879 | 0 | 0 | CFp | CBC | E-Distributie Muntenia | 17271123 |  | RO001E104401606/2 | 2023-05-04 | 2023
19509 | jud. BUCURESTI, loc. SECTOR 1, Strada Nades, nr. 36 B | B | solara | 0.0076 | 0.007447 | 10 | 0.4 | CFp | CBC | E-Distributie Muntenia | 17254834 |  | RO001E400971348/2 | 2023-05-04 | 2023
19510 | jud. GIURGIU, loc. CREVEDIA MARE, SOSEAUA BUCURESTI, nr. 460 | GR | solara | 0.003 | 0.002938 | 0 | 0 | CFp | CBC | E-Distributie Muntenia | 17268247 |  | RO001E131322884/4 | 2023-05-24 | 2023
19511 | jud. ILFOV, loc. CIOFLICENI, SOSEAUA Ciofliceni, nr. 135C | IF | solara | 0.01 | 0.009795 | 0 | 0 | CFp | CBC | E-Distributie Muntenia | 17269352 |  | RO001E143230345/2 | 2023-05-09 | 2023
19512 | jud. BUCURESTI, loc. SECTOR 3, DRUMUL Murgului, nr. 3, et. 3, ap. 4 | B | solara | 0.004 | 0.00387 | 0 | 0 | CFp | CBC | E-Distributie Muntenia | 17277850 |  | RO001E110507192/2 | 2023-05-05 | 2023
19513 | jud. ILFOV, loc. POPESTI-LEORDENI, Strada Rosiori, nr. 5 B | IF | solara | 0.004 | 0.003865 | 0 | 0 | CFp | CBC | E-Distributie Muntenia | 17274146 |  | RO001E401047624/2 | 2023-05-04 | 2023
19514 | jud. BUCURESTI, loc. SECTOR 3, Strada Burlusi, nr. 45C | B | solara | 0.006 | 0.005879 | 0 | 0 | CFp | CBC | E-Distributie Muntenia | 17282098 |  | RO001E110105354/3 | 2023-05-19 | 2023
19515 | jud. GIURGIU, loc. SABARENI, Strada Principala, nr. 92 | GR | solara | 0.003 | 0.002939 | 0 | 0 | CFp | CBC | E-Distributie Muntenia | 17280882 |  | RO001E300928417/3 | 2023-05-19 | 2023
19516 | jud. BUCURESTI, loc. SECTOR 6, Strada Entuziasmului, nr. 5 A | B | solara | 0.003 | 0.002939 | 0 | 0 | CFp | CBC | E-Distributie Muntenia | 17281316 |  | RO001E103217194/2 | 2023-05-17 | 2023
19517 | jud. ILFOV, loc. VOLUNTARI, Strada Mircea Eliade, nr. 14, ap. VILA 5 | IF | solara | 0.005 | 0.00488 | 0 | 0 | CFp | CBC | E-Distributie Muntenia | 17265841 |  | RO001E142437466/3 | 2023-05-18 | 2023
19518 | jud. ILFOV, loc. BRANESTI, Strada Oituz, nr. 133 | IF | solara | 0.01288 | 0.01262 | 0 | 0 | CFp | CBC | E-Distributie Muntenia | 17272958 |  | RO001E141527320/3 | 2023-05-17 | 2023
19519 | jud. ILFOV, loc. CLINCENI, Strada Principala, nr. 142 | IF | solara | 0.003 | 0.002939 | 0 | 0 | CFp | CBC | E-Distributie Muntenia | 17261427 |  | RO001E400325712/3 | 2023-05-09 | 2023
19520 | jud. GIURGIU, loc. MALU, Strada Verii, nr. 7 | GR | solara | 0.003 | 0.002939 | 0 | 0 | CFp | CBC | E-Distributie Muntenia | 17263856 |  | RO001E300379608/2 | 2023-05-02 | 2023
19521 | jud. BUCURESTI, loc. SECTOR 1, Strada Caraiman, nr. 125 | B | solara | 0.005 | 0.005 | 0 | 0 | CFp | CBC | E-Distributie Muntenia | 17270695 |  | RO001E100512267/2 | 2023-05-02 | 2023
19522 | jud. ILFOV, loc. CHIAJNA, Strada Viilor, nr. 41C, bl. sat Dudu | IF | solara | 0.00324 | 0.003165 | 0 | 0 | CFp | CBC | E-Distributie Muntenia | 17275455 |  | RO001E142278470/3 | 2023-05-12 | 2023
19523 | jud. ILFOV, loc. BRAGADIRU, SOSEAUA Alexandriei, nr. 320A | IF | solara | 0.006 | 0.00587 | 0 | 0 | CFp | CBC | E-Distributie Muntenia | 17262198 |  | RO001E141377356/2 | 2023-05-04 | 2023
19524 | jud. ILFOV, loc. MOGOSOAIA, Strada 8 Martie, nr. 45 | IF | solara | 0.003 | 0.002934 | 0 | 0 | CFp | CBC | E-Distributie Muntenia | 17276145 |  | RO001E400688084/2 | 2023-05-17 | 2023
19525 | jud. GIURGIU, loc. MIHAI VODA, Strada JUSTITIEI, nr. 6 | GR | solara | 0.00588 | 0.005761 | 0 | 0 | CFp | CBC | E-Distributie Muntenia | 17263148 |  | RO001E131363070/3 | 2023-05-15 | 2023
19526 | jud. GIURGIU, loc. BUTURUGENI, Strada ORHIDEEI, nr. 46 | GR | solara | 0.003 | 0.002939 | 0 | 0 | CFp | CBC | E-Distributie Muntenia | 17275397 |  | RO001E300870020/3 | 2023-05-09 | 2023
19527 | jud. ILFOV, loc. OSTRATU, Strada Apusului, nr. 18 | IF | solara | 0.005 | 0.00484 | 0 | 0 | CFp | CBC | E-Distributie Muntenia | 17270685 |  | RO001E400716547/2 | 2023-05-03 | 2023
19528 | jud. ILFOV, loc. CLINCENI, Strada Rasaritului, nr. 23 | IF | solara | 0.003 | 0.00291 | 0 | 0 | CFp | CBC | E-Distributie Muntenia | 17256027 |  | RO001E400328805/2 | 2023-05-17 | 2023
19529 | jud. ILFOV, loc. BERCENI, Strada Fabrica de Mobila, nr. 4 | IF | solara | 0.008 | 0.007839 | 0 | 0 | CFp | CBC | E-Distributie Muntenia | 17275762 |  | RO001E401123911/2 | 2023-05-04 | 2023
19530 | jud. ILFOV, loc. POPESTI-LEORDENI, Strada Orizontului, nr. 90E | IF | solara | 0.006 | 0.00582 | 0 | 0 | CFp | CBC | E-Distributie Muntenia | 17259304 |  | RO001E142220815/3 | 2023-05-02 | 2023
19531 | jud. GIURGIU, loc. BOLINTIN-VALE, ULITA Poarta Luncii, nr. 35 | GR | solara | 0.06 | 0.0587 | 0 | 0 | CFp | CBC | E-Distributie Muntenia | 17277354 |  | RO001E131292879/3 | 2023-05-30 | 2023
19532 | jud. BUCURESTI, loc. SECTOR 4, Strada Lamaitei, nr. 14 | B | solara | 0.005 | 0.00488 | 0 | 0 | CFp | CBC | E-Distributie Muntenia | 17272005 |  | RO001E106140901/2 | 2023-05-02 | 2023
19533 | jud. GIURGIU, loc. VEDEA, Strada TOAMNEI, nr. 11 | GR | solara | 0.006 | 0.005879 | 0 | 0 | CFp | CBC | E-Distributie Muntenia | 17262388 |  | RO001E300373309/3 | 2023-05-02 | 2023
19534 | jud. BUCURESTI, loc. SECTOR 2, Strada Educatiei, nr. 27 | B | solara | 0.005 | 0.005 | 0 | 0 | CFp | CBC | E-Distributie Muntenia | 17281213 |  | RO001E100874033/2 | 2023-05-11 | 2023
19535 | jud. BUCURESTI, loc. SECTOR 3, DRUMUL Murgului, nr. 3, et. P, ap. 1 | B | solara | 0.004 | 0.00387 | 0 | 0 | CFp | CBC | E-Distributie Muntenia | 17277568 |  | RO001E110507215/2 | 2023-05-04 | 2023
19536 | jud. BUCURESTI, loc. SECTOR 3, DRUMUL Murgului, nr. 3, ap. PC | B | solara | 0.004 | 0.00387 | 0 | 0 | CFp | CBC | E-Distributie Muntenia | 17277953 |  | RO001E110507158/2 | 2023-05-05 | 2023
19537 | jud. ILFOV, loc. PANTELIMON, Strada Vulturului, nr. 11 | IF | solara | 0.003 | 0.002939 | 0 | 0 | CFp | CBC | E-Distributie Muntenia | 17259083 |  | RO001E142187491/1 | 2023-05-04 | 2023
19538 | jud. GIURGIU, loc. MOGOSESTI, SOSEAUA Principala, nr. LOT 123 | GR | solara | 0.01 | 0.00975 | 0 | 0 | CFp | CBC | E-Distributie Muntenia | 17255920 |  | RO001E131295052/2 | 2023-05-02 | 2023
19539 | jud. ILFOV, loc. CIOLPANI, SOSEAUA Bucuresti-Ploiesti, nr. 60 | IF | solara | 0.01 | 0.00979 | 0 | 0 | CFp | CBC | E-Distributie Muntenia | 17389719 |  | RO001E400834122/2 | 2023-05-24 | 2023
19540 | jud. BUCURESTI, loc. SECTOR 5, Strada Zorilor, nr. 26 | B | solara | 0.006 | 0.00586 | 0 | 0 | CFp | CBC | E-Distributie Muntenia | 17384428 |  | RO001E107755465/2 | 2023-05-05 | 2023
19541 | jud. ILFOV, loc. OTOPENI, Strada Grivita, nr. 28C | IF | solara | 0.0046 | 0.004498 | 0 | 0 | CFp | CBC | E-Distributie Muntenia | 17384322 |  | RO001E141823127/3 | 2023-05-11 | 2023
19542 | jud. BUCURESTI, loc. SECTOR 3, Strada Gheorghe Doja, nr. 35 | B | solara | 0.003 | 0.002939 | 0 | 0 | CFp | CBC | E-Distributie Muntenia | 17377434 |  | RO001E109054908/2 | 2023-05-18 | 2023
19543 | jud. ILFOV, loc. DOMNESTI, Strada Duculescu, nr. 61 A, ap. L2 | IF | solara | 0.003 | 0.002934 | 0 | 0 | CFp | CBC | E-Distributie Muntenia | 17388091 |  | RO001E142580454/3 | 2023-05-12 | 2023
19544 | jud. ILFOV, loc. DOBROESTI, Strada MAGNOLIILOR, nr. 19 | IF | solara | 0.008 | 0.00776 | 0 | 0 | CFp | CBC | E-Distributie Muntenia | 17386362 |  | RO001E108781229/2 | 2023-05-11 | 2023
19545 | jud. ILFOV, loc. DOMNESTI, Strada Afirmarii, nr. 13, ap. CASA 2 | IF | solara | 0.003 | 0.002939 | 0 | 0 | CFp | CBC | E-Distributie Muntenia | 17377756 |  | RO001E141951938/2 | 2023-05-10 | 2023
19546 | jud. ILFOV, loc. GRADISTEA, Strada Carbid, nr. 600 | IF | solara | 0.00711 | 0.006967 | 0 | 0 | CFp | CBC | E-Distributie Muntenia | 17378836 |  | RO001E400946081/2 | 2023-05-17 | 2023
19547 | jud. BUCURESTI, loc. SECTOR 5, Strada Consecventei, nr. 33A | B | solara | 0.005 | 0.004875 | 0 | 0 | CFp | CBC | E-Distributie Muntenia | 17377147 |  | RO001E108196106/3 | 2023-05-05 | 2023
19548 | jud. BUCURESTI, loc. SECTOR 1, Intrarea Tribunei, nr. 15 | B | solara | 0.003 | 0.002939 | 0 | 0 | CFp | CBC | E-Distributie Muntenia | 17378422 |  | RO001E400726526/2 | 2023-05-18 | 2023
19549 | jud. ILFOV, loc. BERCENI, Strada Tarla, nr. 3082/7, bl. T35, sc. P1636, et. LOT 7 | IF | solara | 0.006 | 0.00583 | 0 | 0 | CFp | CBC | E-Distributie Muntenia | 17381514 |  | RO001E142535162/2 | 2023-05-19 | 2023
19550 | jud. GIURGIU, loc. MALU, Strada Gorjeanului, nr. 2 | GR | solara | 0.003 | 0.002939 | 0 | 0 | CFp | CBC | E-Distributie Muntenia | 17389093 |  | RO001E300380150/2 | 2023-05-10 | 2023
19551 | jud. BUCURESTI, loc. SECTOR 1, Strada Neajlovului, nr. 84 | B | solara | 0.006 | 0.006 | 0 | 0 | CFp | CBC | E-Distributie Muntenia | 17386850 |  | RO001E100685033/3 | 2023-05-17 | 2023
19552 | jud. GIURGIU, loc. SABARENI, Strada Ghioceilor, nr. 9E | GR | solara | 0.003 | 0.002939 | 0 | 0 | CFp | CBC | E-Distributie Muntenia | 17377063 |  | RO001E131356241/2 | 2023-05-17 | 2023
19553 | jud. ILFOV, loc. DUMITRANA, Strada Afinului, nr. 13 | IF | solara | 0.003 | 0.002939 | 0 | 0 | CFp | CBC | E-Distributie Muntenia | 17376923 |  | RO001E142045269/2 | 2023-05-17 | 2023
19554 | jud. GIURGIU, loc. SABARENI, Strada Principala, nr. 151S | GR | solara | 0.003 | 0.002939 | 0 | 0 | CFp | CBC | E-Distributie Muntenia | 17376708 |  | RO001E131375253/2 | 2023-05-19 | 2023
19555 | jud. ILFOV, loc. BRAGADIRU, Strada Safirului, nr. 233-237 C, bl. C3 | IF | solara | 0.003 | 0.002934 | 0 | 0 | CFp | CBC | E-Distributie Muntenia | 17390098 |  | RO001E142814858/3 | 2023-05-09 | 2023
19556 | jud. BUCURESTI, loc. SECTOR 5, SOSEAUA Bucuresti-Magurele, nr. 70V | B | solara | 0.01288 | 0.012599 | 0 | 0 | CFp | CBC | E-Distributie Muntenia | 17386642 |  | RO001E110596897/3 | 2023-05-17 | 2023
19557 | jud. ILFOV, loc. GRADISTEA, Strada Nuferilor, nr. 40 | IF | solara | 0.00711 | 0.006967 | 0 | 0 | CFp | CBC | E-Distributie Muntenia | 17378173 |  | RO001E142805858/2 | 2023-05-17 | 2023
19558 | jud. GIURGIU, loc. JOITA, Strada CAMPIEI, nr. 159A1 | GR | solara | 0.003 | 0.002939 | 0 | 0 | CFp | CBC | E-Distributie Muntenia | 17377219 |  | RO001E131426788/3 | 2023-05-30 | 2023
19559 | jud. ILFOV, loc. JILAVA, Strada ODAI, nr. 93 | IF | solara | 0.003 | 0.002939 | 0 | 0 | CFp | CBC | E-Distributie Muntenia | 17377511 |  | RO001E400431260/2 | 2023-05-17 | 2023
19560 | jud. GIURGIU, loc. MALU, Strada Gradinarilor, nr. 10 | GR | solara | 0.003 | 0.002939 | 0 | 0 | CFp | CBC | E-Distributie Muntenia | 17388610 |  | RO001E300379259/2 | 2023-05-09 | 2023
19561 | jud. ILFOV, loc. ROSU, Intrarea Padurenilor, nr. 9 | IF | solara | 0.004 | 0.003919 | 0 | 0 | CFp | CBC | E-Distributie Muntenia | 17391042 |  | RO001E400998987/3 | 2023-05-19 | 2023
19562 | jud. ILFOV, loc. POPESTI-LEORDENI, Strada Campului, nr. 11 | IF | solara | 0.003 | 0.002939 | 0 | 0 | CFp | CBC | E-Distributie Muntenia | 17378416 |  | RO001E401003424/2 | 2023-05-18 | 2023
19563 | jud. ILFOV, loc. VIDRA, Strada Linistei, nr. 22A | IF | solara | 0.003 | 0.002939 | 0 | 0 | CFp | CBC | E-Distributie Muntenia | 17378331 |  | RO001E142377481/2 | 2023-05-30 | 2023
19564 | jud. ILFOV, loc. DOMNESTI, DRUMUL Targului, nr. 64 bis | IF | solara | 0.003 | 0.002939 | 0 | 0 | CFp | CBC | E-Distributie Muntenia | 17377573 |  | RO001E142222086/3 | 2023-05-10 | 2023
19565 | jud. GIURGIU, loc. PLOPSORU, Strada Bradului, nr. 40A | GR | solara | 0.025 | 0.024499 | 0 | 0 | CFp | CBC | E-Distributie Muntenia | 17382642 |  | RO001E131347386/6 | 2023-05-05 | 2023
19566 | jud. BUCURESTI, loc. SECTOR 4, DRUMUL Cheile Turzii, nr. 92 | B | solara | 0.003 | 0.002939 | 0 | 0 | CFp | CBC | E-Distributie Muntenia | 17378170 |  | RO001E103967141/2 | 2023-05-29 | 2023
19567 | jud. BUCURESTI, loc. SECTOR 1, Strada Navigatiei, nr. 99 | B | solara | 0.006 | 0.006 | 0 | 0 | CFp | CBC | E-Distributie Muntenia | 17387803 |  | RO001E100563904/2 | 2023-05-05 | 2023
19568 | jud. ILFOV, loc. BERCENI, Strada Padurea Craiului, nr. 80A | IF | solara | 0.003 | 0.002939 | 0 | 0 | CFp | CBC | E-Distributie Muntenia | 17377647 |  | RO001E142030667/2 | 2023-05-17 | 2023
19569 | jud. ILFOV, loc. OTOPENI, Strada Grivita, nr. 42-2 | IF | solara | 0.005 | 0.004894 | 0 | 0 | CFp | CBC | E-Distributie Muntenia | 17386496 |  | RO001E142221603/3 | 2023-05-30 | 2023
19570 | jud. GIURGIU, loc. MALU, SOSEAUA Giurgiului, nr. 205 | GR | solara | 0.003 | 0.002939 | 0 | 0 | CFp | CBC | E-Distributie Muntenia | 17388769 |  | RO001E300380565/2 | 2023-05-10 | 2023
19571 | jud. ILFOV, loc. BERCENI, Strada Fluturilor, nr. 54F BIS | IF | solara | 0.003 | 0.002939 | 0 | 0 | CFp | CBC | E-Distributie Muntenia | 17377693 |  | RO001E142522764/4 | 2023-05-10 | 2023
19572 | jud. BUCURESTI, loc. SECTOR 5, Strada Cupidon, nr. 1bis | B | solara | 0.005 | 0.004899 | 0 | 0 | CFp | CBC | E-Distributie Muntenia | 17378372 |  | RO001E108205758/3 | 2023-05-02 | 2023
19573 | jud. GIURGIU, loc. ICOANA, Strada PALANCA, nr. 30 | GR | solara | 0.003 | 0.002939 | 0 | 0 | CFp | CBC | E-Distributie Muntenia | 17391356 |  | RO001E301013222/3 | 2023-05-10 | 2023
19574 | jud. ILFOV, loc. BRAGADIRU, Strada Parfumului, nr. 23, ap. CASA 15 | IF | solara | 0.003 | 0.002939 | 0 | 0 | CFp | CBC | E-Distributie Muntenia | 17377175 |  | RO001E142422426/2 | 2023-05-10 | 2023
19575 | jud. GIURGIU, loc. MILOSESTI, Strada MILOS OBRENOVICI, nr. 21 | GR | solara | 0.003 | 0.002939 | 0 | 0 | CFp | CBC | E-Distributie Muntenia | 17377575 |  | RO001E300769184/3 | 2023-05-17 | 2023
19576 | jud. BUCURESTI, loc. SECTOR 1, Strada Arad, nr. 9 BIS, ap. AP 2 | B | solara | 0.0048 | 0.0048 | 0 | 0 | CFp | CBC | E-Distributie Muntenia | 17378947 |  | RO001E100545173/2 | 2023-05-08 | 2023
19577 | jud. BUCURESTI, loc. SECTOR 3, ALEEA Taifunului, nr. 19A, bl. CASA2 | B | solara | 0.005 | 0.004898 | 0 | 0 | CFp | CBC | E-Distributie Muntenia | 17384254 |  | RO001E110506247/2 | 2023-05-12 | 2023
19578 | jud. GIURGIU, loc. CALUGARENI, Strada Preda Buzescu, nr. 27 | GR | solara | 0.003 | 0.003322 | 0 | 0 | CFp | CBC | E-Distributie Muntenia | 17378329 |  | RO001E300573536/4 | 2023-05-09 | 2023
19579 | jud. GIURGIU, loc. MALU, Strada Profesor Petre Sebe, nr. 14 | GR | solara | 0.003 | 0.002939 | 0 | 0 | CFp | CBC | E-Distributie Muntenia | 17387675 |  | RO001E300382758/2 | 2023-05-09 | 2023
19580 | jud. ILFOV, loc. DRAGOMIRESTI-DEAL, Strada Margaretelor, nr. 33, bl. P83/1/60 | IF | solara | 0.003 | 0.002939 | 0 | 0 | CFp | CBC | E-Distributie Muntenia | 17378222 |  | RO001E142006783/3 | 2023-05-26 | 2023
19581 | jud. BUCURESTI, loc. SECTOR 6, Strada Albitei, nr. 2 N | B | solara | 0.00545 | 0.00534 | 0 | 0 | CFp | CBC | E-Distributie Muntenia | 17384997 |  | RO001E109333469/2 | 2023-05-04 | 2023
19582 | jud. ILFOV, loc. JILAVA, Strada ODAI, nr. 93 | IF | solara | 0.003 | 0.002939 | 0 | 0 | CFp | CBC | E-Distributie Muntenia | 17377531 |  | RO001E400431259/2 | 2023-05-17 | 2023
19583 | jud. GIURGIU, loc. BACU, Strada TARLA, nr. NC31367, bl. T62,P507/6 | GR | solara | 0.006 | 0.00578 | 0 | 0 | CFp | CBC | E-Distributie Muntenia | 17384855 |  | RO001E131396919/2 | 2023-05-16 | 2023
19584 | jud. GIURGIU, loc. GIURGIU, Strada ION ANDREESCU, PICTOR, nr. 19A | GR | solara | 0.005 | 0.004898 | 0 | 0 | CFp | CBC | E-Distributie Muntenia | 17431349 |  | RO001E301247221/3 | 2023-05-24 | 2023
19585 | jud. GIURGIU, loc. FLORESTI, Strada RADIOFARULUI, nr. 6 | GR | solara | 0.003 | 0.002939 | 0 | 0 | CFp | CBC | E-Distributie Muntenia | 17423248 |  | RO001E300966879/2 | 2023-05-18 | 2023
19586 | jud. ILFOV, loc. SNAGOV, Strada Plopilor, nr. 51 | IF | solara | 0.01 | 0.009799 | 0 | 0 | CFp | CBC | E-Distributie Muntenia | 17438418 |  | RO001E400830601/3 | 2023-05-18 | 2023
19587 | jud. BUCURESTI, loc. SECTOR 1, Strada Aninului, nr. 36 | B | solara | 0.00836 | 0.008192 | 0 | 0 | CFp | CBC | E-Distributie Muntenia | 17451231 |  | RO001E110041960/2 | 2023-05-19 | 2023
19588 | jud. ILFOV, loc. DUMBRAVENI, Strada Tuberozelor, nr. 2, ap. C13 | IF | solara | 0.005 | 0.004899 | 0 | 0 | CFp | CBC | E-Distributie Muntenia | 17435274 |  | RO001E143279135/2 | 2023-05-24 | 2023
19589 | jud. GIURGIU, loc. SLOBOZIA, Strada Drumul Morii, nr. 336 | GR | solara | 0.006 | 0.005879 | 0 | 0 | CFp | CBC | E-Distributie Muntenia | 17439700 |  | RO001E300389384/3 | 2023-05-24 | 2023
19590 | jud. BUCURESTI, loc. SECTOR 3, Strada Magatti Alexandru,Soldat, nr. 19 | B | solara | 0.006 | 0.005879 | 0 | 0 | CFp | CBC | E-Distributie Muntenia | 17447060 |  | RO001E104697254/2 | 2023-05-26 | 2023
19591 | jud. ILFOV, loc. BRAGADIRU, Strada DIAMANTULUI, nr. 58R | IF | solara | 0.008 | 0.00782 | 0 | 0 | CFp | CBC | E-Distributie Muntenia | 17423924 |  | RO001E141662274/2 | 2023-05-10 | 2023
19592 | jud. GIURGIU, loc. JOITA, Strada PRIMAVERII, nr. 102D | GR | solara | 0.01 | 0.00979 | 0 | 0 | CFp | CBC | E-Distributie Muntenia | 17450188 |  | RO001E131336014/3 | 2023-05-19 | 2023
19593 | jud. BUCURESTI, loc. SECTOR 4, Strada Alunisului, nr. 34 | B | solara | 0.003115 | 0.003052 | 0 | 0 | CFp | CBC | E-Distributie Muntenia | 17425625 |  | RO001E105762584/2 | 2023-05-24 | 2023
19594 | jud. ILFOV, loc. SAFTICA, Strada Poiana Soarelui, nr. 24C | IF | solara | 0.003115 | 0.003052 | 0 | 0 | CFp | CBC | E-Distributie Muntenia | 17424576 |  | RO001E142006019/2 | 2023-05-30 | 2023
19595 | jud. BUCURESTI, loc. SECTOR 1, Strada Automatizarii, nr. 6 | B | solara | 0.003 | 0.003 | 0 | 0 | CFp | CBC | E-Distributie Muntenia | 17428467 |  | RO001E101149196/2 | 2023-05-17 | 2023
19596 | jud. ILFOV, loc. DARASTI-ILFOV, Strada Sarbi, nr. 50-52 | IF | solara | 0.005 | 0.00488 | 0 | 0 | CFp | CBC | E-Distributie Muntenia | 17424475 |  | RO001E400935865/2 | 2023-05-10 | 2023
19597 | jud. GIURGIU, loc. GIURGIU, Bulevardul BUCURESTI, nr. 57 | GR | solara | 0.01 | 0.009799 | 0 | 0 | CFp | CBC | E-Distributie Muntenia | 17423612 |  | RO001E131267286/2 | 2023-05-18 | 2023
19598 | jud. GIURGIU, loc. BOLINTIN-DEAL, Strada Lacramioarelor, nr. 7 | GR | solara | 0.003 | 0.002939 | 0 | 0 | CFp | CBC | E-Distributie Muntenia | 17451366 |  | RO001E131298561/3 | 2023-05-19 | 2023
19599 | jud. ILFOV, loc. BRAGADIRU, Strada IERNII, nr. 21-B, bl. CASA 4 | IF | solara | 0.00546 | 0.005341 | 0 | 0 | CFp | CBC | E-Distributie Muntenia | 17449836 |  | RO001E143241325/2 | 2023-05-29 | 2023
19600 | jud. GIURGIU, loc. MIHAI BRAVU, Strada Lunca Neajlovului, nr. 11 | GR | solara | 0.004 | 0.003865 | 0 | 0 | CFp | CBC | E-Distributie Muntenia | 17429618 |  | RO001E300535589/3 | 2023-05-22 | 2023
19601 | jud. ILFOV, loc. PASAREA, Strada Calea Bucuresti, nr. 16 | IF | solara | 0.00675 | 0.006614 | 200 | 0.4 | CFp | CBC | E-Distributie Muntenia | 17424478 |  | RO001E400176918/2 | 2023-05-19 | 2023
19602 | jud. ILFOV, loc. CIOFLICENI, Strada Basarab, nr. 6 | IF | solara | 0.006 | 0.005879 | 0 | 0 | CFp | CBC | E-Distributie Muntenia | 17448228 |  | RO001E141578337/2 | 2023-05-18 | 2023
19603 | jud. ILFOV, loc. BRAGADIRU, Strada Ghioceilor, nr. 7A | IF | solara | 0.003 | 0.002939 | 0 | 0 | CFp | CBC | E-Distributie Muntenia | 17437768 |  | RO001E141524608/2 | 2023-05-19 | 2023
19604 | jud. GIURGIU, loc. OGREZENI, FUNDATURA Fundatura, nr. 123 | GR | solara | 0.005 | 0.004899 | 0 | 0 | CFp | CBC | E-Distributie Muntenia | 17422845 |  | RO001E300995916/3 | 2023-05-29 | 2023
19605 | jud. GIURGIU, loc. BOLINTIN-VALE, Strada BISERICII, nr. 6 | GR | solara | 0.005 | 0.004899 | 0 | 0 | CFp | CBC | E-Distributie Muntenia | 17451598 |  | RO001E301203379/3 | 2023-05-31 | 2023
19606 | jud. BUCURESTI, loc. SECTOR 4, Strada Martisor, nr. 54-54 A | B | solara | 0.008 | 0.00779 | 0 | 0 | CFp | CBC | E-Distributie Muntenia | 17448668 |  | RO001E111457603/2 | 2023-05-22 | 2023
19607 | jud. ILFOV, loc. BERCENI, Strada Radu Voda, nr. 12E | IF | solara | 0.005 | 0.00484 | 0 | 0 | CFp | CBC | E-Distributie Muntenia | 17428569 |  | RO001E141354654/2 | 2023-05-24 | 2023
19608 | jud. ILFOV, loc. MOGOSOAIA, Strada Fagului, nr. 10 | IF | solara | 0.005 | 0.004899 | 0 | 0 | CFp | CBC | E-Distributie Muntenia | 17424633 |  | RO001E400956284/2 | 2023-05-19 | 2023
19609 | jud. BUCURESTI, loc. SECTOR 6, Strada Zinca Golescu, nr. 9 | B | solara | 0.005 | 0.004899 | 0 | 0 | CFp | CBC | E-Distributie Muntenia | 17424707 |  | RO001E103174398/2 | 2023-05-19 | 2023
19610 | jud. ILFOV, loc. BRAGADIRU, Strada Vitejiei, nr. 6 | IF | solara | 0.005 | 0.004899 | 0 | 0 | CFp | CBC | E-Distributie Muntenia | 17430634 |  | RO001E141944020/2 | 2023-05-18 | 2023
19611 | jud. ILFOV, loc. MOARA VLASIEI, Strada George Cosbuc, nr. 15 | IF | solara | 0.003 | 0.002939 | 0 | 0 | CFp | CBC | E-Distributie Muntenia | 17449438 |  | RO001E141524945/3 | 2023-05-17 | 2023
19612 | jud. BUCURESTI, loc. SECTOR 1, DRUMUL Plaiu Cornului, nr. 27 | B | solara | 0.0048 | 0.0048 | 0 | 0 | CFp | CBC | E-Distributie Muntenia | 17431929 |  | RO001E108898307/2 | 2023-05-04 | 2023
19613 | jud. BUCURESTI, loc. SECTOR 1, Strada Inovatorilor, nr. 22 | B | solara | 0.0056 | 0.005288 | 0 | 0 | CFp | CBC | E-Distributie Muntenia | 17425871 |  | RO001E100560776/3 | 2023-05-30 | 2023
19614 | jud. GIURGIU, loc. ROATA DE JOS, Strada Constitutiei, nr. 3 | GR | solara | 0.003 | 0.00293 | 0 | 0 | CFp | CBC | E-Distributie Muntenia | 17423955 |  | RO001E301095143/3 | 2023-05-24 | 2023
19615 | jud. BUCURESTI, loc. SECTOR 1, Strada Gheorghe Stefan, nr. 51A | B | solara | 0.005 | 0.005 | 0 | 0 | CFp | CBC | E-Distributie Muntenia | 17450582 |  | RO001E101151278/4 | 2023-05-19 | 2023
19616 | jud. ILFOV, loc. DOBROESTI, Strada STEJARULUI, nr. 31A | IF | solara | 0.005 | 0.00489 | 0 | 0 | CFp | CBC | E-Distributie Muntenia | 17431751 |  | RO001E142204255/1 | 2023-05-24 | 2023
19617 | jud. ILFOV, loc. MAGURELE, Strada Sarbilor, nr. 36, bl. C3 | IF | solara | 0.005 | 0.004899 | 0 | 0 | CFp | CBC | E-Distributie Muntenia | 17429514 |  | RO001E143279988/2 | 2023-05-17 | 2023
19618 | jud. ILFOV, loc. CIOROGARLA, SOSEAUA Bucuresti, nr. 110 | IF | solara | 0.006 | 0.005879 | 0 | 0 | CFp | CBC | E-Distributie Muntenia | 17445110 |  | RO001E400424442/2 | 2023-05-24 | 2023
19619 | jud. GIURGIU, loc. SLOBOZIA, SOSEAUA Principala Dn, nr. 753 | GR | solara | 0.01 | 0.009799 | 0 | 0 | CFp | CBC | E-Distributie Muntenia | 17448045 |  | RO001E131292295/2 | 2023-05-22 | 2023
19620 | jud. GIURGIU, loc. GIURGIU, SOSEAUA Alexandriei, nr. 93 | GR | solara | 0.006 | 0.005879 | 0 | 0 | CFp | CBC | E-Distributie Muntenia | 17434393 |  | RO001E301251158/2 | 2023-05-22 | 2023
19621 | jud. ILFOV, loc. VOLUNTARI, Strada Gheorghe Halmageanu, nr. 7 | IF | solara | 0.003 | 0.002939 | 0 | 0 | CFp | CBC | E-Distributie Muntenia | 17479497 |  | RO001E105351634/2 | 2023-05-24 | 2023
19622 | jud. ILFOV, loc. 1 DECEMBRIE, Strada 20, nr. 21 | IF | solara | 0.005 | 0.004845 | 0 | 0 | CFp | CBC | E-Distributie Muntenia | 17496282 |  | RO001E141800481/2 | 2023-05-31 | 2023
19623 | jud. ILFOV, loc. SANTU-FLORESTI, Strada Garii, nr. 90 | IF | solara | 0.0082 | 0.008035 | 0 | 0 | CFp | CBC | E-Distributie Muntenia | 17494624 |  | RO001E401060821/2 | 2023-05-18 | 2023
19624 | jud. ILFOV, loc. BRAGADIRU, Strada Toamnei, nr. 39, bl. VILA NR.14 | IF | solara | 0.003 | 0.002939 | 0 | 0 | CFp | CBC | E-Distributie Muntenia | 17495327 |  | RO001E141468335/2 | 2023-05-26 | 2023
19625 | jud. GIURGIU, loc. MIHAI VODA, Strada Padurii, nr. 2 | GR | solara | 0.003 | 0.002939 | 0 | 0 | CFp | CBC | E-Distributie Muntenia | 17487347 |  | RO001E300898255/3 | 2023-05-31 | 2023
19626 | jud. GIURGIU, loc. HERASTI, Strada Linia Mare, nr. 52 | GR | solara | 0.003 | 0.002939 | 0 | 0 | CFp | CBC | E-Distributie Muntenia | 17497824 |  | RO001E300757631/3 | 2023-05-24 | 2023
19627 | jud. GIURGIU, loc. DRAGANESCU, Strada Abatorului, nr. 2C | GR | solara | 0.005 | 0.004899 | 0 | 0 | CFp | CBC | E-Distributie Muntenia | 17512614 |  | RO001E131317956/3 | 2023-05-22 | 2023
19628 | jud. ILFOV, loc. TAMASI, Strada PRAGA, nr. 16, ap. LOT 35 | IF | solara | 0.003 | 0.002939 | 0 | 0 | CFp | CBC | E-Distributie Muntenia | 17483947 |  | RO001E142900179/2 | 2023-05-22 | 2023
19629 | jud. GIURGIU, loc. VEDEA, Strada ARSACHE, nr. 334 | GR | solara | 0.003 | 0.002939 | 0 | 0 | CFp | CBC | E-Distributie Muntenia | 17489330 |  | RO001E300364556/2 | 2023-05-31 | 2023
19630 | jud. Ilfov, loc. DUDU, Strada Preot Sebe Costin, nr. 27J, ap. VILA 4 | IF | solara | 0.006 | 0.005879 | 0 | 0 | CFp | CBC | E-Distributie Muntenia | 17500808 |  | RO001E142274645/3 | 2023-05-26 | 2023
19631 | jud. ILFOV, loc. BERCENI, Strada Salcioarei, nr. 39 | IF | solara | 0.009 | 0.008819 | 0 | 0 | CFp | CBC | E-Distributie Muntenia | 17493747 |  | RO001E401135149/3 | 2023-05-31 | 2023
19632 | jud. ILFOV, loc. BALOTESTI, Strada Ficusului, nr. 1, ap. L32 | IF | solara | 0.0082 | 0.008035 | 0 | 0 | CFp | CBC | E-Distributie Muntenia | 17494318 |  | RO001E141290888/2 | 2023-05-17 | 2023
19633 | jud. BUCURESTI, loc. SECTOR 4, Strada Dealul Mare, nr. 29 | B | solara | 0.00364 | 0.003557 | 0 | 0 | CFp | CBC | E-Distributie Muntenia | 17487232 |  | RO001E111727377/2 | 2023-05-30 | 2023
19634 | jud. ILFOV, loc. DARASTI-ILFOV, Strada 1 DECEMBRIE 1918, nr. 180 | IF | solara | 0.005 | 0.004899 | 0 | 0 | CFp | CBC | E-Distributie Muntenia | 17485854 |  | RO001E400450407/2 | 2023-05-26 | 2023
19635 | jud. BUCURESTI, loc. SECTOR 6, PRELUNGIREA Ghencea, nr. 165H | B | solara | 0.005 | 0.004894 | 0 | 0 | CFp | CBC | E-Distributie Muntenia | 17510076 |  | RO001E110103240/2 | 2023-05-22 | 2023
19636 | jud. GIURGIU, loc. BACU, Strada CALEA BUCURESTI, nr. 151B | GR | solara | 0.00368 | 0.003605 | 0 | 0 | CFp | CBC | E-Distributie Muntenia | 17503607 |  | RO001E131419476/2 | 2023-05-30 | 2023
19637 | jud. ILFOV, loc. BRAGADIRU, Strada Margelelor, nr. 36T | IF | solara | 0.008 | 0.00783 | 0 | 0 | CFp | CBC | E-Distributie Muntenia | 17548937 |  | RO001E142337184/2 | 2023-05-26 | 2023
19638 | jud. ILFOV, loc. DUDU, Strada Ion Luca Caragiale, nr. 92 | IF | solara | 0.005 | 0.00489 | 0 | 0 | CFp | CBC | E-Distributie Muntenia | 17545951 |  | RO001E400251697/2 | 2023-05-26 | 2023
19639 | jud. ILFOV, loc. OTOPENI, Calea Bucurestilor, nr. 305 A1 | IF | solara | 0.005 | 0.00488 | 0 | 0 | CFp | CBC | E-Distributie Muntenia | 17549242 |  | RO001E400996367/3 | 2023-05-30 | 2023
19640 | jud. BUCURESTI, loc. SECTOR 6, ALEEA Lacul Morii, nr. 141-B | B | solara | 0.003 | 0.002939 | 0 | 0 | CFp | CBC | E-Distributie Muntenia | 17545582 |  | RO001E111533596/2 | 2023-05-22 | 2023
19641 | jud. GIURGIU, loc. JOITA, Strada Drumul Primaverii, nr. 118D | GR | solara | 0.005 | 0.004899 | 0 | 0 | CFp | CBC | E-Distributie Muntenia | 17552428 |  | RO001E131318362/4 | 2023-05-30 | 2023
19642 | jud. ILFOV, loc. BERCENI, Strada Intravilan, nr. NC3350/23 | IF | solara | 0.00702 | 0.0068 | 0 | 0 | CFp | CBC | E-Distributie Muntenia | 17549477 |  | RO001E141915646/2 | 2023-05-29 | 2023
19643 | jud. BUCURESTI, loc. SECTOR 1, Strada Prahova, nr. 34 | B | solara | 0.006 | 0.006 | 0 | 0 | CFp | CBC | E-Distributie Muntenia | 12688106 |  | RO001E100561766/2 | 2023-05-19 | 2023
19644 | jud. ILFOV, loc. PERIS-BRATULESTI, Strada str. PRINCIPALA, nr. 137 | IF | solara | 0.02 | 0.019599 | 0 | 0 | CFp | CBC | E-Distributie Muntenia | 13223938 |  | RO001E142552790/2 | 2023-05-26 | 2023
19645 | jud. ILFOV, loc. TAMASI, Strada Sofia, nr. 17 | IF | solara | 0.005 | 0.004895 | 0 | 0 | CFp | CBC | E-Distributie Muntenia | 15071254 |  | RO001E143017102/2 | 2023-05-04 | 2023
19646 | jud. ILFOV, loc. 1 DECEMBRIE, PRELUNGIREA Oituz, nr. 22 | IF | solara | 0.00984 | 0.009788 | 0 | 0 | CFp | CBC | E-Distributie Muntenia | 11875062 |  | RO001E141701852/2 | 2023-05-02 | 2023
19647 | jud. ILFOV, loc. VOLUNTARI, Strada V-Frasinului, nr. 5, ap. AP113 | IF | solara | 0.008 | 0.00783 | 0 | 0 | CFp | CBC | E-Distributie Muntenia | 14072461 |  | RO001E105330192/2 | 2023-05-04 | 2023
19648 | jud. ILFOV, loc. PERIS, Strada Principala, nr. 336 | IF | solara | 0.003 | 0.00293 | 0 | 0 | CFp | CBC | E-Distributie Muntenia | 14031569 |  | RO001E400606893/2 | 2023-05-19 | 2023
19649 | jud. ILFOV, loc. DUMITRANA, Strada Tigaretei, nr. 8 | IF | solara | 0.00616 | 0.006036 | 0 | 0 | CFp | CBC | E-Distributie Muntenia | 15558791 |  | RO001E141362169/2 | 2023-05-23 | 2023
19650 | jud. ILFOV, loc. VIDRA, Strada Crinului, nr. 15 | IF | solara | 0.00495 | 0.004841 | 0 | 0 | CFp | CBC | E-Distributie Muntenia | 15510982 |  | RO001E141513561/3 | 2023-05-05 | 2023
19651 | jud. ILFOV, loc. TAMASI, ALEEA VERONICA, nr. 7 | IF | solara | 0.01 | 0.009794 | 0 | 0 | CFp | CBC | E-Distributie Muntenia | 12311007 |  | RO001E400921196/2 | 2023-05-24 | 2023
19652 | jud. ILFOV, loc. ROSU, Strada Rezervelor, nr. 19F | IF | solara | 0.005 | 0.004898 | 0 | 0 | CFp | CBC | E-Distributie Muntenia | 15953494 |  | RO001E141551383/2 | 2023-05-05 | 2023
19653 | jud. ILFOV, loc. MOGOSOAIA, Strada Poieni, nr. 49C | IF | solara | 0.00445 | 0.00436 | 0 | 0 | CFp | CBC | E-Distributie Muntenia | 15989534 |  | RO001E400951368/3 | 2023-05-31 | 2023
19654 | jud. ILFOV, loc. BRAGADIRU, Strada Topaz, nr. 30, ap. CASA 13 | IF | solara | 0.006 | 0.005879 | 0 | 0 | CFp | CBC | E-Distributie Muntenia | 16011055 |  | RO001E142866002/3 | 2023-05-23 | 2023
19655 | jud. ILFOV, loc. DOBROESTI, Strada STEJARULUI, nr. 41-F, ap. C5 | IF | solara | 0.006 | 0.00587 | 0 | 0 | CFp | CBC | E-Distributie Muntenia | 16054249 |  | RO001E143040029/2 | 2023-05-16 | 2023
19656 | jud. ILFOV, loc. POPESTI-LEORDENI, Strada Pavlicheni, nr. 112 A | IF | solara | 0.008 | 0.007839 | 0 | 0 | CFp | CBC | E-Distributie Muntenia | 16041944 |  | RO001E141200991/2 | 2023-05-19 | 2023
19657 | jud. ILFOV, loc. TUNARI, Strada Nichita Stanescu, nr. 10, ap. ap 1 | IF | solara | 0.009 | 0.00879 | 0 | 0 | CFp | CBC | E-Distributie Muntenia | 14256159 |  | RO001E401119938/2 | 2023-05-30 | 2023
19658 | jud. ILFOV, loc. BERCENI, Strada Tuberozelor, nr. 9F, bl. T11, sc. LOT 2/7 | IF | solara | 0.00455 | 0.004549 | 0 | 0 | CFp | CBC | E-Distributie Muntenia | 15292510 |  | RO001E143060346/3 | 2023-05-09 | 2023
19659 | jud. ILFOV, loc. OSTRATU, Strada Nufarului, nr. 10 | IF | solara | 0.00525 | 0.005135 | 0 | 0 | CFp | CBC | E-Distributie Muntenia | 12979928 |  | RO001E143070910/2 | 2023-05-03 | 2023
19660 | jud. ILFOV, loc. ROSU, Strada ACVILEI, nr. 36G, bl. C1 | IF | solara | 0.00364 | 0.003557 | 0 | 0 | CFp | CBC | E-Distributie Muntenia | 15852925 |  | RO001E142011295/2 | 2023-05-04 | 2023
19661 | jud. ILFOV, loc. MOGOSOAIA, Strada VANATORILOR, nr. 46, ap. LOT 12 | IF | solara | 0.00304 | 0.002973 | 0 | 0 | CFp | CBC | E-Distributie Muntenia | 15851912 |  | RO001E141382868/2 | 2023-05-10 | 2023
19662 | jud. ILFOV, loc. ROSU, Strada 1864, nr. 57A | IF | solara | 0.006 | 0.00583 | 0 | 0 | CFp | CBC | E-Distributie Muntenia | 15851449 |  | RO001E141228519/2 | 2023-05-05 | 2023
19663 | jud. ILFOV, loc. COZIENI, Intrarea Unirii, nr. 14 | IF | solara | 0.006 | 0.005879 | 0 | 0 | CFp | CBC | E-Distributie Muntenia | 15906210 |  | RO001E400065870/4 | 2023-05-18 | 2023
19664 | jud. Ilfov, loc. BRAGADIRU, Strada Iederei, nr. 62-66, bl. VILA 27, ap. LOT 10 | IF | solara | 0.005 | 0.004899 | 0 | 0 | CFp | CBC | E-Distributie Muntenia | 14524851 |  | RO001E142246745/2 | 2023-05-26 | 2023
19665 | jud. ILFOV, loc. PETRESTI, ALEEA Mistretului, nr. 4 | IF | solara | 0.01 | 0.009799 | 0 | 0 | CFp | CBC | E-Distributie Muntenia | 14608624 |  | RO001E400713881/3 | 2023-05-03 | 2023
19666 | jud. ILFOV, loc. MOGOSOAIA, Strada Fuiorului, nr. 12B | IF | solara | 0.005 | 0.00485 | 0 | 0 | CFp | CBC | E-Distributie Muntenia | 14525781 |  | RO001E141658257/3 | 2023-05-09 | 2023
19667 | jud. ILFOV, loc. OTOPENI, Intrarea Zorelelor, nr. 15, ap. 2 | IF | solara | 0.006 | 0.005879 | 0 | 0 | CFp | CBC | E-Distributie Muntenia | 14515496 |  | RO001E141805914/2 | 2023-05-18 | 2023
19668 | jud. ILFOV, loc. BUFTEA, Strada Milano, nr. 45 | IF | solara | 0.006 | 0.00587 | 0 | 0 | CFp | CBC | E-Distributie Muntenia | 13425381 |  | RO001E142890290/2 | 2023-05-31 | 2023
19669 | jud. ILFOV, loc. OTOPENI, Strada Oituz, nr. 12A | IF | solara | 0.006 | 0.00587 | 0 | 0 | CFp | CBC | E-Distributie Muntenia | 14298540 |  | RO001E400089124/2 | 2023-05-15 | 2023
19670 | jud. ILFOV, loc. MOGOSOAIA, Strada Martha Bibescu, nr. 1 | IF | solara | 0.005 | 0.00489 | 0 | 0 | CFp | CBC | E-Distributie Muntenia | 13425653 |  | RO001E400715715/2 | 2023-05-31 | 2023
19671 | jud. ILFOV, loc. OTOPENI, Strada Carpatilor, nr. 7C | IF | solara | 0.004 | 0.00391 | 0 | 0 | CFp | CBC | E-Distributie Muntenia | 13695038 |  | RO001E141702156/3 | 2023-05-05 | 2023
19672 | jud. ILFOV, loc. BUFTEA, Strada Doctor Moscovici, nr. 9 | IF | solara | 0.00267 | 0.002612 | 0 | 0 | CFp | CBC | E-Distributie Muntenia | 13757033 |  | RO001E400570073/2 | 2023-05-11 | 2023
19673 | jud. ILFOV, loc. MERII PETCHII, Strada Crinilor, nr. 9A | IF | solara | 0.0099 | 0.0097 | 0 | 0 | CFp | CBC | E-Distributie Muntenia | 11447549 |  | RO001E141200058/2 | 2023-05-26 | 2023
19674 | jud. ILFOV, loc. VOLUNTARI, DRUMUL Regimentului, nr. 20 | IF | solara | 0.016 | 0.01558 | 0 | 0 | CFp | CBC | E-Distributie Muntenia | 13592384 |  | RO001E400191364/2 | 2023-05-30 | 2023
19675 | jud. ILFOV, loc. MOGOSOAIA, SOSEAUA Bucuresti - Targoviste, nr. 51A | IF | solara | 0.018 | 0.01758 | 0 | 0 | CFp | CBC | E-Distributie Muntenia | 13569420 |  | RO001E400881797/3 | 2023-05-05 | 2023
19676 | jud. ILFOV, loc. VIDRA, Strada Principala, nr. 157 | IF | solara | 0.005 | 0.004899 | 0 | 0 | CFp | CBC | E-Distributie Muntenia | 13555196 |  | RO001E400495349/2 | 2023-05-19 | 2023
19677 | jud. ILFOV, loc. DOBROESTI, Intrarea D-Doinei, nr. 79 A | IF | solara | 0.006 | 0.005879 | 0 | 0 | CFp | CBC | E-Distributie Muntenia | 13600053 |  | RO001E109164797/2 | 2023-05-11 | 2023
19678 | jud. ILFOV, loc. OLTENI, Strada Putul Olteni, nr. 75 | IF | solara | 0.005 | 0.004899 | 0 | 0 | CFp | CBC | E-Distributie Muntenia | 15265134 |  | RO001E401062070/2 | 2023-05-24 | 2023
19679 | jud. BUCURESTI, loc. SECTOR 3, DRUMUL Gura Ariesului, nr. 149 C | B | solara | 0.01 | 0.009798 | 0 | 0 | CFp | CBC | E-Distributie Muntenia | 15232500 |  | RO001E111121409/2 | 2023-05-11 | 2023
19680 | jud. ILFOV, loc. VOLUNTARI, Strada POTCOAVEI, nr. 59C | IF | solara | 0.00711 | 0.006958 | 0 | 0 | CFp | CBC | E-Distributie Muntenia | 15245248 |  | RO001E400195335/3 | 2023-05-17 | 2023
19681 | jud. ILFOV, loc. BERCENI, SOSEAUA Centura, nr. 1 S | IF | solara | 0.1 | 0.097998 | 0 | 0 | CFp | CBC | E-Distributie Muntenia | 15230286 |  | RO001E401147834/2 | 2023-05-03 | 2023
19682 | jud. ILFOV, loc. CHIAJNA, Strada Eroului, nr. 12 | IF | solara | 0.005 | 0.0048 | 0 | 0 | CFp | CBC | E-Distributie Muntenia | 13643015 |  | RO001E400243047/2 | 2023-05-29 | 2023
19683 | jud. ILFOV, loc. PANTELIMON, Strada Viilor, nr. 57 | IF | solara | 0.006 | 0.005875 | 0 | 0 | CFp | CBC | E-Distributie Muntenia | 09861197 |  | RO001E109437307/2 | 2023-05-03 | 2023
19684 | jud. ILFOV, loc. MERII PETCHII, Strada Macesului, nr. 11 | IF | solara | 0.006 | 0.00587 | 0 | 0 | CFp | CBC | E-Distributie Muntenia | 13931292 |  | RO001E141292824/3 | 2023-05-09 | 2023
19685 | jud. ILFOV, loc. OSTRATU, Strada Hipodromului, nr. 32D | IF | solara | 0.008 | 0.00781 | 0 | 0 | CFp | CBC | E-Distributie Muntenia | 13946617 |  | RO001E142274128/2 | 2023-05-08 | 2023
19686 | jud. ILFOV, loc. VOLUNTARI, Strada POTCOAVEI, nr. 55 | IF | solara | 0.005 | 0.004898 | 0 | 0 | CFp | CBC | E-Distributie Muntenia | 13368554 |  | RO001E401046072/2 | 2023-05-15 | 2023
19687 | jud. ILFOV, loc. BALOTESTI, Strada Broscari, nr. 41 | IF | solara | 0.006 | 0.00586 | 0 | 0 | CFp | CBC | E-Distributie Muntenia | 13406441 |  | RO001E400591267/2 | 2023-05-15 | 2023
19688 | jud. ILFOV, loc. MOGOSOAIA, Strada Poieni, nr. 12 | IF | solara | 0.00498 | 0.00487 | 0 | 0 | CFp | CBC | E-Distributie Muntenia | 12866795 |  | RO001E401166547/2 | 2023-05-16 | 2023
19689 | jud. ILFOV, loc. TAMASI, Strada Astrelor, nr. 23A | IF | solara | 0.0082 | 0.008035 | 0 | 0 | CFp | CBC | E-Distributie Muntenia | 14641154 |  | RO001E141601862/2 | 2023-05-19 | 2023
19690 | jud. ILFOV, loc. TUNARI, Strada 1 Decembrie, nr. 161, ap. VILA 17 | IF | solara | 0.01 | 0.00979 | 0 | 0 | CFp | CBC | E-Distributie Muntenia | 14640639 |  | RO001E142150862/3 | 2023-05-04 | 2023
19691 | jud. ILFOV, loc. BRAGADIRU, Strada Topaz, nr. 11, ap. vila 5 | IF | solara | 0.004875 | 0.004768 | 0 | 0 | CFp | CBC | E-Distributie Muntenia | 14628425 |  | RO001E142012555/2 | 2023-05-05 | 2023
19692 | jud. ILFOV, loc. BRAGADIRU, Strada Obaie, nr. 9A | IF | solara | 0.005 | 0.004899 | 0 | 0 | CFp | CBC | E-Distributie Muntenia | 15182493 |  | RO001E141605530/2 | 2023-05-23 | 2023
19693 | jud. ILFOV, loc. BERCENI, Strada Lacramioarei, nr. 41B | IF | solara | 0.0036 | 0.003527 | 0 | 0 | CFp | CBC | E-Distributie Muntenia | 15677259 |  | RO001E142256410/3 | 2023-05-04 | 2023
19694 | jud. ILFOV, loc. BRAGADIRU, Strada Sperantei, nr. 12-14 | IF | solara | 0.025 | 0.02449 | 0 | 0 | CFp | CBC | E-Distributie Muntenia | 15598388 |  | RO001E142799737/2 | 2023-05-16 | 2023
19695 | jud. ILFOV, loc. BRAGADIRU, Strada Sperantei, nr. 12-14 | IF | solara | 0.025 | 0.02449 | 0 | 0 | CFp | CBC | E-Distributie Muntenia | 15597934 |  | RO001E142799715/2 | 2023-05-16 | 2023
19696 | jud. ILFOV, loc. BERCENI, Strada Primaverii, nr. 117M | IF | solara | 0.00455 | 0.004449 | 0 | 0 | CFp | CBC | E-Distributie Muntenia | 16210078 |  | RO001E142676944/3 | 2023-05-04 | 2023
19697 | jud. BUCURESTI, loc. SECTOR 1, SOSEAUA Chitilei, nr. 431B | B | solara | 0.1188 | 0.11642 | 0 | 0 | CFp | CBC | E-Distributie Muntenia | 16232174 |  | RO001E111112353/2 | 2023-05-31 | 2023
19698 | jud. ILFOV, loc. POPESTI-LEORDENI, Strada Sfantul Ioan, nr. 21A | IF | solara | 0.005 | 0.0047 | 0 | 0 | CFp | CBC | E-Distributie Muntenia | 16200456 |  | RO001E401064623/3 | 2023-05-17 | 2023
19699 | jud. ILFOV, loc. CLINCENI, Strada Putul Olteni, nr. 41 H | IF | solara | 0.00972 | 0.009326 | 0 | 0 | CFp | CBC | E-Distributie Muntenia | 16236372 |  | RO001E142494458/3 | 2023-05-30 | 2023
19700 | jud. BUCURESTI, loc. SECTOR 1, Strada Mihaileni, nr. 11 | B | solara | 0.01 | 0.01 | 0 | 0 | CFp | CBC | E-Distributie Muntenia | 16233184 |  | RO001E109023386/2 | 2023-05-05 | 2023
19701 | jud. ILFOV, loc. SILISTEA SNAGOVULUI, DRUMUL COADELOR, nr. 85 | IF | solara | 0.005 | 0.00489 | 0 | 0 | CFp | CBC | E-Distributie Muntenia | 13547818 |  | RO001E142439727/3 | 2023-05-24 | 2023
19702 | jud. BUCURESTI, loc. SECTOR 1, SOSEAUA Odai, nr. 197 | B | solara | 0.006 | 0.00568 | 0 | 0 | CFp | CBC | E-Distributie Muntenia | 14184752 |  | RO001E400207216/3 | 2023-05-03 | 2023
19703 | jud. ILFOV, loc. BUDA, Strada Scolii, nr. 88 | IF | solara | 0.0045 | 0.004409 | 0 | 0 | CFp | CBC | E-Distributie Muntenia | 14479719 |  | RO001E141744455/2 | 2023-05-15 | 2023
19704 | jud. ILFOV, loc. BALOTESTI, Strada Fantanei, nr. 11A | IF | solara | 0.02 | 0.01959 | 0 | 0 | CFp | CBC | E-Distributie Muntenia | 12168837 |  | RO001E141769306/3 | 2023-05-30 | 2023
19705 | jud. ILFOV, loc. CIOFLICENI, Strada Dimitrie Cantemir, nr. 1 | IF | solara | 0.017 | 0.01665 | 0 | 0 | CFp | CBC | E-Distributie Muntenia | 13095078 |  | RO001E400764247/4 | 2023-05-12 | 2023
19706 | jud. ILFOV, loc. MAGURELE, Strada Reactorului, nr. 28 | IF | solara | 0.01 | 0.0094 | 0 | 0 | CFp | CBC | E-Distributie Muntenia | 13079103 |  | RO001E400926786/2 | 2023-05-29 | 2023
19707 | jud. ILFOV, loc. TANCABESTI, Strada I.C.Baicoianu, nr. 94 B | IF | solara | 0.012 | 0.01175 | 0 | 0 | CFp | CBC | E-Distributie Muntenia | 13126946 |  | RO001E400932536/2 | 2023-05-15 | 2023
19708 | jud. BUCURESTI, loc. SECTOR 1, Strada VOLGA, nr. 9 | B | solara | 0.01 | 0.01 | 0 | 0 | CFp | CBC | E-Distributie Muntenia | 12819947 |  | RO001E100460898/2 | 2023-05-23 | 2023
19709 | jud. ILFOV, loc. SNAGOV, Strada Crinului, nr. 29A | IF | solara | 0.008 | 0.007839 | 0 | 0 | CFp | CBC | E-Distributie Muntenia | 15818308 |  | RO001E142988412/2 | 2023-05-30 | 2023
19710 | jud. ILFOV, loc. MOGOSOAIA, Strada Campului, nr. 20 | IF | solara | 0.003 | 0.00289 | 0 | 0 | CFp | CBC | E-Distributie Muntenia | 15812095 |  | RO001E400672694/3 | 2023-05-17 | 2023
19711 | jud. ILFOV, loc. VOLUNTARI, CAMPUL Pipera, nr. LOT 188 | IF | solara | 0.008 | 0.007839 | 0 | 0 | CFp | CBC | E-Distributie Muntenia | 16148685 |  | RO001E115349843/2 | 2023-05-15 | 2023
19712 | jud. ILFOV, loc. MOARA VLASIEI, Strada Liviu Rebreanu, nr. 7A | IF | solara | 0.005 | 0.004899 | 0 | 0 | CFp | CBC | E-Distributie Muntenia | 16186821 |  | RO001E141206560/2 | 2023-05-19 | 2023
19713 | jud. BUCURESTI, loc. SECTOR 3, Intrarea Horbotei, nr. 12, bl. 1, et. PARTER, ap. 1/1 | B | solara | 0.01 | 0.00975 | 0 | 0 | CFp | CBC | E-Distributie Muntenia | 16175292 |  | RO001E119604245/3 | 2023-05-11 | 2023
19714 | jud. BUCURESTI, loc. SECTOR 1, Calea Grivitei, nr. 391 A | B | solara | 0.13 | 0.13 | 0 | 0 | CFp | CBC | E-Distributie Muntenia | 16180389 |  | RO001E109196758/2 | 2023-05-16 | 2023
19715 | jud. ILFOV, loc. POPESTI-LEORDENI, Strada Paraul Rece, nr. 7 | IF | solara | 0.006 | 0.005879 | 0 | 0 | CFp | CBC | E-Distributie Muntenia | 16151297 |  | RO001E400118183/2 | 2023-05-23 | 2023
19716 | jud. ILFOV, loc. MAGURELE, Strada Preciziei, nr. 1A, bl. HALA NR 2 | IF | solara | 0.03 | 0.0289 | 0 | 0 | CFp | CBC | E-Distributie Muntenia | 16531685 |  | RO001E141710571/1 | 2023-05-09 | 2023
19717 | jud. ILFOV, loc. BERCENI, Strada Lacramioarei, nr. 39C | IF | solara | 0.005 | 0.004899 | 0 | 0 | CFp | CBC | E-Distributie Muntenia | 16481952 |  | RO001E142443339/3 | 2023-05-05 | 2023
19718 | jud. ILFOV, loc. BRAGADIRU, Strada DIAMANTULUI, nr. 66-70 R, bl. Vila 1 | IF | solara | 0.005 | 0.004898 | 0 | 0 | CFp | CBC | E-Distributie Muntenia | 16535433 |  | RO001E141898141/2 | 2023-05-04 | 2023
19719 | jud. ILFOV, loc. VIDRA, Strada Florilor, nr. 3 | IF | solara | 0.01 | 0.009798 | 0 | 0 | CFp | CBC | E-Distributie Muntenia | 16817873 |  | RO001E141341582/3 | 2023-05-26 | 2023
19720 | jud. ILFOV, loc. PANTELIMON, Strada Sf.Gheorghe, nr. 46 | IF | solara | 0.03 | 0.02939 | 0 | 0 | CFp | CBC | E-Distributie Muntenia | 16770029 |  | RO001E141632833/1 | 2023-05-11 | 2023
19721 | jud. ILFOV, loc. TAMASI, Strada Sofia, nr. 19, ap. 2 | IF | solara | 0.005 | 0.004898 | 0 | 0 | CFp | CBC | E-Distributie Muntenia | 16737861 |  | RO001E141835119/2 | 2023-05-11 | 2023
19722 | jud. BUCURESTI, loc. SECTOR 2, Strada Magura Vulturului, nr. 1 | B | solara | 0.04 | 0.0391 | 0 | 0 | CFp | CBC | E-Distributie Muntenia | 16816701 |  | RO001E119410723/2 | 2023-05-11 | 2023
19723 | jud. ILFOV, loc. PERIS, Strada SFANTUL STEFAN, nr. 57, et. NC55223 | IF | solara | 0.0132 | 0.012916 | 0 | 0 | CFp | CBC | E-Distributie Muntenia | 16780108 |  | RO001E143181339/2 | 2023-05-09 | 2023
19724 | jud. ILFOV, loc. BALOTESTI, Strada poiana soarelui, nr. 9 | IF | solara | 0.005 | 0.004898 | 0 | 0 | CFp | CBC | E-Distributie Muntenia | 16736770 |  | RO001E141833409/2 | 2023-05-31 | 2023
19725 | jud. ILFOV, loc. BALACEANCA, Strada Atheneului, nr. 16 | IF | solara | 0.00574 | 0.005615 | 0 | 0 | CFp | CBC | E-Distributie Muntenia | 16738482 |  | RO001E141344967/3 | 2023-05-09 | 2023
19726 | jud. ILFOV, loc. CIOFLICENI, Strada Stefanita Voda, nr. 8 | IF | solara | 0.006 | 0.005825 | 0 | 0 | CFp | CBC | E-Distributie Muntenia | 16739276 |  | RO001E141298336/3 | 2023-05-26 | 2023
19727 | jud. ILFOV, loc. BUFTEA, Strada BUCURESTI-TARGOVISTE, nr. 292B | IF | solara | 0.004 | 0.00391 | 0 | 0 | CFp | CBC | E-Distributie Muntenia | 16818546 |  | RO001E400538369/3 | 2023-05-26 | 2023
19728 | jud. ILFOV, loc. TAMASI, Strada Visinului, nr. 16, ap. VILA2 | IF | solara | 0.003 | 0.002934 | 0 | 0 | CFp | CBC | E-Distributie Muntenia | 16766587 |  | RO001E141445509/2 | 2023-05-11 | 2023
19729 | jud. ILFOV, loc. 1 DECEMBRIE, Strada Victoriei, nr. 24 | IF | solara | 0.02 | 0.019598 | 0 | 0 | CFp | CBC | E-Distributie Muntenia | 16761850 |  | RO001E141603493/2 | 2023-05-05 | 2023
19730 | jud. ILFOV, loc. PANTELIMON, Strada Migdalilor, nr. 2 C, bl. CASA2 | IF | solara | 0.005 | 0.004898 | 0 | 0 | CFp | CBC | E-Distributie Muntenia | 16972856 |  | RO001E142191081/3 | 2023-05-03 | 2023
19731 | jud. ILFOV, loc. BALOTESTI, Strada Broscari, nr. 139 | IF | solara | 0.01 | 0.009795 | 0 | 0 | CFp | CBC | E-Distributie Muntenia | 16968503 |  | RO001E400591818/4 | 2023-05-03 | 2023
19732 | jud. BUCURESTI, loc. SECTOR 1, Strada Garlei, nr. 190A | B | solara | 0.02 | 0.02 | 0 | 0 | CFp | CBC | E-Distributie Muntenia | 17007870 |  | RO001E119576355/1 | 2023-05-23 | 2023
19733 | jud. GIURGIU, loc. SABARENI, Strada Intravilan, nr. NC 33294 | GR | solara | 0.005 | 0.00489 | 0 | 0 | CFp | CBC | E-Distributie Muntenia | 17004739 |  | RO001E131420399/2 | 2023-05-02 | 2023
19734 | jud. BUCURESTI, loc. SECTOR 5, Strada CELOFIBREI, nr. 40B | B | solara | 0.0055 | 0.00538 | 0 | 0 | CFp | CBC | E-Distributie Muntenia | 16948826 |  | RO001E109097309/3 | 2023-05-17 | 2023
19735 | jud. ILFOV, loc. VOLUNTARI, SOSEAUA Erou Iancu Nicolae, nr. 10 | IF | solara | 0.01 | 0.00979 | 0 | 0 | CFp | CBC | E-Distributie Muntenia | 16998947 |  | RO001E400170664/3 | 2023-05-09 | 2023
19736 | jud. GIURGIU, loc. BUTURUGENI, Strada DJ 412 A, nr. 54 | GR | solara | 0.003 | 0.00292 | 0 | 0 | CFp | CBC | E-Distributie Muntenia | 16995412 |  | RO001E131333291/2 | 2023-05-09 | 2023
19737 | jud. BUCURESTI, loc. SECTOR 2, Bulevardul Basarabia, nr. 101B | B | solara | 0.05104 | 0.049959 | 0 | 0 | CFp | CBC | E-Distributie Muntenia | 16977064 |  | RO001E111267668/2 | 2023-05-24 | 2023
19738 | jud. ILFOV, loc. BALOTESTI, Strada Ficusului, nr. 1C20, et. VIL20 | IF | solara | 0.01 | 0.00979 | 0 | 0 | CFp | CBC | E-Distributie Muntenia | 16971712 |  | RO001E401096943/3 | 2023-05-31 | 2023
19739 | jud. BUCURESTI, loc. SECTOR 4, Strada Salcetului, nr. 64 | B | solara | 0.0083 | 0.008133 | 0 | 0 | CFp | CBC | E-Distributie Muntenia | 17189137 |  | RO001E108941890/3 | 2023-05-02 | 2023
19740 | jud. GIURGIU, loc. RALESTI, Strada Burnazului, nr. 22 | GR | solara | 0.003 | 0.002939 | 0 | 0 | CFp | CBC | E-Distributie Muntenia | 17187912 |  | RO001E300293018/4 | 2023-05-02 | 2023
19741 | jud. BUCURESTI, loc. SECTOR 5, Strada Calniste, nr. 26 | B | solara | 0.00656 | 0.006339 | 0 | 0 | CFp | CBC | E-Distributie Muntenia | 17177629 |  | RO001E105474012/2 | 2023-05-05 | 2023
19742 | jud. ILFOV, loc. CHIAJNA, Intrarea Nicolae Iorga, nr. 71c, bl. LOT 4 | IF | solara | 0.003 | 0.00274 | 0 | 0 | CFp | CBC | E-Distributie Muntenia | 17183788 |  | RO001E142173452/2 | 2023-05-09 | 2023
19743 | jud. ILFOV, loc. PANTELIMON, Strada Olimp, nr. 11A | IF | solara | 0.003 | 0.002939 | 0 | 0 | CFp | CBC | E-Distributie Muntenia | 17183805 |  | RO001E141795877/3 | 2023-05-18 | 2023
19744 | jud. ILFOV, loc. VARTEJU, Strada Sirbilor, nr. 62 | IF | solara | 0.003 | 0.002938 | 0 | 0 | CFp | CBC | E-Distributie Muntenia | 17140820 |  | RO001E400306520/2 | 2023-05-19 | 2023
19745 | jud. ILFOV, loc. CIOROGARLA, Strada D.E.12/1, nr. FN | IF | solara | 0.00492 | 0.004819 | 0 | 0 | CFp | CBC | E-Distributie Muntenia | 17161645 |  | RO001E142313492/2 | 2023-05-24 | 2023
19746 | jud. ILFOV, loc. MOGOSOAIA, Strada Helesteului, nr. 7A | IF | solara | 0.003 | 0.002934 | 0 | 0 | CFp | CBC | E-Distributie Muntenia | 17188462 |  | RO001E142206235/1 | 2023-05-15 | 2023
19747 | jud. ILFOV, loc. OTOPENI, Intrarea Scolii, nr. 15A | IF | solara | 0.01 | 0.0096 | 400 | 0.4 | CFp | CBC | E-Distributie Muntenia | 17251780 |  | RO001E401062856/3 | 2023-05-05 | 2023
19748 | jud. ILFOV, loc. MICSUNESTII MARI, Strada Bujor, nr. 24 | IF | solara | 0.005 | 0.004899 | 0 | 0 | CFp | CBC | E-Distributie Muntenia | 17229561 |  | RO001E400794082/3 | 2023-05-04 | 2023
19749 | jud. ILFOV, loc. BRAGADIRU, Strada Iederei, nr. 78-80A, ap. 2 | IF | solara | 0.0045 | 0.0044 | 0 | 0 | CFp | CBC | E-Distributie Muntenia | 17231094 |  | RO001E141383645/2 | 2023-05-10 | 2023
19750 | jud. ILFOV, loc. MAGURELE, Strada PARAULUI, nr. 5 | IF | solara | 0.005 | 0.004894 | 0 | 0 | CFp | CBC | E-Distributie Muntenia | 17225167 |  | RO001E401057298/3 | 2023-05-29 | 2023
19751 | jud. ILFOV, loc. DUMBRAVENI, Strada Iasomiei, nr. 17B/1 | IF | solara | 0.003 | 0.002939 | 0 | 0 | CFp | CBC | E-Distributie Muntenia | 17251594 |  | RO001E142447704/2 | 2023-05-11 | 2023
19752 | jud. ILFOV, loc. OTOPENI, Strada George Toparceanu, nr. 13-13A | IF | solara | 0.004 | 0.003919 | 0 | 0 | CFp | CBC | E-Distributie Muntenia | 17249815 |  | RO001E141301533/3 | 2023-05-23 | 2023
19753 | jud. BUCURESTI, loc. SECTOR 4, Strada Persu Aurel, nr. 146D | B | solara | 0.01 | 0.009799 | 0 | 0 | CFp | CBC | E-Distributie Muntenia | 17250534 |  | RO001E111656457/3 | 2023-05-05 | 2023
19754 | jud. BUCURESTI, loc. SECTOR 4, Strada Turnu Magurele, nr. 50-90 | B | solara | 0.22 | 0 | 0 | 0 | CFp | CBC | E-Distributie Muntenia | 17228666 |  | RO001E111004678/2 | 2023-05-05 | 2023
19755 | jud. ILFOV, loc. OTOPENI, DRUMUL Garii Balotesti, nr. 58-62, ap. CASA 112 | IF | solara | 0.003 | 0.002939 | 0 | 0 | CFp | CBC | E-Distributie Muntenia | 17252025 |  | RO001E142752006/2 | 2023-05-30 | 2023
19756 | jud. ILFOV, loc. BRAGADIRU, Strada Verii, nr. 7A, ap. VILA 56 | IF | solara | 0.005 | 0.004899 | 0 | 0 | CFp | CBC | E-Distributie Muntenia | 17246399 |  | RO001E142059174/2 | 2023-05-29 | 2023
19757 | jud. ILFOV, loc. DRAGOMIRESTI-DEAL, Strada TEILOR, nr. 41K | IF | solara | 0.005 | 0.004899 | 0 | 0 | CFp | CBC | E-Distributie Muntenia | 17218921 |  | RO001E142954864/2 | 2023-05-23 | 2023
19758 | jud. ILFOV, loc. OLTENI, Strada Putul Olteni, nr. 57526-NC | IF | solara | 0.008 | 0.00779 | 0 | 0 | CFp | CBC | E-Distributie Muntenia | 17247080 |  | RO001E143107797/2 | 2023-05-08 | 2023
19759 | jud. GIURGIU, loc. BOLINTIN-VALE, Strada ARGESULUI, nr. 63 | GR | solara | 0.01 | 0.009799 | 0 | 0 | CFp | CBC | E-Distributie Muntenia | 17222560 |  | RO001E131442955/2 | 2023-05-05 | 2023
19760 | jud. BUCURESTI, loc. SECTOR 3, Strada Burnitei, nr. 6 A | B | solara | 0.008 | 0.00764 | 0 | 0 | CFp | CBC | E-Distributie Muntenia | 17234221 |  | RO001E109078702/2 | 2023-05-02 | 2023
19761 | jud. ILFOV, loc. BRAGADIRU, Strada Odei, nr. 12, bl. T43 PARCELA 194/1 | IF | solara | 0.004 | 0.00372 | 0 | 0 | CFp | CBC | E-Distributie Muntenia | 17229179 |  | RO001E400984814/2 | 2023-05-04 | 2023
19762 | jud. BUCURESTI, loc. SECTOR 5, Strada Coman Ion, sold., nr. 31 | B | solara | 0.003 | 0.00289 | 0 | 0 | CFp | CBC | E-Distributie Muntenia | 17247070 |  | RO001E107814258/2 | 2023-05-04 | 2023
19763 | jud. ILFOV, loc. VOLUNTARI, SOSEAUA V-Stefanesti, nr. 6 | IF | solara | 0.025 | 0.02449 | 0 | 0 | CFp | CBC | E-Distributie Muntenia | 17226416 |  | RO001E108754195/2 | 2023-05-03 | 2023
19764 | jud. ILFOV, loc. MOGOSOAIA, Strada Turmelor, nr. 4A | IF | solara | 0.006 | 0.005879 | 0 | 0 | CFp | CBC | E-Distributie Muntenia | 17228158 |  | RO001E142098548/1 | 2023-05-04 | 2023
19765 | jud. ILFOV, loc. BRAGADIRU, SOSEAUA CENTURII, nr. 5--7 | IF | solara | 0.014105 | 0.013723 | 100 | 0.4 | CFp | CBC | E-Distributie Muntenia | 17226675 |  | RO001E143043730/2 | 2023-05-19 | 2023
19766 | jud. ILFOV, loc. DRAGOMIRESTI-VALE, Strada Begoniei, nr. 44 | IF | solara | 0.006 | 0.00586 | 0 | 0 | CFp | CBC | E-Distributie Muntenia | 17243190 |  | RO001E401174524/3 | 2023-05-10 | 2023
19767 | jud. ILFOV, loc. TEGHES, Strada Orhideelor, nr. 8 | IF | solara | 0.00492 | 0.004821 | 156 | 0.23 | CFp | CBC | E-Distributie Muntenia | 17225175 |  | RO001E141356296/2 | 2023-05-04 | 2023
19768 | jud. ILFOV, loc. BALACEANCA, Strada Garii, nr. 55 | IF | solara | 0.01 | 0.0096 | 0 | 0 | CFp | CBC | E-Distributie Muntenia | 17217987 |  | RO001E401016079/3 | 2023-05-04 | 2023
19769 | jud. ILFOV, loc. AFUMATI, SOSEAUA Stefanesti, nr. 11 | IF | solara | 0.01782 | 0.017444 | 0 | 0 | CFp | CBC | E-Distributie Muntenia | 17373328 |  | RO001E142971481/2 | 2023-05-09 | 2023
19770 | jud. ILFOV, loc. PETRESTI, Artera Campul cu Maci, nr. 6 | IF | solara | 0.006 | 0.00587 | 0 | 0 | CFp | CBC | E-Distributie Muntenia | 17311530 |  | RO001E141478909/3 | 2023-05-24 | 2023
19771 | jud. ILFOV, loc. DRAGOMIRESTI-DEAL, Strada Scolii, nr. 26 | IF | solara | 0.005 | 0.004894 | 0 | 0 | CFp | CBC | E-Distributie Muntenia | 17376091 |  | RO001E141222164/3 | 2023-05-11 | 2023
19772 | jud. ILFOV, loc. BRAGADIRU, Strada Ofrandei, nr. 12-14 | IF | solara | 0.00552 | 0.0054 | 0 | 0 | CFp | CBC | E-Distributie Muntenia | 17315153 |  | RO001E141277041/2 | 2023-05-05 | 2023
19773 | jud. BUCURESTI, loc. SECTOR 2, Strada Ronda, nr. 40, ap. AP31 | B | solara | 0.003 | 0.00293 | 0 | 0 | CFp | CBC | E-Distributie Muntenia | 17376181 |  | RO001E104403046/2 | 2023-05-11 | 2023
19774 | jud. ILFOV, loc. BRAGADIRU, Strada Maracineni, nr. 68E | IF | solara | 0.006 | 0.005879 | 0 | 0 | CFp | CBC | E-Distributie Muntenia | 17315908 |  | RO001E141901506/3 | 2023-05-04 | 2023
19775 | jud. ILFOV, loc. BRAGADIRU, Strada Crisu Repede, nr. 117A, ap. C7 | IF | solara | 0.003 | 0.002939 | 0 | 0 | CFp | CBC | E-Distributie Muntenia | 17372399 |  | RO001E142834085/2 | 2023-05-08 | 2023
19776 | jud. ILFOV, loc. DOBROESTI, Strada CAISULUI, nr. 1D | IF | solara | 0.005 | 0.00484 | 0 | 0 | CFp | CBC | E-Distributie Muntenia | 17374287 |  | RO001E141189414/3 | 2023-05-05 | 2023
19777 | jud. BUCURESTI, loc. SECTOR 1, Strada Natatiei, nr. 77 | B | solara | 0.0082 | 0.0082 | 0 | 0 | CFp | CBC | E-Distributie Muntenia | 17310666 |  | RO001E109083618/3 | 2023-05-04 | 2023
19778 | jud. GIURGIU, loc. SABARENI, Strada Padurii, nr. 86 | GR | solara | 0.003 | 0.002939 | 0 | 0 | CFp | CBC | E-Distributie Muntenia | 17321175 |  | RO001E301217622/3 | 2023-05-24 | 2023
19779 | jud. BUCURESTI, loc. SECTOR 2, Strada Moroeni, nr. 60B | B | solara | 0.015 | 0.014699 | 0 | 0 | CFp | CBC | E-Distributie Muntenia | 17347259 |  | RO001E110231938/2 | 2023-05-11 | 2023
19780 | jud. ILFOV, loc. DOMNESTI, Strada Ciutaci, nr. 538 | IF | solara | 0.00782 | 0.007663 | 0 | 0 | CFp | CBC | E-Distributie Muntenia | 17347678 |  | RO001E400353623/2 | 2023-05-17 | 2023
19781 | jud. BUCURESTI, loc. SECTOR 6, DRUMUL Valea Furcii, nr. 107 -111 | B | solara | 0.003 | 0.002934 | 0 | 0 | CFp | CBC | E-Distributie Muntenia | 17313692 |  | RO001E109029089/2 | 2023-05-03 | 2023
19782 | jud. ILFOV, loc. STEFANESTII DE JOS, Strada Linia de Centura, nr. 50, bl. N28B001 | IF | solara | 0.006 | 0.00586 | 0 | 0 | CFp | CBC | E-Distributie Muntenia | 17321177 |  | RO001E142859442/2 | 2023-05-09 | 2023
19783 | jud. GIURGIU, loc. HOTARELE, Strada Viilor, nr. 44 | GR | solara | 0.003 | 0.00292 | 0 | 0 | CFp | CBC | E-Distributie Muntenia | 17308472 |  | RO001E300747292/3 | 2023-05-09 | 2023
19784 | jud. ILFOV, loc. CORNETU, Strada AVIATIEI, nr. 41J | IF | solara | 0.005 | 0.00489 | 0 | 0 | CFp | CBC | E-Distributie Muntenia | 17371063 |  | RO001E141966945/3 | 2023-05-11 | 2023
19785 | jud. ILFOV, loc. VOLUNTARI, Strada A.I.Cuza, nr. 25A | IF | solara | 0.00545 | 0.005321 | 0 | 0 | CFp | CBC | E-Distributie Muntenia | 17370453 |  | RO001E400194941/2 | 2023-05-11 | 2023
19786 | jud. BUCURESTI, loc. SECTOR 1, Strada Duetului, nr. 53-A, ap. 1 | B | solara | 0.005 | 0.005 | 0 | 0 | CFp | CBC | E-Distributie Muntenia | 17374275 |  | RO001E111403345/2 | 2023-05-05 | 2023
19787 | jud. BUCURESTI, loc. SECTOR 5, Strada Dragu Teodor, ing., nr. 3 | B | solara | 0.006 | 0.005879 | 0 | 0 | CFp | CBC | E-Distributie Muntenia | 17355628 |  | RO001E107564496/2 | 2023-05-17 | 2023
19788 | jud. ILFOV, loc. 1 DECEMBRIE, Strada Narciselor, nr. 46 | IF | solara | 0.008025 | 0.007765 | 0 | 0 | CFp | CBC | E-Distributie Muntenia | 17321416 |  | RO001E141526082/2 | 2023-05-16 | 2023
19789 | jud. ILFOV, loc. BRAGADIRU, Strada Coralului, nr. 2 | IF | solara | 0.03 | 0.02938 | 0 | 0 | CFp | CBC | E-Distributie Muntenia | 17328359 |  | RO001E142345464/2 | 2023-05-29 | 2023
19790 | jud. ILFOV, loc. CHITILA, Strada IASOMIEI, nr. 3 | IF | solara | 0.003 | 0.00293 | 0 | 0 | CFp | CBC | E-Distributie Muntenia | 17318221 |  | RO001E142146272/2 | 2023-05-05 | 2023
19791 | jud. ILFOV, loc. PANTELIMON, DRUMUL Garii, nr. 100 | IF | solara | 0.003 | 0.00293 | 0 | 0 | CFp | CBC | E-Distributie Muntenia | 17351372 |  | RO001E104906279/2 | 2023-05-09 | 2023
19792 | jud. GIURGIU, loc. GIURGIU, DRUMUL Catunului, nr. 14 | GR | solara | 0.005 | 0.004898 | 0 | 0 | CFp | CBC | E-Distributie Muntenia | 17297137 |  | RO001E300098572/2 | 2023-05-09 | 2023
19793 | jud. GIURGIU, loc. VANATORII MICI, Strada Principala, nr. 76 | GR | solara | 0.003 | 0.00293 | 0 | 0 | CFp | CBC | E-Distributie Muntenia | 17353641 |  | RO001E301046880/2 | 2023-05-09 | 2023
19794 | jud. GIURGIU, loc. LETCA NOUA, Strada CROITORULUI, nr. 22 | GR | solara | 0.0055 | 0.00538 | 0 | 0 | CFp | CBC | E-Distributie Muntenia | 17370438 |  | RO001E300703373/3 | 2023-05-02 | 2023
19795 | jud. ILFOV, loc. CALDARARU, Strada Independentei, nr. 106 | IF | solara | 0.008 | 0.007839 | 0 | 0 | CFp | CBC | E-Distributie Muntenia | 17374619 |  | RO001E142529839/2 | 2023-05-09 | 2023
19796 | jud. ILFOV, loc. BERCENI, Strada Sperantei, nr. 6R | IF | solara | 0.005 | 0.004898 | 0 | 0 | CFp | CBC | E-Distributie Muntenia | 17356840 |  | RO001E142780625/3 | 2023-05-15 | 2023
19797 | jud. BUCURESTI, loc. SECTOR 1, Strada Mirea G.D.,Pictor, nr. 9A, ap. AP1 | B | solara | 0.010614 | 0.010614 | 0 | 0 | CFp | CBC | E-Distributie Muntenia | 17375424 |  | RO001E108957998/2 | 2023-05-05 | 2023
19798 | jud. GIURGIU, loc. ROATA DE JOS, Strada Industriilor, nr. 5 | GR | solara | 0.03 | 0.029399 | 0 | 0 | CFp | CBC | E-Distributie Muntenia | 17356039 |  | RO001E301244914/2 | 2023-05-30 | 2023
19799 | jud. ILFOV, loc. VOLUNTARI, Strada Emil Racovita, nr. 31-33, bl. VILA PI14 | IF | solara | 0.003 | 0.002934 | 0 | 0 | CFp | CBC | E-Distributie Muntenia | 17308315 |  | RO001E141388392/2 | 2023-05-05 | 2023
19800 | jud. BUCURESTI, loc. SECTOR 6, Strada Leaota, nr. 13 | B | solara | 0.007 | 0.00684 | 0 | 0 | CFp | CBC | E-Distributie Muntenia | 17374429 |  | RO001E108977697/2 | 2023-05-04 | 2023
19801 | jud. GIURGIU, loc. MIHAILESTI, Strada Chiculesti, nr. 13 | GR | solara | 0.003 | 0.00292 | 0 | 0 | CFp | CBC | E-Distributie Muntenia | 17348812 |  | RO001E131340592/2 | 2023-05-09 | 2023
19802 | jud. BUCURESTI, loc. SECTOR 2, Strada Luntrei, nr. 3, bl. 10, sc. 1 | B | solara | 0.005 | 0.005 | 0 | 0 | CFp | CBC | E-Distributie Muntenia | 17375651 |  | RO001E101020239/3 | 2023-05-04 | 2023
19803 | jud. ILFOV, loc. DOMNESTI, Strada Frumoasa, nr. 3 | IF | solara | 0.005 | 0.00485 | 0 | 0 | CFp | CBC | E-Distributie Muntenia | 17329407 |  | RO001E143030950/2 | 2023-05-16 | 2023
19804 | jud. ILFOV, loc. TANCABESTI, Strada Soseaua Bucuresti - Ploiesti, nr. 333 | IF | solara | 0.0088 | 0.008604 | 0 | 0 | CFp | CBC | E-Distributie Muntenia | 17376119 |  | RO001E141578630/2 | 2023-05-17 | 2023
19805 | jud. ILFOV, loc. BRAGADIRU, Strada SOS . ALEXANDRIEI, nr. 243A | IF | solara | 0.09 | 0.08814 | 0 | 0 | CFp | CBC | E-Distributie Muntenia | 17328656 |  | RO001E400857554/4 | 2023-05-23 | 2023
19806 | jud. ILFOV, loc. TEGHES, SOSEAUA Caragea Voda, nr. 21 | IF | solara | 0.006 | 0.00587 | 0 | 0 | CFp | CBC | E-Distributie Muntenia | 17317638 |  | RO001E400336264/2 | 2023-05-04 | 2023
19807 | jud. ILFOV, loc. VOLUNTARI, Strada Matei Millo, nr. 124 i1 | IF | solara | 0.02 | 0.01959 | 0 | 0 | CFp | CBC | E-Distributie Muntenia | 17374084 |  | RO001E142751612/4 | 2023-05-17 | 2023
19808 | jud. ILFOV, loc. DOMNESTI, Intrarea Macilor, nr. 1 | IF | solara | 0.005 | 0.004899 | 0 | 0 | CFp | CBC | E-Distributie Muntenia | 17374636 |  | RO001E142265971/2 | 2023-05-11 | 2023
19809 | jud. ILFOV, loc. POPESTI-LEORDENI, Strada DRUMUL FERMEI, nr. 107 | IF | solara | 0.003 | 0.002939 | 0 | 0 | CFp | CBC | E-Distributie Muntenia | 17322652 |  | RO001E109448770/2 | 2023-05-02 | 2023
19810 | jud. ILFOV, loc. VOLUNTARI, Strada Matei Millo, nr. 124J | IF | solara | 0.01 | 0.00979 | 0 | 0 | CFp | CBC | E-Distributie Muntenia | 17374215 |  | RO001E142751601/3 | 2023-05-17 | 2023
19811 | jud. GIURGIU, loc. BACU, Strada Trandafirilor, nr. 8 | GR | solara | 0.005 | 0.00488 | 0 | 0 | CFp | CBC | E-Distributie Muntenia | 17352729 |  | RO001E131379695/4 | 2023-05-09 | 2023
19812 | jud. BUCURESTI, loc. SECTOR 5, SOSEAUA Bucuresti-Magurele, nr. 47B | B | solara | 0.39911 | 0.39077 | 0 | 0 | CFp | CBC | E-Distributie Muntenia | 17322486 |  | RO001E119558175/2 | 2023-05-24 | 2023
19813 | jud. GIURGIU, loc. BUTURUGENI, Strada DC 134 BUTURUGENI, nr. 33 | GR | solara | 0.005 | 0.004899 | 0 | 0 | CFp | CBC | E-Distributie Muntenia | 17372637 |  | RO001E301204831/4 | 2023-05-08 | 2023
19814 | jud. BUCURESTI, loc. SECTOR 1, Strada Somesul Rece, nr. 35, sc. A | B | solara | 0.01 | 0.01 | 0 | 0 | CFp | CBC | E-Distributie Muntenia | 17349855 |  | RO001E109048585/2 | 2023-05-04 | 2023
19815 | jud. BUCURESTI, loc. SECTOR 1, Strada Buciumat Gheorghe, sold., nr. 8 | B | solara | 0.006 | 0.006 | 0 | 0 | CFp | CBC | E-Distributie Muntenia | 17349798 |  | RO001E108824249/2 | 2023-05-04 | 2023
19816 | jud. GIURGIU, loc. CALUGARENI, Strada Notar Pascale Ionescu, nr. 1 | GR | solara | 0.01705 | 0.016707 | 0 | 0 | CFp | CBC | E-Distributie Muntenia | 17420017 |  | RO001E131295355/3 | 2023-05-09 | 2023
19817 | jud. BUCURESTI, loc. SECTOR 6, Strada Prelungirea Ghencea, nr. 193A | B | solara | 0.005 | 0.004899 | 0 | 0 | CFp | CBC | E-Distributie Muntenia | 17417762 |  | RO001E108987340/3 | 2023-05-16 | 2023
19818 | jud. ILFOV, loc. POPESTI-LEORDENI, Strada Pavlicheni, nr. 97 | IF | solara | 0.0082 | 0.008006 | 0 | 0 | CFp | CBC | E-Distributie Muntenia | 17413266 |  | RO001E401128871/2 | 2023-05-30 | 2023
19819 | jud. ILFOV, loc. VOLUNTARI, Strada GALATA, nr. 81E | IF | solara | 0.006 | 0.005879 | 0 | 0 | CFp | CBC | E-Distributie Muntenia | 17422192 |  | RO001E142048509/5 | 2023-05-19 | 2023
19820 | jud. BUCURESTI, loc. Sector 1, Strada STRADA TURNU ROSU NR. 16, nr. 16 | B | solara | 0.003 | 0.003 | 0 | 0 | CFp | CBC | E-Distributie Muntenia | 17422342 |  | RO001E108373833/2 | 2023-05-17 | 2023
19821 | jud. BUCURESTI, loc. SECTOR 3, Strada Vasile Toneanu, nr. 1 | B | solara | 0.006 | 0.00587 | 0 | 0 | CFp | CBC | E-Distributie Muntenia | 17408705 |  | RO001E111606531/2 | 2023-05-18 | 2023
19822 | jud. BUCURESTI, loc. SECTOR 1, Strada Fabrica De Caramida, nr. 1A, bl. VILA 8 | B | solara | 0.005 | 0.005 | 0 | 0 | CFp | CBC | E-Distributie Muntenia | 17413828 |  | RO001E108926422/4 | 2023-05-11 | 2023
19823 | jud. ILFOV, loc. MOGOSOAIA, Strada Campului, nr. 4 | IF | solara | 0.003 | 0.00292 | 0 | 0 | CFp | CBC | E-Distributie Muntenia | 17418148 |  | RO001E401112379/2 | 2023-05-11 | 2023
19824 | jud. BUCURESTI, loc. SECTOR 6, Strada Torcatoarelor, nr. 9 | B | solara | 0.003 | 0.002934 | 0 | 0 | CFp | CBC | E-Distributie Muntenia | 17409110 |  | RO001E107357654/3 | 2023-05-16 | 2023
19825 | jud. GIURGIU, loc. CARTOJANI, Strada Republicii, nr. 104 | GR | solara | 0.003 | 0.00293 | 0 | 0 | CFp | CBC | E-Distributie Muntenia | 17395678 |  | RO001E300809279/3 | 2023-05-10 | 2023
19826 | jud. BUCURESTI, loc. SECTOR 2, Strada Sachelarie Visarion, lt., nr. 67 | B | solara | 0.003 | 0.00293 | 0 | 0 | CFp | CBC | E-Distributie Muntenia | 17404030 |  | RO001E104327883/2 | 2023-05-15 | 2023
19827 | jud. ILFOV, loc. OTOPENI, Strada 1 Mai, nr. 63H | IF | solara | 0.003 | 0.00292 | 0 | 0 | CFp | CBC | E-Distributie Muntenia | 17399924 |  | RO001E142215796/2 | 2023-05-11 | 2023
19828 | jud. GIURGIU, loc. BALANU, Strada STADIONULUI, nr. 12 | GR | solara | 0.006 | 0.00587 | 0 | 0 | CFp | CBC | E-Distributie Muntenia | 17394754 |  | RO001E300356692/2 | 2023-05-11 | 2023
19829 | jud. GIURGIU, loc. BOLINTIN-VALE, ULITA Poarta Luncii, nr. 136A, bl. -, sc. -, et. -, ap. - | GR | solara | 0.003 | 0.002934 | 0 | 0 | CFp | CBC | E-Distributie Muntenia | 17391458 |  | RO001E301232506/4 | 2023-05-15 | 2023
19830 | jud. BUCURESTI, loc. SECTOR 6, DRUMUL Bacriului, nr. 35G | B | solara | 0.00495 | 0.004651 | 0 | 0 | CFp | CBC | E-Distributie Muntenia | 17415836 |  | RO001E119987755/2 | 2023-05-18 | 2023
19831 | jud. ILFOV, loc. PERIS, Strada Mihail Sebastian, nr. 14 | IF | solara | 0.006 | 0.005874 | 0 | 0 | CFp | CBC | E-Distributie Muntenia | 17418315 |  | RO001E141370337/2 | 2023-05-09 | 2023
19832 | jud. BUCURESTI, loc. SECTOR 4, Strada Gladiolelor, nr. 17 | B | solara | 0.003 | 0.002939 | 0 | 0 | CFp | CBC | E-Distributie Muntenia | 17419006 |  | RO001E108180491/4 | 2023-05-17 | 2023
19833 | jud. BUCURESTI, loc. SECTOR 1, Strada Mendeleev D.I., nr. 26 | B | solara | 0.016 | 0.016 | 0 | 0 | CFp | CBC | E-Distributie Muntenia | 17400161 |  | RO001E110810739/2 | 2023-05-17 | 2023
19834 | jud. ILFOV, loc. TAMASI, Bulevardul Platanilor, nr. 24 | IF | solara | 0.006 | 0.00587 | 25 | 0.4 | CFp | CBC | E-Distributie Muntenia | 17392844 |  | RO001E142372217/3 | 2023-05-11 | 2023
19835 | jud. GIURGIU, loc. BUTURUGENI, Strada DJ412A, nr. 243 | GR | solara | 0.005 | 0.004899 | 0 | 0 | CFp | CBC | E-Distributie Muntenia | 17413774 |  | RO001E300867745/3 | 2023-05-29 | 2023
19836 | jud. ILFOV, loc. VARTEJU, Strada OLIMP, nr. 2 | IF | solara | 0.006 | 0.005874 | 0 | 0 | CFp | CBC | E-Distributie Muntenia | 17399674 |  | RO001E400307486/3 | 2023-05-12 | 2023
19837 | jud. ILFOV, loc. PANTELIMON, Strada Fericirii, nr. 20 | IF | solara | 0.015 | 0.014699 | 0 | 0 | CFp | CBC | E-Distributie Muntenia | 17417048 |  | RO001E141487505/3 | 2023-05-18 | 2023
19838 | jud. GIURGIU, loc. DRAGHICEANU, Strada JIANCA, nr. 2 | GR | solara | 0.01 | 0.009799 | 0 | 0 | CFp | CBC | E-Distributie Muntenia | 17402113 |  | RO001E131289718/4 | 2023-05-12 | 2023
19839 | jud. ILFOV, loc. OTOPENI, Strada 23 August, nr. 244-18A | IF | solara | 0.003 | 0.002939 | 0 | 0 | CFp | CBC | E-Distributie Muntenia | 17402634 |  | RO001E142130871/2 | 2023-05-09 | 2023
19840 | jud. ILFOV, loc. MAGURELE, Strada Marasesti, nr. 44A | IF | solara | 0.003 | 0.002939 | 0 | 0 | CFp | CBC | E-Distributie Muntenia | 17418857 |  | RO001E400964643/3 | 2023-05-10 | 2023
19841 | jud. ILFOV, loc. JILAVA, Strada Morii, nr. 62 | IF | solara | 0.0041 | 0.003618 | 0 | 0 | CFp | CBC | E-Distributie Muntenia | 17400503 |  | RO001E143272565/2 | 2023-05-24 | 2023
19842 | jud. ILFOV, loc. BERCENI, Bulevardul 1 Mai, nr. 102 | IF | solara | 0.0082 | 0.008035 | 0 | 0 | CFp | CBC | E-Distributie Muntenia | 17415586 |  | RO001E143272699/2 | 2023-05-23 | 2023
19843 | jud. ILFOV, loc. CLINCENI, Strada Monumentul Eroilor, nr. 84A | IF | solara | 0.0099 | 0.009701 | 0 | 0 | CFp | CBC | E-Distributie Muntenia | 17392802 |  | RO001E141205413/2 | 2023-05-17 | 2023
19844 | jud. GIURGIU, loc. VANATORII MICI, Strada Primaverii, nr. 18 | GR | solara | 0.003 | 0.00293 | 0 | 0 | CFp | CBC | E-Distributie Muntenia | 17395878 |  | RO001E301047522/3 | 2023-05-16 | 2023
19845 | jud. GIURGIU, loc. BACU, ULITA Ciorogarla, nr. 187 | GR | solara | 0.003 | 0.002937 | 0 | 0 | CFp | CBC | E-Distributie Muntenia | 17403294 |  | RO001E300880638/2 | 2023-05-16 | 2023
19846 | jud. GIURGIU, loc. PIETRISU, SOSEAUA Giurgiului, nr. 99 | GR | solara | 0.003 | 0.002939 | 0 | 0 | CFp | CBC | E-Distributie Muntenia | 17417652 |  | RO001E300280171/2 | 2023-05-18 | 2023
19847 | jud. BUCURESTI, loc. SECTOR 3, Strada Fetesti, nr. 2J | B | solara | 0.015 | 0.0146 | 0 | 0 | CFp | CBC | E-Distributie Muntenia | 17395111 |  | RO001E109013958/3 | 2023-05-22 | 2023
19848 | jud. Ilfov, loc. POPESTI-LEORDENI, Strada Sperantei, nr. 40C, ap. CASA 1 | IF | solara | 0.003 | 0.002939 | 0 | 0 | CFp | CBC | E-Distributie Muntenia | 17409729 |  | RO001E142245676/2 | 2023-05-08 | 2023
19849 | jud. BUCURESTI, loc. SECTOR 4, DRUMUL Binelui, nr. 8C | B | solara | 0.005 | 0.004899 | 0 | 0 | CFp | CBC | E-Distributie Muntenia | 17417969 |  | RO001E118650425/2 | 2023-05-18 | 2023
19850 | jud. GIURGIU, loc. CASCIOARELE (GAISENI), Strada ARGESULUI, nr. 38 | GR | solara | 0.003 | 0.002939 | 0 | 0 | CFp | CBC | E-Distributie Muntenia | 17418744 |  | RO001E300991978/3 | 2023-05-18 | 2023
19851 | jud. GIURGIU, loc. VEDEA, Strada Plopilor, nr. 68 | GR | solara | 0.0034 | 0.003322 | 0 | 0 | CFp | CBC | E-Distributie Muntenia | 17404772 |  | RO001E300374962/3 | 2023-05-16 | 2023
19852 | jud. GIURGIU, loc. IZVORU (VANATORII MICI), Strada Bisericii, nr. 9 | GR | solara | 0.003 | 0.00293 | 0 | 0 | CFp | CBC | E-Distributie Muntenia | 17405020 |  | RO001E301054654/3 | 2023-05-16 | 2023
19853 | jud. ILFOV, loc. VOLUNTARI, Strada GALATA, nr. 81 | IF | solara | 0.006 | 0.00587 | 0 | 0 | CFp | CBC | E-Distributie Muntenia | 17405255 |  | RO001E141710111/3 | 2023-05-16 | 2023
19854 | jud. ILFOV, loc. OSTRATU, Strada Rasaritului, nr. 12 | IF | solara | 0.006 | 0.0058 | 0 | 0 | CFp | CBC | E-Distributie Muntenia | 17420356 |  | RO001E141275577/2 | 2023-05-19 | 2023
19855 | jud. BUCURESTI, loc. SECTOR 1, Strada Neajlovului, nr. 44 | B | solara | 0.00492 | 0.00492 | 0 | 0 | CFp | CBC | E-Distributie Muntenia | 17405396 |  | RO001E100684852/4 | 2023-05-15 | 2023
19856 | jud. GIURGIU, loc. BUTURUGENI, Strada MAGNOLIEI, nr. 13 | GR | solara | 0.005 | 0.004899 | 0 | 0 | CFp | CBC | E-Distributie Muntenia | 17413322 |  | RO001E131348477/3 | 2023-05-16 | 2023
19857 | jud. ILFOV, loc. NUCI, Strada Magnoliei, nr. 8 | IF | solara | 0.02 | 0.019599 | 0 | 0 | CFp | CBC | E-Distributie Muntenia | 17416296 |  | RO001E142220578/3 | 2023-05-17 | 2023
19858 | jud. ILFOV, loc. TAMASI, Bulevardul Platanilor, nr. 54 | IF | solara | 0.003 | 0.002934 | 0 | 0 | CFp | CBC | E-Distributie Muntenia | 17408755 |  | RO001E141489721/2 | 2023-05-09 | 2023
19859 | jud. GIURGIU, loc. BACU, Strada Ciorogirlei, nr. 103AF | GR | solara | 0.003 | 0.00274 | 0 | 0 | CFp | CBC | E-Distributie Muntenia | 17401218 |  | RO001E131394311/2 | 2023-05-19 | 2023
19860 | jud. GIURGIU, loc. TRESTIENI, Strada Deleni, nr. 265 | GR | solara | 0.003375 | 0.003306 | 0 | 0 | CFp | CBC | E-Distributie Muntenia | 17411550 |  | RO001E301038195/3 | 2023-05-19 | 2023
19861 | jud. GIURGIU, loc. BACU, Strada Ciorogarlei, nr. 5 | GR | solara | 0.005 | 0.004899 | 0 | 0 | CFp | CBC | E-Distributie Muntenia | 17403877 |  | RO001E301090081/3 | 2023-05-31 | 2023
19862 | jud. GIURGIU, loc. FALASTOACA, SOSEAUA Principala, nr. 220 | GR | solara | 0.006 | 0.005879 | 0 | 0 | CFp | CBC | E-Distributie Muntenia | 17402133 |  | RO001E300532902/3 | 2023-05-11 | 2023
19863 | jud. GIURGIU, loc. VARASTI, Strada Morii, nr. 13 | GR | solara | 0.003 | 0.002939 | 0 | 0 | CFp | CBC | E-Distributie Muntenia | 17418759 |  | RO001E301214999/3 | 2023-05-17 | 2023
19864 | jud. GIURGIU, loc. CLEJANI, Strada Blocului, nr. 26 | GR | solara | 0.003 | 0.002937 | 0 | 0 | CFp | CBC | E-Distributie Muntenia | 17418354 |  | RO001E300821587/2 | 2023-05-19 | 2023
19865 | jud. ILFOV, loc. CLINCENI, Strada Orhideei, nr. 117I | IF | solara | 0.003 | 0.002939 | 0 | 0 | CFp | CBC | E-Distributie Muntenia | 17418699 |  | RO001E141383500/3 | 2023-05-17 | 2023
19866 | jud. GIURGIU, loc. VALEA PLOPILOR, Strada Castelului, nr. 2, bl. TARLA 169 | GR | solara | 0.006 | 0.00587 | 0 | 0 | CFp | CBC | E-Distributie Muntenia | 17404956 |  | RO001E300691896/4 | 2023-05-11 | 2023
19867 | jud. ILFOV, loc. CIOROGARLA, Strada Salcamilor, nr. 28 | IF | solara | 0.005 | 0.004899 | 0 | 0 | CFp | CBC | E-Distributie Muntenia | 17422062 |  | RO001E141456691/2 | 2023-05-09 | 2023
19868 | jud. BUCURESTI, loc. SECTOR 1, SOSEAUA Ionescu-Sisesti Gheorghe, nr. 8A | B | solara | 0.02 | 0.02 | 0 | 0 | CFp | CBC | E-Distributie Muntenia | 17418002 |  | RO001E110087870/1 | 2023-05-15 | 2023
19869 | jud. ILFOV, loc. DOMNESTI, Strada Voronet, nr. 14 | IF | solara | 0.003 | 0.002934 | 0 | 0 | CFp | CBC | E-Distributie Muntenia | 17415587 |  | RO001E141350032/2 | 2023-05-18 | 2023
19870 | jud. ILFOV, loc. BALOTESTI, Strada Rozelor, nr. NC62315 | IF | solara | 0.0099 | 0.009672 | 0 | 0 | CFp | CBC | E-Distributie Muntenia | 17420389 |  | RO001E142726647/2 | 2023-05-18 | 2023
19871 | jud. ILFOV, loc. OSTRATU, Strada Primaverii, nr. 130 | IF | solara | 0.005 | 0.004899 | 0 | 0 | CFp | CBC | E-Distributie Muntenia | 17410368 |  | RO001E401050167/2 | 2023-05-17 | 2023
19872 | jud. ILFOV, loc. TUNARI, Strada I.L.Caragiale, nr. 31 | IF | solara | 0.006 | 0.005879 | 0 | 0 | CFp | CBC | E-Distributie Muntenia | 17411666 |  | RO001E142962807/2 | 2023-05-09 | 2023
19873 | jud. ILFOV, loc. PANTELIMON, Strada Primaverii, nr. 3 | IF | solara | 0.006 | 0.00587 | 0 | 0 | CFp | CBC | E-Distributie Muntenia | 17404545 |  | RO001E141233560/2 | 2023-05-16 | 2023
19874 | jud. ILFOV, loc. DOMNESTI, Strada Tudor Vladimirescu, nr. 309 | IF | solara | 0.003 | 0.002934 | 0 | 0 | CFp | CBC | E-Distributie Muntenia | 17398082 |  | RO001E141236697/3 | 2023-05-10 | 2023
19875 | jud. ILFOV, loc. AFUMATI, SOSEAUA Bucuresti - Urziceni, nr. 54 | IF | solara | 0.06 | 0.058799 | 0 | 0 | CFp | CBC | E-Distributie Muntenia | 17405124 |  | RO001E400949040/2 | 2023-05-23 | 2023
19876 | jud. ILFOV, loc. BRAGADIRU, Strada Iederei, nr. 2A | IF | solara | 0.006 | 0.00587 | 0 | 0 | CFp | CBC | E-Distributie Muntenia | 17398639 |  | RO001E141545577/2 | 2023-05-18 | 2023
19877 | jud. GIURGIU, loc. GAISEANCA, SOSEAUA Principala, nr. 131 | GR | solara | 0.003 | 0.002938 | 0 | 0 | CFp | CBC | E-Distributie Muntenia | 17396629 |  | RO001E300950793/2 | 2023-05-22 | 2023
19878 | jud. GIURGIU, loc. SABARENI, Strada Magnoliei, nr. 3 | GR | solara | 0.005 | 0.00488 | 0 | 0 | CFp | CBC | E-Distributie Muntenia | 17413734 |  | RO001E301254601/2 | 2023-05-10 | 2023
19879 | jud. BUCURESTI, loc. SECTOR 3, DRUMUL Lunca Priporului, nr. 130 | B | solara | 0.012 | 0.011759 | 0 | 0 | CFp | CBC | E-Distributie Muntenia | 17409974 |  | RO001E114929521/3 | 2023-05-18 | 2023
19880 | jud. BUCURESTI, loc. SECTOR 3, Strada Esarfei, nr. 62 A | B | solara | 0.025 | 0.024499 | 0 | 0 | CFp | CBC | E-Distributie Muntenia | 17412019 |  | RO001E110258038/3 | 2023-05-04 | 2023
19881 | jud. GIURGIU, loc. BOLINTIN-VALE, Strada ARGESULUI, nr. 47 | GR | solara | 0.003 | 0.002939 | 0 | 0 | CFp | CBC | E-Distributie Muntenia | 17419116 |  | RO001E300907593/2 | 2023-05-18 | 2023
19882 | jud. BUCURESTI, loc. SECTOR 1, Strada Ludescu Stoica, nr. 58 A | B | solara | 0.003 | 0.003 | 0 | 0 | CFp | CBC | E-Distributie Muntenia | 17416466 |  | RO001E100415102/2 | 2023-05-15 | 2023
19883 | jud. ILFOV, loc. BRAGADIRU, Strada Libertatii, nr. 1F | IF | solara | 0.003 | 0.002939 | 0 | 0 | CFp | CBC | E-Distributie Muntenia | 17419220 |  | RO001E401174636/3 | 2023-05-17 | 2023
19884 | jud. ILFOV, loc. VOLUNTARI, Strada 1_SOS.PIPERA-TUNARI, nr. 121 | IF | solara | 0.00595 | 0.005821 | 0 | 0 | CFp | CBC | E-Distributie Muntenia | 17394579 |  | RO001E400919047/3 | 2023-05-11 | 2023
19885 | jud. GIURGIU, loc. BACU, Strada Ciorogarlei, nr. 111B | GR | solara | 0.003 | 0.003292 | 0 | 0 | CFp | CBC | E-Distributie Muntenia | 17392202 |  | RO001E131311905/3 | 2023-05-24 | 2023
19886 | jud. BUCURESTI, loc. SECTOR 3, Strada Marului, nr. 10 | B | solara | 0.00324 | 0.003174 | 0 | 0 | CFp | CBC | E-Distributie Muntenia | 17410169 |  | RO001E111095005/3 | 2023-05-18 | 2023
19887 | jud. ILFOV, loc. BERCENI, Strada Fabrica de Mobila, nr. 3L | IF | solara | 0.005 | 0.00488 | 0 | 0 | CFp | CBC | E-Distributie Muntenia | 17418796 |  | RO001E141525249/2 | 2023-05-10 | 2023
19888 | jud. ILFOV, loc. BRAGADIRU, Strada Orizontului, nr. 39, ap. CASA 1 | IF | solara | 0.00405 | 0.003968 | 0 | 0 | CFp | CBC | E-Distributie Muntenia | 17398298 |  | RO001E142390936/2 | 2023-05-10 | 2023
19889 | jud. BUCURESTI, loc. SECTOR 6, Intrarea Angelinei, nr. 3 | B | solara | 0.006 | 0.00583 | 0 | 0 | CFp | CBC | E-Distributie Muntenia | 17417203 |  | RO001E107342478/2 | 2023-05-18 | 2023
19890 | jud. BUCURESTI, loc. SECTOR 2, Strada Melodiei, nr. 61, bl. A | B | solara | 0.008625 | 0.008452 | 0 | 0 | CFp | CBC | E-Distributie Muntenia | 17397045 |  | RO001E108865132/2 | 2023-05-15 | 2023
19891 | jud. GIURGIU, loc. BOLINTIN-DEAL, Strada TINERETULUI, nr. 11 | GR | solara | 0.005 | 0.004897 | 0 | 0 | CFp | CBC | E-Distributie Muntenia | 17417764 |  | RO001E301207496/3 | 2023-05-19 | 2023
19892 | jud. BUCURESTI, loc. SECTOR 4, Strada Nicolinei, nr. 6 | B | solara | 0.006 | 0.00582 | 0 | 0 | CFp | CBC | E-Distributie Muntenia | 17404878 |  | RO001E105705929/2 | 2023-05-18 | 2023
19893 | jud. GIURGIU, loc. MIHAILESTI, Strada Lacramioarei, nr. 35A | GR | solara | 0.006 | 0.00587 | 0 | 0 | CFp | CBC | E-Distributie Muntenia | 17405117 |  | RO001E131342842/2 | 2023-05-11 | 2023
19894 | jud. ILFOV, loc. DOMNESTI, Intrarea PRIETENIEI, nr. 3 | IF | solara | 0.00324 | 0.003155 | 0 | 0 | CFp | CBC | E-Distributie Muntenia | 17406875 |  | RO001E400353207/4 | 2023-05-24 | 2023
19895 | jud. BUCURESTI, loc. SECTOR 5, SOSEAUA Alexandria, nr. 182 | B | solara | 0.01 | 0.00979 | 0 | 0 | CFp | CBC | E-Distributie Muntenia | 17409217 |  | RO001E108200348/2 | 2023-05-16 | 2023
19896 | jud. ILFOV, loc. VOLUNTARI, DRUMUL Negru, nr. 28 | IF | solara | 0.02378 | 0.023303 | 0 | 0 | CFp | CBC | E-Distributie Muntenia | 17402890 |  | RO001E400921231/3 | 2023-05-10 | 2023
19897 | jud. BUCURESTI, loc. SECTOR 5, Strada Rozetului, nr. 29 | B | solara | 0.006 | 0.00582 | 0 | 0 | CFp | CBC | E-Distributie Muntenia | 17401948 |  | RO001E118795054/2 | 2023-05-09 | 2023
19898 | jud. GIURGIU, loc. BACU, Strada Ciorogarlei, nr. 103B | GR | solara | 0.003 | 0.00292 | 0 | 0 | CFp | CBC | E-Distributie Muntenia | 17394595 |  | RO001E131303748/3 | 2023-05-22 | 2023
19899 | jud. ILFOV, loc. OTOPENI, Strada 23 August, nr. 248E | IF | solara | 0.005 | 0.004899 | 0 | 0 | CFp | CBC | E-Distributie Muntenia | 17397992 |  | RO001E142370484/2 | 2023-05-09 | 2023
19900 | jud. ILFOV, loc. VOLUNTARI, Strada Andrei Muresanu,Poet, nr. 2 | IF | solara | 0.003 | 0.00293 | 0 | 0 | CFp | CBC | E-Distributie Muntenia | 17417341 |  | RO001E105341318/2 | 2023-05-24 | 2023
19901 | jud. GIURGIU, loc. GIURGIU, Strada TUDOR VLADIMIRESCU, nr. 50 | GR | solara | 0.003 | 0.002939 | 0 | 0 | CFp | CBC | E-Distributie Muntenia | 17417357 |  | RO001E300036608/2 | 2023-05-16 | 2023
19902 | jud. ILFOV, loc. BERCENI, Strada ION LUCA CARAGIALE, nr. 84C | IF | solara | 0.006 | 0.00587 | 0 | 0 | CFp | CBC | E-Distributie Muntenia | 17395232 |  | RO001E141289572/3 | 2023-05-19 | 2023
19903 | jud. ILFOV, loc. BRAGADIRU, Strada DANTELEI, nr. 60, bl. C3 | IF | solara | 0.003 | 0.00292 | 0 | 0 | CFp | CBC | E-Distributie Muntenia | 17407131 |  | RO001E142745817/2 | 2023-05-19 | 2023
19904 | jud. BUCURESTI, loc. SECTOR 6, PRELUNGIREA Ghencea, nr. 143 D | B | solara | 0.014175 | 0.013882 | 0 | 0 | CFp | CBC | E-Distributie Muntenia | 17400795 |  | RO001E109119630/2 | 2023-05-17 | 2023
19905 | jud. ILFOV, loc. CORNETU, Strada Galbenele, nr. 1 | IF | solara | 0.01 | 0.00975 | 0 | 0 | CFp | CBC | E-Distributie Muntenia | 17414851 |  | RO001E142027168/2 | 2023-05-10 | 2023
19906 | jud. ILFOV, loc. 1 DECEMBRIE, Strada 17, nr. 5 | IF | solara | 0.003 | 0.002939 | 0 | 0 | CFp | CBC | E-Distributie Muntenia | 17417899 |  | RO001E141791996/2 | 2023-05-10 | 2023
19907 | jud. BUCURESTI, loc. SECTOR 3, DRUMUL Gura Putnei, nr. 155D | B | solara | 0.0082 | 0.008026 | 0 | 0 | CFp | CBC | E-Distributie Muntenia | 17421562 |  | RO001E110465173/2 | 2023-05-19 | 2023
19908 | jud. ILFOV, loc. BERCENI, DRUMUL DE, nr. T3, bl. PP11/29, sc. L9 | IF | solara | 0.00532 | 0.005213 | 0 | 0 | CFp | CBC | E-Distributie Muntenia | 17398879 |  | RO001E141338319/2 | 2023-05-17 | 2023
19909 | jud. ILFOV, loc. TUNARI, Strada Orientului, nr. 1, ap. VILA 33 | IF | solara | 0.006 | 0.005879 | 0 | 0 | CFp | CBC | E-Distributie Muntenia | 17398901 |  | RO001E142215774/4 | 2023-05-12 | 2023
19910 | jud. GIURGIU, loc. RASUCENI, Strada Complexului, nr. 14 | GR | solara | 0.003 | 0.002939 | 0 | 0 | CFp | CBC | E-Distributie Muntenia | 17412089 |  | RO001E300633162/3 | 2023-05-09 | 2023
19911 | jud. ILFOV, loc. CHIAJNA, Strada 9 Mai, nr. 58 | IF | solara | 0.00405 | 0.003968 | 0 | 0 | CFp | CBC | E-Distributie Muntenia | 17403184 |  | RO001E400242158/2 | 2023-05-10 | 2023
19912 | jud. ILFOV, loc. DOMNESTI, Strada Ciocarliei, nr. 66B | IF | solara | 0.003 | 0.002934 | 0 | 0 | CFp | CBC | E-Distributie Muntenia | 17393678 |  | RO001E142824882/3 | 2023-05-11 | 2023
19913 | jud. BUCURESTI, loc. SECTOR 1, Strada Mihaileni, nr. 15 | B | solara | 0.003 | 0.003 | 0 | 0 | CFp | CBC | E-Distributie Muntenia | 17419594 |  | RO001E100700671/2 | 2023-05-15 | 2023
19914 | jud. GIURGIU, loc. VEDEA, Strada ARSACHE, nr. 49 | GR | solara | 0.003 | 0.002939 | 0 | 0 | CFp | CBC | E-Distributie Muntenia | 17411465 |  | RO001E300366222/3 | 2023-05-17 | 2023
19915 | jud. GIURGIU, loc. GIURGIU, Intrarea IALOMICIOAREI, nr. 4 | GR | solara | 0.005 | 0.004899 | 0 | 0 | CFp | CBC | E-Distributie Muntenia | 17393509 |  | RO001E300119699/4 | 2023-05-10 | 2023
19916 | jud. ILFOV, loc. CIOROGARLA, SOSEAUA Bucuresti, nr. 504 | IF | solara | 0.006 | 0.00587 | 0 | 0 | CFp | CBC | E-Distributie Muntenia | 17394819 |  | RO001E141559044/2 | 2023-05-11 | 2023
19917 | jud. ILFOV, loc. 1 DECEMBRIE, Strada 19, nr. 14 | IF | solara | 0.006 | 0.005879 | 100 | 0.23 | CFp | CBC | E-Distributie Muntenia | 17416663 |  | RO001E141800043/2 | 2023-05-18 | 2023
19918 | jud. ILFOV, loc. CHITILA, Strada Ronda, nr. 13 | IF | solara | 0.00324 | 0.003174 | 0 | 0 | CFp | CBC | E-Distributie Muntenia | 17405204 |  | RO001E141603044/2 | 2023-05-15 | 2023
19919 | jud. BUCURESTI, loc. SECTOR 2, Strada Atletilor, nr. 7 A | B | solara | 0.005 | 0.004845 | 0 | 0 | CFp | CBC | E-Distributie Muntenia | 17392678 |  | RO001E105310055/2 | 2023-05-11 | 2023
19920 | jud. ILFOV, loc. BALOTESTI, Strada Amurgului, nr. 13410 | IF | solara | 0.003 | 0.002939 | 0 | 0 | CFp | CBC | E-Distributie Muntenia | 17418916 |  | RO001E142615969/4 | 2023-05-18 | 2023
19921 | jud. GIURGIU, loc. SINGURENI, Strada AGRICULTORILOR, nr. 858 | GR | solara | 0.003 | 0.00293 | 0 | 0 | CFp | CBC | E-Distributie Muntenia | 17396985 |  | RO001E300545287/3 | 2023-05-15 | 2023
19922 | jud. ILFOV, loc. POPESTI-LEORDENI, DRUMUL Fermei, nr. 83i | IF | solara | 0.005 | 0.004899 | 0 | 0 | CFp | CBC | E-Distributie Muntenia | 17396295 |  | RO001E141198650/2 | 2023-05-17 | 2023
19923 | jud. BUCURESTI, loc. SECTOR 5, Strada Arefu, nr. 22 | B | solara | 0.00574 | 0.005624 | 0 | 0 | CFp | CBC | E-Distributie Muntenia | 17398456 |  | RO001E106172096/2 | 2023-05-17 | 2023
19924 | jud. ILFOV, loc. BRAGADIRU, Strada POVERNEI, nr. 110 | IF | solara | 0.006 | 0.005879 | 0 | 0 | CFp | CBC | E-Distributie Muntenia | 17410668 |  | RO001E400236971/2 | 2023-05-19 | 2023
19925 | jud. GIURGIU, loc. ICOANA, Strada PALANCA, nr. 36 | GR | solara | 0.00567 | 0.005556 | 0 | 0 | CFp | CBC | E-Distributie Muntenia | 17420148 |  | RO001E301013345/2 | 2023-05-04 | 2023
19926 | jud. GIURGIU, loc. BALANU, Strada Viilor, nr. 6 | GR | solara | 0.003 | 0.00293 | 0 | 0 | CFp | CBC | E-Distributie Muntenia | 17396380 |  | RO001E131419353/3 | 2023-05-16 | 2023
19927 | jud. ILFOV, loc. BRAGADIRU, Strada Iederei, nr. 52-60 | IF | solara | 0.003 | 0.002939 | 0 | 0 | CFp | CBC | E-Distributie Muntenia | 17402284 |  | RO001E142535263/2 | 2023-05-19 | 2023
19928 | jud. BUCURESTI, loc. SECTOR 2, Strada Plantelor, nr. 27 | B | solara | 0.01 | 0.009799 | 0 | 0 | CFp | CBC | E-Distributie Muntenia | 17409247 |  | RO001E104607660/2 | 2023-05-17 | 2023
19929 | jud. GIURGIU, loc. CRANGURI, Strada Calugarenilor, nr. 91, bl. EM3, sc. 3, et. 3 | GR | solara | 0.00445 | 0.004261 | 0 | 0 | CFp | CBC | E-Distributie Muntenia | 17418297 |  | RO001E300552005/2 | 2023-05-23 | 2023
19930 | jud. BUCURESTI, loc. SECTOR 1, Strada Renasterii, nr. 27 | B | solara | 0.0144 | 0.0144 | 0 | 0 | CFp | CBC | E-Distributie Muntenia | 17394054 |  | RO001E119925623/2 | 2023-05-09 | 2023
19931 | jud. BUCURESTI, loc. SECTOR 5, Strada Greaca, nr. 26, ap. AP1 | B | solara | 0.006 | 0.00578 | 0 | 0 | CFp | CBC | E-Distributie Muntenia | 17421625 |  | RO001E105470827/2 | 2023-05-09 | 2023
19932 | jud. ILFOV, loc. DUMBRAVENI, Strada Ion Lahovari, nr. 53 B | IF | solara | 0.00968 | 0.009476 | 0 | 0 | CFp | CBC | E-Distributie Muntenia | 17406554 |  | RO001E400713274/2 | 2023-05-15 | 2023
19933 | jud. ILFOV, loc. OTOPENI, Strada Ciprian Porumbescu, nr. 11B, ap. C9 | IF | solara | 0.005 | 0.004899 | 0 | 0 | CFp | CBC | E-Distributie Muntenia | 17410206 |  | RO001E142659912/2 | 2023-05-09 | 2023
19934 | jud. BUCURESTI, loc. SECTOR 6, Strada Furtunei, nr. 7 | B | solara | 0.005 | 0.004899 | 0 | 0 | CFp | CBC | E-Distributie Muntenia | 17463775 |  | RO001E107355719/2 | 2023-05-26 | 2023
19935 | jud. ILFOV, loc. OTOPENI, Calea Bucurestilor, nr. 305 A2 | IF | solara | 0.003 | 0.00292 | 0 | 0 | CFp | CBC | E-Distributie Muntenia | 17460439 |  | RO001E400996356/2 | 2023-05-10 | 2023
19936 | jud. GIURGIU, loc. BOLINTIN-VALE, Strada 23 August, nr. 24 | GR | solara | 0.004 | 0.003919 | 0 | 0 | CFp | CBC | E-Distributie Muntenia | 17469728 |  | RO001E301079392/3 | 2023-05-30 | 2023
19937 | jud. BUCURESTI, loc. SECTOR 1, Strada Mihai Viteazul, nr. 33 | B | solara | 0.0041 | 0.003998 | 0 | 0 | CFp | CBC | E-Distributie Muntenia | 17466713 |  | RO001E100635151/2 | 2023-05-29 | 2023
19938 | jud. BUCURESTI, loc. SECTOR 1, Strada Cotrus Aron, nr. 55A, bl. TERASA 1, et. 6, ap. 6.1 (T.1) | B | solara | 0.01 | 0.01 | 0 | 0 | CFp | CBC | E-Distributie Muntenia | 17457644 |  | RO001E119588358/2 | 2023-05-24 | 2023
19939 | jud. ILFOV, loc. VOLUNTARI, Strada Drumul Becheanului, nr. 15B-1 | IF | solara | 0.005 | 0.004899 | 0 | 0 | CFp | CBC | E-Distributie Muntenia | 17456470 |  | RO001E141853894/2 | 2023-05-24 | 2023
19940 | jud. ILFOV, loc. BURIAS, Strada INVATATOR GHEORGHE PETRE, nr. 80 | IF | solara | 0.003 | 0.00293 | 0 | 0 | CFp | CBC | E-Distributie Muntenia | 17470763 |  | RO001E400630047/3 | 2023-05-30 | 2023
19941 | jud. GIURGIU, loc. JOITA, Strada Intravilan, nr. nc 36036 | GR | solara | 0.005 | 0.004899 | 0 | 0 | CFp | CBC | E-Distributie Muntenia | 17456100 |  | RO001E131426216/3 | 2023-05-31 | 2023
19942 | jud. GIURGIU, loc. BACU, Strada CRANGULUI, nr. 59I | GR | solara | 0.003 | 0.002939 | 0 | 0 | CFp | CBC | E-Distributie Muntenia | 17469492 |  | RO001E131423673/4 | 2023-05-31 | 2023
19943 | jud. GIURGIU, loc. DARASTI-VLASCA, SOSEAUA Principala, nr. 61 | GR | solara | 0.01 | 0.00978 | 0 | 0 | CFp | CBC | E-Distributie Muntenia | 17453851 |  | RO001E131303209/4 | 2023-05-26 | 2023
19944 | jud. GIURGIU, loc. CALUGARENI, SOSEAUA Acad. Nicolae Cartojan, nr. 67A | GR | solara | 0.008 | 0.00782 | 0 | 0 | CFp | CBC | E-Distributie Muntenia | 17456385 |  | RO001E131319622/4 | 2023-05-10 | 2023
19945 | jud. ILFOV, loc. OSTRATU, Strada ARTELOR, nr. 21 | IF | solara | 0.005 | 0.00488 | 0 | 0 | CFp | CBC | E-Distributie Muntenia | 17459855 |  | RO001E142608590/2 | 2023-05-10 | 2023
19946 | jud. BUCURESTI, loc. SECTOR 3, Strada Burnitei, nr. 51-53 | B | solara | 0.003 | 0.00292 | 0 | 0 | CFp | CBC | E-Distributie Muntenia | 17467437 |  | RO001E119623897/3 | 2023-05-29 | 2023
19947 | jud. GIURGIU, loc. HOTARELE, SOSEAUA Muntenia, nr. 92 | GR | solara | 0.003 | 0.00292 | 0 | 0 | CFp | CBC | E-Distributie Muntenia | 17467058 |  | RO001E300745133/3 | 2023-05-22 | 2023
19948 | jud. Ilfov, loc. CLINCENI, SOSEAUA Bucuresti-Domnesti, nr. 87Z | IF | solara | 0.006 | 0.005878 | 0 | 0 | CFp | CBC | E-Distributie Muntenia | 17476309 |  | RO001E142265645/4 | 2023-05-22 | 2023
19949 | jud. GIURGIU, loc. BRANISTARI, Strada AVRAM, nr. 1 | GR | solara | 0.00495 | 0.00485 | 0 | 0 | CFp | CBC | E-Distributie Muntenia | 17476592 |  | RO001E301210872/4 | 2023-05-12 | 2023
19950 | jud. BUCURESTI, loc. SECTOR 4, Strada Mitropolitul Iosif, nr. 69 | B | solara | 0.008 | 0.00782 | 0 | 0 | CFp | CBC | E-Distributie Muntenia | 17460750 |  | RO001E106125397/3 | 2023-05-23 | 2023
19951 | jud. GIURGIU, loc. BOLINTIN-VALE, Strada ARGESULUI, nr. 69 | GR | solara | 0.003 | 0.002939 | 0 | 0 | CFp | CBC | E-Distributie Muntenia | 17469455 |  | RO001E300907784/2 | 2023-05-26 | 2023
19952 | jud. BUCURESTI, loc. SECTOR 1, Strada Lisabona, nr. 4 | B | solara | 0.008655 | 0.008655 | 0 | 0 | CFp | CBC | E-Distributie Muntenia | 17455408 |  | RO001E100293308/2 | 2023-05-10 | 2023
19953 | jud. ILFOV, loc. OTOPENI, Intrarea Mesteacanului, nr. 6-29, ap. CASA 26 | IF | solara | 0.005 | 0.004894 | 0 | 0 | CFp | CBC | E-Distributie Muntenia | 17462382 |  | RO001E142969578/3 | 2023-05-22 | 2023
19954 | jud. ILFOV, loc. TAMASI, Strada CAISULUI, nr. 59 | IF | solara | 0.00364 | 0.003557 | 0 | 0 | CFp | CBC | E-Distributie Muntenia | 17462687 |  | RO001E142053336/2 | 2023-05-29 | 2023
19955 | jud. GIURGIU, loc. HULUBESTI, Intrarea PRIMAVERII, nr. 1 | GR | solara | 0.01 | 0.009799 | 0 | 0 | CFp | CBC | E-Distributie Muntenia | 17455696 |  | RO001E300518502/4 | 2023-05-16 | 2023
19956 | jud. GIURGIU, loc. GIURGIU, Strada NICOLAE IORGA, nr. 63 | GR | solara | 0.006 | 0.005879 | 0 | 0 | CFp | CBC | E-Distributie Muntenia | 17476142 |  | RO001E300087536/2 | 2023-05-26 | 2023
19957 | jud. BUCURESTI, loc. SECTOR 5, Strada Sanatoriului, nr. 57 | B | solara | 0.005 | 0.004899 | 0 | 0 | CFp | CBC | E-Distributie Muntenia | 17465095 |  | RO001E109388559/2 | 2023-05-26 | 2023
19958 | jud. ILFOV, loc. CORBEANCA, Strada Lastarisului, nr. 1A, ap. LOT 1 | IF | solara | 0.01 | 0.009795 | 13.04 | 0.4 | CFp | CBC | E-Distributie Muntenia | 17454300 |  | RO001E141185409/4 | 2023-05-10 | 2023
19959 | jud. ILFOV, loc. BRAGADIRU, Strada Maracineni, nr. 24B | IF | solara | 0.005 | 0.00484 | 0 | 0 | CFp | CBC | E-Distributie Muntenia | 17466760 |  | RO001E109103598/3 | 2023-05-24 | 2023
19960 | jud. ILFOV, loc. BRAGADIRU, SOSEAUA Clinceni, nr. 54C | IF | solara | 0.003 | 0.002939 | 10 | 0.4 | CFp | CBC | E-Distributie Muntenia | 17454728 |  | RO001E141325438/2 | 2023-05-24 | 2023
19961 | jud. ILFOV, loc. CRETESTI, Strada Viorelelor, nr. 1 | IF | solara | 0.008 | 0.007834 | 0 | 0 | CFp | CBC | E-Distributie Muntenia | 17462595 |  | RO001E142188852/2 | 2023-05-18 | 2023
19962 | jud. ILFOV, loc. SAFTICA, ALEEA LUCEAFARUL, nr. 15 | IF | solara | 0.006 | 0.00568 | 0 | 0 | CFp | CBC | E-Distributie Muntenia | 17461547 |  | RO001E400964856/3 | 2023-05-30 | 2023
19963 | jud. ILFOV, loc. BERCENI, Strada Intravilan, nr. nc 64364, bl. lot 5 | IF | solara | 0.008 | 0.00783 | 0 | 0 | CFp | CBC | E-Distributie Muntenia | 17463649 |  | RO001E142608815/2 | 2023-05-26 | 2023
19964 | jud. BUCURESTI, loc. SECTOR 2, Strada Cremenita, nr. 41 | B | solara | 0.008 | 0.00776 | 0 | 0 | CFp | CBC | E-Distributie Muntenia | 17459113 |  | RO001E108909254/2 | 2023-05-26 | 2023
19965 | jud. GIURGIU, loc. GIURGIU, Strada DINICU GOLESCU, nr. 15 | GR | solara | 0.006 | 0.005879 | 0 | 0 | CFp | CBC | E-Distributie Muntenia | 17459037 |  | RO001E300042335/2 | 2023-05-24 | 2023
19966 | jud. ILFOV, loc. DOMNESTI, SOSEAUA Centura, nr. KM53+100 | IF | solara | 0.0957 | 0.093586 | 0 | 0 | CFp | CBC | E-Distributie Muntenia | 17475064 |  | RO001E142258760/2 | 2023-05-29 | 2023
19967 | jud. ILFOV, loc. MAGURELE, Strada TUBEROZEI, nr. 1 | IF | solara | 0.00405 | 0.003968 | 0 | 0 | CFp | CBC | E-Distributie Muntenia | 17460551 |  | RO001E141296682/3 | 2023-05-17 | 2023
19968 | jud. ILFOV, loc. VOLUNTARI, Strada Ciprian Porumbescu, nr. 6 | IF | solara | 0.006 | 0.005879 | 0 | 0 | CFp | CBC | E-Distributie Muntenia | 17454048 |  | RO001E108759493/2 | 2023-05-24 | 2023
19969 | jud. ILFOV, loc. CRETESTI, Strada Crangului, nr. 10-12, ap. 1 | IF | solara | 0.006 | 0.00582 | 8.333 | 0.4 | CFp | CBC | E-Distributie Muntenia | 17459785 |  | RO001E143041817/2 | 2023-05-16 | 2023
19970 | jud. ILFOV, loc. CLINCENI, Strada Fortului, nr. 19 D | IF | solara | 0.003 | 0.002938 | 0 | 0 | CFp | CBC | E-Distributie Muntenia | 17457990 |  | RO001E142479664/3 | 2023-05-31 | 2023
19971 | jud. GIURGIU, loc. BOLINTIN-DEAL, Strada 23 AUGUST, nr. 1A | GR | solara | 0.006 | 0.005879 | 0 | 0 | CFp | CBC | E-Distributie Muntenia | 17454496 |  | RO001E131273474/5 | 2023-05-24 | 2023
19972 | jud. ILFOV, loc. CORNETU, Strada Crizantemelor, nr. 55 | IF | solara | 0.003 | 0.002939 | 0 | 0 | CFp | CBC | E-Distributie Muntenia | 17469652 |  | RO001E141875179/2 | 2023-05-26 | 2023
19973 | jud. BUCURESTI, loc. SECTOR 5, Strada Tamasoaia, nr. 28 | B | solara | 0.006 | 0.00587 | 0 | 0 | CFp | CBC | E-Distributie Muntenia | 17456920 |  | RO001E108231780/3 | 2023-05-09 | 2023
19974 | jud. ILFOV, loc. OSTRATU, Strada STEJARULUI, nr. 6 | IF | solara | 0.01 | 0.00979 | 0 | 0 | CFp | CBC | E-Distributie Muntenia | 17467109 |  | RO001E141333819/2 | 2023-05-30 | 2023
19975 | jud. BUCURESTI, loc. SECTOR 4, Strada Trivale, nr. 25 A | B | solara | 0.008 | 0.00782 | 0 | 0 | CFp | CBC | E-Distributie Muntenia | 17458517 |  | RO001E109162201/2 | 2023-05-26 | 2023
19976 | jud. ILFOV, loc. DRAGOMIRESTI-DEAL, Strada TEILOR, nr. 47 | IF | solara | 0.00492 | 0.004821 | 0 | 0 | CFp | CBC | E-Distributie Muntenia | 17458547 |  | RO001E141909694/3 | 2023-05-26 | 2023
19977 | jud. BUCURESTI, loc. SECTOR 4, Strada Puscariu Ion, nr. 12 | B | solara | 0.006 | 0.005879 | 0 | 0 | CFp | CBC | E-Distributie Muntenia | 17469743 |  | RO001E106114531/3 | 2023-05-26 | 2023
19978 | jud. BUCURESTI, loc. SECTOR 6, PRELUNGIREA Ghencea, nr. 95 E, sc. F | B | solara | 0.003 | 0.002939 | 0 | 0 | CFp | CBC | E-Distributie Muntenia | 17467120 |  | RO001E106164839/2 | 2023-05-24 | 2023
19979 | jud. BUCURESTI, loc. SECTOR 3, DRUMUL Lunca Ilvei, nr. 25 | B | solara | 0.006 | 0.005878 | 0 | 0 | CFp | CBC | E-Distributie Muntenia | 17462665 |  | RO001E119422715/2 | 2023-05-29 | 2023
19980 | jud. BUCURESTI, loc. SECTOR 1, Strada Miercani, nr. 61 | B | solara | 0.01 | 0.009799 | 0 | 0 | CFp | CBC | E-Distributie Muntenia | 17463226 |  | RO001E110160535/2 | 2023-05-29 | 2023
19981 | jud. BUCURESTI, loc. SECTOR 6, PRELUNGIREA Ghencea, nr. 95 F | B | solara | 0.0083 | 0.008132 | 0 | 0 | CFp | CBC | E-Distributie Muntenia | 17456262 |  | RO001E108740729/2 | 2023-05-18 | 2023
19982 | jud. BUCURESTI, loc. SECTOR 5, Strada Croitoru Vasile,Soldat, nr. 38 | B | solara | 0.003 | 0.00292 | 0 | 0 | CFp | CBC | E-Distributie Muntenia | 17465806 |  | RO001E119811278/2 | 2023-05-26 | 2023
19983 | jud. BUCURESTI, loc. SECTOR 1, Strada Argentina, nr. 20, ap. AP 1 | B | solara | 0.006 | 0.006 | 0 | 0 | CFp | CBC | E-Distributie Muntenia | 17456274 |  | RO001E100259906/2 | 2023-05-16 | 2023
19984 | jud. GIURGIU, loc. VIERU, SOSEAUA GIURGIULUI, nr. 110 | GR | solara | 0.006 | 0.005879 | 0 | 0 | CFp | CBC | E-Distributie Muntenia | 17461194 |  | RO001E301213561/2 | 2023-05-25 | 2023
19985 | jud. GIURGIU, loc. OBEDENI, SOSEAUA Principala, nr. 78 | GR | solara | 0.008 | 0.007834 | 0 | 0 | CFp | CBC | E-Distributie Muntenia | 17456210 |  | RO001E300863459/3 | 2023-05-31 | 2023
19986 | jud. BUCURESTI, loc. SECTOR 6, DRUMUL Ciorogarla, nr. 151B | B | solara | 0.008 | 0.007839 | 0 | 0 | CFp | CBC | E-Distributie Muntenia | 17537762 |  | RO001E110082527/2 | 2023-05-31 | 2023
19987 | jud. ILFOV, loc. VOLUNTARI, ALEEA Freziilor, nr. 2C | IF | solara | 0.006 | 0.005879 | 0 | 0 | CFp | CBC | E-Distributie Muntenia | 17532839 |  | RO001E400166557/3 | 2023-05-26 | 2023
19988 | jud. ILFOV, loc. ROSU, Strada Mihai Eminescu, nr. 29 | IF | solara | 0.005 | 0.004899 | 0 | 0 | CFp | CBC | E-Distributie Muntenia | 17524042 |  | RO001E400940906/2 | 2023-05-26 | 2023
19989 | jud. ILFOV, loc. ROSU, DRUMUL BACRIULUI, nr. 24A, bl. NC1897/2 | IF | solara | 0.003 | 0.002939 | 0 | 0 | CFp | CBC | E-Distributie Muntenia | 17535179 |  | RO001E141294242/3 | 2023-05-26 | 2023
19990 | jud. GIURGIU, loc. MIHAILESTI, ULITA Ing. Petre Calinescu, nr. 9 | GR | solara | 0.005 | 0.004899 | 0 | 0 | CFp | CBC | E-Distributie Muntenia | 17529770 |  | RO001E300593123/2 | 2023-05-23 | 2023
19991 | jud. ILFOV, loc. BRANESTI, Strada Tudor Vladimirescu, nr. 1 | IF | solara | 0.005 | 0.004899 | 0 | 0 | CFp | CBC | E-Distributie Muntenia | 17523299 |  | RO001E400030535/2 | 2023-05-16 | 2023
19992 | jud. ILFOV, loc. CIOLPANI, Strada Nicolae Grigorescu, nr. 74F | IF | solara | 0.01 | 0.009799 | 0 | 0 | CFp | CBC | E-Distributie Muntenia | 17519617 |  | RO001E142428118/2 | 2023-05-31 | 2023
19993 | jud. ILFOV, loc. DRAGOMIRESTI-DEAL, Strada Republicii, nr. 148 | IF | solara | 0.006 | 0.00587 | 0 | 0 | CFp | CBC | E-Distributie Muntenia | 17528012 |  | RO001E400381433/3 | 2023-05-30 | 2023
19994 | jud. ILFOV, loc. BERCENI, Bulevardul 1 Mai, nr. 352 | IF | solara | 0.005 | 0.00489 | 0 | 0 | CFp | CBC | E-Distributie Muntenia | 17572670 |  | RO001E401044744/3 | 2023-05-30 | 2023
19995 | jud. ILFOV, loc. BRAGADIRU, Strada Topaz, nr. 11, bl. VILA 33 | IF | solara | 0.00336 | 0.003273 | 0 | 0 | CFp | CBC | E-Distributie Muntenia | 17567017 |  | RO001E141862535/2 | 2023-05-30 | 2023
19996 | jud. GIURGIU, loc. BACU, Strada Ciorogarlei, nr. 190A | GR | solara | 0.01932 | 0.018932 | 0 | 0 | CFp | CBC | E-Distributie Muntenia | 16369286 | 2023-04-10 | RO001E131379886/1 | 2023-05-09 | 2023
19997 | jud. GIURGIU, loc. BACU, Calea Bucuresti, nr. 2A NC31656 | GR | solara | 0.03956 | 0.038768 | 0 | 0 | CFp | CBC | E-Distributie Muntenia | 16369485 | 2023-04-21 | RO001E131335563/3 | 2023-05-09 | 2023
19998 | jud. BUCURESTI, loc. SECTOR 2, Strada Sandu Enache, nr. 18 | B | solara | 0.0082 | 0.008035 | 0 | 0 | CFp | CBC | E-Distributie Muntenia | 16816277 | 2023-04-05 | RO001E105294067/2 | 2023-05-18 | 2023
19999 | jud. BUCURESTI, loc. SECTOR 2, Strada Existentei, nr. 20 | B | solara | 0.009 | 0.008765 | 0 | 0 | CFp | CBC | E-Distributie Muntenia | 16821927 | 2023-04-03 | RO001E109012148/3 | 2023-05-09 | 2023
20000 | jud. ILFOV, loc. CORBEANCA, Strada DOMULUI, nr. 14 | IF | solara | 0.008 | 0.007839 | 0 | 0 | CFp | CBC | E-Distributie Muntenia | 16823726 | 2023-04-05 | RO001E142751544/2 | 2023-05-17 | 2023
20001 | jud. GIURGIU, loc. SABARENI, Strada BANICHII, nr. 80R | GR | solara | 0.00765 | 0.007496 | 0 | 0 | CFp | CBC | E-Distributie Muntenia | 16926181 | 2023-04-05 | RO001E131431975/3 | 2023-05-10 | 2023
20002 | jud. BUCURESTI, loc. SECTOR 1, SOSEAUA Chitilei, nr. 196 | B | solara | 0.096 | 0.096 | 0 | 0 | CFp | CBC | E-Distributie Muntenia | 16890645 | 2023-04-06 | RO001E110939045/3 | 2023-05-17 | 2023
20003 | jud. BUCURESTI, loc. SECTOR 4, Calea Serban Voda, nr. 203 | B | solara | 0.008 | 0.007785 | 0 | 0 | CFp | CBC | E-Distributie Muntenia | 16918649 | 2023-04-03 | RO001E106111516/3 | 2023-05-04 | 2023
20004 | jud. GIURGIU, loc. JOITA, Strada Tarla, nr. SOLA 43 P2 | GR | solara | 0.008 | 0.007839 | 0 | 0 | CFp | CBC | E-Distributie Muntenia | 16885094 | 2023-04-05 | RO001E131306279/2 | 2023-05-17 | 2023
20005 | jud. BUCURESTI, loc. SECTOR 2, Strada Seneslav Voievod, nr. 67, bl. -, sc. -, et. -, ap. - | B | solara | 0.006 | 0.005872 | 100 | 0.23 | CFp | CBC | E-Distributie Muntenia | 16928034 | 2023-04-05 | RO001E104498815/2 | 2023-05-09 | 2023
20006 | jud. GIURGIU, loc. SABARENI, ULITA Popesti, nr. 155 | GR | solara | 0.006 | 0.00586 | 0 | 0 | CFp | CBC | E-Distributie Muntenia | 17096828 | 2023-04-10 | RO001E301216867/2 | 2023-05-11 | 2023
20007 | jud. ILFOV, loc. BRAGADIRU, Strada MARTISOR, nr. 58, ap. VILA 4 | IF | solara | 0.004 | 0.00391 | 0 | 0 | CFp | CBC | E-Distributie Muntenia | 17213551 | 2023-04-21 | RO001E142937966/2 | 2023-05-11 | 2023
20008 | jud. ILFOV, loc. CHIAJNA, Strada Eroului, nr. 91 | IF | solara | 0.00819 | 0.007926 | 0 | 0 | CFp | CBC | E-Distributie Muntenia | 17202251 | 2023-04-26 | RO001E400243575/2 | 2023-05-12 | 2023
20009 | jud. BUCURESTI, loc. SECTOR 3, DRUMUL Lunca Ozunului, nr. 28E, bl. CORP C | B | solara | 0.005 | 0.004899 | 0 | 0 | CFp | CBC | E-Distributie Muntenia | 17192305 | 2023-04-13 | RO001E110810010/2 | 2023-05-09 | 2023
20010 | jud. BUCURESTI, loc. SECTOR 3, Calea Vitan, nr. 216-218 | B | solara | 0.025 | 0.02444 | 0 | 0 | CFp | CBC | E-Distributie Muntenia | 17258661 | 2023-04-13 | RO001E119751103/2 | 2023-05-18 | 2023
20011 | jud. ILFOV, loc. BRANESTI, Strada Ilfov, nr. 81A | IF | solara | 0.009 | 0.008818 | 0 | 0 | CFp | CBC | E-Distributie Muntenia | 16023219 | 2023-03-01 | RO001E141487516/3 | 2023-05-03 | 2023
20012 | jud. ILFOV, loc. GANEASA, Strada Stefan cel Mare, nr. 6 | IF | solara | 0.02 | 0.019599 | 0 | 0 | CFp | CBC | E-Distributie Muntenia | 15850137 | 2023-03-28 | RO001E400173432/4 | 2023-05-04 | 2023
20013 | jud. ILFOV, loc. PANTELIMON, Strada Trambulinei, nr. 4 | IF | solara | 0.008 | 0.007839 | 200 | 0.23 | CFp | CBC | E-Distributie Muntenia | 13720050 | 2023-03-27 | RO001E142456759/4 | 2023-05-11 | 2023
20014 | jud. ILFOV, loc. MOGOSOAIA, Strada Buiacului, nr. 11 | IF | solara | 0.39858 | 0.39051 | 220 | 0.4 | CFp | CBC | E-Distributie Muntenia | 12976013 | 2022-11-14 | RO001E141903676/3 | 2023-05-26 | 2023
20015 | jud. BUCURESTI, loc. SECTOR 3, Strada Dumitru Petre, sold., nr. 1 | B | solara | 0.008 | 0.00774 | 0 | 0 | CFp | CBC | E-Distributie Muntenia | 13974957 | 2023-02-06 | RO001E109458041/3 | 2023-05-09 | 2023
20016 | jud. BUCURESTI, loc. SECTOR 3, Strada Traian, nr. 66 | B | solara | 0.0275 | 0.026949 | 11 | 0.4 | CFp | CBC | E-Distributie Muntenia | 10817287 | 2022-08-22 | RO001E110325752/2 | 2023-05-09 | 2023
20017 | jud. ILFOV, loc. PANTELIMON, Bulevardul Biruintei, nr. 253-257 | IF | solara | 0.252 | 0.24693 | 0 | 0 | CFp | CBC | E-Distributie Muntenia | 15680521 | 2023-02-14 | RO001E400979144/4 | 2023-05-02 | 2023
20018 | jud. BUCURESTI, loc. SECTOR 2, Strada Teleajen, nr. 20 | B | solara | 0.005 | 0.00489 | 0 | 0 | CFp | CBC | E-Distributie Muntenia | 15124498 | 2023-02-27 | RO001E108739659/5 | 2023-05-23 | 2023
20019 | jud. ILFOV, loc. COZIENI, Strada Lacului, nr. 2 | IF | solara | 0.008 | 0.007838 | 0 | 0 | CFp | CBC | E-Distributie Muntenia | 15476486 | 2023-02-03 | RO001E400909271/2 | 2023-05-04 | 2023
20020 | jud. BUCURESTI, loc. SECTOR 2, Intrarea Ziduri Intre Vii, nr. 24 | B | solara | 0.066 | 0.064676 | 25 | 0.4 | CFp | CBC | E-Distributie Muntenia | 12521213 | 2022-11-11 | RO001E119901188/2 | 2023-05-31 | 2023
20021 | jud. BUCURESTI, loc. SECTOR 2, Strada Bradescu Barbu, nr. 26 | B | solara | 0.0182 | 0.017834 | 0 | 0 | CFp | CBC | E-Distributie Muntenia | 13115420 | 2022-11-24 | RO001E108759527/2 | 2023-05-31 | 2023
20022 | jud. ILFOV, loc. TAMASI, Strada Astrelor, nr. 16B | IF | solara | 0.01 | 0.009799 | 0 | 0 | CFp | CBC | E-Distributie Muntenia | 16584175 | 2023-03-24 | RO001E401005886/4 | 2023-05-30 | 2023
20023 | jud. BUCURESTI, loc. SECTOR 1, Strada Alexandru Lapusneanu, nr. 76 | B | solara | 0.0132 | 0.0132 | 0 | 0 | CFp | CBC | E-Distributie Muntenia | 16752833 | 2023-04-03 | RO001E100610851/2 | 2023-05-22 | 2023
20024 | jud. ILFOV, loc. CHITILA, Strada Trandafirilor, nr. 6 | IF | solara | 0.008 | 0.00783 | 0 | 0 | CFp | CBC | E-Distributie Muntenia | 16823315 | 2023-04-03 | RO001E142136754/3 | 2023-05-09 | 2023
20025 | jud. ILFOV, loc. MOGOSOAIA, Strada VANATORILOR, nr. T56-NC5195 | IF | solara | 0.008 | 0.009545 | 0 | 0 | CFp | CBC | E-Distributie Muntenia | 16823922 | 2023-04-03 | RO001E142868093/4 | 2023-05-22 | 2023
20026 | jud. ILFOV, loc. POPESTI-LEORDENI, Strada SF AGNES, nr. 122 C4, bl. C4 | IF | solara | 0.005 | 0.00488 | 0 | 0 | CFp | CBC | E-Distributie Muntenia | 16975086 | 2023-04-04 | RO001E141748785/2 | 2023-05-05 | 2023
20027 | jud. ILFOV, loc. BERCENI, Strada Stadionului, nr. 28 | IF | solara | 0.04593 | 0.044991 | 0 | 0 | CFp | CBC | E-Distributie Muntenia | 16977147 | 2023-04-10 | RO001E401009857/3 | 2023-05-25 | 2023
20028 | jud. GIURGIU, loc. DAIA, SOSEAUA Bucuresti, nr. 15 | GR | solara | 0.02 | 0.019598 | 0 | 0 | CFp | CBC | E-Distributie Muntenia | 17153472 | 2023-04-13 | RO001E301208622/3 | 2023-05-11 | 2023
20029 | jud. GIURGIU, loc. MOSTENI-ULMI, Strada Mosteni - PTA 1101, nr. 178 | GR | solara | 0.0161 | 0.015777 | 0 | 0 | CFp | CBC | E-Distributie Muntenia | 17119541 | 2023-04-21 | RO001E131392229/2 | 2023-05-22 | 2023
20030 | jud. ILFOV, loc. ROSU, Strada Rezervelor, nr. 31D | IF | solara | 0.01 | 0.009799 | 0 | 0 | CFp | CBC | E-Distributie Muntenia | 17175052 | 2023-04-13 | RO001E141827457/3 | 2023-05-04 | 2023
20031 | jud. ILFOV, loc. BALOTESTI, Strada Rozelor, nr. 88/4 | IF | solara | 0.01 | 0.009799 | 0 | 0 | CFp | CBC | E-Distributie Muntenia | 17189419 | 2023-04-10 | RO001E141936694/2 | 2023-05-10 | 2023
20032 | jud. ILFOV, loc. CLINCENI, Strada Fortului, nr. 17J | IF | solara | 0.006 | 0.00587 | 0 | 0 | CFp | CBC | E-Distributie Muntenia | 17149996 | 2023-04-21 | RO001E142479608/3 | 2023-05-22 | 2023
20033 | jud. ILFOV, loc. BRAGADIRU, Strada Ghioceilor, nr. 22 | IF | solara | 0.018 | 0.01754 | 0 | 0 | CFp | CBC | E-Distributie Muntenia | 17133859 | 2023-04-05 | RO001E400992150/4 | 2023-05-17 | 2023
20034 | jud. ILFOV, loc. VOLUNTARI, Strada PRAHOVA, nr. 11 B | IF | solara | 0.015 | 0.014694 | 0 | 0 | CFp | CBC | E-Distributie Muntenia | 17221693 | 2023-04-27 | RO001E108820975/2 | 2023-05-23 | 2023
20035 | jud. BUCURESTI, loc. SECTOR 3, Strada Rosianu, nr. 43 | B | solara | 0.015 | 0.014698 | 0 | 0 | CFp | CBC | E-Distributie Muntenia | 17250088 | 2023-04-26 | RO001E102353745/2 | 2023-05-18 | 2023
20036 | jud. ILFOV, loc. POPESTI-LEORDENI, Strada Sfanta Agnes, nr. 15 | IF | solara | 0.0121 | 0.011848 | 0 | 0 | CFp | CBC | E-Distributie Muntenia | 17222471 | 2023-04-20 | RO001E401002692/2 | 2023-05-17 | 2023
20037 | jud. ILFOV, loc. BRAGADIRU, Strada Orizontului, nr. 37, ap. CASA 1 | IF | solara | 0.009 | 0.008819 | 0 | 0 | CFp | CBC | E-Distributie Muntenia | 17251549 | 2023-04-18 | RO001E142463320/3 | 2023-05-18 | 2023
20038 | jud. BUCURESTI, loc. SECTOR 1, Strada Constantin Stere, nr. 16 A | B | solara | 0.005 | 0.005 | 0 | 0 | CFp | CBC | E-Distributie Muntenia | 17374446 | 2023-04-13 | RO001E100529401/3 | 2023-05-22 | 2023
20039 | jud. BUCURESTI, loc. SECTOR 5, Strada Popa Stefan, nr. 9-11 | B | solara | 0.008 | 0.007839 | 0 | 0 | CFp | CBC | E-Distributie Muntenia | 16816169 | 2023-04-20 | RO001E107552235/2 | 2023-05-05 | 2023
20040 | jud. GIURGIU, loc. PODU ILFOVATULUI, Strada BRANDUSEI, nr. 21 | GR | solara | 0.005 | 0.00489 | 0 | 0 | CFp | CBC | E-Distributie Muntenia | 17199640 | 2023-04-18 | RO001E301087065/4 | 2023-05-03 | 2023
20041 | jud. BUCURESTI, loc. SECTOR 5, Intrarea CASCIOARELE, nr. 18 | B | solara | 0.005 | 0.0048 | 0 | 0 | CFp | CBC | E-Distributie Muntenia | 17215667 | 2023-04-25 | RO001E110052063/2 | 2023-05-03 | 2023
20042 | jud. GIURGIU, loc. DAITA, Strada Molidului, nr. 20 | GR | solara | 0.005 | 0.004899 | 0 | 0 | CFp | CBC | E-Distributie Muntenia | 16971247 | 2023-04-10 | RO001E300261204/3 | 2023-05-04 | 2023
20043 | jud. ILFOV, loc. TAMASI, ALEEA VERONICA, nr. 8, bl. A | IF | solara | 0.019625 | 0.019231 | 200 | 0.4 | CFp | CBC | E-Distributie Muntenia | 16374065 | 2023-03-20 | RO001E400936642/3 | 2023-05-29 | 2023
20044 | jud. ILFOV, loc. CERNICA, SOSEAUA Decebal, nr. 174 | IF | solara | 0.015 | 0.014699 | 0 | 0 | CFp | CBC | E-Distributie Muntenia | 16621164 | 2023-03-24 | RO001E401000285/2 | 2023-05-11 | 2023
20045 | jud. ILFOV, loc. OTOPENI, Strada George Enescu, nr. 12 | IF | solara | 0.008 | 0.007838 | 0 | 0 | CFp | CBC | E-Distributie Muntenia | 16566197 | 2023-03-21 | RO001E141712685/3 | 2023-05-24 | 2023
20046 | jud. ILFOV, loc. DOMNESTI, Intrarea VOINTEI, nr. 34 | IF | solara | 0.006 | 0.005879 | 0 | 0 | CFp | CBC | E-Distributie Muntenia | 16715112 | 2023-03-27 | RO001E141576212/4 | 2023-05-11 | 2023
20047 | jud. BUCURESTI, loc. SECTOR 3, Strada Petrache Florea,Sergent, nr. 14 | B | solara | 0.0072 | 0.007006 | 0 | 0 | CFp | CBC | E-Distributie Muntenia | 16739633 | 2023-03-27 | RO001E103822680/2 | 2023-05-17 | 2023
20048 | jud. ILFOV, loc. VOLUNTARI, Strada CIPRIAN PORUMBESCU, nr. 15A | IF | solara | 0.013 | 0.0127 | 0 | 0 | CFp | CBC | E-Distributie Muntenia | 16748316 | 2023-03-29 | RO001E141524091/3 | 2023-05-17 | 2023
20049 | jud. BUCURESTI, loc. SECTOR 1, Intrarea Fabulistului, nr. 6 | B | solara | 0.0072 | 0.0072 | 0 | 0 | CFp | CBC | E-Distributie Muntenia | 16892815 | 2023-03-29 | RO001E108900244/2 | 2023-05-22 | 2023
20050 | jud. ILFOV, loc. PANTELIMON, Strada Borsec, nr. 18 | IF | solara | 0.025 | 0.0243 | 0 | 0 | CFp | CBC | E-Distributie Muntenia | 11943649 | 2023-01-12 | RO001E401024797/3 | 2023-05-16 | 2023
20051 | jud. ILFOV, loc. BERCENI, Bulevardul 1 Mai, nr. 1, ap. CAM.2,3 | IF | solara | 0.0999 | 0.097702 | 220 | 0.4 | CFp | CBC | E-Distributie Muntenia | 11780503 | 2022-09-14 | RO001E401075681/3 | 2023-05-03 | 2023
20052 | jud. ILFOV, loc. VOLUNTARI, Bulevardul EROILOR, nr. 4 | IF | solara | 0.06 | 0.058797 | 0 | 0 | CFp | CBC | E-Distributie Muntenia | 11323087 | 2022-09-29 | RO001E109175485/2 | 2023-05-11 | 2023
20053 | jud. ILFOV, loc. OTOPENI, Strada Grivita, nr. 42-8 | IF | solara | 0.006 | 0.005879 | 0 | 0 | CFp | CBC | E-Distributie Muntenia | 15984532 | 2023-03-01 | RO001E142360382/3 | 2023-05-17 | 2023
20054 | jud. ILFOV, loc. BRAGADIRU, Strada Topaz, nr. 2H | IF | solara | 0.017 | 0.01665 | 0 | 0 | CFp | CBC | E-Distributie Muntenia | 15966479 | 2023-02-21 | RO001E141462014/2 | 2023-05-09 | 2023
20055 | jud. ILFOV, loc. BRAGADIRU, Strada Campia Libertatii, nr. 21 | IF | solara | 0.01 | 0.009799 | 0 | 0 | CFp | CBC | E-Distributie Muntenia | 16038411 | 2023-03-03 | RO001E141276714/3 | 2023-05-03 | 2023
20056 | jud. GIURGIU, loc. MIRONESTI, Strada PINILOR, nr. 5 | GR | solara | 0.0082 | 0.008035 | 0 | 0 | CFp | CBC | E-Distributie Muntenia | 15874903 | 2023-02-23 | RO001E300731914/3 | 2023-05-17 | 2023
20057 | jud. ILFOV, loc. OTOPENI, Strada Ion Creanga, nr. 23 | IF | solara | 0.01962 | 0.019192 | 0 | 0 | CFp | CBC | E-Distributie Muntenia | 14750189 | 2023-01-25 | RO001E141307450/2 | 2023-05-31 | 2023
20058 | jud. ILFOV, loc. CORBEANCA, Strada Independentei, nr. 65 | IF | solara | 0.01196 | 0.011711 | 0 | 0 | CFp | CBC | E-Distributie Muntenia | 12957324 | 2022-12-14 | RO001E400952628/3 | 2023-05-11 | 2023
20059 | jud. GIURGIU, loc. VALTER MARACINEANU, SOSEAUA Principala, nr. 4 | GR | solara | 0.0046 | 0.004507 | 0 | 0 | CFp | CBC | E-Distributie Muntenia | 16321977 | 2023-03-21 | RO001E300652657/2 | 2023-05-18 | 2023
20060 | jud. ILFOV, loc. VOLUNTARI, ALEEA Aviatiei, nr. 17 | IF | solara | 0.016875 | 0.016458 | 0 | 0 | CFp | CBC | E-Distributie Muntenia | 10399361 | 2022-09-19 | RO001E400166760/2 | 2023-05-09 | 2023
20061 | jud. ILFOV, loc. DOMNESTI, Strada George Cosbuc, nr. 24 | IF | solara | 0.01 | 0.00975 | 0 | 0 | CFp | CBC | E-Distributie Muntenia | 13757937 | 2023-01-09 | RO001E400349460/2 | 2023-05-23 | 2023
20062 | jud. BUCURESTI, loc. SECTOR 6, Bulevardul Timisoara, nr. 80B | B | solara | 0.04 | 0.039199 | 0 | 0 | CFp | CBC | E-Distributie Muntenia | 12123017 | 2022-10-28 | RO001E108825554/2 | 2023-05-03 | 2023
20063 | jud. BUCURESTI, loc. SECTOR 6, Strada Preciziei, nr. 3 | B | solara | 0.0999 | 0.097899 | 0 | 0 | CFp | CBC | E-Distributie Muntenia | 12071841 | 2022-10-11 | RO001E109431074/2 | 2023-05-03 | 2023
20064 | jud. BUCURESTI, loc. SECTOR 3, Strada Lucieni, nr. 22 | B | solara | 0.0138 | 0.013523 | 0 | 0 | CFp | CBC | E-Distributie Muntenia | 16260055 | 2023-03-14 | RO001E118638218/2 | 2023-05-09 | 2023
20065 | jud. ILFOV, loc. TUNARI, Strada Nichita Stanescu, nr. 18 | IF | solara | 0.01215 | 0.011906 | 0 | 0 | CFp | CBC | E-Distributie Muntenia | 14158513 | 2023-03-21 | RO001E141620751/2 | 2023-05-18 | 2023
20066 | jud. BUCURESTI, loc. BUCURESTI, Strada Expozitiei, nr. 2 | B | solara | 0.0975 | 0.09276 | 50 | 0.4 | CFp | CBC | E-Distributie Muntenia | 10021716 | 2022-09-26 | RO001E109430859/2 | 2023-05-11 | 2023
20067 | jud. ILFOV, loc. BRAGADIRU, Strada Diamantului, nr. 61 | IF | solara | 0.006 | 0.005879 | 0 | 0 | CFp | CBC | E-Distributie Muntenia | 15762443 | 2023-02-03 | RO001E142087131/3 | 2023-05-25 | 2023
20068 | jud. ILFOV, loc. PANTELIMON, Intrarea Biruintei, nr. 22 | IF | solara | 0.017 | 0.01646 | 0 | 0 | CFp | CBC | E-Distributie Muntenia | 15819626 | 2023-03-02 | RO001E401144633/2 | 2023-05-12 | 2023
20069 | jud. GIURGIU, loc. ADUNATII-COPACENI, SOSEAUA Principala, nr. 8888 | GR | solara | 0.015 | 0.014699 | 0 | 0 | CFp | CBC | E-Distributie Muntenia | 16131658 | 2023-03-03 | RO001E300489149/2 | 2023-05-12 | 2023
20070 | jud. ILFOV, loc. CLINCENI, Strada Sabarului, nr. 117 | IF | solara | 0.006 | 0.005879 | 0 | 0 | CFp | CBC | E-Distributie Muntenia | 16728249 | 2023-03-27 | RO001E400328322/2 | 2023-05-11 | 2023
20071 | jud. ILFOV, loc. BERCENI, Strada Eroilor, nr. 31B | IF | solara | 0.013 | 0.012734 | 0 | 0 | CFp | CBC | E-Distributie Muntenia | 14841252 | 2023-02-15 | RO001E141818233/3 | 2023-05-18 | 2023
20072 | jud. ILFOV, loc. STEFANESTII DE JOS, SOSEAUA Stefanesti, nr. 30 A | IF | solara | 0.01 | 0.00955 | 0 | 0 | CFp | CBC | E-Distributie Muntenia | 15955550 | 2023-02-22 | RO001E141411906/3 | 2023-05-26 | 2023
20073 | jud. ILFOV, loc. BRAGADIRU, Strada Margelelor, nr. 20B | IF | solara | 0.011 | 0.010998 | 0 | 0 | CFp | CBC | E-Distributie Muntenia | 14278503 | 2023-01-23 | RO001E401039131/4 | 2023-05-12 | 2023
20074 | jud. ILFOV, loc. POPESTI-LEORDENI, Strada Pavlicheni, nr. 79 BIS, ap. CASA 3 | IF | solara | 0.006 | 0.005879 | 0 | 0 | CFp | CBC | E-Distributie Muntenia | 15352907 | 2023-02-02 | RO001E142495482/2 | 2023-05-17 | 2023
20075 | jud. ILFOV, loc. MANOLACHE, Strada Caminului, nr. 82 | IF | solara | 0.02754 | 0.026987 | 660 | 0.4 | CFp | CBC | E-Distributie Muntenia | 11594900 | 2022-09-26 | RO001E141593053/2 | 2023-05-12 | 2023
20076 | jud. GIURGIU, loc. COMANA, Strada Vlad Tepes, nr. 38 | GR | solara | 0.003 | 0.002939 | 0 | 0 | CFp | CBC | E-Distributie Muntenia | 13718833 | 2022-12-15 | RO001E300563557/4 | 2023-05-25 | 2023
20077 | jud. GIURGIU, loc. COMANA, Strada Gelu Naum, nr. 556 | GR | solara | 0.003 | 0.002939 | 0 | 0 | CFp | CBC | E-Distributie Muntenia | 13720129 | 2022-12-16 | RO001E300561016/4 | 2023-05-25 | 2023
20078 | jud. ILFOV, loc. POPESTI-LEORDENI, Strada MECANIZARII, nr. 33 | IF | solara | 0.0999 | 0.097852 | 200 | 0.4 | CFp | CBC | E-Distributie Muntenia | 11466624 | 2022-09-14 | RO001E141578562/4 | 2023-05-25 | 2023
20079 | jud. ILFOV, loc. CHIAJNA, Strada Pacii, nr. 21, bl. -, sc. -, ap. - | IF | solara | 0.0096 | 0.009208 | 0 | 0 | CFp | CBC | E-Distributie Muntenia | 10115136 | 2022-06-16 | RO001E400364759/2 | 2023-05-18 | 2023
20080 | jud. BUCURESTI, loc. SECTOR 2, ALEEA Tibiscum, nr. 3, bl. MY12, sc. 2, ap. 12 | B | solara | 0.0182 | 0.017736 | 0 | 0 | CFp | CBC | E-Distributie Muntenia | 12952678 | 2022-11-29 | RO001E108984055/2 | 2023-05-04 | 2023
20081 | jud. ILFOV, loc. VANATORI, Strada Libertatii, nr. 347 | IF | solara | 0.01 | 0.009745 | 0 | 0 | CFp | CBC | E-Distributie Muntenia | 13882821 | 2023-02-07 | RO001E400722735/2 | 2023-05-04 | 2023
20082 | jud. ILFOV, loc. VOLUNTARI, Strada Constantin Brancoveanu, nr. 15 | IF | solara | 0.015 | 0.01467 | 0 | 0 | CFp | CBC | E-Distributie Muntenia | 12889755 | 2022-12-16 | RO001E400191252/2 | 2023-05-25 | 2023
20083 | jud. ILFOV, loc. DUDU, Intrarea Trandafirilor, nr. 6 | IF | solara | 0.008 | 0.00783 | 0 | 0 | CFp | CBC | E-Distributie Muntenia | 15158637 | 2023-02-06 | RO001E400952639/3 | 2023-05-04 | 2023
20084 | jud. ILFOV, loc. DUDU, Strada Orhideelor, nr. 17C | IF | solara | 0.00847 | 0.0083 | 0 | 0 | CFp | CBC | E-Distributie Muntenia | 15150655 | 2023-02-06 | RO001E141350357/3 | 2023-05-31 | 2023
20085 | jud. ILFOV, loc. ROSU, Strada General Praporgescu, nr. 38 | IF | solara | 0.006 | 0.00587 | 0 | 0 | CFp | CBC | E-Distributie Muntenia | 12080502 | 2022-12-15 | RO001E400259369/2 | 2023-05-18 | 2023
20086 | jud. ILFOV, loc. CHIAJNA, Intrarea NICOLAE IORGA, nr. 39J | IF | solara | 0.02 | 0.0196 | 0 | 0 | CFp | CBC | E-Distributie Muntenia | 13551644 | 2023-01-27 | RO001E141382655/4 | 2023-05-03 | 2023
20087 | jud. ILFOV, loc. CLINCENI, Strada Fortului, nr. FN, bl. CASA 5 | IF | solara | 0.00484 | 0.004663 | 0 | 0 | CFp | CBC | E-Distributie Muntenia | 14186336 | 2023-01-16 | RO001E142479619/2 | 2023-05-22 | 2023
20088 | jud. ILFOV, loc. CERNICA, SOSEAUA Bucuresti-Cernica, nr. 16 | IF | solara | 0.15 | 0.1455 | 0 | 0 | CFp | CBC | E-Distributie Muntenia | 14473792 | 2023-01-04 | RO001E400839701/2 | 2023-05-24 | 2023
20089 | jud. ILFOV, loc. VOLUNTARI, Strada Teodor Burada, nr. 7 A | IF | solara | 0.005 | 0.004899 | 0 | 0 | CFp | CBC | E-Distributie Muntenia | 15509950 | 2023-02-02 | RO001E400189305/2 | 2023-05-17 | 2023
20090 | jud. ILFOV, loc. BALOTESTI, Strada Castanilor, nr. 12A | IF | solara | 0.0046 | 0.004408 | 0 | 0 | CFp | CBC | E-Distributie Muntenia | 13089737 | 2022-12-12 | RO001E400904928/3 | 2023-05-10 | 2023
20091 | jud. ILFOV, loc. BRAGADIRU, Strada Iederei, nr. 78-80J, ap. 1 | IF | solara | 0.006 | 0.005879 | 0 | 0 | CFp | CBC | E-Distributie Muntenia | 15765015 | 2023-02-16 | RO001E142100058/3 | 2023-05-18 | 2023
20092 | jud. ILFOV, loc. MOARA VLASIEI, Strada Eroilor, nr. 186 | IF | solara | 0.008 | 0.007839 | 0 | 0 | CFp | CBC | E-Distributie Muntenia | 15783913 | 2023-02-17 | RO001E400666901/2 | 2023-05-31 | 2023
20093 | jud. ILFOV, loc. ORDOREANU, Strada Tudor Vladimirescu, nr. 66B | IF | solara | 0.015 | 0.014699 | 0 | 0 | CFp | CBC | E-Distributie Muntenia | 15817311 | 2023-02-24 | RO001E401022122/4 | 2023-05-22 | 2023
20094 | jud. ILFOV, loc. OSTRATU, Strada Gagului, nr. 15 | IF | solara | 0.01 | 0.00978 | 0 | 0 | CFp | CBC | E-Distributie Muntenia | 16173610 | 2023-02-28 | RO001E141761094/2 | 2023-05-17 | 2023
20095 | jud. ILFOV, loc. CIOFLICENI, Strada Stefanita Voda, nr. NC 110711 | IF | solara | 0.01443 | 0.013991 | 0 | 0 | CFp | CBC | E-Distributie Muntenia | 15120777 | 2023-01-25 | RO001E142434609/2 | 2023-05-03 | 2023
20096 | jud. ILFOV, loc. MOGOSOAIA, Strada Stadionului, nr. 3G, ap. C6 | IF | solara | 0.004 | 0.00391 | 0 | 0 | CFp | CBC | E-Distributie Muntenia | 14945225 | 2023-01-12 | RO001E142054203/2 | 2023-05-09 | 2023
20097 | jud. ILFOV, loc. TAMASI, Strada Belgrad, nr. 1 | IF | solara | 0.006 | 0.005879 | 0 | 0 | CFp | CBC | E-Distributie Muntenia | 14808717 | 2023-01-06 | RO001E142711797/2 | 2023-05-09 | 2023
20098 | jud. ILFOV, loc. TAMASI, Strada Sofia, nr. 8 | IF | solara | 0.00594 | 0.005816 | 0 | 0 | CFp | CBC | E-Distributie Muntenia | 14338628 | 2023-01-06 | RO001E141704136/2 | 2023-05-19 | 2023
20099 | jud. ILFOV, loc. MOGOSOAIA, Strada MUSETELULUI, nr. 16, bl. corp G, Vila G1 | IF | solara | 0.00594 | 0.005811 | 0 | 0 | CFp | CBC | E-Distributie Muntenia | 14181947 | 2022-12-28 | RO001E142973719/2 | 2023-05-29 | 2023
20100 | jud. ILFOV, loc. DRAGOMIRESTI-DEAL, Strada VIOLETELOR, nr. 2 | IF | solara | 0.01001 | 0.00977 | 25.97 | 0.23 | CFp | CBC | E-Distributie Muntenia | 13739189 | 2023-01-11 | RO001E141539176/4 | 2023-05-25 | 2023
20101 | jud. ILFOV, loc. CORBEANCA, Strada Fermei, nr. 5 | IF | solara | 0.012 | 0.01175 | 0 | 0 | CFp | CBC | E-Distributie Muntenia | 13591435 | 2023-01-25 | RO001E400964788/2 | 2023-05-22 | 2023
20102 | jud. ILFOV, loc. BRAGADIRU, Strada Ghidiceni, nr. 59, bl. VILA 6 | IF | solara | 0.00455 | 0.004449 | 0 | 0 | CFp | CBC | E-Distributie Muntenia | 13549010 | 2022-12-12 | RO001E142866080/2 | 2023-05-25 | 2023
20103 | jud. ILFOV, loc. BALOTESTI, DRUMUL DE 313/1, nr. T93,P316/3, ap. CASA 25 | IF | solara | 0.009 | 0.0088 | 0 | 0 | CFp | CBC | E-Distributie Muntenia | 13347897 | 2022-12-30 | RO001E142615789/4 | 2023-05-08 | 2023
20104 | jud. Bucuresti, loc. SECTOR 6, DRUMUL Ciorogarla, nr. 173, ap. 24 | B | solara | 0.006 | 0.00578 | 0 | 0 | CFp | CBC | E-Distributie Muntenia | 13234124 | 2022-11-29 | RO001E110519106/2 | 2023-05-23 | 2023
20105 | jud. ILFOV, loc. BALOTESTI, Strada Amurgului, nr. 141A | IF | solara | 0.0153 | 0.014956 | 0 | 0 | CFp | CBC | E-Distributie Muntenia | 13090478 | 2022-12-28 | RO001E142275219/3 | 2023-05-12 | 2023
20106 | jud. GIURGIU, loc. COLIBASI, ULITA Iii (Linia Mica), nr. 28 | GR | solara | 0.01944 | 0.01905 | 0 | 0 | CFp | CBC | E-Distributie Muntenia | 12936093 | 2022-12-08 | RO001E300718492/2 | 2023-05-18 | 2023
20107 | jud. BUCURESTI, loc. SECTOR 1, Strada Nicoleanu Nicolae,Poet, nr. 18, bl. B3, ap. U8 | B | solara | 0.008 | 0.007839 | 200 | 0.23 | CFp | CBC | E-Distributie Muntenia | 12524390 | 2022-12-16 | RO001E111149094/2 | 2023-05-10 | 2023
20108 | jud. ILFOV, loc. PANTELIMON, Strada Aviator Constantin Cantacuzino, nr. 10, bl. P626 | IF | solara | 0.015 | 0.014699 | 0 | 0 | CFp | CBC | E-Distributie Muntenia | 12565555 | 2022-11-29 | RO001E141506620/3 | 2023-05-25 | 2023
20109 | jud. GIURGIU, loc. CASCIOARELE (GAISENI), Strada Monumentului, nr. 136 | GR | solara | 0.009 | 0.008819 | 0 | 0 | CFp | CBC | E-Distributie Muntenia | 12471208 | 2022-11-03 | RO001E300991811/3 | 2023-05-31 | 2023
20110 | jud. ILFOV, loc. DOMNESTI, Strada Vatra Dornei, nr. 10 | IF | solara | 0.011 | 0.006968 | 0 | 0 | CFp | CBC | E-Distributie Muntenia | 10976518 | 2022-12-16 | RO001E141421929/2 | 2023-05-12 | 2023
20111 | jud. BUCURESTI, loc. SECTOR 2, Strada Botez Eugen, c-dor., nr. 30 | B | solara | 0.0036 | 0.0036 | 0 | 0 | CFp | CBC | E-Distributie Muntenia | 09205635 | 2022-01-20 | RO001E101408576/2 | 2023-05-23 | 2023
20112 | jud. ILFOV, loc. OTOPENI, Strada Marasti, nr. 3 | IF | solara | 0.005 | 0.004895 | 0 | 0 | CFp | CBC | E-Distributie Muntenia | 13202908 | 2022-11-24 | RO001E400088088/3 | 2023-05-12 | 2023
20113 | jud. GIURGIU, loc. COLIBASI, Strada LINIA MICA, nr. 80 | GR | solara | 0.01944 | 0.01905 | 0 | 0 | CFp | CBC | E-Distributie Muntenia | 13115887 | 2022-11-17 | RO001E300713802/3 | 2023-05-18 | 2023
20114 | jud. BUCURESTI, loc. SECTOR 1, Strada Somesul Rece, nr. 5 | B | solara | 0.025 | 0.025 | 0 | 0 | CFp | CBC | E-Distributie Muntenia | 12698608 | 2022-11-09 | RO001E101141288/2 | 2023-05-08 | 2023
20115 | jud. GIURGIU, loc. DARASTI-VLASCA, ULITA X (Casei Parohiale), nr. 11 | GR | solara | 0.02904 | 0.028458 | 0 | 0 | CFp | CBC | E-Distributie Muntenia | 11667190 | 2022-09-27 | RO001E301146599/2 | 2023-05-25 | 2023
20116 | jud. ILFOV, loc. CHIAJNA, SOSEAUA Centura, nr. 1BIS | IF | solara | 0.10072 | 0.098691 | 0 | 0 | CFp | CBC | E-Distributie Muntenia | 11487218 | 2022-10-12 | RO001E401076312/4 | 2023-05-18 | 2023
20117 | jud. ILFOV, loc. OTOPENI, Strada Craitelor, nr. 67-C | IF | solara | 0.01 | 0.009799 | 0 | 0 | CFp | CBC | E-Distributie Muntenia | 11180865 | 2022-10-05 | RO001E143006616/2 | 2023-05-17 | 2023
20118 | jud. ILFOV, loc. ZURBAUA, Strada Ghioceilor, nr. 140 | IF | solara | 0.02 | 0.01959 | 0 | 0 | CFp | CBC | E-Distributie Muntenia | 10839722 | 2022-09-12 | RO001E141648841/2 | 2023-05-19 | 2023
20119 | jud. ILFOV, loc. CLINCENI, Strada Orhideei, nr. 91E | IF | solara | 0.01 | 0.009798 | 0 | 0 | CFp | CBC | E-Distributie Muntenia | 12844124 | 2022-11-08 | RO001E141338960/3 | 2023-05-10 | 2023
20120 | jud. ILFOV, loc. OTOPENI, Strada I.I.C. BRATIANU, nr. 10E | IF | solara | 0.008 | 0.00783 | 0 | 0 | CFp | CBC | E-Distributie Muntenia | 12780232 | 2022-11-10 | RO001E400986186/2 | 2023-05-29 | 2023
20121 | jud. GIURGIU, loc. GIURGIU, Strada Miron Costin, nr. 53 E | GR | solara | 0.01496 | 0.01466 | 0 | 0 | CFp | CBC | E-Distributie Muntenia | 12757287 | 2022-11-04 | RO001E131316168/5 | 2023-05-05 | 2023
20122 | jud. ILFOV, loc. CORBEANCA, Strada STEJARULUI, nr. 10 | IF | solara | 0.003 | 0.00291 | 0 | 0 | CFp | CBC | E-Distributie Muntenia | 09525023 | 2022-03-01 | RO001E401044496/3 | 2023-05-02 | 2023
20123 | jud. BUCURESTI, loc. SECTOR 3, Bulevardul Theodor Pallady, nr. 40N | B | solara | 0.019845 | 0.019444 | 200 | 0.4 | CFp | CBC | E-Distributie Muntenia | 12072363 | 2022-10-10 | RO001E110745736/2 | 2023-05-25 | 2023
20124 | jud. ILFOV, loc. BRANESTI, DRUMUL D.N. 3, nr. FN, bl. T 110, sc. P 436/7 | IF | solara | 0.02904 | 0.028439 | 0 | 0 | CFp | CBC | E-Distributie Muntenia | 12026088 | 2022-11-03 | RO001E141210846/2 | 2023-05-18 | 2023
20125 | jud. ILFOV, loc. CORBEANCA, Strada Campului, nr. 51, ap. 2 | IF | solara | 0.008 | 0.007838 | 5 | 0.4 | CFp | CBC | E-Distributie Muntenia | 10869235 | 2022-10-03 | RO001E142204569/3 | 2023-05-08 | 2023
20126 | jud. ILFOV, loc. MOGOSOAIA, Strada Chitila-Padure, nr. 46 | IF | solara | 0.027 | 0.026459 | 0 | 0 | CFp | CBC | E-Distributie Muntenia | 10413067 | 2022-07-21 | RO001E400673437/2 | 2023-05-04 | 2023
20127 | jud. ILFOV, loc. STEFANESTII DE JOS, SOSEAUA Centura, nr. 6 | IF | solara | 0.07524 | 0.073695 | 0 | 0 | CFp | CBC | E-Distributie Muntenia | 11370865 | 2022-09-19 | RO001E401074882/2 | 2023-05-19 | 2023
20128 | jud. BUCURESTI, loc. SECTOR 6, Bulevardul Iuliu Maniu, nr. 7-11 | B | solara | 0.099 | 0.09984 | 0 | 0 | CFp | CBC | E-Distributie Muntenia | 11322346 | 2022-09-15 | RO001E108521276/2 | 2023-05-30 | 2023
20129 | jud. ILFOV, loc. CIOROGARLA, Strada Luceafarului, nr. 15 | IF | solara | 0.03003 | 0.029425 | 0 | 0 | CFp | CBC | E-Distributie Muntenia | 11206113 | 2022-10-14 | RO001E141466029/2 | 2023-05-09 | 2023
20130 | jud. ILFOV, loc. BALOTESTI, DRUMUL DE 313/1, nr. T93,P316/3, ap. CASA 28 | IF | solara | 0.01053 | 0.010299 | 0 | 0 | CFp | CBC | E-Distributie Muntenia | 11127093 | 2022-08-24 | RO001E142615824/4 | 2023-05-10 | 2023
20131 | jud. ILFOV, loc. CIOLPANI, SOSEAUA Bucuresti-Ploiesti, nr. 190 -A | IF | solara | 0.02736 | 0.026793 | 0 | 0 | CFp | CBC | E-Distributie Muntenia | 11371011 | 2022-09-14 | RO001E401112425/2 | 2023-05-31 | 2023
20132 | jud. ILFOV, loc. BUFTEA, Strada 23 AUGUST, nr. 100BIS | IF | solara | 0.1 | 0.09796 | 0 | 0 | CFp | CBC | E-Distributie Muntenia | 11182797 | 2022-09-15 | RO001E401147058/2 | 2023-05-18 | 2023
20133 | jud. BUCURESTI, loc. SECTOR 5, DRUMUL Ghindari, nr. 41A | B | solara | 0.01 | 0.009799 | 0 | 0 | CFp | CBC | E-Distributie Muntenia | 11182845 | 2022-09-16 | RO001E109089782/2 | 2023-05-25 | 2023
20134 | jud. ILFOV, loc. OTOPENI, Strada HORIA, CLOSCA SI CRISAN, nr. 2 | IF | solara | 0.01 | 0.00975 | 0 | 0 | CFp | CBC | E-Distributie Muntenia | 10066897 | 2022-06-10 | RO001E400151922/2 | 2023-05-25 | 2023
20135 | jud. ILFOV, loc. BRANESTI, Strada Ilfov, nr. 69 | IF | solara | 0.003 | 0.00293 | 0 | 0 | CFp | CBC | E-Distributie Muntenia | 09735424 | 2022-03-28 | RO001E400177515/3 | 2023-05-10 | 2023
20136 | jud. ILFOV, loc. PASAREA, Intrarea Constanta, nr. 1 | IF | solara | 0.02 | 0.01954 | 0 | 0 | CFp | CBC | E-Distributie Muntenia | 09914329 | 2022-05-18 | RO001E400921501/4 | 2023-05-22 | 2023
20137 | jud. ILFOV, loc. POPESTI-LEORDENI, Strada Timocului, nr. 11 | IF | solara | 0.01 | 0.009797 | 0 | 0 | CFp | CBC | E-Distributie Muntenia | 09886710 | 2022-05-11 | RO001E141679632/3 | 2023-05-03 | 2023
20138 | jud. ILFOV, loc. CORNETU, Strada Rasaritului, nr. 22 | IF | solara | 0.0078 | 0.007624 | 0 | 0 | CFp | CBC | E-Distributie Muntenia | 09230148 | 2022-01-17 | RO001E141206403/3 | 2023-05-26 | 2023
20139 | jud. GIURGIU, loc. UZUNU, Strada Intravilan, nr. FN | GR | solara | 49.6 | 48 | 0 | 0 | CFp | NA | E-Distributie Muntenia | 06426082 | 2021-04-22 | RO001E131429916/1 | 2023-05-08 | 2023
20140 | jud. ILFOV, loc. POPESTI-LEORDENI, SOSEAUA Oltenitei, nr. 208 | IF | solara | 1.1 | 0 | 0 | 0 | CFp | CBC | E-Distributie Muntenia | 17202804 | 2023-04-07 | RO001E142993777/5 | 2023-04-25 | 2023
20141 | jud. ILFOV, loc. PANTELIMON, Bulevardul Biruintei, nr. 103 | IF | solara | 0.20898 | 0.20477 | 0 | 0 | CFp | CBC | E-Distributie Muntenia | 15680095 | 2023-02-14 | RO001E401073904/2 | 2023-04-25 | 2023
20142 | jud. ILFOV, loc. TUNARI, Strada Tudor Vladimirescu, nr. 12B | IF | solara | 0.011 | 0.01074 | 0 | 0 | CFp | CBC | E-Distributie Muntenia | 16216102 | 2023-03-28 | RO001E142630573/4 | 2023-04-21 | 2023
20143 | jud. ILFOV, loc. CORBEANCA, Strada Viitorului, nr. 30 | IF | solara | 0.015 | 0.01469 | 0 | 0 | CFp | CBC | E-Distributie Muntenia | 16727117 | 2023-04-03 | RO001E400587161/3 | 2023-04-07 | 2023
20144 | jud. ILFOV, loc. TUNARI, Strada Nicolae Iorga, nr. 73 | IF | solara | 0.01 | 0.00979 | 0 | 0 | CFp | CBC | E-Distributie Muntenia | 16816566 | 2023-04-03 | RO001E400194244/2 | 2023-04-07 | 2023
20145 | jud. BUCURESTI, loc. SECTOR 5, Strada Ghidigeni, nr. 140A | B | solara | 0.007 | 0.006858 | 0 | 0 | CFp | CBC | E-Distributie Muntenia | 16887000 | 2023-04-13 | RO001E110689867/4 | 2023-04-27 | 2023
20146 | jud. BUCURESTI, loc. SECTOR 1, Intrarea Ecaterina Teodoroiu, nr. 7 | B | solara | 0.01 | 0.01 | 0 | 0 | CFp | CBC | E-Distributie Muntenia | 16885697 | 2023-04-05 | RO001E100197222/5 | 2023-04-27 | 2023
20147 | jud. GIURGIU, loc. POENARI, ULITA Centru, nr. 8888 | GR | solara | 0.0099 | 0.009692 | 0 | 0 | CFp | CBC | E-Distributie Muntenia | 16889609 | 2023-04-05 | RO001E301175041/2 | 2023-04-27 | 2023
20148 | jud. GIURGIU, loc. HOTARELE, Strada Viilor, nr. 46 | GR | solara | 0.003 | 0.00292 | 0 | 0 | CFp | CBC | E-Distributie Muntenia | 17111915 | 2023-04-06 | RO001E300747304/3 | 2023-04-27 | 2023
20149 | jud. GIURGIU, loc. HOTARELE, Strada Craitei, nr. 1 | GR | solara | 0.003 | 0.00292 | 0 | 0 | CFp | CBC | E-Distributie Muntenia | 17110793 | 2023-04-03 | RO001E300807626/3 | 2023-04-19 | 2023
20150 | jud. ILFOV, loc. POPESTI-LEORDENI, SOSEAUA Oltenitei, nr. 208 | IF | solara | 0.386 | 0.37748 | 1200 | 0.4 | CFp | CBC | E-Distributie Muntenia | 17202512 | 2023-04-06 | RO001E401128703/5 | 2023-04-25 | 2023
20151 | jud. GIURGIU, loc. IZVORU (VANATORII MICI), Strada Libertatii, nr. 99 | GR | solara | 0.004 | 0.00391 | 0 | 0 | CFp | CBC | E-Distributie Muntenia | 17210799 | 2023-04-18 | RO001E301052450/3 | 2023-04-28 | 2023
20152 | jud. GIURGIU, loc. MIHAILESTI, Strada Violetelor, nr. 15 | GR | solara | 0.006 | 0.005879 | 0 | 0 | CFp | CBC | E-Distributie Muntenia | 17200643 | 2023-04-10 | RO001E300593707/3 | 2023-04-28 | 2023
20153 | jud. ILFOV, loc. SAFTICA, Strada Fermei, nr. 43A | IF | solara | 0.012 | 0.01172 | 0 | 0 | CFp | CBC | E-Distributie Muntenia | 13720662 | 2023-03-21 | RO001E400710620/3 | 2023-04-18 | 2023
20154 | jud. ILFOV, loc. BERCENI, Strada Intravilan, nr. NC51010 | IF | solara | 0.01 | 0.00979 | 0 | 0 | CFp | CBC | E-Distributie Muntenia | 15390640 | 2023-02-16 | RO001E142068411/2 | 2023-04-06 | 2023
20155 | jud. BUCURESTI, loc. SECTOR 6, Strada Preciziei, nr. 1 C | B | solara | 0.02 | 0.019595 | 0 | 0 | CFp | CBC | E-Distributie Muntenia | 16763101 | 2023-04-03 | RO001E108516955/2 | 2023-04-12 | 2023
20156 | jud. BUCURESTI, loc. SECTOR 5, DRUMUL Sanpaul, nr. 20C, ap. CASA 1 | B | solara | 0.005 | 0.004899 | 0 | 0 | CFp | CBC | E-Distributie Muntenia | 16772260 | 2023-04-03 | RO001E111231120/2 | 2023-04-18 | 2023
20157 | jud. GIURGIU, loc. TANTAVA, Strada Argesului, nr. 470B | GR | solara | 0.01 | 0.009799 | 0 | 0 | CFp | CBC | E-Distributie Muntenia | 16791561 | 2023-04-03 | RO001E131302275/3 | 2023-04-12 | 2023
20158 | jud. ILFOV, loc. PERIS, Strada Principala, nr. 169 | IF | solara | 0.006 | 0.00587 | 0 | 0 | CFp | CBC | E-Distributie Muntenia | 16764906 | 2023-04-03 | RO001E400602226/2 | 2023-04-06 | 2023
20159 | jud. BUCURESTI, loc. SECTOR 4, Strada Alunisului, nr. 110 | B | solara | 0.01068 | 0.010465 | 0 | 0 | CFp | CBC | E-Distributie Muntenia | 17001698 | 2023-04-05 | RO001E105762944/4 | 2023-04-18 | 2023
20160 | jud. ILFOV, loc. VOLUNTARI, Strada GARII PANTELIMON, nr. 40 | IF | solara | 0.005 | 0.0047 | 0 | 0 | CFp | CBC | E-Distributie Muntenia | 17152554 | 2023-04-19 | RO001E105370691/2 | 2023-04-27 | 2023
20161 | jud. BUCURESTI, loc. SECTOR 1, Intrarea Zapada Mieilor, nr. 13 | B | solara | 0.02 | 0.02 | 300 | 0.4 | CFp | CBC | E-Distributie Muntenia | 17182778 | 2023-04-03 | RO001E110349837/2 | 2023-04-06 | 2023
20162 | jud. BUCURESTI, loc. SECTOR 1, Strada Jandarmeriei, nr. 237-245, ap. CORP B | B | solara | 0.003 | 0.002934 | 0 | 0 | CFp | CBC | E-Distributie Muntenia | 16448190 |  | RO001E400190396/2 | 2023-04-20 | 2023
20163 | jud. BUCURESTI, loc. SECTOR 1, Strada Jimbolia, nr. 115, ap. AP1 | B | solara | 0.04 | 0.04 | 0 | 0 | CFp | CBC | E-Distributie Muntenia | 16742247 |  | RO001E108941328/2 | 2023-04-21 | 2023
20164 | jud. ILFOV, loc. OTOPENI, Strada Mihai Eminescu, nr. 3N | IF | solara | 0.005 | 0.004898 | 0 | 0 | CFp | CBC | E-Distributie Muntenia | 16773864 |  | RO001E141682928/2 | 2023-04-28 | 2023
20165 | jud. ILFOV, loc. PANTELIMON, Strada Baile Herculane, nr. 19A | IF | solara | 0.006 | 0.005879 | 0 | 0 | CFp | CBC | E-Distributie Muntenia | 16769373 |  | RO001E142774077/2 | 2023-04-03 | 2023
20166 | jud. ILFOV, loc. OTOPENI, Strada Constantin Brancoveanu, nr. 19G | IF | solara | 0.005 | 0.004898 | 0 | 0 | CFp | CBC | E-Distributie Muntenia | 16770753 |  | RO001E141423505/2 | 2023-04-21 | 2023
20167 | jud. ILFOV, loc. OTOPENI, Strada Grivita, nr. 28 P | IF | solara | 0.009 | 0.00881 | 0 | 0 | CFp | CBC | E-Distributie Muntenia | 16926678 |  | RO001E401032673/2 | 2023-04-24 | 2023
20168 | jud. BUCURESTI, loc. SECTOR 3, Strada Papazoglu Dumitru,Lt.Colonel, nr. 84, bl. SPECI, sc. B | B | solara | 0.0198 | 0.019403 | 0 | 0 | CFp | CBC | E-Distributie Muntenia | 16886664 |  | RO001E108637904/2 | 2023-04-05 | 2023
20169 | jud. ILFOV, loc. VOLUNTARI, CAMPUL Pipera, nr. 101R | IF | solara | 0.00891 | 0.00873 | 0 | 0 | CFp | CBC | E-Distributie Muntenia | 16908538 |  | RO001E141239184/2 | 2023-04-13 | 2023
20170 | jud. ILFOV, loc. TAMASI, Strada Sportului, nr. 6G | IF | solara | 0.008 | 0.00783 | 0 | 0 | CFp | CBC | E-Distributie Muntenia | 16917229 |  | RO001E401034990/2 | 2023-04-24 | 2023
20171 | jud. ILFOV, loc. CERNICA, Strada Lacul Tei, nr. 8C | IF | solara | 0.01 | 0.00978 | 0 | 0 | CFp | CBC | E-Distributie Muntenia | 17084261 |  | RO001E141209967/3 | 2023-04-03 | 2023
20172 | jud. ILFOV, loc. VOLUNTARI, Bulevardul VOLUNTARI, nr. 82-B | IF | solara | 0.27 | 0 | 0 | 0 | CFp | CBC | E-Distributie Muntenia | 17114393 |  | RO001E142913689/2 | 2023-04-27 | 2023
20173 | jud. BUCURESTI, loc. SECTOR 3, Strada Radu Calomfirescu, nr. 5, ap. 1 | B | solara | 0.006 | 0.006 | 0 | 0 | CFp | CBC | E-Distributie Muntenia | 17114936 |  | RO001E110293699/2 | 2023-04-24 | 2023
20174 | jud. ILFOV, loc. TANCABESTI, SOSEAUA Bucuresti-Ploiesti, nr. 23 | IF | solara | 0.003645 | 0.003571 | 0 | 0 | CFp | CBC | E-Distributie Muntenia | 17115982 |  | RO001E401068582/2 | 2023-04-13 | 2023
20175 | jud. ILFOV, loc. SNAGOV, SATUL Tancabesti, nr. FN | IF | solara | 0.005 | 0.004899 | 0 | 0 | CFp | CBC | E-Distributie Muntenia | 17204763 |  | RO001E141662690/2 | 2023-04-05 | 2023
20176 | jud. ILFOV, loc. CIOLPANI, SOSEAUA Bucuresti-Ploiesti, nr. 268 | IF | solara | 0.008 | 0.00774 | 0 | 0 | CFp | CBC | E-Distributie Muntenia | 17216975 |  | RO001E142217057/1 | 2023-04-25 | 2023
20177 | jud. ILFOV, loc. VOLUNTARI, Strada Lucian Blaga, nr. 4-A | IF | solara | 0.008 | 0.007822 | 0 | 0 | CFp | CBC | E-Distributie Muntenia | 17191468 |  | RO001E142946810/2 | 2023-04-21 | 2023
20178 | jud. ILFOV, loc. VOLUNTARI, Strada Lucian Blaga, nr. 4 | IF | solara | 0.008 | 0.007822 | 0 | 0 | CFp | CBC | E-Distributie Muntenia | 17191565 |  | RO001E141594795/2 | 2023-04-21 | 2023
20179 | jud. ILFOV, loc. FUNDENI, Strada PARULUI, nr. 8D | IF | solara | 0.003 | 0.002938 | 0 | 0 | CFp | CBC | E-Distributie Muntenia | 17207960 |  | RO001E142488406/3 | 2023-04-25 | 2023
20180 | jud. BUCURESTI, loc. SECTOR 3, Strada Dragan Constantin,Soldat, nr. 25 | B | solara | 0.003 | 0.00289 | 0 | 0 | CFp | CBC | E-Distributie Muntenia | 17209398 |  | RO001E104852112/2 | 2023-04-21 | 2023
20181 | jud. ILFOV, loc. OTOPENI, DRUMUL Viilor, nr. 9-C, ap. CASA 6 | IF | solara | 0.006 | 0.00587 | 0 | 0 | CFp | CBC | E-Distributie Muntenia | 17197288 |  | RO001E143194603/2 | 2023-04-25 | 2023
20182 | jud. BUCURESTI, loc. SECTOR 1, Strada Fruntasului, nr. 1, ap. AP 1 | B | solara | 0.004 | 0.003919 | 0 | 0 | CFp | CBC | E-Distributie Muntenia | 17207017 |  | RO001E100517240/2 | 2023-04-11 | 2023
20183 | jud. ILFOV, loc. VOLUNTARI, Strada Costache Radu, Erou, nr. 15BIS | IF | solara | 0.02 | 0.019598 | 0 | 0 | CFp | CBC | E-Distributie Muntenia | 17214999 |  | RO001E141276129/4 | 2023-04-28 | 2023
20184 | jud. ILFOV, loc. BALOTESTI, SOSEAUA Unirii, nr. 291O | IF | solara | 0.009 | 0.00879 | 0 | 0 | CFp | CBC | E-Distributie Muntenia | 17196916 |  | RO001E142053785/2 | 2023-04-21 | 2023
20185 | jud. ILFOV, loc. BRAGADIRU, Strada Safirului, nr. 10J | IF | solara | 0.00615 | 0.005927 | 0 | 0 | CFp | CBC | E-Distributie Muntenia | 17214971 |  | RO001E142536455/3 | 2023-04-20 | 2023
20186 | jud. ILFOV, loc. DOBROESTI, Strada Nicolae Balcescu, nr. 93 -95 | IF | solara | 0.005 | 0.004899 | 0 | 0 | CFp | CBC | E-Distributie Muntenia | 17257039 |  | RO001E109307831/2 | 2023-04-28 | 2023
20187 | jud. ILFOV, loc. VOLUNTARI, Strada Matei Millo, nr. 82 | IF | solara | 0.0082 | 0.007936 | 0 | 0 | CFp | CBC | E-Distributie Muntenia | 17257347 |  | RO001E108721032/3 | 2023-04-28 | 2023
20188 | jud. BUCURESTI, loc. SECTOR 1, Strada Marinarilor, nr. 30, ap. PC | B | solara | 0.00498 | 0.00498 | 0 | 0 | CFp | CBC | E-Distributie Muntenia | 17278018 |  | RO001E111053830/2 | 2023-04-28 | 2023
20189 | jud. ILFOV, loc. SINDRILITA, Strada Perilor, nr. 2A | IF | solara | 0.006 | 0.00587 | 0 | 0 | CFp | CBC | E-Distributie Muntenia | 17265728 |  | RO001E142149309/1 | 2023-04-28 | 2023
20190 | jud. ILFOV, loc. BRAGADIRU, Strada Primaverii, nr. 5 | IF | solara | 0.003 | 0.002939 | 0 | 0 | CFp | CBC | E-Distributie Muntenia | 17255709 |  | RO001E109104869/2 | 2023-04-28 | 2023
20191 | jud. ILFOV, loc. BRAGADIRU, Strada DRAGANULUI, nr. 26-28, bl. -, sc. -, et. -, ap. - | IF | solara | 0.003 | 0.002934 | 0 | 0 | CFp | CBC | E-Distributie Muntenia | 17253110 |  | RO001E141788936/2 | 2023-04-25 | 2023
20192 | jud. ILFOV, loc. VOLUNTARI, CARTIERUL Henri Coanda, nr. LOT 707 | IF | solara | 0.006 | 0.006 | 0 | 0 | CFp | CBC | E-Distributie Muntenia | 17253198 |  | RO001E141473241/1 | 2023-04-24 | 2023
20193 | jud. BUCURESTI, loc. SECTOR 1, Strada Infratirii, nr. 15 | B | solara | 0.012 | 0.012 | 0 | 0 | CFp | CBC | E-Distributie Muntenia | 17259277 |  | RO001E118438564/2 | 2023-04-28 | 2023
20194 | jud. BUCURESTI, loc. SECTOR 1, Strada Clucereasa Elena, nr. 51A | B | solara | 0.006 | 0.006 | 0 | 0 | CFp | CBC | E-Distributie Muntenia | 17263430 |  | RO001E110192451/2 | 2023-04-24 | 2023
20195 | jud. BUCURESTI, loc. SECTOR 2, Strada Salcamilor, nr. 22, sc. A | B | solara | 0.012 | 0.012 | 400 | 0.4 | CFp | CBC | E-Distributie Muntenia | 17257926 |  | RO001E100897421/3 | 2023-04-24 | 2023
20196 | jud. ILFOV, loc. OTOPENI, Strada Constantin Brancoveanu, nr. 8-K, ap. LOCUINTA 2 | IF | solara | 0.01 | 0.00979 | 0 | 0 | CFp | CBC | E-Distributie Muntenia | 17253033 |  | RO001E143142099/2 | 2023-04-28 | 2023
20197 | jud. ILFOV, loc. VOLUNTARI, DRUMUL Negru, nr. 56F | IF | solara | 0.003 | 0.00292 | 0 | 0 | CFp | CBC | E-Distributie Muntenia | 17256295 |  | RO001E401109667/2 | 2023-04-20 | 2023
20198 | jud. BUCURESTI, loc. SECTOR 1, SOSEAUA Nordului, nr. 96N, bl. /, sc. /, ap. 1 | B | solara | 0.00984 | 0.00984 | 0 | 0 | CFp | CBC | E-Distributie Muntenia | 17287244 |  | RO001E110036537/2 | 2023-04-28 | 2023
20199 | jud. ILFOV, loc. CACIULATI, SOSEAUA Unirii, nr. 211G | IF | solara | 0.003 | 0.002939 | 0 | 0 | CFp | CBC | E-Distributie Muntenia | 17376974 |  | RO001E142862064/2 | 2023-04-28 | 2023
20200 | jud. ILFOV, loc. SANTU-FLORESTI, Strada Ungureni, nr. 43 | IF | solara | 0.01485 | 0.014543 | 0 | 0 | CFp | CBC | E-Distributie Muntenia | 13159754 |  | RO001E400779715/4 | 2023-04-25 | 2023
20201 | jud. ILFOV, loc. ISLAZ, Strada 1 Decembrie, nr. 6A | IF | solara | 0.008 | 0.007838 | 0 | 0 | CFp | CBC | E-Distributie Muntenia | 15020372 |  | RO001E141608959/3 | 2023-04-21 | 2023
20202 | jud. ILFOV, loc. MOARA DOMNEASCA, Strada Brebeneilor, nr. 19 | IF | solara | 0.008 | 0.007835 | 0 | 0 | CFp | CBC | E-Distributie Muntenia | 15036895 |  | RO001E141470507/2 | 2023-04-26 | 2023
20203 | jud. ILFOV, loc. VOLUNTARI, Strada Serban Cantacuzino, nr. 53E1-3A | IF | solara | 0.012 | 0.011754 | 0 | 0 | CFp | CBC | E-Distributie Muntenia | 12623230 |  | RO001E141798117/3 | 2023-04-06 | 2023
20204 | jud. ILFOV, loc. IZVORANI, Strada STR GENERAL AL. AVERESCU, nr. 28D | IF | solara | 0.01 | 0.009799 | 0 | 0 | CFp | CBC | E-Distributie Muntenia | 15557000 |  | RO001E142143785/1 | 2023-04-20 | 2023
20205 | jud. ILFOV, loc. STEFANESTII DE JOS, Strada Linia de Centura, nr. 50, bl. NC 54/83 | IF | solara | 0.005005 | 0.004885 | 0 | 0 | CFp | CBC | E-Distributie Muntenia | 12306080 |  | RO001E141347050/2 | 2023-04-26 | 2023
20206 | jud. GIURGIU, loc. HERASTI, SOSEAUA Principala, nr. 107 | GR | solara | 0.2 | 0.196 | 0 | 0 | CFp | CBC | E-Distributie Muntenia | 15963330 |  | RO001E131270336/2 | 2023-04-27 | 2023
20207 | jud. BUCURESTI, loc. SECTOR 1, SOSEAUA Odai, nr. 463A | B | solara | 0.012 | 0.011758 | 0 | 0 | CFp | CBC | E-Distributie Muntenia | 14233333 |  | RO001E119819658/2 | 2023-04-25 | 2023
20208 | jud. ILFOV, loc. VOLUNTARI, DRUMUL Potcoavei, nr. 53E1 | IF | solara | 0.008 | 0.00782 | 0 | 0 | CFp | CBC | E-Distributie Muntenia | 15364905 |  | RO001E141553048/2 | 2023-04-04 | 2023
20209 | jud. ILFOV, loc. OTOPENI, Strada 9 Mai, nr. 5 B | IF | solara | 0.006 | 0.00583 | 0 | 0 | CFp | CBC | E-Distributie Muntenia | 12997163 |  | RO001E400200062/3 | 2023-04-13 | 2023
20210 | jud. ILFOV, loc. VOLUNTARI, Bulevardul Pipera, nr. 4 C | IF | solara | 0.006 | 0.00583 | 0 | 0 | CFp | CBC | E-Distributie Muntenia | 12996307 |  | RO001E143189775/2 | 2023-04-05 | 2023
20211 | jud. ILFOV, loc. OTOPENI, Strada Garofitelor, nr. 20 | IF | solara | 0.003 | 0.002937 | 0 | 0 | CFp | CBC | E-Distributie Muntenia | 15852724 |  | RO001E400090058/2 | 2023-04-27 | 2023
20212 | jud. ILFOV, loc. STEFANESTII DE JOS, Strada FERICIRII, nr. 1, bl. N16A2, ap. 003 | IF | solara | 0.00495 | 0.00485 | 0 | 0 | CFp | CBC | E-Distributie Muntenia | 13617600 |  | RO001E142305000/2 | 2023-04-28 | 2023
20213 | jud. ILFOV, loc. OTOPENI, Strada Oasului, nr. 22B | IF | solara | 0.0294 | 0.028712 | 0 | 0 | CFp | CBC | E-Distributie Muntenia | 12386094 |  | RO001E142969444/2 | 2023-04-25 | 2023
20214 | jud. ILFOV, loc. AFUMATI, SOSEAUA Stefanesti, nr. 89 | IF | solara | 0.014685 | 0.014311 | 0 | 0 | CFp | CBC | E-Distributie Muntenia | 16289930 |  | RO001E142919629/2 | 2023-04-25 | 2023
20215 | jud. ILFOV, loc. STEFANESTII DE JOS, Strada Caprioarei, nr. 29, ap. Casa 1 | IF | solara | 0.007565 | 0.007334 | 0 | 0 | CFp | CBC | E-Distributie Muntenia | 16290943 |  | RO001E142230243/4 | 2023-04-25 | 2023
20216 | jud. ILFOV, loc. STEFANESTII DE JOS, Strada Caprioarei, nr. 29, ap. Casa 2 | IF | solara | 0.005785 | 0.005589 | 0 | 0 | CFp | CBC | E-Distributie Muntenia | 16290965 |  | RO001E142230131/4 | 2023-04-25 | 2023
20217 | jud. ILFOV, loc. POPESTI-LEORDENI, Strada Bateriei, nr. 46 D | IF | solara | 0.006 | 0.00586 | 0 | 0 | CFp | CBC | E-Distributie Muntenia | 13975784 |  | RO001E400913041/2 | 2023-04-26 | 2023
20218 | jud. ILFOV, loc. BALOTESTI, Strada Margaretelor, nr. 14/1 | IF | solara | 0.02 | 0.02 | 0 | 0 | CFp | CBC | E-Distributie Muntenia | 11077926 |  | RO001E141964695/2 | 2023-04-26 | 2023
20219 | jud. BUCURESTI, loc. SECTOR 3, Strada Mihail Tarnoveanu, nr. 3, sc. 0 | B | solara | 0.02 | 0.019594 | 0 | 0 | CFp | CBC | E-Distributie Muntenia | 16070864 |  | RO001E108440063/2 | 2023-04-28 | 2023
20220 | jud. ILFOV, loc. POPESTI-LEORDENI, Strada Bateriei, nr. 73-bis | IF | solara | 0.012 | 0.01168 | 0 | 0 | CFp | CBC | E-Distributie Muntenia | 16093330 |  | RO001E143080630/2 | 2023-04-21 | 2023
20221 | jud. ILFOV, loc. VOLUNTARI, Strada Virtejului, nr. 7B | IF | solara | 0.008 | 0.00782 | 0 | 0 | CFp | CBC | E-Distributie Muntenia | 13884298 |  | RO001E141395277/3 | 2023-04-28 | 2023
20222 | jud. ILFOV, loc. OTOPENI, Strada Sofia, nr. 13 | IF | solara | 0.0099 | 0.009697 | 100 | 0.4 | CFp | CBC | E-Distributie Muntenia | 16096972 |  | RO001E400164948/2 | 2023-04-28 | 2023
20223 | jud. ILFOV, loc. IZVORANI, Strada Maresal Averescu, nr. 28E | IF | solara | 0.0082 | 0.008035 | 0 | 0 | CFp | CBC | E-Distributie Muntenia | 13851766 |  | RO001E142070672/3 | 2023-04-06 | 2023
20224 | jud. ILFOV, loc. BALOTESTI, Strada Raului, nr. 25/7 | IF | solara | 0.008 | 0.00778 | 0 | 0 | CFp | CBC | E-Distributie Muntenia | 13792632 |  | RO001E142743703/2 | 2023-04-18 | 2023
20225 | jud. ILFOV, loc. OTOPENI, Strada Ion Creanga, nr. T30,P358 | IF | solara | 0.005 | 0.00488 | 0 | 0 | CFp | CBC | E-Distributie Muntenia | 15677566 |  | RO001E141463756/3 | 2023-04-26 | 2023
20226 | jud. ILFOV, loc. OTOPENI, Strada Ferme M, nr. 16 | IF | solara | 0.005 | 0.004899 | 0 | 0 | CFp | CBC | E-Distributie Muntenia | 15192288 |  | RO001E400943707/2 | 2023-04-13 | 2023
20227 | jud. ILFOV, loc. OTOPENI, Strada Ion Creanga, nr. 10K | IF | solara | 0.01328 | 0.013013 | 0 | 0 | CFp | CBC | E-Distributie Muntenia | 16209193 |  | RO001E401056635/2 | 2023-04-12 | 2023
20228 | jud. BUCURESTI, loc. SECTOR 1, DRUMUL Sarmas, nr. 16 | B | solara | 0.008 | 0.007835 | 0 | 0 | CFp | CBC | E-Distributie Muntenia | 16261595 |  | RO001E119147359/2 | 2023-04-25 | 2023
20229 | jud. ILFOV, loc. CORBEANCA, Strada Soarelui, nr. 1 | IF | solara | 0.005 | 0.00485 | 0 | 0 | CFp | CBC | E-Distributie Muntenia | 14187812 |  | RO001E141724981/2 | 2023-04-25 | 2023
20230 | jud. ILFOV, loc. OSTRATU, Bulevardul PARADISUL VERDE, nr. 6 | IF | solara | 0.005 | 0.004899 | 0 | 0 | CFp | CBC | E-Distributie Muntenia | 13299186 |  | RO001E143002094/2 | 2023-04-12 | 2023
20231 | jud. ILFOV, loc. STEFANESTII DE JOS, Strada Linia de Centura, nr. 50, bl. N27B, et. P+1, ap. 004 | IF | solara | 0.006 | 0.005879 | 0 | 0 | CFp | CBC | E-Distributie Muntenia | 13304641 |  | RO001E142859846/2 | 2023-04-27 | 2023
20232 | jud. ILFOV, loc. TUNARI, Strada Vasile Lupu, nr. 5A, ap. 2 | IF | solara | 0.00495 | 0.004849 | 0 | 0 | CFp | CBC | E-Distributie Muntenia | 14479361 |  | RO001E141977723/3 | 2023-04-27 | 2023
20233 | jud. ILFOV, loc. TAMASI, Strada Amsterdam, nr. 14 | IF | solara | 0.00364 | 0.003557 | 0 | 0 | CFp | CBC | E-Distributie Muntenia | 13110047 |  | RO001E142713553/2 | 2023-04-25 | 2023
20234 | jud. ILFOV, loc. MERII PETCHII, Strada Macesului, nr. 10 | IF | solara | 0.005 | 0.004895 | 0 | 0 | CFp | CBC | E-Distributie Muntenia | 13080120 |  | RO001E142870759/2 | 2023-04-11 | 2023
20235 | jud. ILFOV, loc. PANTELIMON, Strada CERNICA, nr. 75-5 | IF | solara | 0.01 | 0.009799 | 0 | 0 | CFp | CBC | E-Distributie Muntenia | 15760971 |  | RO001E401035339/2 | 2023-04-04 | 2023
20236 | jud. BUCURESTI, loc. SECTOR 4, SOSEAUA Giurgiului, nr. 59-61 | B | solara | 0.04368 | 0.042406 | 0 | 0 | CFp | CBC | E-Distributie Muntenia | 16453947 |  | RO001E110312411/3 | 2023-04-05 | 2023
20237 | jud. ILFOV, loc. VOLUNTARI, Strada Constantin Brancoveanu, nr. 24C | IF | solara | 0.006 | 0.005879 | 0 | 0 | CFp | CBC | E-Distributie Muntenia | 16385994 |  | RO001E400171733/3 | 2023-04-04 | 2023
20238 | jud. ILFOV, loc. VOLUNTARI, Strada Erou Iancu Nicolae, nr. 103, ap. lot H20 | IF | solara | 0.005 | 0.00489 | 0 | 0 | CFp | CBC | E-Distributie Muntenia | 15382587 |  | RO001E143194816/2 | 2023-04-27 | 2023
20239 | jud. ILFOV, loc. CALDARARU, Strada Tarla, nr. 12 P.164 | IF | solara | 0.2 | 0.19598 | 0 | 0 | CFp | CBC | E-Distributie Muntenia | 16609908 |  | RO001E141948923/2 | 2023-04-13 | 2023
20240 | jud. ILFOV, loc. OTOPENI, Strada Belgrad, nr. 26 | IF | solara | 0.003 | 0.002938 | 0 | 0 | CFp | CBC | E-Distributie Muntenia | 16713227 |  | RO001E400204246/2 | 2023-04-24 | 2023
20241 | jud. ILFOV, loc. TUNARI, Strada Primaverii, nr. 62 | IF | solara | 0.005 | 0.004898 | 0 | 0 | CFp | CBC | E-Distributie Muntenia | 16766910 |  | RO001E142665728/2 | 2023-04-26 | 2023
20242 | jud. ILFOV, loc. OTOPENI, Strada Craitelor, nr. 39-13, bl. LOT16/2 | IF | solara | 0.00308 | 0.003012 | 0 | 0 | CFp | CBC | E-Distributie Muntenia | 16740539 |  | RO001E142258872/3 | 2023-04-12 | 2023
20243 | jud. ILFOV, loc. OTOPENI, Strada Ion Creanga, nr. 19 F | IF | solara | 0.005 | 0.004845 | 0 | 0 | CFp | CBC | E-Distributie Muntenia | 16972722 |  | RO001E401016013/2 | 2023-04-10 | 2023
20244 | jud. ILFOV, loc. CIOLPANI, Strada Scolii, nr. 143 A | IF | solara | 0.005 | 0.004894 | 0 | 0 | CFp | CBC | E-Distributie Muntenia | 16997379 |  | RO001E400977490/2 | 2023-04-13 | 2023
20245 | jud. ILFOV, loc. OTOPENI, Strada Constantin Brancoveanu, nr. 1A | IF | solara | 0.003 | 0.002939 | 0 | 0 | CFp | CBC | E-Distributie Muntenia | 16949340 |  | RO001E141897498/3 | 2023-04-10 | 2023
20246 | jud. ILFOV, loc. DOBROESTI, Strada Nicolae Balcescu, nr. 78 | IF | solara | 0.009 | 0.008819 | 0 | 0 | CFp | CBC | E-Distributie Muntenia | 16998307 |  | RO001E142004679/2 | 2023-04-11 | 2023
20247 | jud. ILFOV, loc. OTOPENI, Strada Constantin Brancoveanu, nr. 18 | IF | solara | 0.005 | 0.004898 | 0 | 0 | CFp | CBC | E-Distributie Muntenia | 16973008 |  | RO001E142037899/2 | 2023-04-26 | 2023
20248 | jud. ILFOV, loc. VOLUNTARI, DRUMUL Potcoavei, nr. 62D | IF | solara | 0.005 | 0.004898 | 0 | 0 | CFp | CBC | E-Distributie Muntenia | 16972229 |  | RO001E142568247/2 | 2023-04-20 | 2023
20249 | jud. BUCURESTI, loc. SECTOR 2, Strada Hirjeu D.,Arhitect, nr. 30 | B | solara | 0.008 | 0.00783 | 0 | 0 | CFp | CBC | E-Distributie Muntenia | 16974234 |  | RO001E108870879/2 | 2023-04-11 | 2023
20250 | jud. ILFOV, loc. TAMASI, Strada Burlacului, nr. 16 | IF | solara | 0.003 | 0.002939 | 0 | 0 | CFp | CBC | E-Distributie Muntenia | 16948341 |  | RO001E142870265/2 | 2023-04-13 | 2023
20251 | jud. ILFOV, loc. VOLUNTARI, Strada Emil Racovita, nr. 35-39, bl. VILA AD08 | IF | solara | 0.00729 | 0.007143 | 0 | 0 | CFp | CBC | E-Distributie Muntenia | 17148731 |  | RO001E141389124/2 | 2023-04-13 | 2023
20252 | jud. ILFOV, loc. VOLUNTARI, DRUMUL Bisericii, nr. 21-25 | IF | solara | 0.00486 | 0.004762 | 0 | 0 | CFp | CBC | E-Distributie Muntenia | 17178626 |  | RO001E401014448/3 | 2023-04-20 | 2023
20253 | jud. ILFOV, loc. VOLUNTARI, CAMPUL Pipera, nr. 101 L | IF | solara | 0.006 | 0.005879 | 0 | 0 | CFp | CBC | E-Distributie Muntenia | 17182363 |  | RO001E141377952/2 | 2023-04-13 | 2023
20254 | jud. ILFOV, loc. SAFTICA, Strada Fermei, nr. 17A | IF | solara | 0.008 | 0.00764 | 0 | 0 | CFp | CBC | E-Distributie Muntenia | 17143737 |  | RO001E401002007/3 | 2023-04-21 | 2023
20255 | jud. BUCURESTI, loc. SECTOR 2, SOSEAUA Andronache, nr. 51 A | B | solara | 0.01 | 0.0097 | 0 | 0 | CFp | CBC | E-Distributie Muntenia | 17228176 |  | RO001E108985708/3 | 2023-04-25 | 2023
20256 | jud. BUCURESTI, loc. SECTOR 1, Strada Siret, nr. 64, sc. 1, et. 1, ap. 2 | B | solara | 0.006 | 0.006 | 0 | 0 | CFp | CBC | E-Distributie Muntenia | 17232793 |  | RO001E110948450/2 | 2023-04-24 | 2023
20257 | jud. BUCURESTI, loc. SECTOR 5, DRUMUL VULTURESTI, nr. 22 | B | solara | 0.005 | 0.0048 | 100 | 0.4 | CFp | CBC | E-Distributie Muntenia | 17226672 |  | RO001E111214323/2 | 2023-04-25 | 2023
20258 | jud. BUCURESTI, loc. SECTOR 3, Strada Octavian, nr. 12, sc. A, ap. AP 1 | B | solara | 0.006 | 0.00582 | 0 | 0 | CFp | CBC | E-Distributie Muntenia | 17220548 |  | RO001E101585785/3 | 2023-04-25 | 2023
20259 | jud. ILFOV, loc. VOLUNTARI, CAMPUL Pipera, nr. 101 | IF | solara | 0.00534 | 0.005223 | 0 | 0 | CFp | CBC | E-Distributie Muntenia | 17247074 |  | RO001E141994362/2 | 2023-04-26 | 2023
20260 | jud. BUCURESTI, loc. SECTOR 2, Strada Teofil, nr. 15 | B | solara | 0.005 | 0.00485 | 0 | 0 | CFp | CBC | E-Distributie Muntenia | 17229176 |  | RO001E104486126/3 | 2023-04-27 | 2023
20261 | jud. BUCURESTI, loc. SECTOR 1, Strada Garlei, nr. 130A | B | solara | 0.005 | 0.005 | 0 | 0 | CFp | CBC | E-Distributie Muntenia | 17250613 |  | RO001E119955749/2 | 2023-04-24 | 2023
20262 | jud. ILFOV, loc. DUMBRAVENI, Strada Ion Lahovari, nr. 90H21 | IF | solara | 0.00637 | 0.006241 | 0 | 0 | CFp | CBC | E-Distributie Muntenia | 17249216 |  | RO001E142182104/2 | 2023-04-26 | 2023
20263 | jud. ILFOV, loc. OTOPENI, Strada Avram Iancu, nr. 56 | IF | solara | 0.015 | 0.014696 | 0 | 0 | CFp | CBC | E-Distributie Muntenia | 17243161 |  | RO001E141520233/3 | 2023-04-28 | 2023
20264 | jud. ILFOV, loc. BALACEANCA, Strada TINDEI, nr. 2 | IF | solara | 0.008 | 0.007785 | 0 | 0 | CFp | CBC | E-Distributie Muntenia | 17221672 |  | RO001E141355723/2 | 2023-04-25 | 2023
20265 | jud. ILFOV, loc. FUNDENI, Strada Spicului, nr. 10A | IF | solara | 0.0082 | 0.008026 | 0 | 0 | CFp | CBC | E-Distributie Muntenia | 17218733 |  | RO001E104928857/3 | 2023-04-25 | 2023
20266 | jud. BUCURESTI, loc. SECTOR 2, Strada Cornisei, nr. 51 | B | solara | 0.006 | 0.00587 | 0 | 0 | CFp | CBC | E-Distributie Muntenia | 17250406 |  | RO001E105264996/2 | 2023-04-26 | 2023
20267 | jud. BUCURESTI, loc. SECTOR 1, Strada Gheorghe Stefan, nr. 24 | B | solara | 0.004 | 0.004 | 0 | 0 | CFp | CBC | E-Distributie Muntenia | 17310477 |  | RO001E114884217/2 | 2023-04-28 | 2023
20268 | jud. BUCURESTI, loc. SECTOR 2, Strada Sfanta Ana, nr. 18 | B | solara | 0.006 | 0.006 | 0 | 0 | CFp | CBC | E-Distributie Muntenia | 17359883 |  | RO001E100919897/2 | 2023-04-28 | 2023
20269 | jud. ILFOV, loc. DOMNESTI, Strada Sos. Alexandru Ioan Cuza, nr. 395 | IF | solara | 0.00656 | 0.006426 | 0 | 0 | CFp | CBC | E-Distributie Muntenia | 16540074 |  | RO001E400964047/3 | 2023-04-13 | 2023
20270 | jud. ILFOV, loc. CACIULATI, SOSEAUA Unirii, nr. 211C | IF | solara | 0.003 | 0.002939 | 0 | 0 | CFp | CBC | E-Distributie Muntenia | 17155578 |  | RO001E142862143/2 | 2023-04-05 | 2023
20271 | jud. ILFOV, loc. AFUMATI, Strada Revolutiei, nr. 9 | IF | solara | 0.003 | 0.00288 | 0 | 0 | CFp | CBC | E-Distributie Muntenia | 17153165 |  | RO001E141617904/2 | 2023-04-13 | 2023
20272 | jud. BUCURESTI, loc. SECTOR 2, Strada Galvani Luigi, fizician, nr. 75 | B | solara | 0.00405 | 0.00405 | 0 | 0 | CFp | CBC | E-Distributie Muntenia | 17156310 |  | RO001E108785379/2 | 2023-04-21 | 2023
20273 | jud. ILFOV, loc. BRAGADIRU, Strada Gladiolelor, nr. 15, ap. AP1 | IF | solara | 0.003 | 0.002939 | 0 | 0 | CFp | CBC | E-Distributie Muntenia | 17155467 |  | RO001E108180468/4 | 2023-04-25 | 2023
20274 | jud. ILFOV, loc. BRAGADIRU, Strada DIAMANTULUI, nr. 66-70 D | IF | solara | 0.005 | 0.004898 | 0 | 0 | CFp | CBC | E-Distributie Muntenia | 16368270 |  | RO001E141860702/2 | 2023-04-10 | 2023
20275 | jud. ILFOV, loc. BRAGADIRU, Strada Celofibrei, nr. 25-27A | IF | solara | 0.005 | 0.004899 | 0 | 0 | CFp | CBC | E-Distributie Muntenia | 16393800 |  | RO001E141661082/2 | 2023-04-11 | 2023
20276 | jud. GIURGIU, loc. FRATESTI, Strada Scolii, nr. 37C | GR | solara | 0.006 | 0.00587 | 0 | 0 | CFp | CBC | E-Distributie Muntenia | 16623625 |  | RO001E131448748/2 | 2023-04-03 | 2023
20277 | jud. ILFOV, loc. TAMASI, SOSEAUA UNIRII, nr. 342 | IF | solara | 0.004 | 0.003919 | 0 | 0 | CFp | CBC | E-Distributie Muntenia | 16645318 |  | RO001E400905277/3 | 2023-04-03 | 2023
20278 | jud. BUCURESTI, loc. SECTOR 2, Strada Sandu Enache, nr. 11 | B | solara | 0.003 | 0.00292 | 0 | 0 | CFp | CBC | E-Distributie Muntenia | 16821928 |  | RO001E109089827/3 | 2023-04-04 | 2023
20279 | jud. ILFOV, loc. BERCENI, Strada Poiana Verde, nr. 17 | IF | solara | 0.0072 | 0.007046 | 0 | 0 | CFp | CBC | E-Distributie Muntenia | 16820910 |  | RO001E141602526/2 | 2023-04-13 | 2023
20280 | jud. ILFOV, loc. ROSU, Strada Rezervelor, nr. 39 N | IF | solara | 0.005 | 0.00488 | 0 | 0 | CFp | CBC | E-Distributie Muntenia | 16741706 |  | RO001E141430536/2 | 2023-04-11 | 2023
20281 | jud. ILFOV, loc. ROSU, Strada Crizantemelor, nr. 21 | IF | solara | 0.006 | 0.00568 | 0 | 0 | CFp | CBC | E-Distributie Muntenia | 16861982 |  | RO001E401044968/2 | 2023-04-21 | 2023
20282 | jud. BUCURESTI, loc. SECTOR 6, SPLAIUL Independentei, nr. 287 | B | solara | 0.015 | 0.014699 | 0 | 0 | CFp | CBC | E-Distributie Muntenia | 16821924 |  | RO001E109233312/2 | 2023-04-10 | 2023
20283 | jud. ILFOV, loc. DRAGOMIRESTI-DEAL, Strada Garofitei, nr. 59-61, ap. CASA2 | IF | solara | 0.006 | 0.00578 | 0 | 0 | CFp | CBC | E-Distributie Muntenia | 16736035 |  | RO001E143260551/2 | 2023-04-26 | 2023
20284 | jud. ILFOV, loc. OTOPENI, Strada I.I.C. BRATIANU, nr. 24 C | IF | solara | 0.006 | 0.005879 | 0 | 0 | CFp | CBC | E-Distributie Muntenia | 16739391 |  | RO001E400959748/2 | 2023-04-04 | 2023
20285 | jud. ILFOV, loc. TUNARI, Strada Codrului, nr. 48A | IF | solara | 0.003 | 0.00292 | 0 | 0 | CFp | CBC | E-Distributie Muntenia | 16746942 |  | RO001E142645625/4 | 2023-04-03 | 2023
20286 | jud. ILFOV, loc. BALOTESTI, Strada Ficusului, nr. 1 C70, et. VIL70 | IF | solara | 0.003 | 0.002934 | 0 | 0 | CFp | CBC | E-Distributie Muntenia | 16767488 |  | RO001E401097124/3 | 2023-04-18 | 2023
20287 | jud. ILFOV, loc. PANTELIMON, Strada Magnoliei, nr. 18 | IF | solara | 0.006 | 0.005879 | 0 | 0 | CFp | CBC | E-Distributie Muntenia | 16823802 |  | RO001E109095521/2 | 2023-04-03 | 2023
20288 | jud. ILFOV, loc. BRANESTI, Strada Violetelor, nr. 60 | IF | solara | 0.003 | 0.002939 | 0 | 0 | CFp | CBC | E-Distributie Muntenia | 16740019 |  | RO001E141677393/3 | 2023-04-03 | 2023
20289 | jud. BUCURESTI, loc. SECTOR 3, ALEEA Apahida, nr. 21, et. 3, ap. 17 | B | solara | 0.01494 | 0.014639 | 0 | 0 | CFp | CBC | E-Distributie Muntenia | 16789204 |  | RO001E110680116/4 | 2023-04-03 | 2023
20290 | jud. GIURGIU, loc. BACU, Strada Ciorogarlei, nr. 111M | GR | solara | 0.003 | 0.002939 | 0 | 0 | CFp | CBC | E-Distributie Muntenia | 16792051 |  | RO001E131326653/3 | 2023-04-07 | 2023
20291 | jud. ILFOV, loc. MOGOSOAIA, Strada Colentina, nr. 24A | IF | solara | 0.003 | 0.002934 | 0 | 0 | CFp | CBC | E-Distributie Muntenia | 16768602 |  | RO001E141802696/2 | 2023-04-26 | 2023
20292 | jud. BUCURESTI, loc. SECTOR 1, Calea Floreasca, nr. 242L | B | solara | 0.01 | 0.01 | 0 | 0 | CFp | CBC | E-Distributie Muntenia | 16782238 |  | RO001E110517520/2 | 2023-04-06 | 2023
20293 | jud. BUCURESTI, loc. SECTOR 2, Strada Valea Magurei, nr. 13 | B | solara | 0.005 | 0.004845 | 0 | 0 | CFp | CBC | E-Distributie Muntenia | 16791834 |  | RO001E105311191/2 | 2023-04-03 | 2023
20294 | jud. ILFOV, loc. BRAGADIRU, Strada Solidaritatii, nr. 3 | IF | solara | 0.006 | 0.00583 | 20 | 0.23 | CFp | CBC | E-Distributie Muntenia | 16770720 |  | RO001E141920967/2 | 2023-04-11 | 2023
20295 | jud. GIURGIU, loc. VARLAAM, Strada Intravilan, nr. FN, bl. T92, sc. P1355, et. NC36793 | GR | solara | 0.01 | 0.0097 | 0 | 0 | CFp | CBC | E-Distributie Muntenia | 16815778 |  | RO001E131437904/2 | 2023-04-04 | 2023
20296 | jud. ILFOV, loc. SILISTEA SNAGOVULUI, Strada Baza Sportiva, nr. 0 | IF | solara | 0.008 | 0.007838 | 0 | 0 | CFp | CBC | E-Distributie Muntenia | 16816783 |  | RO001E400833716/2 | 2023-04-26 | 2023
20297 | jud. ILFOV, loc. VOLUNTARI, Strada NICOLAE LEONARD, nr. 34 | IF | solara | 0.006 | 0.005874 | 0 | 0 | CFp | CBC | E-Distributie Muntenia | 16821055 |  | RO001E105356662/2 | 2023-04-03 | 2023
20298 | jud. ILFOV, loc. POPESTI-LEORDENI, Strada CAMPULUI, nr. 35 | IF | solara | 0.005 | 0.00489 | 0 | 0 | CFp | CBC | E-Distributie Muntenia | 16821590 |  | RO001E142680118/3 | 2023-04-03 | 2023
20299 | jud. ILFOV, loc. LIPIA, Strada Cabanei Caldarusani, nr. 22 | IF | solara | 0.003 | 0.00293 | 0 | 0 | CFp | CBC | E-Distributie Muntenia | 16768760 |  | RO001E400817167/2 | 2023-04-26 | 2023
20300 | jud. ILFOV, loc. OTOPENI, Strada Scolii, nr. 21A | IF | solara | 0.01 | 0.009799 | 0 | 0 | CFp | CBC | E-Distributie Muntenia | 16746787 |  | RO001E401059166/4 | 2023-04-04 | 2023
20301 | jud. ILFOV, loc. VIDRA, SATUL Sintesti, nr. lot nr. 44 | IF | solara | 0.0089 | 0.008721 | 0 | 0 | CFp | CBC | E-Distributie Muntenia | 16841953 |  | RO001E143074824/2 | 2023-04-11 | 2023
20302 | jud. BUCURESTI, loc. SECTOR 2, ALEEA Argedava, nr. 18 | B | solara | 0.005 | 0.004894 | 0 | 0 | CFp | CBC | E-Distributie Muntenia | 16738501 |  | RO001E109048361/2 | 2023-04-03 | 2023
20303 | jud. ILFOV, loc. MECHEAUA, Strada Viitorului, nr. 28A | IF | solara | 0.01 | 0.00975 | 0 | 0 | CFp | CBC | E-Distributie Muntenia | 16946423 |  | RO001E141287558/3 | 2023-04-20 | 2023
20304 | jud. ILFOV, loc. PERIS, Strada Principala, nr. 388 | IF | solara | 0.003 | 0.00293 | 0 | 0 | CFp | CBC | E-Distributie Muntenia | 16945930 |  | RO001E400607344/2 | 2023-04-06 | 2023
20305 | jud. BUCURESTI, loc. SECTOR 5, Strada Harniciei, nr. 7 | B | solara | 0.003 | 0.002939 | 0 | 0 | CFp | CBC | E-Distributie Muntenia | 16946597 |  | RO001E107697268/2 | 2023-04-10 | 2023
20306 | jud. BUCURESTI, loc. SECTOR 5, Strada Davila Ana, nr. 24C | B | solara | 0.012 | 0.011758 | 0 | 0 | CFp | CBC | E-Distributie Muntenia | 16915290 |  | RO001E107315669/2 | 2023-04-05 | 2023
20307 | jud. ILFOV, loc. CHIAJNA, Strada Eroului, nr. 54 | IF | solara | 0.003 | 0.002939 | 0 | 0 | CFp | CBC | E-Distributie Muntenia | 16940581 |  | RO001E400243362/2 | 2023-04-05 | 2023
20308 | jud. ILFOV, loc. VOLUNTARI, Strada JIULUI, nr. 84 | IF | solara | 0.005 | 0.004894 | 0 | 0 | CFp | CBC | E-Distributie Muntenia | 16918337 |  | RO001E141308844/2 | 2023-04-06 | 2023
20309 | jud. ILFOV, loc. CHITILA, Strada Vrancei, nr. 19 | IF | solara | 0.006 | 0.00587 | 0 | 0 | CFp | CBC | E-Distributie Muntenia | 16939119 |  | RO001E400275873/2 | 2023-04-05 | 2023
20310 | jud. ILFOV, loc. ROSU, Strada Weiner Palada, nr. 33B | IF | solara | 0.008 | 0.007839 | 0 | 0 | CFp | CBC | E-Distributie Muntenia | 16891364 |  | RO001E141649202/2 | 2023-04-03 | 2023
20311 | jud. ILFOV, loc. DOBROESTI, Strada CAISULUI, nr. 10K | IF | solara | 0.006 | 0.00586 | 0 | 0 | CFp | CBC | E-Distributie Muntenia | 16898153 |  | RO001E142082822/2 | 2023-04-03 | 2023
20312 | jud. ILFOV, loc. BALOTESTI, Strada FLAMINGO, nr. 50/5.1 | IF | solara | 0.008 | 0.00734 | 0 | 0 | CFp | CBC | E-Distributie Muntenia | 16939029 |  | RO001E142510851/2 | 2023-04-11 | 2023
20313 | jud. ILFOV, loc. GLINA, Strada ICOANEI, nr. 8 | IF | solara | 0.005 | 0.00488 | 0 | 0 | CFp | CBC | E-Distributie Muntenia | 16889400 |  | RO001E141560147/2 | 2023-04-27 | 2023
20314 | jud. ILFOV, loc. 1 DECEMBRIE, Strada Victoriei, nr. 34A, bl. -, sc. -, ap. - | IF | solara | 0.003 | 0.002939 | 0 | 0 | CFp | CBC | E-Distributie Muntenia | 16941377 |  | RO001E141855638/2 | 2023-04-13 | 2023
20315 | jud. BUCURESTI, loc. SECTOR 3, Strada Vitioara, nr. 143D | B | solara | 0.01 | 0.009799 | 0 | 0 | CFp | CBC | E-Distributie Muntenia | 16944114 |  | RO001E110751542/2 | 2023-04-06 | 2023
20316 | jud. ILFOV, loc. PANTELIMON, Strada MARIN PREDA, nr. 30 | IF | solara | 0.003 | 0.002939 | 0 | 0 | CFp | CBC | E-Distributie Muntenia | 16912705 |  | RO001E141476907/2 | 2023-04-06 | 2023
20317 | jud. GIURGIU, loc. BOLINTIN-DEAL, Strada Ciresului, nr. 34A | GR | solara | 0.006 | 0.00587 | 0 | 0 | CFp | CBC | E-Distributie Muntenia | 16945797 |  | RO001E301255466/4 | 2023-04-28 | 2023
20318 | jud. ILFOV, loc. CIOROGARLA, Strada Narciselor, nr. 29E, bl. CASA 6 | IF | solara | 0.0092 | 0.009015 | 0 | 0 | CFp | CBC | E-Distributie Muntenia | 16887835 |  | RO001E141766314/2 | 2023-04-04 | 2023
20319 | jud. BUCURESTI, loc. SECTOR 5, Strada Carutei, nr. 58 | B | solara | 0.003 | 0.002939 | 0 | 0 | CFp | CBC | E-Distributie Muntenia | 16889551 |  | RO001E105401887/2 | 2023-04-03 | 2023
20320 | jud. ILFOV, loc. TANGANU, Strada Vlad Tepes, nr. 2 | IF | solara | 0.006 | 0.005879 | 0 | 0 | CFp | CBC | E-Distributie Muntenia | 16945708 |  | RO001E400058502/3 | 2023-04-20 | 2023
20321 | jud. BUCURESTI, loc. SECTOR 5, Strada Grecescu Dimitrie,Doctor, nr. 18, ap. AP1 | B | solara | 0.005 | 0.004899 | 0 | 0 | CFp | CBC | E-Distributie Muntenia | 16892780 |  | RO001E107300258/2 | 2023-04-11 | 2023
20322 | jud. ILFOV, loc. SILISTEA SNAGOVULUI, Strada Pescari, nr. 127 | IF | solara | 0.006 | 0.005879 | 0 | 0 | CFp | CBC | E-Distributie Muntenia | 16915647 |  | RO001E141288795/3 | 2023-04-05 | 2023
20323 | jud. ILFOV, loc. CORBEANCA, SOSEAUA Unirii, nr. 234 | IF | solara | 0.005 | 0.004899 | 0 | 0 | CFp | CBC | E-Distributie Muntenia | 16943002 |  | RO001E142023524/2 | 2023-04-20 | 2023
20324 | jud. ILFOV, loc. TAMASI, Strada ZAGREB, nr. 27, ap. LOT 27 | IF | solara | 0.003 | 0.002939 | 0 | 0 | CFp | CBC | E-Distributie Muntenia | 16938602 |  | RO001E142900045/2 | 2023-04-05 | 2023
20325 | jud. ILFOV, loc. DUDU, Strada Apeductului, nr. 59bisA | IF | solara | 0.005 | 0.004894 | 0 | 0 | CFp | CBC | E-Distributie Muntenia | 16884745 |  | RO001E142020352/2 | 2023-04-03 | 2023
20326 | jud. GIURGIU, loc. MARSA, Strada MONUMENTULUI, nr. 208, bl. -, sc. -, et. -, ap. - | GR | solara | 0.003 | 0.002934 | 0 | 0 | CFp | CBC | E-Distributie Muntenia | 16915984 |  | RO001E131399002/2 | 2023-04-06 | 2023
20327 | jud. ILFOV, loc. CRETESTI, Strada PRUNULUI, nr. 12 | IF | solara | 0.003 | 0.002934 | 0 | 0 | CFp | CBC | E-Distributie Muntenia | 16889076 |  | RO001E142730079/2 | 2023-04-04 | 2023
20328 | jud. ILFOV, loc. CHIAJNA, Strada Zorelelor, nr. 16 | IF | solara | 0.005 | 0.004894 | 0 | 0 | CFp | CBC | E-Distributie Muntenia | 16919178 |  | RO001E400357953/2 | 2023-04-13 | 2023
20329 | jud. ILFOV, loc. ROSU, Strada Crinului, nr. 56D | IF | solara | 0.005 | 0.00485 | 0 | 0 | CFp | CBC | E-Distributie Muntenia | 16898661 |  | RO001E141958339/3 | 2023-04-04 | 2023
20330 | jud. ILFOV, loc. CLINCENI, Strada Digului, nr. 5 | IF | solara | 0.008 | 0.007834 | 0 | 0 | CFp | CBC | E-Distributie Muntenia | 16911606 |  | RO001E400336040/3 | 2023-04-13 | 2023
20331 | jud. BUCURESTI, loc. SECTOR 5, Strada Anul 1821, nr. 20 | B | solara | 0.00498 | 0.00487 | 0 | 0 | CFp | CBC | E-Distributie Muntenia | 16940716 |  | RO001E108244694/2 | 2023-04-05 | 2023
20332 | jud. ILFOV, loc. BRAGADIRU, Strada Celofibrei, nr. 40 | IF | solara | 0.0088 | 0.008623 | 0 | 0 | CFp | CBC | E-Distributie Muntenia | 16913788 |  | RO001E109425517/2 | 2023-04-04 | 2023
20333 | jud. ILFOV, loc. CORBEANCA, Strada Zepelinului, nr. 22 | IF | solara | 0.01 | 0.009799 | 0 | 0 | CFp | CBC | E-Distributie Muntenia | 16947553 |  | RO001E401065084/2 | 2023-04-06 | 2023
20334 | jud. BUCURESTI, loc. SECTOR 4, Strada MITROPOLIT NIFON, nr. 24, bl. CORP B, et. P, ap. 1 | B | solara | 0.006 | 0.00583 | 0 | 0 | CFp | CBC | E-Distributie Muntenia | 16909700 |  | RO001E106142936/2 | 2023-04-04 | 2023
20335 | jud. BUCURESTI, loc. SECTOR 6, PRELUNGIREA Ghencea, nr. 95L | B | solara | 0.084 | 0.08222 | 0 | 0 | CFp | CBC | E-Distributie Muntenia | 16918454 |  | RO001E110294432/3 | 2023-04-12 | 2023
20336 | jud. ILFOV, loc. BALTENI, Strada Haraboc, nr. 91 | IF | solara | 0.003 | 0.00293 | 0 | 0 | CFp | CBC | E-Distributie Muntenia | 16942850 |  | RO001E400709875/3 | 2023-04-04 | 2023
20337 | jud. ILFOV, loc. CHIAJNA, Strada Luceafarului, nr. 8D | IF | solara | 0.005 | 0.004899 | 0 | 0 | CFp | CBC | E-Distributie Muntenia | 16885514 |  | RO001E141484131/3 | 2023-04-13 | 2023
20338 | jud. BUCURESTI, loc. SECTOR 5, Strada Calniste, nr. 21 | B | solara | 0.005 | 0.004899 | 0 | 0 | CFp | CBC | E-Distributie Muntenia | 16941639 |  | RO001E105473617/2 | 2023-04-05 | 2023
20339 | jud. BUCURESTI, loc. SECTOR 5, Strada Ogorului, nr. 12 | B | solara | 0.00456 | 0.004449 | 0 | 0 | CFp | CBC | E-Distributie Muntenia | 16942229 |  | RO001E105414027/2 | 2023-04-05 | 2023
20340 | jud. ILFOV, loc. DOMNESTI, Strada Ghioceilor, nr. 10 | IF | solara | 0.01 | 0.009799 | 0 | 0 | CFp | CBC | E-Distributie Muntenia | 16884386 |  | RO001E400345220/2 | 2023-04-18 | 2023
20341 | jud. ILFOV, loc. TAMASI, Strada NORDULUI, nr. 15 | IF | solara | 0.005 | 0.004899 | 0 | 0 | CFp | CBC | E-Distributie Muntenia | 16917489 |  | RO001E142068264/2 | 2023-04-05 | 2023
20342 | jud. BUCURESTI, loc. SECTOR 3, Intrarea Lacul Lala, nr. 15 | B | solara | 0.006 | 0.005879 | 0 | 0 | CFp | CBC | E-Distributie Muntenia | 16946678 |  | RO001E119711873/2 | 2023-04-06 | 2023
20343 | jud. ILFOV, loc. POPESTI-LEORDENI, Strada Pantazica Gabriel, nr. 23A | IF | solara | 0.006 | 0.005825 | 0 | 0 | CFp | CBC | E-Distributie Muntenia | 16911705 |  | RO001E141395053/2 | 2023-04-03 | 2023
20344 | jud. GIURGIU, loc. MIHAILESTI, ULITA Brazilor, nr. 20 | GR | solara | 0.00532 | 0.005213 | 0 | 0 | CFp | CBC | E-Distributie Muntenia | 16891218 |  | RO001E300589173/3 | 2023-04-06 | 2023
20345 | jud. ILFOV, loc. Clinceni, Strada Drumul Mare, nr. 118K, bl. T9/2,P40/2, sc. LOT9 | IF | solara | 0.00418 | 0.00409 | 0 | 0 | CFp | CBC | E-Distributie Muntenia | 16917886 |  | RO001E141297526/3 | 2023-04-13 | 2023
20346 | jud. ILFOV, loc. DOBROESTI, Strada Orizontului, nr. 27 | IF | solara | 0.00574 | 0.005525 | 0 | 0 | CFp | CBC | E-Distributie Muntenia | 16918965 |  | RO001E141233199/2 | 2023-04-06 | 2023
20347 | jud. GIURGIU, loc. BACU, Strada BACU, nr. T72, bl. P644, sc. Lot13 | GR | solara | 0.005 | 0.004899 | 0 | 0 | CFp | CBC | E-Distributie Muntenia | 16886358 |  | RO001E131392689/3 | 2023-04-07 | 2023
20348 | jud. Ilfov, loc. ROSU, Strada ACVILEI, nr. 35, bl. CORP 1, ap. C5 | IF | solara | 0.003 | 0.002934 | 0 | 0 | CFp | CBC | E-Distributie Muntenia | 16886022 |  | RO001E142267917/2 | 2023-04-05 | 2023
20349 | jud. ILFOV, loc. VOLUNTARI, Intrarea V-Pompiliu Stefu, nr. 27 | IF | solara | 0.006 | 0.005879 | 0 | 0 | CFp | CBC | E-Distributie Muntenia | 16898159 |  | RO001E105357731/2 | 2023-04-05 | 2023
20350 | jud. GIURGIU, loc. BACU, SOSEAUA Ciorogarlei, nr. 73 A | GR | solara | 0.015 | 0.014685 | 0 | 0 | CFp | CBC | E-Distributie Muntenia | 16944948 |  | RO001E131413289/3 | 2023-04-28 | 2023
20351 | jud. BUCURESTI, loc. SECTOR 4, Strada Cutitul De Argint, nr. 44 | B | solara | 0.004 | 0.003919 | 0 | 0 | CFp | CBC | E-Distributie Muntenia | 16946012 |  | RO001E108804450/2 | 2023-04-05 | 2023
20352 | jud. ILFOV, loc. PANTELIMON, Strada George Tarnea, nr. 8L | IF | solara | 0.00324 | 0.003174 | 0 | 0 | CFp | CBC | E-Distributie Muntenia | 16916521 |  | RO001E142928955/3 | 2023-04-03 | 2023
20353 | jud. ILFOV, loc. TEGHES, Strada OLTENITEI, nr. 46 | IF | solara | 0.006 | 0.005879 | 14 | 0.4 | CFp | CBC | E-Distributie Muntenia | 16888299 |  | RO001E142586674/2 | 2023-04-04 | 2023
20354 | jud. BUCURESTI, loc. SECTOR 1, Strada Tolstoi Lev Nikolaevici,scriitor, nr. 26, ap. PC | B | solara | 0.012 | 0.012 | 0 | 0 | CFp | CBC | E-Distributie Muntenia | 16889402 |  | RO001E111581139/2 | 2023-04-05 | 2023
20355 | jud. ILFOV, loc. ROSU, Strada ACVILEI, nr. 32 | IF | solara | 0.003 | 0.002934 | 0 | 0 | CFp | CBC | E-Distributie Muntenia | 16917112 |  | RO001E141936773/2 | 2023-04-18 | 2023
20356 | jud. BUCURESTI, loc. SECTOR 4, Strada Trivale, nr. 30 | B | solara | 0.006 | 0.00587 | 0 | 0 | CFp | CBC | E-Distributie Muntenia | 16885183 |  | RO001E108765232/2 | 2023-04-04 | 2023
20357 | jud. GIURGIU, loc. BACU, Strada Fara Nume, nr. T72 | GR | solara | 0.005 | 0.00488 | 0 | 0 | CFp | CBC | E-Distributie Muntenia | 16893220 |  | RO001E131381687/1 | 2023-04-13 | 2023
20358 | jud. GIURGIU, loc. GHIONEA, Strada Cocosu Rosu, nr. FN | GR | solara | 0.00996 | 0.009751 | 0 | 0 | CFp | CBC | E-Distributie Muntenia | 17063965 |  | RO001E131426306/3 | 2023-04-07 | 2023
20359 | jud. GIURGIU, loc. COPACIU, Strada ECATERINA PETRASCU, nr. 17 | GR | solara | 0.003 | 0.002939 | 0 | 0 | CFp | CBC | E-Distributie Muntenia | 17115062 |  | RO001E300576045/3 | 2023-04-10 | 2023
20360 | jud. GIURGIU, loc. ADUNATII-COPACENI, Strada Troitei, nr. FN, bl. T67/1, sc. P 1081, et. LOT 1 | GR | solara | 0.005 | 0.004899 | 0 | 0 | CFp | CBC | E-Distributie Muntenia | 17087896 |  | RO001E131422403/3 | 2023-04-11 | 2023
20361 | jud. ILFOV, loc. OSTRATU, Strada Platanului, nr. 32 | IF | solara | 0.01 | 0.009799 | 0 | 0 | CFp | CBC | E-Distributie Muntenia | 17063115 |  | RO001E400953731/2 | 2023-04-11 | 2023
20362 | jud. BUCURESTI, loc. SECTOR 4, Strada Alunisului, nr. 130 | B | solara | 0.005 | 0.004899 | 0 | 0 | CFp | CBC | E-Distributie Muntenia | 17081164 |  | RO001E105763046/2 | 2023-04-13 | 2023
20363 | jud. ILFOV, loc. MAGURELE, Strada Orei, nr. 29 | IF | solara | 0.01485 | 0.014453 | 0 | 0 | CFp | CBC | E-Distributie Muntenia | 17112214 |  | RO001E142522315/3 | 2023-04-24 | 2023
20364 | jud. ILFOV, loc. PANTELIMON, Strada Piersicului, nr. 29 | IF | solara | 0.003 | 0.00292 | 0 | 0 | CFp | CBC | E-Distributie Muntenia | 17115313 |  | RO001E109001821/2 | 2023-04-03 | 2023
20365 | jud. GIURGIU, loc. MALU, Strada Daiestilor, nr. 5 | GR | solara | 0.003 | 0.002939 | 0 | 0 | CFp | CBC | E-Distributie Muntenia | 17085286 |  | RO001E300380666/3 | 2023-04-04 | 2023
20366 | jud. GIURGIU, loc. PALANCA, Strada Ograda, nr. 4 | GR | solara | 0.00996 | 0.009751 | 0 | 0 | CFp | CBC | E-Distributie Muntenia | 17064257 |  | RO001E300979468/3 | 2023-04-06 | 2023
20367 | jud. BUCURESTI, loc. SECTOR 5, Intrarea Livezilor, nr. 33 | B | solara | 0.003 | 0.00292 | 0 | 0 | CFp | CBC | E-Distributie Muntenia | 17114130 |  | RO001E107687784/3 | 2023-04-11 | 2023
20368 | jud. GIURGIU, loc. GIURGIU, Strada Stupilor, nr. 21B | GR | solara | 0.005 | 0.00485 | 0 | 0 | CFp | CBC | E-Distributie Muntenia | 17113527 |  | RO001E300045293/2 | 2023-04-13 | 2023
20369 | jud. ILFOV, loc. BRANESTI, Strada Oituz, nr. 17 | IF | solara | 0.005 | 0.00488 | 0 | 0 | CFp | CBC | E-Distributie Muntenia | 17089784 |  | RO001E400025652/2 | 2023-04-05 | 2023
20370 | jud. BUCURESTI, loc. SECTOR 1, Intrarea Buciumat Gheorghe, sold., nr. 10, sc. A, ap. AP 62 | B | solara | 0.003 | 0.003 | 0 | 0 | CFp | CBC | E-Distributie Muntenia | 17090386 |  | RO001E101423797/2 | 2023-04-05 | 2023
20371 | jud. GIURGIU, loc. GIURGIU, Strada Selari, nr. 19 | GR | solara | 0.003 | 0.002939 | 0 | 0 | CFp | CBC | E-Distributie Muntenia | 17116017 |  | RO001E300081248/2 | 2023-04-05 | 2023
20372 | jud. GIURGIU, loc. HOTARELE, Strada Lacului, nr. 12 | GR | solara | 0.003 | 0.00292 | 0 | 0 | CFp | CBC | E-Distributie Muntenia | 17092422 |  | RO001E300747359/4 | 2023-04-03 | 2023
20373 | jud. ILFOV, loc. BRANESTI, Strada Infratirii, nr. 4A | IF | solara | 0.003 | 0.00292 | 0 | 0 | CFp | CBC | E-Distributie Muntenia | 17083079 |  | RO001E141436723/3 | 2023-04-03 | 2023
20374 | jud. ILFOV, loc. DUDU, Strada Preot Sebe Costin, nr. 21L | IF | solara | 0.003 | 0.002934 | 0 | 0 | CFp | CBC | E-Distributie Muntenia | 17083922 |  | RO001E142193397/1 | 2023-04-13 | 2023
20375 | jud. ILFOV, loc. CIOROGARLA, Strada Teiului, nr. 11A | IF | solara | 0.005 | 0.004845 | 0 | 0 | CFp | CBC | E-Distributie Muntenia | 17109213 |  | RO001E141755176/2 | 2023-04-13 | 2023
20376 | jud. BUCURESTI, loc. SECTOR 5, Strada Floare de Gheata, nr. 77 | B | solara | 0.00972 | 0.009525 | 0 | 0 | CFp | CBC | E-Distributie Muntenia | 17081539 |  | RO001E110433189/2 | 2023-04-20 | 2023
20377 | jud. BUCURESTI, loc. SECTOR 2, Strada Matac Gheorghe,Soldat, nr. 19 | B | solara | 0.02392 | 0.02392 | 0 | 0 | CFp | CBC | E-Distributie Muntenia | 17040600 |  | RO001E109128056/2 | 2023-04-04 | 2023
20378 | jud. ILFOV, loc. PANTELIMON, Strada BINELUI, nr. 38 | IF | solara | 0.003 | 0.00292 | 0 | 0 | CFp | CBC | E-Distributie Muntenia | 17086243 |  | RO001E142491152/3 | 2023-04-03 | 2023
20379 | jud. ILFOV, loc. BRAGADIRU, Strada Toamnei, nr. 29 | IF | solara | 0.02 | 0.019599 | 0 | 0 | CFp | CBC | E-Distributie Muntenia | 17095246 |  | RO001E141873436/3 | 2023-04-06 | 2023
20380 | jud. ILFOV, loc. VOLUNTARI, Intrarea V-Pompiliu Stefu, nr. 34 | IF | solara | 0.006 | 0.0058 | 0 | 0 | CFp | CBC | E-Distributie Muntenia | 17082943 |  | RO001E105357900/2 | 2023-04-11 | 2023
20381 | jud. BUCURESTI, loc. SECTOR 1, Strada Berthelot Henri Mathias, g-ral., nr. 88, bl. CORP B | B | solara | 0.02 | 0.02 | 0 | 0 | CFp | CBC | E-Distributie Muntenia | 17115591 |  | RO001E103142292/3 | 2023-04-25 | 2023
20382 | jud. GIURGIU, loc. JOITA, Calea Bucuresti, nr. 5 | GR | solara | 0.005 | 0.00488 | 0 | 0 | CFp | CBC | E-Distributie Muntenia | 17080869 |  | RO001E301069188/4 | 2023-04-11 | 2023
20383 | jud. ILFOV, loc. GHERMANESTI, Strada NICOPOLE, nr. 52 | IF | solara | 0.01 | 0.009799 | 0 | 0 | CFp | CBC | E-Distributie Muntenia | 17111722 |  | RO001E141671825/4 | 2023-04-13 | 2023
20384 | jud. ILFOV, loc. DRAGOMIRESTI-VALE, Strada Cicoarei, nr. 21D, bl. CASA 11 | IF | solara | 0.003 | 0.002939 | 0 | 0 | CFp | CBC | E-Distributie Muntenia | 17082780 |  | RO001E142080493/2 | 2023-04-11 | 2023
20385 | jud. BUCURESTI, loc. SECTOR 4, DRUMUL Campeni, nr. 72-74, bl. VILA 3 | B | solara | 0.003 | 0.002939 | 0 | 0 | CFp | CBC | E-Distributie Muntenia | 17081213 |  | RO001E110101732/2 | 2023-04-10 | 2023
20386 | jud. GIURGIU, loc. HOTARELE, Strada Postei, nr. 7 | GR | solara | 0.003 | 0.00292 | 0 | 0 | CFp | CBC | E-Distributie Muntenia | 17091350 |  | RO001E300754357/3 | 2023-04-03 | 2023
20387 | jud. ILFOV, loc. POPESTI-LEORDENI, Strada Oituz, nr. 56-B | IF | solara | 0.006 | 0.005879 | 0 | 0 | CFp | CBC | E-Distributie Muntenia | 17109928 |  | RO001E143076590/2 | 2023-04-13 | 2023
20388 | jud. BUCURESTI, loc. SECTOR 5, Strada Muntii Carpati, nr. 123 B | B | solara | 0.00492 | 0.004812 | 0 | 0 | CFp | CBC | E-Distributie Muntenia | 17115110 |  | RO001E108157754/2 | 2023-04-06 | 2023
20389 | jud. BUCURESTI, loc. SECTOR 3, Strada Marului, nr. 47 B | B | solara | 0.00436 | 0.004272 | 0 | 0 | CFp | CBC | E-Distributie Muntenia | 17091986 |  | RO001E110439769/1 | 2023-04-13 | 2023
20390 | jud. BUCURESTI, loc. SECTOR 5, Strada Mitropolitul Dosoftei, nr. 73 | B | solara | 0.006 | 0.005879 | 0 | 0 | CFp | CBC | E-Distributie Muntenia | 17086269 |  | RO001E106124486/2 | 2023-04-11 | 2023
20391 | jud. BUCURESTI, loc. SECTOR 2, Strada Escalei, nr. 27A | B | solara | 0.004 | 0.00388 | 0 | 0 | CFp | CBC | E-Distributie Muntenia | 17083159 |  | RO001E105261476/2 | 2023-04-03 | 2023
20392 | jud. BUCURESTI, loc. SECTOR 2, Strada Johann Sebastian Bach, nr. 5A | B | solara | 0.004 | 0.004 | 0 | 0 | CFp | CBC | E-Distributie Muntenia | 17110719 |  | RO001E119689686/2 | 2023-04-06 | 2023
20393 | jud. GIURGIU, loc. MIHAI VODA, Strada Pictor Ion Luchian, nr. 27 | GR | solara | 0.005 | 0.004899 | 0 | 0 | CFp | CBC | E-Distributie Muntenia | 17089098 |  | RO001E300894093/2 | 2023-04-20 | 2023
20394 | jud. BUCURESTI, loc. SECTOR 1, Strada Virgiliu, nr. 34 | B | solara | 0.006 | 0.006 | 0 | 0 | CFp | CBC | E-Distributie Muntenia | 17200931 |  | RO001E119719736/2 | 2023-04-10 | 2023
20395 | jud. BUCURESTI, loc. SECTOR 6, Strada Dezrobirii, nr. 142 A | B | solara | 0.008 | 0.007839 | 0 | 0 | CFp | CBC | E-Distributie Muntenia | 17216464 |  | RO001E109056157/2 | 2023-04-20 | 2023
20396 | jud. BUCURESTI, loc. SECTOR 6, Calea Giulesti, nr. 518 | B | solara | 0.00594 | 0.005816 | 0 | 0 | CFp | CBC | E-Distributie Muntenia | 17206873 |  | RO001E103201849/2 | 2023-04-25 | 2023
20397 | jud. BUCURESTI, loc. SECTOR 2, Strada Balasescu Nifon, prof., nr. 10 | B | solara | 0.00456 | 0.004468 | 0 | 0 | CFp | CBC | E-Distributie Muntenia | 17205909 |  | RO001E104243273/2 | 2023-04-21 | 2023
20398 | jud. ILFOV, loc. VOLUNTARI, Strada GALATA, nr. 20-22 | IF | solara | 0.02349 | 0.023015 | 0 | 0 | CFp | CBC | E-Distributie Muntenia | 17207961 |  | RO001E141603910/3 | 2023-04-25 | 2023
20399 | jud. BUCURESTI, loc. SECTOR 1, Strada Izbiceni, nr. 84, ap. AP.2 | B | solara | 0.01 | 0.01 | 0 | 0 | CFp | CBC | E-Distributie Muntenia | 17194789 |  | RO001E109063391/2 | 2023-04-20 | 2023
20400 | jud. ILFOV, loc. BRAGADIRU, Strada Toamnei, nr. 39, bl. VILA NR.35 | IF | solara | 0.004 | 0.00384 | 0 | 0 | CFp | CBC | E-Distributie Muntenia | 17194176 |  | RO001E141468111/2 | 2023-04-13 | 2023
20401 | jud. BUCURESTI, loc. SECTOR 1, Strada Fabrica De Caramida, nr. 9A | B | solara | 0.007225 | 0.007225 | 0 | 0 | CFp | CBC | E-Distributie Muntenia | 17205864 |  | RO001E111101968/2 | 2023-04-11 | 2023
20402 | jud. BUCURESTI, loc. SECTOR 4, Intrarea Naruja, nr. 7 | B | solara | 0.003 | 0.00292 | 0 | 0 | CFp | CBC | E-Distributie Muntenia | 17208619 |  | RO001E105538013/2 | 2023-04-11 | 2023
20403 | jud. BUCURESTI, loc. SECTOR 4, Strada Fratii Fagarasanu, nr. 47 | B | solara | 0.003 | 0.002939 | 0 | 0 | CFp | CBC | E-Distributie Muntenia | 17193089 |  | RO001E108938010/2 | 2023-04-12 | 2023
20404 | jud. BUCURESTI, loc. SECTOR 1, Bulevardul Marasti, nr. 2 | B | solara | 0.0198 | 0.0198 | 0 | 0 | CFp | CBC | E-Distributie Muntenia | 17216588 |  | RO001E119850136/2 | 2023-04-24 | 2023
20405 | jud. BUCURESTI, loc. SECTOR 6, DRUMUL Belsugului, nr. 51 B | B | solara | 0.006 | 0.005855 | 0 | 0 | CFp | CBC | E-Distributie Muntenia | 17204460 |  | RO001E109330286/2 | 2023-04-06 | 2023
20406 | jud. BUCURESTI, loc. SECTOR 1, Intrarea Iliescu Teodor,Aviator, nr. 17, ap. AP 1 | B | solara | 0.005 | 0.005 | 0 | 0 | CFp | CBC | E-Distributie Muntenia | 17216646 |  | RO001E100331794/2 | 2023-04-20 | 2023
20407 | jud. BUCURESTI, loc. SECTOR 1, Strada Clucereasa Elena, nr. 51 | B | solara | 0.006 | 0.006 | 0 | 0 | CFp | CBC | E-Distributie Muntenia | 17212012 |  | RO001E100511198/2 | 2023-04-24 | 2023
20408 | jud. BUCURESTI, loc. SECTOR 4, Strada Boian, nr. 69 | B | solara | 0.006 | 0.00587 | 0 | 0 | CFp | CBC | E-Distributie Muntenia | 17207524 |  | RO001E103917034/2 | 2023-04-12 | 2023
20409 | jud. ILFOV, loc. BERCENI, Intrarea CRINILOR, nr. 16 | IF | solara | 0.003 | 0.002939 | 0 | 0 | CFp | CBC | E-Distributie Muntenia | 17204152 |  | RO001E141506697/3 | 2023-04-24 | 2023
20410 | jud. ILFOV, loc. DRAGOMIRESTI-VALE, Strada CAMELIEI, nr. 8 | IF | solara | 0.005 | 0.00488 | 0 | 0 | CFp | CBC | E-Distributie Muntenia | 17209709 |  | RO001E142180775/2 | 2023-04-20 | 2023
20411 | jud. ILFOV, loc. CHIAJNA, Strada Sperantei, nr. 30A | IF | solara | 0.005 | 0.00489 | 0 | 0 | CFp | CBC | E-Distributie Muntenia | 17204221 |  | RO001E142263441/2 | 2023-04-24 | 2023
20412 | jud. BUCURESTI, loc. SECTOR 1, Strada Durbac Dumitru Raducu,Lt.Col., nr. 47 | B | solara | 0.006 | 0.006 | 0 | 0 | CFp | CBC | E-Distributie Muntenia | 17201082 |  | RO001E108906756/2 | 2023-04-06 | 2023
20413 | jud. ILFOV, loc. BRAGADIRU, Strada Parfumului, nr. 23, ap. CASA 16 | IF | solara | 0.003 | 0.002939 | 0 | 0 | CFp | CBC | E-Distributie Muntenia | 17216516 |  | RO001E142422437/2 | 2023-04-24 | 2023
20414 | jud. ILFOV, loc. PANTELIMON, Strada Migdalilor, nr. 4 | IF | solara | 0.003 | 0.002939 | 0 | 0 | CFp | CBC | E-Distributie Muntenia | 17197199 |  | RO001E142060547/2 | 2023-04-20 | 2023
20415 | jud. BUCURESTI, loc. SECTOR 4, DRUMUL Campeni, nr. 6 | B | solara | 0.01 | 0.00979 | 0 | 0 | CFp | CBC | E-Distributie Muntenia | 17213838 |  | RO001E119920819/2 | 2023-04-12 | 2023
20416 | jud. ILFOV, loc. MANASTIREA, Strada Uzinei, nr. 160 B8 | IF | solara | 0.005 | 0.004899 | 0 | 0 | CFp | CBC | E-Distributie Muntenia | 17206999 |  | RO001E141934748/3 | 2023-04-04 | 2023
20417 | jud. GIURGIU, loc. MIHAI BRAVU, Strada Principala, nr. 36 | GR | solara | 0.003 | 0.002939 | 0 | 0 | CFp | CBC | E-Distributie Muntenia | 17216636 |  | RO001E300542105/4 | 2023-04-24 | 2023
20418 | jud. GIURGIU, loc. VANATORII MICI, Strada Luncii, nr. 4 | GR | solara | 0.00324 | 0.003174 | 0 | 0 | CFp | CBC | E-Distributie Muntenia | 17216113 |  | RO001E301047892/3 | 2023-04-24 | 2023
20419 | jud. ILFOV, loc. DOMNESTI, Strada Toamnei, nr. 6 | IF | solara | 0.005 | 0.004899 | 0 | 0 | CFp | CBC | E-Distributie Muntenia | 17204666 |  | RO001E401118049/3 | 2023-04-20 | 2023
20420 | jud. BUCURESTI, loc. SECTOR 1, Strada Brezoianu Ion, actor, nr. 27 | B | solara | 0.01 | 0.009797 | 0 | 0 | CFp | CBC | E-Distributie Muntenia | 17195933 |  | RO001E109180380/2 | 2023-04-21 | 2023
20421 | jud. ILFOV, loc. DRAGOMIRESTI-VALE, Strada Micsunelelor, nr. 176 | IF | solara | 0.003 | 0.002939 | 0 | 0 | CFp | CBC | E-Distributie Muntenia | 17199874 |  | RO001E400401436/2 | 2023-04-20 | 2023
20422 | jud. ILFOV, loc. CLINCENI, Strada Fortului, nr. 248, ap. CASA 3 | IF | solara | 0.003 | 0.002939 | 0 | 0 | CFp | CBC | E-Distributie Muntenia | 17203295 |  | RO001E142779803/3 | 2023-04-20 | 2023
20423 | jud. ILFOV, loc. BERCENI, Strada BISTRITA, nr. 15F | IF | solara | 0.015 | 0.0146 | 0 | 0 | CFp | CBC | E-Distributie Muntenia | 17211374 |  | RO001E142287425/4 | 2023-04-26 | 2023
20424 | jud. ILFOV, loc. CORBEANCA, Strada Spiralei, nr. 6A | IF | solara | 0.005 | 0.004899 | 0 | 0 | CFp | CBC | E-Distributie Muntenia | 17192947 |  | RO001E141431223/2 | 2023-04-18 | 2023
20425 | jud. BUCURESTI, loc. SECTOR 5, Strada Boicescu Alexandru, dr., nr. 9 | B | solara | 0.01 | 0.009791 | 0 | 0 | CFp | CBC | E-Distributie Muntenia | 17217120 |  | RO001E110262594/2 | 2023-04-26 | 2023
20426 | jud. BUCURESTI, loc. SECTOR 1, Bulevardul Oaspetilor, nr. 49A | B | solara | 0.015 | 0.015 | 0 | 0 | CFp | CBC | E-Distributie Muntenia | 17193156 |  | RO001E114904221/3 | 2023-04-05 | 2023
20427 | jud. BUCURESTI, loc. SECTOR 1, ALEEA Scrovistea, nr. 15 -17 | B | solara | 0.01 | 0.01 | 0 | 0 | CFp | CBC | E-Distributie Muntenia | 17194328 |  | RO001E109005690/2 | 2023-04-10 | 2023
20428 | jud. BUCURESTI, loc. SECTOR 1, Strada Caderea Bastiliei, nr. 41 | B | solara | 0.005 | 0.005 | 0 | 0 | CFp | CBC | E-Distributie Muntenia | 17205127 |  | RO001E118997227/2 | 2023-04-20 | 2023
20429 | jud. ILFOV, loc. TAMASI, Strada Potcovari, nr. 24, bl. VIL2 | IF | solara | 0.006 | 0.005874 | 0 | 0 | CFp | CBC | E-Distributie Muntenia | 17206841 |  | RO001E141196333/2 | 2023-04-20 | 2023
20430 | jud. GIURGIU, loc. ADUNATII-COPACENI, SOSEAUA Principala, nr. 23 | GR | solara | 0.005 | 0.00488 | 0 | 0 | CFp | CBC | E-Distributie Muntenia | 17209094 |  | RO001E300488968/3 | 2023-04-11 | 2023
20431 | jud. BUCURESTI, loc. SECTOR 4, Strada Soimus, nr. 79 | B | solara | 0.00364 | 0.003557 | 0 | 0 | CFp | CBC | E-Distributie Muntenia | 17209257 |  | RO001E105706379/2 | 2023-04-12 | 2023
20432 | jud. ILFOV, loc. CORBEANCA, Strada Planorului, nr. 23, ap. VILA 2 | IF | solara | 0.01 | 0.0096 | 0 | 0 | CFp | CBC | E-Distributie Muntenia | 17196340 |  | RO001E142698296/3 | 2023-04-18 | 2023
20433 | jud. BUCURESTI, loc. SECTOR 6, Strada Boisoara, nr. 24 | B | solara | 0.00322 | 0.003155 | 0 | 0 | CFp | CBC | E-Distributie Muntenia | 17193711 |  | RO001E103171171/2 | 2023-04-24 | 2023
20434 | jud. BUCURESTI, loc. SECTOR 6, Strada Severin Emanoil Mihail,General, nr. 2-4, ap. CAM5 | B | solara | 0.02 | 0.0194 | 0 | 0 | CFp | CBC | E-Distributie Muntenia | 17200805 |  | RO001E110019684/3 | 2023-04-05 | 2023
20435 | jud. GIURGIU, loc. MIHAILESTI, Strada Complexului, nr. 17F | GR | solara | 0.005 | 0.00488 | 0 | 0 | CFp | CBC | E-Distributie Muntenia | 17210619 |  | RO001E131313839/2 | 2023-04-11 | 2023
20436 | jud. ILFOV, loc. SAFTICA, Strada TREI LACURI, nr. 40-/25 | IF | solara | 0.01 | 0.009798 | 0 | 0 | CFp | CBC | E-Distributie Muntenia | 17193702 |  | RO001E143248423/2 | 2023-04-25 | 2023
20437 | jud. GIURGIU, loc. MIHAILESTI, Calea Bucuresti, nr. 395 | GR | solara | 0.015 | 0.014699 | 0 | 0 | CFp | CBC | E-Distributie Muntenia | 17200961 |  | RO001E301228680/2 | 2023-04-28 | 2023
20438 | jud. ILFOV, loc. TANCABESTI, Strada Drumul Tarinei, nr. 2A | IF | solara | 0.01 | 0.00979 | 0 | 0 | CFp | CBC | E-Distributie Muntenia | 17200756 |  | RO001E141747728/2 | 2023-04-24 | 2023
20439 | jud. ILFOV, loc. MICSUNESTI-MOARA, SOSEAUA PRIMAVERII, nr. 123 | IF | solara | 0.003 | 0.002939 | 0 | 0 | CFp | CBC | E-Distributie Muntenia | 17193023 |  | RO001E400791663/3 | 2023-04-04 | 2023
20440 | jud. ILFOV, loc. CIOROGARLA, Strada MARE, nr. 133 | IF | solara | 0.006 | 0.00586 | 0 | 0 | CFp | CBC | E-Distributie Muntenia | 17196761 |  | RO001E142204165/3 | 2023-04-27 | 2023
20441 | jud. ILFOV, loc. PANTELIMON, ALEEA Selimbar, nr. 1 | IF | solara | 0.00425 | 0.004155 | 0 | 0 | CFp | CBC | E-Distributie Muntenia | 17209037 |  | RO001E401130391/4 | 2023-04-21 | 2023
20442 | jud. BUCURESTI, loc. SECTOR 2, Strada Radu de la Afumati, nr. 26 | B | solara | 0.0076 | 0.0076 | 0 | 0 | CFp | CBC | E-Distributie Muntenia | 17200495 |  | RO001E100834141/2 | 2023-04-06 | 2023
20443 | jud. BUCURESTI, loc. SECTOR 1, Strada Londra, nr. 22 | B | solara | 0.01 | 0.01 | 0 | 0 | CFp | CBC | E-Distributie Muntenia | 17205131 |  | RO001E110103509/3 | 2023-04-21 | 2023
20444 | jud. ILFOV, loc. DUDU, Strada Viilor, nr. 21E | IF | solara | 0.003 | 0.002937 | 0 | 0 | CFp | CBC | E-Distributie Muntenia | 17215480 |  | RO001E141807444/2 | 2023-04-28 | 2023
20445 | jud. BUCURESTI, loc. SECTOR 3, Strada Vitioara, nr. 38 A-40 | B | solara | 0.009 | 0.008817 | 0 | 0 | CFp | CBC | E-Distributie Muntenia | 17197057 |  | RO001E109360863/2 | 2023-04-24 | 2023
20446 | jud. BUCURESTI, loc. SECTOR 6, Strada Eucaliptului, nr. 10 | B | solara | 0.005 | 0.004899 | 0 | 0 | CFp | CBC | E-Distributie Muntenia | 17201064 |  | RO001E107349734/2 | 2023-04-20 | 2023
20447 | jud. ILFOV, loc. DOMNESTI, SOSEAUA Alexandru Ioan Cuza, nr. 15 | IF | solara | 0.003 | 0.002939 | 0 | 0 | CFp | CBC | E-Distributie Muntenia | 17214040 |  | RO001E400348188/2 | 2023-04-25 | 2023
20448 | jud. ILFOV, loc. BALOTESTI, Strada Amurgului, nr. 150-14 | IF | solara | 0.005 | 0.00489 | 0 | 0 | CFp | CBC | E-Distributie Muntenia | 17191451 |  | RO001E142896500/3 | 2023-04-18 | 2023
20449 | jud. GIURGIU, loc. MALU, Strada Colonel Stelea Neagu, nr. 20 | GR | solara | 0.00648 | 0.006349 | 0 | 0 | CFp | CBC | E-Distributie Muntenia | 17210102 |  | RO001E300384705/3 | 2023-04-04 | 2023
20450 | jud. GIURGIU, loc. SLOBOZIA, Strada Crinului-DC 121, nr. 486 | GR | solara | 0.003 | 0.002939 | 0 | 0 | CFp | CBC | E-Distributie Muntenia | 17256619 |  | RO001E300456053/3 | 2023-04-28 | 2023
20451 | jud. ILFOV, loc. CACIULATI, SOSEAUA Unirii, nr. 201-203A | IF | solara | 0.003 | 0.002939 | 0 | 0 | CFp | CBC | E-Distributie Muntenia | 17269146 |  | RO001E141942499/2 | 2023-04-20 | 2023
20452 | jud. BUCURESTI, loc. SECTOR 1, Strada Carpati, nr. 16 | B | solara | 0.003 | 0.003 | 0 | 0 | CFp | CBC | E-Distributie Muntenia | 17258306 |  | RO001E108931530/2 | 2023-04-21 | 2023
20453 | jud. BUCURESTI, loc. SECTOR 5, Strada Docolina, nr. 57 | B | solara | 0.008 | 0.00783 | 0 | 0 | CFp | CBC | E-Distributie Muntenia | 17258899 |  | RO001E107815697/3 | 2023-04-12 | 2023
20454 | jud. ILFOV, loc. BALOTESTI, Strada CAMELIEI, nr. 31G, ap. C7 | IF | solara | 0.005 | 0.004899 | 0 | 0 | CFp | CBC | E-Distributie Muntenia | 17254393 |  | RO001E142608231/3 | 2023-04-20 | 2023
20455 | jud. ILFOV, loc. CHIAJNA, Strada ORHIDEELOR, nr. 70J | IF | solara | 0.006 | 0.005879 | 0 | 0 | CFp | CBC | E-Distributie Muntenia | 17258700 |  | RO001E141874909/2 | 2023-04-24 | 2023
20456 | jud. GIURGIU, loc. VEDEA, Strada ARSACHE, nr. 340 | GR | solara | 0.003 | 0.002939 | 0 | 0 | CFp | CBC | E-Distributie Muntenia | 17254838 |  | RO001E300364501/3 | 2023-04-28 | 2023
20457 | jud. BUCURESTI, loc. SECTOR 1, Strada Niagara, nr. 76 | B | solara | 0.00943 | 0.00943 | 0 | 0 | CFp | CBC | E-Distributie Muntenia | 17263305 |  | RO001E119148136/2 | 2023-04-28 | 2023
20458 | jud. BUCURESTI, loc. SECTOR 5, Strada Tiparnitei, nr. 29A | B | solara | 0.005 | 0.004899 | 0 | 0 | CFp | CBC | E-Distributie Muntenia | 17266248 |  | RO001E108738704/3 | 2023-04-25 | 2023
20459 | jud. BUCURESTI, loc. SECTOR 4, Strada Florescu Nicolae,Sergent, nr. 120 -122 | B | solara | 0.01 | 0.009799 | 0 | 0 | CFp | CBC | E-Distributie Muntenia | 17263579 |  | RO001E108802188/2 | 2023-04-26 | 2023
20460 | jud. ILFOV, loc. BRAGADIRU, Strada Diamantului, nr. 84J | IF | solara | 0.003 | 0.002939 | 0 | 0 | CFp | CBC | E-Distributie Muntenia | 17272190 |  | RO001E142491107/2 | 2023-04-21 | 2023
20461 | jud. ILFOV, loc. CORBEANCA, Strada Dispensarului, nr. 2 | IF | solara | 0.003 | 0.002939 | 0 | 0 | CFp | CBC | E-Distributie Muntenia | 17258997 |  | RO001E401026845/3 | 2023-04-21 | 2023
20462 | jud. GIURGIU, loc. BUTURUGENI, Strada MAGNOLIEI, nr. 7 | GR | solara | 0.005 | 0.004899 | 0 | 0 | CFp | CBC | E-Distributie Muntenia | 17275522 |  | RO001E300870480/5 | 2023-04-25 | 2023
20463 | jud. ILFOV, loc. VOLUNTARI, Bulevardul PIPERA, nr. 99 | IF | solara | 0.01 | 0.009745 | 37.5 | 0.4 | CFp | CBC | E-Distributie Muntenia | 17278696 |  | RO001E142855943/2 | 2023-04-24 | 2023
20464 | jud. ILFOV, loc. POPESTI-LEORDENI, Strada Oituz, nr. 42A-42B | IF | solara | 0.005525 | 0.005414 | 0 | 0 | CFp | CBC | E-Distributie Muntenia | 17264522 |  | RO001E141609501/3 | 2023-04-28 | 2023
20465 | jud. ILFOV, loc. ROSU, Intrarea Magnoliei, nr. 3 A | IF | solara | 0.005 | 0.004899 | 0 | 0 | CFp | CBC | E-Distributie Muntenia | 17264078 |  | RO001E141318340/2 | 2023-04-28 | 2023
20466 | jud. ILFOV, loc. BRAGADIRU, Strada Orizontului, nr. 8 | IF | solara | 0.006 | 0.005879 | 0 | 0 | CFp | CBC | E-Distributie Muntenia | 17263833 |  | RO001E141708253/2 | 2023-04-13 | 2023
20467 | jud. ILFOV, loc. CORBEANCA, Strada Laguna Albastra, nr. 30 | IF | solara | 0.006 | 0.005878 | 0 | 0 | CFp | CBC | E-Distributie Muntenia | 17255611 |  | RO001E141916805/3 | 2023-04-28 | 2023
20468 | jud. BUCURESTI, loc. SECTOR 2, Strada Sarafinesti, nr. 25 | B | solara | 0.005 | 0.00485 | 0 | 0 | CFp | CBC | E-Distributie Muntenia | 17261910 |  | RO001E104331248/2 | 2023-04-28 | 2023
20469 | jud. ILFOV, loc. DUDU, Strada Salcamilor, nr. 48D | IF | solara | 0.003 | 0.002939 | 0 | 0 | CFp | CBC | E-Distributie Muntenia | 17269097 |  | RO001E141458660/2 | 2023-04-21 | 2023
20470 | jud. ILFOV, loc. PANTELIMON, SOSEAUA Bucuresti-Cernica, nr. 2 | IF | solara | 0.01 | 0.009799 | 0 | 0 | CFp | CBC | E-Distributie Muntenia | 17260931 |  | RO001E400093792/2 | 2023-04-06 | 2023
20471 | jud. GIURGIU, loc. ADUNATII-COPACENI, SOSEAUA Giurgiului, nr. 162 | GR | solara | 0.004 | 0.00391 | 0 | 0 | CFp | CBC | E-Distributie Muntenia | 17277338 |  | RO001E300484919/2 | 2023-04-25 | 2023
20472 | jud. ILFOV, loc. BERCENI, Strada Dumbrava Rosie, nr. 16, ap. 1 | IF | solara | 0.003 | 0.002939 | 0 | 0 | CFp | CBC | E-Distributie Muntenia | 17257643 |  | RO001E142271237/3 | 2023-04-20 | 2023
20473 | jud. BUCURESTI, loc. SECTOR 1, Strada Oastei, nr. 30 | B | solara | 0.006 | 0.006 | 0 | 0 | CFp | CBC | E-Distributie Muntenia | 17255083 |  | RO001E100613382/2 | 2023-04-21 | 2023
20474 | jud. GIURGIU, loc. BALANU, SOSEAUA Principala, nr. 34 | GR | solara | 0.003 | 0.002939 | 0 | 0 | CFp | CBC | E-Distributie Muntenia | 17257380 |  | RO001E301215158/2 | 2023-04-28 | 2023
20475 | jud. ILFOV, loc. SAFTICA, ALEEA POIANA SOARELUI, nr. 8 | IF | solara | 0.006 | 0.005879 | 0 | 0 | CFp | CBC | E-Distributie Muntenia | 17263981 |  | RO001E401024191/2 | 2023-04-21 | 2023
20476 | jud. ILFOV, loc. OSTRATU, Strada Romanitei, nr. 19 | IF | solara | 0.003 | 0.002939 | 0 | 0 | CFp | CBC | E-Distributie Muntenia | 17259180 |  | RO001E401044531/2 | 2023-04-21 | 2023
20477 | jud. BUCURESTI, loc. SECTOR 5, SPLAIUL Independentei, nr. 111 | B | solara | 0.006 | 0.005878 | 0 | 0 | CFp | CBC | E-Distributie Muntenia | 17274913 |  | RO001E109338914/2 | 2023-04-27 | 2023
20478 | jud. Ilfov, loc. SILISTEA SNAGOVULUI, Strada Snagov, nr. 2 | IF | solara | 0.02668 | 0.026145 | 0 | 0 | CFp | CBC | E-Distributie Muntenia | 17275360 |  | RO001E142275938/3 | 2023-04-26 | 2023
20479 | jud. GIURGIU, loc. GHIMPATI, Strada Ogradei, nr. 35 | GR | solara | 0.003 | 0.002939 | 0 | 0 | CFp | CBC | E-Distributie Muntenia | 17269069 |  | RO001E300676327/4 | 2023-04-25 | 2023
20480 | jud. ILFOV, loc. DOMNESTI, Intrarea Trandafirilor, nr. 4 | IF | solara | 0.003 | 0.002934 | 0 | 0 | CFp | CBC | E-Distributie Muntenia | 17264493 |  | RO001E141385119/2 | 2023-04-21 | 2023
20481 | jud. BUCURESTI, loc. SECTOR 4, Strada Istrati I. Constantin, dr., nr. 28 | B | solara | 0.005 | 0.004894 | 0 | 0 | CFp | CBC | E-Distributie Muntenia | 17261726 |  | RO001E106140316/2 | 2023-04-26 | 2023
20482 | jud. GIURGIU, loc. NAIPU, SOSEAUA Bucuresti-Alexandria, nr. 51 | GR | solara | 0.003 | 0.002939 | 0 | 0 | CFp | CBC | E-Distributie Muntenia | 17255434 |  | RO001E131268861/2 | 2023-04-25 | 2023
20483 | jud. ILFOV, loc. 1 DECEMBRIE, Strada Artistilor, nr. 30 | IF | solara | 0.006 | 0.00587 | 0 | 0 | CFp | CBC | E-Distributie Muntenia | 17266663 |  | RO001E401056107/2 | 2023-04-13 | 2023
20484 | jud. BUCURESTI, loc. SECTOR 2, Strada Arbustului, nr. 18 | B | solara | 0.005 | 0.00489 | 0 | 0 | CFp | CBC | E-Distributie Muntenia | 17256023 |  | RO001E105289623/2 | 2023-04-26 | 2023
20485 | jud. GIURGIU, loc. GREACA, Strada Ulita Xiv, nr. 60 | GR | solara | 0.0099 | 0.00985 | 0 | 0 | CFp | CBC | E-Distributie Muntenia | 17253257 |  | RO001E300755707/2 | 2023-04-24 | 2023
20486 | jud. ILFOV, loc. BRAGADIRU, Strada Ghidiceni, nr. 43B, ap. CASA 3 | IF | solara | 0.005 | 0.004899 | 0 | 0 | CFp | CBC | E-Distributie Muntenia | 17378218 |  | RO001E143213694/3 | 2023-04-27 | 2023
20487 | jud. GIURGIU, loc. FALASTOACA, SOSEAUA Principala, nr. 98 | GR | solara | 0.005 | 0.00489 | 0 | 0 | CFp | CBC | E-Distributie Muntenia | 17377796 |  | RO001E300530393/3 | 2023-04-25 | 2023
20488 | jud. ILFOV, loc. BRAGADIRU, Strada Ghidiceni, nr. 43B, ap. CASA 2 | IF | solara | 0.005 | 0.004899 | 0 | 0 | CFp | CBC | E-Distributie Muntenia | 17378326 |  | RO001E143213728/3 | 2023-04-27 | 2023
20489 | jud. ILFOV, loc. OTOPENI, Strada 9 Mai, nr. 18 | IF | solara | 0.006 | 0.005879 | 0 | 0 | CFp | CBC | E-Distributie Muntenia | 13151553 |  | RO001E400200163/2 | 2023-04-03 | 2023
20490 | jud. BUCURESTI, loc. SECTOR 1, DRUMUL Lapus, nr. 106 A | B | solara | 0.007 | 0.00681 | 0 | 0 | CFp | CBC | E-Distributie Muntenia | 13156763 |  | RO001E400950446/2 | 2023-04-18 | 2023
20491 | jud. ILFOV, loc. CIOLPANI, SOSEAUA Bucuresti-Ploiesti, nr. 314 | IF | solara | 0.0049 | 0.004792 | 0 | 0 | CFp | CBC | E-Distributie Muntenia | 13160387 |  | RO001E400944472/3 | 2023-04-07 | 2023
20492 | jud. BUCURESTI, loc. SECTOR 1, DRUMUL Lapus, nr. 106 B | B | solara | 0.00864 | 0.008417 | 0 | 0 | CFp | CBC | E-Distributie Muntenia | 13156609 |  | RO001E400950457/2 | 2023-04-18 | 2023
20493 | jud. ILFOV, loc. CORBEANCA, Strada Cantonului, nr. 14G | IF | solara | 0.015 | 0.01469 | 0 | 0 | CFp | CBC | E-Distributie Muntenia | 13277476 |  | RO001E400988278/2 | 2023-04-26 | 2023
20494 | jud. ILFOV, loc. DUMBRAVENI, Strada Ion LAHOVARI, nr. 90H5, et. . | IF | solara | 0.005 | 0.004899 | 0 | 0 | CFp | CBC | E-Distributie Muntenia | 13224759 |  | RO001E142234472/3 | 2023-04-21 | 2023
20495 | jud. ILFOV, loc. CACIULATI, SOSEAUA Unirii, nr. 205A | IF | solara | 0.0036 | 0.003473 | 0 | 0 | CFp | CBC | E-Distributie Muntenia | 15030607 |  | RO001E141813823/2 | 2023-04-06 | 2023
20496 | jud. ILFOV, loc. BUFTEA, Strada 23 AUGUST, nr. 3 | IF | solara | 0.01 | 0.009745 | 0 | 0 | CFp | CBC | E-Distributie Muntenia | 15035604 |  | RO001E400873675/3 | 2023-04-06 | 2023
20497 | jud. ILFOV, loc. BRAGADIRU, Strada Curcubeului, nr. 9B | IF | solara | 0.005 | 0.00489 | 0 | 0 | CFp | CBC | E-Distributie Muntenia | 15010378 |  | RO001E142077657/3 | 2023-04-05 | 2023
20498 | jud. BUCURESTI, loc. SECTOR 1, DRUMUL Muntele Gaina, nr. 79 | B | solara | 0.0099 | 0.009697 | 0 | 0 | CFp | CBC | E-Distributie Muntenia | 14009287 |  | RO001E401115035/2 | 2023-04-03 | 2023
20499 | jud. ILFOV, loc. PANTELIMON, Strada Sinaia, nr. 9 | IF | solara | 0.0123 | 0.012044 | 0 | 0 | CFp | CBC | E-Distributie Muntenia | 14975789 |  | RO001E141517071/4 | 2023-04-12 | 2023
20500 | jud. ILFOV, loc. OTOPENI, Strada Ion Minulescu, nr. 1 | IF | solara | 0.005 | 0.004895 | 0 | 0 | CFp | CBC | E-Distributie Muntenia | 14847622 |  | RO001E141196782/2 | 2023-04-13 | 2023
20501 | jud. ILFOV, loc. SILISTEA SNAGOVULUI, Strada Magazinului, nr. 7 | IF | solara | 0.00594 | 0.005811 | 0 | 0 | CFp | CBC | E-Distributie Muntenia | 11704204 |  | RO001E400784698/2 | 2023-04-10 | 2023
20502 | jud. ILFOV, loc. BERCENI, Strada Duplexurilor, nr. 9A | IF | solara | 0.005 | 0.004895 | 0 | 0 | CFp | CBC | E-Distributie Muntenia | 15474778 |  | RO001E141396650/2 | 2023-04-10 | 2023
20503 | jud. ILFOV, loc. VOLUNTARI, Strada Maxim Gorki, nr. 38, ap. 121 | IF | solara | 0.00495 | 0.004849 | 0 | 0 | CFp | CBC | E-Distributie Muntenia | 12057402 |  | RO001E105365617/3 | 2023-04-25 | 2023
20504 | jud. ILFOV, loc. TAMASI, ALEEA VERONICA, nr. 39 | IF | solara | 0.00738 | 0.007231 | 0 | 0 | CFp | CBC | E-Distributie Muntenia | 11352891 |  | RO001E141871366/3 | 2023-04-13 | 2023
20505 | jud. GIURGIU, loc. FRATESTI, ULITA 39, nr. 867 | GR | solara | 0.003 | 0.00293 | 0 | 0 | CFp | CBC | E-Distributie Muntenia | 10459399 |  | RO001E300212873/2 | 2023-04-28 | 2023
20506 | jud. ILFOV, loc. VOLUNTARI, Strada Erou Iancu Nicolae, nr. 103, ap. lot G12-13 | IF | solara | 0.008 | 0.007839 | 100 | 0.4 | CFp | CBC | E-Distributie Muntenia | 15988896 |  | RO001E143192083/2 | 2023-04-03 | 2023
20507 | jud. ILFOV, loc. CHITILA, Strada Bujorului, nr. 14 | IF | solara | 0.006 | 0.00586 | 0 | 0 | CFp | CBC | E-Distributie Muntenia | 15955201 |  | RO001E400274085/2 | 2023-04-04 | 2023
20508 | jud. ILFOV, loc. OTOPENI, Strada 23 August, nr. 190 | IF | solara | 0.007695 | 0.00754 | 0 | 0 | CFp | CBC | E-Distributie Muntenia | 15986669 |  | RO001E401011333/2 | 2023-04-04 | 2023
20509 | jud. ILFOV, loc. BRAGADIRU, Strada Margelelor, nr. 2 | IF | solara | 0.009375 | 0.009178 | 0 | 0 | CFp | CBC | E-Distributie Muntenia | 15965300 |  | RO001E401062362/2 | 2023-04-03 | 2023
20510 | jud. ILFOV, loc. VARTEJU, Strada Stejarului, nr. 8 | IF | solara | 0.0069 | 0.006362 | 0 | 0 | CFp | CBC | E-Distributie Muntenia | 15927950 |  | RO001E401018510/2 | 2023-04-25 | 2023
20511 | jud. ILFOV, loc. CLINCENI, Intrarea Dispensarului, nr. 12B | IF | solara | 0.005 | 0.004899 | 0 | 0 | CFp | CBC | E-Distributie Muntenia | 16010758 |  | RO001E401106136/4 | 2023-04-21 | 2023
20512 | jud. ILFOV, loc. PERIS, Strada Primaverii, nr. 19 BIS | IF | solara | 0.01 | 0.00976 | 0 | 0 | CFp | CBC | E-Distributie Muntenia | 14286281 |  | RO001E400973632/4 | 2023-04-11 | 2023
20513 | jud. ILFOV, loc. TUNARI, Strada Maria Calimachi, nr. 19 | IF | solara | 0.008 | 0.00782 | 0 | 0 | CFp | CBC | E-Distributie Muntenia | 14243308 |  | RO001E141343461/2 | 2023-04-20 | 2023
20514 | jud. ILFOV, loc. BERCENI, Intrarea MARASESTI, nr. 7 | IF | solara | 0.005 | 0.00485 | 0 | 0 | CFp | CBC | E-Distributie Muntenia | 14228896 |  | RO001E400461566/2 | 2023-04-05 | 2023
20515 | jud. ILFOV, loc. PERIS, Strada Principala, nr. 433 | IF | solara | 0.00474 | 0.004445 | 0 | 0 | CFp | CBC | E-Distributie Muntenia | 14279940 |  | RO001E401120255/3 | 2023-04-13 | 2023
20516 | jud. ILFOV, loc. DOMNESTI, SOSEAUA Alexandru Ioan Cuza, nr. 159 | IF | solara | 0.0099 | 0.009692 | 0 | 0 | CFp | CBC | E-Distributie Muntenia | 14282160 |  | RO001E400347110/3 | 2023-04-13 | 2023
20517 | jud. ILFOV, loc. VARTEJU, Strada Unirii, nr. 129 | IF | solara | 0.0065 | 0.00631 | 100 | 0.23 | CFp | CBC | E-Distributie Muntenia | 15349765 |  | RO001E401020478/2 | 2023-04-20 | 2023
20518 | jud. ILFOV, loc. CORBEANCA, Strada Sperantei, nr. 10 | IF | solara | 0.008 | 0.007839 | 0 | 0 | CFp | CBC | E-Distributie Muntenia | 15357289 |  | RO001E141304198/2 | 2023-04-04 | 2023
20519 | jud. ILFOV, loc. BRANESTI, Strada Brazi, nr. 43 | IF | solara | 0.01 | 0.009799 | 0 | 0 | CFp | CBC | E-Distributie Muntenia | 15304335 |  | RO001E141508284/3 | 2023-04-03 | 2023
20520 | jud. ILFOV, loc. MAGURELE, Strada Begoniei, nr. 26 | IF | solara | 0.006 | 0.005879 | 0 | 0 | CFp | CBC | E-Distributie Muntenia | 13053436 |  | RO001E141311635/2 | 2023-04-13 | 2023
20521 | jud. BUCURESTI, loc. SECTOR 1, Strada Avionului, nr. 26 | B | solara | 0.00972 | 0.00972 | 0 | 0 | CFp | CBC | E-Distributie Muntenia | 15882769 |  | RO001E114887018/2 | 2023-04-21 | 2023
20522 | jud. ILFOV, loc. CHIAJNA, Strada Libertatii, nr. 13 | IF | solara | 0.005 | 0.004899 | 100 | 0.23 | CFp | CBC | E-Distributie Muntenia | 15875214 |  | RO001E400244699/2 | 2023-04-26 | 2023
20523 | jud. ILFOV, loc. VOLUNTARI, Strada Erou Iancu Nicolae, nr. 103, ap. lot F18 | IF | solara | 0.005 | 0.004899 | 0 | 0 | CFp | CBC | E-Distributie Muntenia | 15883629 |  | RO001E143191778/2 | 2023-04-04 | 2023
20524 | jud. ILFOV, loc. CIOFLICENI, Strada Serban Cantacuzino, nr. 39A, bl. -, sc. -, et. -, ap. - | IF | solara | 0.005 | 0.004894 | 0 | 0 | CFp | CBC | E-Distributie Muntenia | 14565141 |  | RO001E141450213/3 | 2023-04-20 | 2023
20525 | jud. ILFOV, loc. BERCENI, Strada Lacramioarei, nr. 39H | IF | solara | 0.003 | 0.002937 | 0 | 0 | CFp | CBC | E-Distributie Muntenia | 14529723 |  | RO001E142287391/3 | 2023-04-13 | 2023
20526 | jud. ILFOV, loc. OTOPENI, Strada Marin Sorescu, nr. 6 | IF | solara | 0.01 | 0.00979 | 0 | 0 | CFp | CBC | E-Distributie Muntenia | 14561690 |  | RO001E142015615/2 | 2023-04-03 | 2023
20527 | jud. ILFOV, loc. BRAGADIRU, Strada Verii, nr. 4, ap. 1 | IF | solara | 0.00455 | 0.004449 | 0 | 0 | CFp | CBC | E-Distributie Muntenia | 14327820 |  | RO001E141836165/3 | 2023-04-12 | 2023
20528 | jud. ILFOV, loc. MOGOSOAIA, Strada Brazilor, nr. 40 | IF | solara | 0.006 | 0.00586 | 0 | 0 | CFp | CBC | E-Distributie Muntenia | 13450195 |  | RO001E401003198/2 | 2023-04-27 | 2023
20529 | jud. ILFOV, loc. OTOPENI, Strada Craitelor, nr. 12D | IF | solara | 0.00354 | 0.003449 | 0 | 0 | CFp | CBC | E-Distributie Muntenia | 14302729 |  | RO001E141643116/4 | 2023-04-03 | 2023
20530 | jud. ILFOV, loc. BALOTESTI, Strada G-Ral Mr. Stefan Bardan, nr. 29 | IF | solara | 0.01482 | 0.014484 | 0 | 0 | CFp | CBC | E-Distributie Muntenia | 13422676 |  | RO001E400986737/2 | 2023-04-03 | 2023
20531 | jud. ILFOV, loc. OTOPENI, Strada Nicolae Iorga, nr. 24 | IF | solara | 0.005 | 0.004898 | 0 | 0 | CFp | CBC | E-Distributie Muntenia | 13724890 |  | RO001E141203972/3 | 2023-04-03 | 2023
20532 | jud. ILFOV, loc. MOGOSOAIA, Strada Toamnei, nr. 16 | IF | solara | 0.005 | 0.004845 | 0 | 0 | CFp | CBC | E-Distributie Muntenia | 14774041 |  | RO001E400676250/2 | 2023-04-06 | 2023
20533 | jud. ILFOV, loc. OTOPENI, Strada 1 Mai, nr. 2 | IF | solara | 0.005 | 0.004899 | 0 | 0 | CFp | CBC | E-Distributie Muntenia | 14790455 |  | RO001E400969817/2 | 2023-04-05 | 2023
20534 | jud. ILFOV, loc. BRANESTI, Strada Brazi, nr. 18 | IF | solara | 0.005 | 0.004899 | 0 | 0 | CFp | CBC | E-Distributie Muntenia | 14721173 |  | RO001E141381261/3 | 2023-04-07 | 2023
20535 | jud. ILFOV, loc. OTOPENI, Strada 1 Mai, nr. 4A | IF | solara | 0.005 | 0.004899 | 0 | 0 | CFp | CBC | E-Distributie Muntenia | 14807888 |  | RO001E141432314/2 | 2023-04-05 | 2023
20536 | jud. ILFOV, loc. PERIS, Strada Grigore Alexandrescu, nr. 16B | IF | solara | 0.00972 | 0.009426 | 0 | 0 | CFp | CBC | E-Distributie Muntenia | 13576289 |  | RO001E142766641/2 | 2023-04-07 | 2023
20537 | jud. ILFOV, loc. OSTRATU, Strada Cerului, nr. 6 | IF | solara | 0.008 | 0.007839 | 0 | 0 | CFp | CBC | E-Distributie Muntenia | 13569557 |  | RO001E141942512/2 | 2023-04-12 | 2023
20538 | jud. ILFOV, loc. CHITILA, Strada Troitei, nr. 10A, bl. CASA 4 | IF | solara | 0.01 | 0.0096 | 0 | 0 | CFp | CBC | E-Distributie Muntenia | 15265639 |  | RO001E401007417/3 | 2023-04-13 | 2023
20539 | jud. ILFOV, loc. CORNETU, Strada Rasaritului, nr. 5C, bl. -, sc. -, et. -, ap. - | IF | solara | 0.006 | 0.005874 | 0 | 0 | CFp | CBC | E-Distributie Muntenia | 15273206 |  | RO001E401147119/3 | 2023-04-03 | 2023
20540 | jud. ILFOV, loc. SNAGOV, Strada CODRII VLASIEI, nr. 2 | IF | solara | 0.144 | 0.14111 | 0 | 0 | CFp | CBC | E-Distributie Muntenia | 15244956 |  | RO001E141639593/2 | 2023-04-11 | 2023
20541 | jud. ILFOV, loc. MAGURELE, Strada Alunis, nr. 10 | IF | solara | 0.01 | 0.00975 | 0 | 0 | CFp | CBC | E-Distributie Muntenia | 13617886 |  | RO001E400911072/3 | 2023-04-05 | 2023
20542 | jud. BUCURESTI, loc. SECTOR 1, Strada Nades, nr. 1 -A | B | solara | 0.02 | 0.019598 | 0 | 0 | CFp | CBC | E-Distributie Muntenia | 12926896 |  | RO001E400881922/1 | 2023-04-07 | 2023
20543 | jud. ILFOV, loc. OSTRATU, Strada Scolii, nr. 44, bl. VILA 57, ap. 1 | IF | solara | 0.005 | 0.004899 | 0 | 0 | CFp | CBC | E-Distributie Muntenia | 12362661 |  | RO001E142438489/2 | 2023-04-20 | 2023
20544 | jud. ILFOV, loc. DUDU, Strada Florilor, nr. 2 | IF | solara | 0.004 | 0.003919 | 0 | 0 | CFp | CBC | E-Distributie Muntenia | 13904652 |  | RO001E400931344/2 | 2023-04-20 | 2023
20545 | jud. ILFOV, loc. PANTELIMON, Strada Fericirii, nr. 21A, ap. C1 | IF | solara | 0.006 | 0.005878 | 0 | 0 | CFp | CBC | E-Distributie Muntenia | 13381560 |  | RO001E142366759/3 | 2023-04-25 | 2023
20546 | jud. ILFOV, loc. CORNETU, Strada ALEXANDRIEI, nr. 24 B | IF | solara | 0.003 | 0.00292 | 0 | 0 | CFp | CBC | E-Distributie Muntenia | 16071735 |  | RO001E401045116/3 | 2023-04-26 | 2023
20547 | jud. ILFOV, loc. SAFTICA, Strada ELECTRICIENILOR, nr. 3 | IF | solara | 0.00364 | 0.003557 | 0 | 0 | CFp | CBC | E-Distributie Muntenia | 13381016 |  | RO001E400715681/3 | 2023-04-25 | 2023
20548 | jud. ILFOV, loc. BRAGADIRU, Strada CRISUL REPEDE, nr. 35 | IF | solara | 0.00405 | 0.003914 | 0 | 0 | CFp | CBC | E-Distributie Muntenia | 16074666 |  | RO001E142828808/2 | 2023-04-03 | 2023
20549 | jud. ILFOV, loc. GRUIU, Intrarea Dispensarului, nr. 6 | IF | solara | 0.006 | 0.005825 | 0 | 0 | CFp | CBC | E-Distributie Muntenia | 13404762 |  | RO001E401017520/2 | 2023-04-05 | 2023
20550 | jud. BUCURESTI, loc. SECTOR 1, Strada Libelulei, nr. 17 | B | solara | 0.0044 | 0.004212 | 0 | 0 | CFp | CBC | E-Distributie Muntenia | 13380701 |  | RO001E400735199/2 | 2023-04-26 | 2023
20551 | jud. ILFOV, loc. PERIS, Strada ANTON PANN, nr. 26A | IF | solara | 0.006 | 0.00587 | 0 | 0 | CFp | CBC | E-Distributie Muntenia | 13844806 |  | RO001E141642856/3 | 2023-04-27 | 2023
20552 | jud. ILFOV, loc. MOARA VLASIEI, Strada Gradinilor, nr. 9 | IF | solara | 0.008 | 0.00783 | 0 | 0 | CFp | CBC | E-Distributie Muntenia | 13883795 |  | RO001E141453788/3 | 2023-04-27 | 2023
20553 | jud. BUCURESTI, loc. SECTOR 1, Strada Lebedei, nr. 13 | B | solara | 0.01066 | 0.01066 | 0 | 0 | CFp | CBC | E-Distributie Muntenia | 12839417 |  | RO001E115347751/2 | 2023-04-11 | 2023
20554 | jud. BUCURESTI, loc. SECTOR 1, Strada Ionescu-Sisesti Gheorghe, nr. 140 E | B | solara | 0.005 | 0.004899 | 0 | 0 | CFp | CBC | E-Distributie Muntenia | 12841160 |  | RO001E400966959/2 | 2023-04-12 | 2023
20555 | jud. ILFOV, loc. TUNARI, Strada 1 Decembrie, nr. 161, ap. 16 | IF | solara | 0.00606 | 0.005929 | 0 | 0 | CFp | CBC | E-Distributie Muntenia | 14641621 |  | RO001E142185679/2 | 2023-04-03 | 2023
20556 | jud. ILFOV, loc. ISLAZ, Strada Timis, nr. 46A | IF | solara | 0.005 | 0.004845 | 0 | 0 | CFp | CBC | E-Distributie Muntenia | 14614237 |  | RO001E142313188/2 | 2023-04-03 | 2023
20557 | jud. BUCURESTI, loc. SECTOR 1, SOSEAUA Ionescu-Sisesti Gheorghe, nr. 266 B | B | solara | 0.015 | 0.01469 | 0 | 0 | CFp | CBC | E-Distributie Muntenia | 15670736 |  | RO001E119982389/3 | 2023-04-24 | 2023
20558 | jud. ILFOV, loc. CERNICA, Strada LUCEAFARULUI, nr. 6C | IF | solara | 0.006 | 0.005879 | 0 | 0 | CFp | CBC | E-Distributie Muntenia | 14638908 |  | RO001E400925235/3 | 2023-04-21 | 2023
20559 | jud. ILFOV, loc. ROSU, Strada 1 Decembrie 1918, nr. 199-201 | IF | solara | 0.025 | 0.024499 | 0 | 0 | CFp | CBC | E-Distributie Muntenia | 15752171 |  | RO001E142840790/3 | 2023-04-05 | 2023
20560 | jud. ILFOV, loc. MOGOSOAIA, Strada BIBESCU MARTHA, nr. 65 | IF | solara | 0.01 | 0.00975 | 0 | 0 | CFp | CBC | E-Distributie Muntenia | 15182195 |  | RO001E141812697/4 | 2023-04-06 | 2023
20561 | jud. ILFOV, loc. PANTELIMON, Strada VELEI, nr. FN | IF | solara | 0.005 | 0.00489 | 0 | 0 | CFp | CBC | E-Distributie Muntenia | 15125570 |  | RO001E142970660/2 | 2023-04-25 | 2023
20562 | jud. ILFOV, loc. BERCENI, Strada Intravilan, nr. 143, bl. C, ap. LOT3 | IF | solara | 0.006 | 0.00586 | 0 | 0 | CFp | CBC | E-Distributie Muntenia | 15188368 |  | RO001E141883314/2 | 2023-04-20 | 2023
20563 | jud. ILFOV, loc. BERCENI, Strada NUCULUI, nr. 39, bl. CASA 7 | IF | solara | 0.01 | 0.00979 | 0 | 0 | CFp | CBC | E-Distributie Muntenia | 15672410 |  | RO001E143160358/2 | 2023-04-04 | 2023
20564 | jud. ILFOV, loc. MOARA VLASIEI, Strada Eroilor, nr. 1556 | IF | solara | 0.008 | 0.00783 | 50 | 0.4 | CFp | CBC | E-Distributie Muntenia | 15185334 |  | RO001E142042772/2 | 2023-04-12 | 2023
20565 | jud. ILFOV, loc. BERCENI, Strada NUCULUI, nr. 39, ap. CASA 6 | IF | solara | 0.01 | 0.00979 | 0 | 0 | CFp | CBC | E-Distributie Muntenia | 15754069 |  | RO001E143160370/2 | 2023-04-04 | 2023
20566 | jud. ILFOV, loc. TUNARI, Strada Nicolae Iorga, nr. 57 | IF | solara | 0.00304 | 0.002978 | 0 | 0 | CFp | CBC | E-Distributie Muntenia | 15157816 |  | RO001E141444957/2 | 2023-04-06 | 2023
20567 | jud. ILFOV, loc. PETRESTI, Strada Ghioceilor, nr. 9E, ap. CASA 1 | IF | solara | 0.01183 | 0.011583 | 0 | 0 | CFp | CBC | E-Distributie Muntenia | 11133081 |  | RO001E142698892/2 | 2023-04-12 | 2023
20568 | jud. ILFOV, loc. DOMNESTI, Strada DOINEI, nr. 36, bl. T46, sc. P181/1/23, ap. NC2725/32 | IF | solara | 0.0099 | 0.009602 | 0 | 0 | CFp | CBC | E-Distributie Muntenia | 15656828 |  | RO001E143096974/3 | 2023-04-20 | 2023
20569 | jud. ILFOV, loc. NUCI, Strada Principala, nr. 95 | IF | solara | 0.006 | 0.005879 | 0 | 0 | CFp | CBC | E-Distributie Muntenia | 15642298 |  | RO001E400794835/2 | 2023-04-04 | 2023
20570 | jud. BUCURESTI, loc. SECTOR 1, SOSEAUA Chitilei, nr. 423N | B | solara | 0.09 | 0.08818 | 0 | 0 | CFp | CBC | E-Distributie Muntenia | 15650464 |  | RO001E401072992/2 | 2023-04-26 | 2023
20571 | jud. ILFOV, loc. PASAREA, Strada Aviatori, nr. 12 A | IF | solara | 0.006 | 0.005879 | 0 | 0 | CFp | CBC | E-Distributie Muntenia | 16263080 |  | RO001E401108037/2 | 2023-04-04 | 2023
20572 | jud. ILFOV, loc. OTOPENI, Intrarea Craitelor, nr. 4X | IF | solara | 0.01 | 0.009799 | 0 | 0 | CFp | CBC | E-Distributie Muntenia | 16226766 |  | RO001E141483208/2 | 2023-04-03 | 2023
20573 | jud. ILFOV, loc. DASCALU, Strada CARPATI, nr. 13B | IF | solara | 0.005 | 0.004899 | 0 | 0 | CFp | CBC | E-Distributie Muntenia | 16259322 |  | RO001E142476391/2 | 2023-04-13 | 2023
20574 | jud. ILFOV, loc. DOMNESTI, Strada Curtea Domneasca, nr. 7 | IF | solara | 0.004 | 0.00391 | 0 | 0 | CFp | CBC | E-Distributie Muntenia | 13500457 |  | RO001E400347963/3 | 2023-04-10 | 2023
20575 | jud. ILFOV, loc. CHIAJNA, Strada Viitorului, nr. 12G, bl. T78, sc. P4/1+5 | IF | solara | 0.01 | 0.009795 | 0 | 0 | CFp | CBC | E-Distributie Muntenia | 13494442 |  | RO001E141585694/3 | 2023-04-05 | 2023
20576 | jud. ILFOV, loc. DOMNESTI, SOSEAUA Tudor Vladimirescu, nr. 309, et. LOT99 | IF | solara | 0.01288 | 0.012612 | 0 | 0 | CFp | CBC | E-Distributie Muntenia | 16239136 |  | RO001E401037678/3 | 2023-04-26 | 2023
20577 | jud. ILFOV, loc. POPESTI-LEORDENI, DRUMUL Fermei, nr. 35 | IF | solara | 0.0083 | 0.008124 | 0 | 0 | CFp | CBC | E-Distributie Muntenia | 13546586 |  | RO001E400192444/2 | 2023-04-19 | 2023
20578 | jud. ILFOV, loc. MAGURELE, Strada PESTILOR, nr. 61 | IF | solara | 0.01 | 0.00979 | 0 | 0 | CFp | CBC | E-Distributie Muntenia | 16228976 |  | RO001E141963953/2 | 2023-04-04 | 2023
20579 | jud. ILFOV, loc. CIOFLICENI, Strada Bisericii, nr. 30 | IF | solara | 0.0081 | 0.007932 | 0 | 0 | CFp | CBC | E-Distributie Muntenia | 09872191 |  | RO001E401034866/2 | 2023-04-04 | 2023
20580 | jud. ILFOV, loc. BERCENI, Strada Duplexurilor, nr. 14 | IF | solara | 0.005 | 0.004899 | 0 | 0 | CFp | CBC | E-Distributie Muntenia | 14140930 |  | RO001E141420827/2 | 2023-04-27 | 2023
20581 | jud. ILFOV, loc. CORBEANCA, Strada Laguna Albastra, nr. 114A | IF | solara | 0.005 | 0.004899 | 0 | 0 | CFp | CBC | E-Distributie Muntenia | 14145910 |  | RO001E401095795/2 | 2023-04-03 | 2023
20582 | jud. ILFOV, loc. PETRESTI, Strada Ghioceilor, nr. 9B | IF | solara | 0.006 | 0.00582 | 0 | 0 | CFp | CBC | E-Distributie Muntenia | 14190282 |  | RO001E142272744/2 | 2023-04-12 | 2023
20583 | jud. ILFOV, loc. CACIULATI, Strada Latea, nr. 10 | IF | solara | 0.012 | 0.011758 | 0 | 0 | CFp | CBC | E-Distributie Muntenia | 14137856 |  | RO001E142947170/2 | 2023-04-24 | 2023
20584 | jud. ILFOV, loc. SAFTICA, Strada Poiana Soarelui, nr. 30/1 | IF | solara | 0.008 | 0.00783 | 0 | 0 | CFp | CBC | E-Distributie Muntenia | 14158694 |  | RO001E142231154/3 | 2023-04-10 | 2023
20585 | jud. ILFOV, loc. CIOLPANI, Strada Stadionului, nr. 8 | IF | solara | 0.008 | 0.00779 | 0 | 0 | CFp | CBC | E-Distributie Muntenia | 14188916 |  | RO001E400736268/3 | 2023-04-03 | 2023
20586 | jud. ILFOV, loc. CHIAJNA, Strada Luceafarului, nr. 33H | IF | solara | 0.01 | 0.0097 | 0 | 0 | CFp | CBC | E-Distributie Muntenia | 13294541 |  | RO001E142041412/3 | 2023-04-07 | 2023
20587 | jud. ILFOV, loc. OTOPENI, Strada Nichita Stanescu, nr. 20 E | IF | solara | 0.005 | 0.00488 | 0 | 0 | CFp | CBC | E-Distributie Muntenia | 13298340 |  | RO001E401136858/2 | 2023-04-03 | 2023
20588 | jud. ILFOV, loc. TUNARI, Strada Campului, nr. 95 D | IF | solara | 0.00702 | 0.00678 | 0 | 0 | CFp | CBC | E-Distributie Muntenia | 13317674 |  | RO001E401009307/3 | 2023-04-13 | 2023
20589 | jud. ILFOV, loc. DOMNESTI, Strada Sagetatorului, nr. 5 | IF | solara | 0.0091 | 0.008908 | 0 | 0 | CFp | CBC | E-Distributie Muntenia | 14476715 |  | RO001E400354905/3 | 2023-04-25 | 2023
20590 | jud. ILFOV, loc. OTOPENI, Strada AVIATOR ADRIAN IOVAN, nr. 42C | IF | solara | 0.0036 | 0.003527 | 0 | 0 | CFp | CBC | E-Distributie Muntenia | 14473524 |  | RO001E141796924/2 | 2023-04-03 | 2023
20591 | jud. ILFOV, loc. OSTRATU, Strada Lacului, nr. 9 | IF | solara | 0.012 | 0.01175 | 0 | 0 | CFp | CBC | E-Distributie Muntenia | 14397268 |  | RO001E142994813/2 | 2023-04-25 | 2023
20592 | jud. ILFOV, loc. MOGOSOAIA, Strada NUFERILOR, nr. 9 | IF | solara | 0.0121 | 0.011856 | 0 | 0 | CFp | CBC | E-Distributie Muntenia | 14478680 |  | RO001E141198357/3 | 2023-04-06 | 2023
20593 | jud. ILFOV, loc. BALOTESTI, Strada Fabricii, nr. 10 | IF | solara | 0.006 | 0.00587 | 0 | 0 | CFp | CBC | E-Distributie Muntenia | 12169413 |  | RO001E400587419/3 | 2023-04-06 | 2023
20594 | jud. ILFOV, loc. GLINA, Strada SF. VASILE, nr. 13 | IF | solara | 0.00637 | 0.006233 | 0 | 0 | CFp | CBC | E-Distributie Muntenia | 15557732 |  | RO001E142438546/3 | 2023-04-03 | 2023
20595 | jud. ILFOV, loc. MAGURELE, Strada ATMOSFEREI, nr. 2 | IF | solara | 0.008 | 0.00764 | 0 | 0 | CFp | CBC | E-Distributie Muntenia | 12517651 |  | RO001E142377559/3 | 2023-04-25 | 2023
20596 | jud. ILFOV, loc. VOLUNTARI, CAMPUL Pipera, nr. 99F | IF | solara | 0.005 | 0.004899 | 0 | 0 | CFp | CBC | E-Distributie Muntenia | 12521732 |  | RO001E401046308/3 | 2023-04-03 | 2023
20597 | jud. GIURGIU, loc. VLASIN, Strada BERZEI, nr. 11 | GR | solara | 0.0082 | 0.007986 | 0 | 0 | CFp | CBC | E-Distributie Muntenia | 12537126 |  | RO001E300582435/3 | 2023-04-06 | 2023
20598 | jud. ILFOV, loc. CORBEANCA, Strada Cerului, nr. 15 | IF | solara | 0.005 | 0.004899 | 0 | 0 | CFp | CBC | E-Distributie Muntenia | 13112672 |  | RO001E142612887/2 | 2023-04-13 | 2023
20599 | jud. ILFOV, loc. PASAREA, Strada Agricultori, nr. 8R | IF | solara | 0.00525 | 0.004945 | 0 | 0 | CFp | CBC | E-Distributie Muntenia | 13127226 |  | RO001E141286120/4 | 2023-04-11 | 2023
20600 | jud. ILFOV, loc. CRETESTI, Strada Izvor, nr. 19 | IF | solara | 0.00546 | 0.005341 | 0 | 0 | CFp | CBC | E-Distributie Muntenia | 15818912 |  | RO001E141350458/2 | 2023-04-25 | 2023
20601 | jud. ILFOV, loc. BERCENI, Strada Miorita, nr. 212Z | IF | solara | 0.003 | 0.002937 | 0 | 0 | CFp | CBC | E-Distributie Muntenia | 15816261 |  | RO001E142717254/3 | 2023-04-13 | 2023
20602 | jud. ILFOV, loc. MAGURELE, Strada PARAULUI, nr. 39, bl. CASA 2 | IF | solara | 0.003 | 0.002937 | 0 | 0 | CFp | CBC | E-Distributie Muntenia | 15818262 |  | RO001E142530123/4 | 2023-04-11 | 2023
20603 | jud. ILFOV, loc. STEFANESTII DE JOS, Strada Gladiolelor, nr. 12 | IF | solara | 0.01 | 0.009799 | 0 | 0 | CFp | CBC | E-Distributie Muntenia | 16158402 |  | RO001E401121818/3 | 2023-04-03 | 2023
20604 | jud. ILFOV, loc. POPESTI-LEORDENI, Strada Fermei, nr. 39D | IF | solara | 0.003 | 0.002939 | 0 | 0 | CFp | CBC | E-Distributie Muntenia | 16151260 |  | RO001E401143216/3 | 2023-04-03 | 2023
20605 | jud. ILFOV, loc. ROSU, Intrarea Padurenilor, nr. 9 | IF | solara | 0.004 | 0.003919 | 0 | 0 | CFp | CBC | E-Distributie Muntenia | 16180268 |  | RO001E400998943/3 | 2023-04-21 | 2023
20606 | jud. BUCURESTI, loc. SECTOR 2, Strada Ispir Petre,Cap., nr. 10 | B | solara | 0.006 | 0.006 | 0 | 0 | CFp | CBC | E-Distributie Muntenia | 16391410 |  | RO001E110346586/1 | 2023-04-24 | 2023
20607 | jud. ILFOV, loc. OTOPENI, Strada Nicolae Iorga, nr. 39B, ap. CASA 2 | IF | solara | 0.006 | 0.00586 | 0 | 0 | CFp | CBC | E-Distributie Muntenia | 11848438 |  | RO001E142902148/2 | 2023-04-20 | 2023
20608 | jud. ILFOV, loc. OTOPENI, Strada I.I.C. BRATIANU, nr. 24B | IF | solara | 0.00976 | 0.009065 | 0 | 0 | CFp | CBC | E-Distributie Muntenia | 16174076 |  | RO001E141938494/2 | 2023-04-06 | 2023
20609 | jud. ILFOV, loc. TUNARI, Strada Tudor Arghezi, nr. 7 | IF | solara | 0.003 | 0.002939 | 0 | 0 | CFp | CBC | E-Distributie Muntenia | 16152334 |  | RO001E401113796/2 | 2023-04-03 | 2023
20610 | jud. ILFOV, loc. ROSU, Intrarea Padurenilor, nr. 9 | IF | solara | 0.004 | 0.003919 | 0 | 0 | CFp | CBC | E-Distributie Muntenia | 16179909 |  | RO001E400998921/3 | 2023-04-11 | 2023
20611 | jud. ILFOV, loc. TUNARI, Strada Nicolae Iorga, nr. 110 | IF | solara | 0.006 | 0.005879 | 0 | 0 | CFp | CBC | E-Distributie Muntenia | 16174764 |  | RO001E142511245/3 | 2023-04-03 | 2023
20612 | jud. ILFOV, loc. STEFANESTII DE SUS, Strada Fagetului, nr. 374 | IF | solara | 0.00486 | 0.004762 | 0 | 0 | CFp | CBC | E-Distributie Muntenia | 16159127 |  | RO001E400128162/2 | 2023-04-03 | 2023
20613 | jud. ILFOV, loc. TAMASI, Strada Trifoiului, nr. 19 | IF | solara | 0.004125 | 0.004037 | 0 | 0 | CFp | CBC | E-Distributie Muntenia | 16153441 |  | RO001E141890457/2 | 2023-04-24 | 2023
20614 | jud. ILFOV, loc. MOGOSOAIA, Strada Martha Bibescu, nr. 85A | IF | solara | 0.003 | 0.002938 | 0 | 0 | CFp | CBC | E-Distributie Muntenia | 16149896 |  | RO001E141995363/2 | 2023-04-27 | 2023
20615 | jud. ILFOV, loc. BRAGADIRU, Strada Margelelor, nr. 2A | IF | solara | 0.005 | 0.004899 | 0 | 0 | CFp | CBC | E-Distributie Muntenia | 15407284 |  | RO001E401098901/3 | 2023-04-24 | 2023
20616 | jud. ILFOV, loc. OLTENI, Strada Ciurari, nr. 83B | IF | solara | 0.008 | 0.00734 | 0 | 0 | CFp | CBC | E-Distributie Muntenia | 15444256 |  | RO001E400934673/3 | 2023-04-04 | 2023
20617 | jud. ILFOV, loc. PERIS, Strada PELICANULUI, nr. 10 | IF | solara | 0.006 | 0.005879 | 0 | 0 | CFp | CBC | E-Distributie Muntenia | 15419284 |  | RO001E400626660/2 | 2023-04-13 | 2023
20618 | jud. BUCURESTI, loc. SECTOR 3, Strada Fetesti, nr. 46 H | B | solara | 0.004895 | 0.004767 | 0 | 0 | CFp | CBC | E-Distributie Muntenia | 16534393 |  | RO001E109055628/3 | 2023-04-06 | 2023
20619 | jud. ILFOV, loc. DUDU, Strada Sperantei, nr. 3Ebis | IF | solara | 0.004 | 0.00387 | 0 | 0 | CFp | CBC | E-Distributie Muntenia | 16528153 |  | RO001E142132682/1 | 2023-04-13 | 2023
20620 | jud. ILFOV, loc. DOMNESTI, Strada Diana, nr. 22 | IF | solara | 0.0089 | 0.008716 | 0 | 0 | CFp | CBC | E-Distributie Muntenia | 16608320 |  | RO001E141336597/3 | 2023-04-06 | 2023
20621 | jud. GIURGIU, loc. GIURGIU, Strada Tineretului, nr. 80A-80B | GR | solara | 0.027 | 0.02645 | 0 | 0 | CFp | CBC | E-Distributie Muntenia | 16601220 |  | RO001E301101703/4 | 2023-04-05 | 2023
20622 | jud. BUCURESTI, loc. SECTOR 3, Strada Lazareni, nr. 46 | B | solara | 0.00975 | 0.009549 | 0 | 0 | CFp | CBC | E-Distributie Muntenia | 16649901 |  | RO001E119340231/3 | 2023-04-25 | 2023
20623 | jud. ILFOV, loc. ZURBAUA, Strada Ghioceilor, nr. 51 | IF | solara | 0.008 | 0.007839 | 0 | 0 | CFp | CBC | E-Distributie Muntenia | 16746041 |  | RO001E401101995/2 | 2023-04-11 | 2023
20624 | jud. BUCURESTI, loc. SECTOR 3, Bulevardul Theodor Pallady, nr. 287 | B | solara | 0.06985 | 0.068443 | 0 | 0 | CFp | CBC | E-Distributie Muntenia | 16775197 |  | RO001E110094104/2 | 2023-04-13 | 2023
20625 | jud. BUCURESTI, loc. SECTOR 1, Strada Grigore Alexandrescu, nr. 66 | B | solara | 0.01 | 0.01 | 0 | 0 | CFp | CBC | E-Distributie Muntenia | 16765549 |  | RO001E110108245/3 | 2023-04-25 | 2023
20626 | jud. BUCURESTI, loc. SECTOR 1, DRUMUL Lapus, nr. 54C | B | solara | 0.01 | 0.00979 | 0 | 0 | CFp | CBC | E-Distributie Muntenia | 16766835 |  | RO001E119651191/2 | 2023-04-13 | 2023
20627 | jud. ILFOV, loc. CHIAJNA, Strada EROULUI, nr. 8 | IF | solara | 0.0176 | 0.017008 | 0 | 0 | CFp | CBC | E-Distributie Muntenia | 16767651 |  | RO001E400243003/3 | 2023-04-10 | 2023
20628 | jud. BUCURESTI, loc. SECTOR 3, DRUMUL Gura Fagetului, nr. 51-55 | B | solara | 0.01 | 0.0097 | 0 | 0 | CFp | CBC | E-Distributie Muntenia | 16870319 |  | RO001E119066528/2 | 2023-04-10 | 2023
20629 | jud. ILFOV, loc. DOMNESTI, Strada Teiului, nr. 81 | IF | solara | 0.005 | 0.004899 | 0 | 0 | CFp | CBC | E-Distributie Muntenia | 16819887 |  | RO001E142694405/2 | 2023-04-13 | 2023
20630 | jud. ILFOV, loc. BERCENI, Strada Miorita, nr. 200N, bl. Vila 14 | IF | solara | 0.003 | 0.002937 | 0 | 0 | CFp | CBC | E-Distributie Muntenia | 16747366 |  | RO001E142207809/1 | 2023-04-03 | 2023
20631 | jud. BUCURESTI, loc. BUCURESTI, Strada Dedulesti, nr. 11 | B | solara | 0.02 | 0.019597 | 0 | 0 | CFp | CBC | E-Distributie Muntenia | 16749216 |  | RO001E108793727/3 | 2023-04-13 | 2023
20632 | jud. ILFOV, loc. TANCABESTI, Strada Inv.Mihai Moga, nr. 164 | IF | solara | 0.0168 | 0.016444 | 0 | 0 | CFp | CBC | E-Distributie Muntenia | 16817490 |  | RO001E141309294/4 | 2023-04-12 | 2023
20633 | jud. BUCURESTI, loc. SECTOR 3, Strada Stirului, nr. 13 | B | solara | 0.0108 | 0.010564 | 0 | 0 | CFp | CBC | E-Distributie Muntenia | 16775704 |  | RO001E109054302/2 | 2023-04-03 | 2023
20634 | jud. ILFOV, loc. CHIAJNA, Strada Viilor, nr. 41 | IF | solara | 0.005 | 0.004899 | 0 | 0 | CFp | CBC | E-Distributie Muntenia | 16883903 |  | RO001E401109678/3 | 2023-04-04 | 2023
20635 | jud. ILFOV, loc. CHIAJNA, Strada Crinului, nr. 37F | IF | solara | 0.00909 | 0.008708 | 0 | 0 | CFp | CBC | E-Distributie Muntenia | 16816008 |  | RO001E141208236/2 | 2023-04-25 | 2023
20636 | jud. ILFOV, loc. DASCALU, Strada Campina, nr. 15 | IF | solara | 0.005 | 0.004894 | 0 | 0 | CFp | CBC | E-Distributie Muntenia | 16745169 |  | RO001E400957487/2 | 2023-04-03 | 2023
20637 | jud. ILFOV, loc. CHIAJNA, Strada Caporal Pipercu, nr. 92 | IF | solara | 0.006 | 0.005875 | 0 | 0 | CFp | CBC | E-Distributie Muntenia | 16816029 |  | RO001E400913298/2 | 2023-04-03 | 2023
20638 | jud. ILFOV, loc. BUCIUMENI, Strada Razboieni, nr. 11E | IF | solara | 0.01 | 0.00979 | 0 | 0 | CFp | CBC | E-Distributie Muntenia | 16771474 |  | RO001E401052596/3 | 2023-04-27 | 2023
20639 | jud. BUCURESTI, loc. SECTOR 4, SPLAIUL Unirii, nr. 160A | B | solara | 0.06 | 0.058798 | 0 | 0 | CFp | CBC | E-Distributie Muntenia | 16742712 |  | RO001E109430297/1 | 2023-04-20 | 2023
20640 | jud. ILFOV, loc. TUNARI, Strada SALCAMULUI, nr. 26 | IF | solara | 0.01 | 0.0097 | 0 | 0 | CFp | CBC | E-Distributie Muntenia | 16818586 |  | RO001E142969859/3 | 2023-04-10 | 2023
20641 | jud. ILFOV, loc. BALOTESTI, Strada Liliacului, nr. 11 | IF | solara | 0.005 | 0.004898 | 0 | 0 | CFp | CBC | E-Distributie Muntenia | 16765766 |  | RO001E401174894/2 | 2023-04-26 | 2023
20642 | jud. ILFOV, loc. DOBROESTI, Strada Cuza Voda, nr. 40 | IF | solara | 0.003 | 0.002934 | 0 | 0 | CFp | CBC | E-Distributie Muntenia | 16762552 |  | RO001E104924954/2 | 2023-04-03 | 2023
20643 | jud. ILFOV, loc. PANTELIMON, Strada Cotofenei, nr. 22A | IF | solara | 0.003 | 0.002939 | 0 | 0 | CFp | CBC | E-Distributie Muntenia | 16789108 |  | RO001E142268198/3 | 2023-04-04 | 2023
20644 | jud. ILFOV, loc. VOLUNTARI, Strada Pinului, nr. 28 | IF | solara | 0.07866 | 0.077086 | 0 | 0 | CFp | CBC | E-Distributie Muntenia | 16736182 |  | RO001E142577618/2 | 2023-04-20 | 2023
20645 | jud. ILFOV, loc. BUFTEA, Strada Closca, nr. 35 BIS | IF | solara | 0.005 | 0.00489 | 0 | 0 | CFp | CBC | E-Distributie Muntenia | 16779205 |  | RO001E400564751/3 | 2023-04-26 | 2023
20646 | jud. ILFOV, loc. CORBEANCA, Strada Cantonului, nr. 58B | IF | solara | 0.01 | 0.00975 | 0 | 0 | CFp | CBC | E-Distributie Muntenia | 16786996 |  | RO001E142922881/2 | 2023-04-12 | 2023
20647 | jud. ILFOV, loc. TUNARI, Strada 1 Decembrie, nr. 100A | IF | solara | 0.01472 | 0.014425 | 0 | 0 | CFp | CBC | E-Distributie Muntenia | 17002869 |  | RO001E141663646/2 | 2023-04-06 | 2023
20648 | jud. BUCURESTI, loc. SECTOR 1, Strada Crinului, nr. 48 | B | solara | 0.008 | 0.008 | 0 | 0 | CFp | CBC | E-Distributie Muntenia | 16965734 |  | RO001E109059936/2 | 2023-04-05 | 2023
20649 | jud. ILFOV, loc. BRAGADIRU, Strada Obaie, nr. 9E | IF | solara | 0.003 | 0.002939 | 0 | 0 | CFp | CBC | E-Distributie Muntenia | 16966682 |  | RO001E141639289/2 | 2023-04-13 | 2023
20650 | jud. ILFOV, loc. PANTELIMON, Strada Sinaia, nr. 19A | IF | solara | 0.008 | 0.00782 | 0 | 0 | CFp | CBC | E-Distributie Muntenia | 16998948 |  | RO001E141822698/3 | 2023-04-10 | 2023
20651 | jud. ILFOV, loc. MAGURELE, Strada PESTILOR, nr. 53 | IF | solara | 0.003 | 0.002939 | 0 | 0 | CFp | CBC | E-Distributie Muntenia | 16949218 |  | RO001E141924501/2 | 2023-04-13 | 2023
20652 | jud. ILFOV, loc. POPESTI-LEORDENI, Strada Golesti, nr. 29 | IF | solara | 0.003 | 0.00292 | 0 | 0 | CFp | CBC | E-Distributie Muntenia | 16976199 |  | RO001E401099609/2 | 2023-04-03 | 2023
20653 | jud. BUCURESTI, loc. SECTOR 6, DRUMUL La Rosu, nr. 9A | B | solara | 0.003 | 0.002939 | 0 | 0 | CFp | CBC | E-Distributie Muntenia | 16966698 |  | RO001E119535215/2 | 2023-04-04 | 2023
20654 | jud. ILFOV, loc. CORBEANCA, Strada Aviatorilor, nr. 28 | IF | solara | 0.006 | 0.005879 | 0 | 0 | CFp | CBC | E-Distributie Muntenia | 16976617 |  | RO001E400712127/4 | 2023-04-10 | 2023
20655 | jud. ILFOV, loc. BRAGADIRU, Strada Iederei, nr. 96-98C | IF | solara | 0.003 | 0.00292 | 0 | 0 | CFp | CBC | E-Distributie Muntenia | 16973292 |  | RO001E141966327/2 | 2023-04-04 | 2023
20656 | jud. ILFOV, loc. CLINCENI, Intrarea PRIVIGHETORII, nr. 11D | IF | solara | 0.003 | 0.002939 | 0 | 0 | CFp | CBC | E-Distributie Muntenia | 16948839 |  | RO001E142656571/3 | 2023-04-13 | 2023
20657 | jud. BUCURESTI, loc. SECTOR 5, Strada Aron Pumnu, nr. 84, bl. - | B | solara | 0.0099 | 0.009202 | 0 | 0 | CFp | CBC | E-Distributie Muntenia | 17003428 |  | RO001E105467564/3 | 2023-04-10 | 2023
20658 | jud. ILFOV, loc. DARVARI, Strada 1 Mai, nr. 145 | IF | solara | 0.003 | 0.002939 | 0 | 0 | CFp | CBC | E-Distributie Muntenia | 16951232 |  | RO001E141795899/2 | 2023-04-12 | 2023
20659 | jud. ILFOV, loc. VOLUNTARI, Strada Zimnicea, nr. 71, ap. CASA 16 | IF | solara | 0.009 | 0.00862 | 148 | 0.4 | CFp | CBC | E-Distributie Muntenia | 16995846 |  | RO001E143032884/3 | 2023-04-11 | 2023
20660 | jud. GIURGIU, loc. SABARENI, Strada Principala, nr. 104G, bl. NC 34066 | GR | solara | 0.003 | 0.002939 | 0 | 0 | CFp | CBC | E-Distributie Muntenia | 16967303 |  | RO001E131413144/2 | 2023-04-24 | 2023
20661 | jud. ILFOV, loc. BERCENI, Strada Miorita, nr. 200 C | IF | solara | 0.003 | 0.00292 | 0 | 0 | CFp | CBC | E-Distributie Muntenia | 16999319 |  | RO001E142145686/1 | 2023-04-03 | 2023
20662 | jud. ILFOV, loc. VOLUNTARI, Strada V-Pascani, nr. 23 B | IF | solara | 0.00404 | 0.003949 | 0 | 0 | CFp | CBC | E-Distributie Muntenia | 17013250 |  | RO001E105361646/2 | 2023-04-06 | 2023
20663 | jud. GIURGIU, loc. BACU, Strada Trandafirilor, nr. 9 | GR | solara | 0.005 | 0.00488 | 0 | 0 | CFp | CBC | E-Distributie Muntenia | 16974332 |  | RO001E131379662/3 | 2023-04-04 | 2023
20664 | jud. ILFOV, loc. CORNETU, Strada Garoafei, nr. 75 | IF | solara | 0.003 | 0.00289 | 0 | 0 | CFp | CBC | E-Distributie Muntenia | 16968098 |  | RO001E400392378/2 | 2023-04-10 | 2023
20665 | jud. GIURGIU, loc. GREACA, Strada PRINCIPALA, nr. 65 | GR | solara | 0.0153 | 0.014993 | 0 | 0 | CFp | CBC | E-Distributie Muntenia | 16971879 |  | RO001E300734333/4 | 2023-04-04 | 2023
20666 | jud. ILFOV, loc. CORBEANCA, Strada Ogorului, nr. 10 | IF | solara | 0.006 | 0.005879 | 0 | 0 | CFp | CBC | E-Distributie Muntenia | 16969394 |  | RO001E400957252/2 | 2023-04-05 | 2023
20667 | jud. ILFOV, loc. VOLUNTARI, Strada Matei Millo, nr. 126586, bl. -, sc. -, et. -, ap. CASA 11 | IF | solara | 0.009 | 0.00862 | 370 | 0.4 | CFp | CBC | E-Distributie Muntenia | 16994336 |  | RO001E143032750/2 | 2023-04-06 | 2023
20668 | jud. BUCURESTI, loc. SECTOR 6, Strada Teodorescu Nicolae,Inginer, nr. 11 | B | solara | 0.003 | 0.002939 | 0 | 0 | CFp | CBC | E-Distributie Muntenia | 16970608 |  | RO001E103169606/2 | 2023-04-27 | 2023
20669 | jud. BUCURESTI, loc. SECTOR 1, Strada 16 Februarie, nr. 29-31 | B | solara | 0.005 | 0.005 | 0 | 0 | CFp | CBC | E-Distributie Muntenia | 16970035 |  | RO001E100639212/3 | 2023-04-05 | 2023
20670 | jud. ILFOV, loc. PANTELIMON, Strada Migdalilor, nr. 35A | IF | solara | 0.003 | 0.002939 | 0 | 0 | CFp | CBC | E-Distributie Muntenia | 16966502 |  | RO001E141787542/2 | 2023-04-11 | 2023
20671 | jud. ILFOV, loc. DUDU, Strada Tineretului, nr. 21F | IF | solara | 0.003 | 0.002939 | 0 | 0 | CFp | CBC | E-Distributie Muntenia | 16981224 |  | RO001E141924590/2 | 2023-04-20 | 2023
20672 | jud. BUCURESTI, loc. SECTOR 3, Strada Cazangiilor, nr. 20, bl. -, sc. -, et. -, ap. - | B | solara | 0.00522 | 0.005115 | 0 | 0 | CFp | CBC | E-Distributie Muntenia | 16947835 |  | RO001E115349630/2 | 2023-04-18 | 2023
20673 | jud. BUCURESTI, loc. SECTOR 5, Strada Valea Timisului, nr. 30 | B | solara | 0.005 | 0.004892 | 0 | 0 | CFp | CBC | E-Distributie Muntenia | 16975265 |  | RO001E108894897/2 | 2023-04-10 | 2023
20674 | jud. ILFOV, loc. DOMNESTI, Strada Tudor Vladimirescu, nr. 339A, ap. CASA 1 | IF | solara | 0.00532 | 0.005213 | 0 | 0 | CFp | CBC | E-Distributie Muntenia | 16972251 |  | RO001E142230614/2 | 2023-04-20 | 2023
20675 | jud. ILFOV, loc. BUDA, Strada Scolii, nr. 140 | IF | solara | 0.003 | 0.002938 | 0 | 0 | CFp | CBC | E-Distributie Muntenia | 16967084 |  | RO001E142810742/2 | 2023-04-11 | 2023
20676 | jud. ILFOV, loc. BERCENI, Strada Campului, nr. 33H | IF | solara | 0.003 | 0.00292 | 0 | 0 | CFp | CBC | E-Distributie Muntenia | 16998096 |  | RO001E142566706/3 | 2023-04-03 | 2023
20677 | jud. ILFOV, loc. JILAVA, SOSEAUA Giurgiului, nr. 48 A | IF | solara | 0.00756 | 0.007408 | 0 | 0 | CFp | CBC | E-Distributie Muntenia | 17007844 |  | RO001E105396363/2 | 2023-04-10 | 2023
20678 | jud. GIURGIU, loc. JOITA, Strada Podul Banului, nr. 44 | GR | solara | 0.006 | 0.005879 | 0 | 0 | CFp | CBC | E-Distributie Muntenia | 16970810 |  | RO001E301218746/4 | 2023-04-06 | 2023
20679 | jud. ILFOV, loc. BALOTESTI, Strada Unirii, nr. 351/32, ap. CASA 32 A | IF | solara | 0.003 | 0.00293 | 0 | 0 | CFp | CBC | E-Distributie Muntenia | 16950014 |  | RO001E142817671/2 | 2023-04-06 | 2023
20680 | jud. GIURGIU, loc. SINGURENI, Strada CECULUI, nr. 1021 | GR | solara | 0.003 | 0.002935 | 0 | 0 | CFp | CBC | E-Distributie Muntenia | 16999123 |  | RO001E131281259/2 | 2023-04-06 | 2023
20681 | jud. ILFOV, loc. DUDU, Strada Preot Sebe Costin, nr. 27C | IF | solara | 0.008 | 0.00975 | 0 | 0 | CFp | CBC | E-Distributie Muntenia | 16977272 |  | RO001E141345137/2 | 2023-04-10 | 2023
20682 | jud. ILFOV, loc. PERIS, Strada Sondei, nr. 84 | IF | solara | 0.00364 | 0.003557 | 0 | 0 | CFp | CBC | E-Distributie Muntenia | 16949551 |  | RO001E400608884/3 | 2023-04-10 | 2023
20683 | jud. BUCURESTI, loc. SECTOR 4, Strada Raul Vedea, nr. 24-A | B | solara | 0.015 | 0.01469 | 0 | 0 | CFp | CBC | E-Distributie Muntenia | 16963192 |  | RO001E111655221/2 | 2023-04-05 | 2023
20684 | jud. ILFOV, loc. TANCABESTI, Strada I.C.Baicoianu, nr. 68 | IF | solara | 0.0125 | 0.012249 | 0 | 0 | CFp | CBC | E-Distributie Muntenia | 16994873 |  | RO001E400831422/3 | 2023-04-25 | 2023
20685 | jud. ILFOV, loc. DUDU, Strada str. Campului, nr. 15G | IF | solara | 0.005 | 0.004899 | 0 | 0 | CFp | CBC | E-Distributie Muntenia | 17001179 |  | RO001E142165879/2 | 2023-04-13 | 2023
20686 | jud. ILFOV, loc. VOLUNTARI, Strada Pericle Papahagi, nr. 8 | IF | solara | 0.006 | 0.00587 | 0 | 0 | CFp | CBC | E-Distributie Muntenia | 17002680 |  | RO001E142021971/1 | 2023-04-10 | 2023
20687 | jud. ILFOV, loc. POPESTI-LEORDENI, Strada Alexandru Conduratu, nr. 59 | IF | solara | 0.01 | 0.009798 | 10.2 | 0.4 | CFp | CBC | E-Distributie Muntenia | 16948028 |  | RO001E401001130/2 | 2023-04-06 | 2023
20688 | jud. BUCURESTI, loc. SECTOR 2, Strada Sica Alexandrescu, nr. 12 | B | solara | 0.006 | 0.00583 | 0 | 0 | CFp | CBC | E-Distributie Muntenia | 16949939 |  | RO001E104358540/2 | 2023-04-05 | 2023
20689 | jud. ILFOV, loc. Corbeanca, Strada Liliacului, nr. 20 | IF | solara | 0.006 | 0.005879 | 0 | 0 | CFp | CBC | E-Distributie Muntenia | 16974259 |  | RO001E401149920/3 | 2023-04-06 | 2023
20690 | jud. GIURGIU, loc. BALANU, SOSEAUA Principala, nr. 36 | GR | solara | 0.003 | 0.00293 | 0 | 0 | CFp | CBC | E-Distributie Muntenia | 16949239 |  | RO001E300356872/3 | 2023-04-05 | 2023
20691 | jud. BUCURESTI, loc. SECTOR 3, DRUMUL Lunca Tarnavei, nr. 26 C | B | solara | 0.006 | 0.00587 | 0 | 0 | CFp | CBC | E-Distributie Muntenia | 16972654 |  | RO001E109421513/2 | 2023-04-11 | 2023
20692 | jud. ILFOV, loc. DUDU, Strada Rasaritului, nr. 11 | IF | solara | 0.008 | 0.00783 | 0 | 0 | CFp | CBC | E-Distributie Muntenia | 16972926 |  | RO001E401066906/3 | 2023-04-25 | 2023
20693 | jud. GIURGIU, loc. FRATESTI, Strada DN 5B, nr. KM 12, bl. FERMA 6, ap. 2 | GR | solara | 0.01 | 0.0097 | 0 | 0 | CFp | CBC | E-Distributie Muntenia | 16950972 |  | RO001E131329454/2 | 2023-04-06 | 2023
20694 | jud. ILFOV, loc. PANTELIMON, Strada Fericirii, nr. 22 | IF | solara | 0.00832 | 0.008146 | 0 | 0 | CFp | CBC | E-Distributie Muntenia | 16976403 |  | RO001E142673491/2 | 2023-04-03 | 2023
20695 | jud. ILFOV, loc. MOGOSOAIA, Strada VANATORILOR, nr. 50B | IF | solara | 0.006 | 0.005879 | 0 | 0 | CFp | CBC | E-Distributie Muntenia | 16998304 |  | RO001E142126652/2 | 2023-04-05 | 2023
20696 | jud. ILFOV, loc. VOLUNTARI, Strada POTCOAVEI, nr. 29R | IF | solara | 0.008 | 0.00782 | 200 | 0.4 | CFp | CBC | E-Distributie Muntenia | 16997955 |  | RO001E400955340/3 | 2023-04-11 | 2023
20697 | jud. BUCURESTI, loc. SECTOR 4, Strada Peroni, nr. 54 | B | solara | 0.003 | 0.002939 | 0 | 0 | CFp | CBC | E-Distributie Muntenia | 16997436 |  | RO001E105767343/2 | 2023-04-04 | 2023
20698 | jud. GIURGIU, loc. COLIBASI, Strada Ecluzei, nr. 4 | GR | solara | 0.1 | 0.097998 | 0 | 0 | CFp | CBC | E-Distributie Muntenia | 16999329 |  | RO001E131427071/2 | 2023-04-19 | 2023
20699 | jud. GIURGIU, loc. BACU, Strada Trandafirilor, nr. 6 | GR | solara | 0.005 | 0.00488 | 0 | 0 | CFp | CBC | E-Distributie Muntenia | 16972255 |  | RO001E131379718/4 | 2023-04-05 | 2023
20700 | jud. BUCURESTI, loc. SECTOR 6, DRUMUL La Rosu, nr. 9 | B | solara | 0.003 | 0.002939 | 0 | 0 | CFp | CBC | E-Distributie Muntenia | 16950888 |  | RO001E119535226/2 | 2023-04-03 | 2023
20701 | jud. ILFOV, loc. CHIAJNA, Strada Luceafarului, nr. 22B, ap. C5 | IF | solara | 0.00364 | 0.003557 | 0 | 0 | CFp | CBC | E-Distributie Muntenia | 16949469 |  | RO001E142154945/2 | 2023-04-25 | 2023
20702 | jud. ILFOV, loc. DOBROESTI, Strada Orizontului, nr. 30 | IF | solara | 0.006 | 0.005878 | 0 | 0 | CFp | CBC | E-Distributie Muntenia | 16970462 |  | RO001E143110690/3 | 2023-04-06 | 2023
20703 | jud. BUCURESTI, loc. SECTOR 1, Strada Clucerului, nr. 82 F, ap. AP1 | B | solara | 0.0091 | 0.0091 | 0 | 0 | CFp | CBC | E-Distributie Muntenia | 17008204 |  | RO001E108959945/2 | 2023-04-06 | 2023
20704 | jud. BUCURESTI, loc. SECTOR 1, Strada Dornei, nr. 51 | B | solara | 0.006 | 0.006 | 0 | 0 | CFp | CBC | E-Distributie Muntenia | 16971410 |  | RO001E100548604/2 | 2023-04-05 | 2023
20705 | jud. ILFOV, loc. ROSU, Strada Simion Ghinea, nr. 4 | IF | solara | 0.005 | 0.00485 | 0 | 0 | CFp | CBC | E-Distributie Muntenia | 16972576 |  | RO001E141827446/2 | 2023-04-13 | 2023
20706 | jud. ILFOV, loc. PETRESTI, Strada Ghioceilor, nr. 8E | IF | solara | 0.00648 | 0.006349 | 0 | 0 | CFp | CBC | E-Distributie Muntenia | 17189285 |  | RO001E142652128/2 | 2023-04-04 | 2023
20707 | jud. ILFOV, loc. VIDRA, Strada Campului, nr. 1 | IF | solara | 0.003 | 0.00292 | 0 | 0 | CFp | CBC | E-Distributie Muntenia | 17154809 |  | RO001E401060113/2 | 2023-04-13 | 2023
20708 | jud. GIURGIU, loc. GIURGIU, Strada Selari, nr. 1 | GR | solara | 0.003 | 0.002939 | 0 | 0 | CFp | CBC | E-Distributie Muntenia | 17142109 |  | RO001E300081136/2 | 2023-04-13 | 2023
20709 | jud. BUCURESTI, loc. SECTOR 1, Strada Nuferilor, nr. 10, ap. AP 3 | B | solara | 0.006 | 0.006 | 0 | 0 | CFp | CBC | E-Distributie Muntenia | 17157488 |  | RO001E100182776/2 | 2023-04-11 | 2023
20710 | jud. ILFOV, loc. BRAGADIRU, Strada Margelelor, nr. 19B | IF | solara | 0.003 | 0.002939 | 0 | 0 | CFp | CBC | E-Distributie Muntenia | 17188724 |  | RO001E142060390/2 | 2023-04-13 | 2023
20711 | jud. ILFOV, loc. TUNARI, Strada Ceair, nr. 30 | IF | solara | 0.003 | 0.002934 | 0 | 0 | CFp | CBC | E-Distributie Muntenia | 17151021 |  | RO001E141871209/2 | 2023-04-13 | 2023
20712 | jud. BUCURESTI, loc. SECTOR 4, Strada Lunca Barzesti, nr. 1A | B | solara | 0.006 | 0.005878 | 0 | 0 | CFp | CBC | E-Distributie Muntenia | 17189957 |  | RO001E108808779/2 | 2023-04-13 | 2023
20713 | jud. BUCURESTI, loc. SECTOR 1, Strada Oastei, nr. 14 A | B | solara | 0.006 | 0.006 | 0 | 0 | CFp | CBC | E-Distributie Muntenia | 17189165 |  | RO001E100613258/2 | 2023-04-06 | 2023
20714 | jud. ILFOV, loc. DOBROESTI, Strada Piersicului, nr. 11C | IF | solara | 0.003 | 0.002939 | 0 | 0 | CFp | CBC | E-Distributie Muntenia | 17149531 |  | RO001E141528310/2 | 2023-04-13 | 2023
20715 | jud. ILFOV, loc. BERCENI, Strada Fluturilor, nr. 11 | IF | solara | 0.005 | 0.004894 | 0 | 0 | CFp | CBC | E-Distributie Muntenia | 17143757 |  | RO001E142510772/3 | 2023-04-25 | 2023
20716 | jud. GIURGIU, loc. GIURGIU, Strada Paltinului, nr. 9 | GR | solara | 0.005 | 0.00489 | 0 | 0 | CFp | CBC | E-Distributie Muntenia | 17141534 |  | RO001E131366062/4 | 2023-04-13 | 2023
20717 | jud. ILFOV, loc. BRAGADIRU, Strada Ghioceilor, nr. 15 | IF | solara | 0.008 | 0.00774 | 0 | 0 | CFp | CBC | E-Distributie Muntenia | 17178156 |  | RO001E141257544/2 | 2023-04-25 | 2023
20718 | jud. BUCURESTI, loc. SECTOR 3, Strada Calistrat Hogas, nr. 41 | B | solara | 0.005 | 0.004898 | 0 | 0 | CFp | CBC | E-Distributie Muntenia | 17177807 |  | RO001E108791152/2 | 2023-04-18 | 2023
20719 | jud. BUCURESTI, loc. SECTOR 2, Strada Calafat, nr. 45-47, bl. 1, sc. A | B | solara | 0.005 | 0.005 | 0 | 0 | CFp | CBC | E-Distributie Muntenia | 17154331 |  | RO001E109009661/3 | 2023-04-06 | 2023
20720 | jud. BUCURESTI, loc. SECTOR 2, Strada Toamnei, nr. 38, sc. A | B | solara | 0.003 | 0.003 | 0 | 0 | CFp | CBC | E-Distributie Muntenia | 17187857 |  | RO001E100893944/2 | 2023-04-05 | 2023
20721 | jud. ILFOV, loc. CHIAJNA, Intrarea Nicolae Iorga, nr. 36A | IF | solara | 0.003 | 0.002939 | 0 | 0 | CFp | CBC | E-Distributie Muntenia | 17153366 |  | RO001E141420232/4 | 2023-04-13 | 2023
20722 | jud. BUCURESTI, loc. SECTOR 5, Strada Nehoiasi, nr. 3, ap. AP1 | B | solara | 0.005 | 0.004899 | 0 | 0 | CFp | CBC | E-Distributie Muntenia | 17174574 |  | RO001E105466541/2 | 2023-04-06 | 2023
20723 | jud. ILFOV, loc. CORBEANCA, Strada Artelor, nr. 17 | IF | solara | 0.003 | 0.002939 | 0 | 0 | CFp | CBC | E-Distributie Muntenia | 17155832 |  | RO001E142296649/2 | 2023-04-21 | 2023
20724 | jud. ILFOV, loc. VOLUNTARI, Strada Galata, nr. 77 A | IF | solara | 0.003 | 0.002934 | 0 | 0 | CFp | CBC | E-Distributie Muntenia | 17179678 |  | RO001E109116569/2 | 2023-04-18 | 2023
20725 | jud. ILFOV, loc. BALOTESTI, SOSEAUA Unirii, nr. 351/33B | IF | solara | 0.003 | 0.00292 | 0 | 0 | CFp | CBC | E-Distributie Muntenia | 17185219 |  | RO001E142851231/3 | 2023-04-20 | 2023
20726 | jud. GIURGIU, loc. GIURGIU, FUNDATURA 1907, nr. 2 | GR | solara | 0.006 | 0.005879 | 0 | 0 | CFp | CBC | E-Distributie Muntenia | 17189248 |  | RO001E300088391/2 | 2023-04-20 | 2023
20727 | jud. BUCURESTI, loc. SECTOR 2, Strada Viitorului, nr. 162-164 | B | solara | 0.005 | 0.005 | 0 | 0 | CFp | CBC | E-Distributie Muntenia | 17123475 |  | RO001E108806957/3 | 2023-04-06 | 2023
20728 | jud. ILFOV, loc. DRAGOMIRESTI-DEAL, Strada Garofitei, nr. 2 | IF | solara | 0.003 | 0.002939 | 0 | 0 | CFp | CBC | E-Distributie Muntenia | 17176879 |  | RO001E401166626/3 | 2023-04-18 | 2023
20729 | jud. BUCURESTI, loc. SECTOR 1, Bulevardul Luptatorilor, nr. 2 | B | solara | 0.005 | 0.005 | 0 | 0 | CFp | CBC | E-Distributie Muntenia | 17157074 |  | RO001E108950069/2 | 2023-04-20 | 2023
20730 | jud. ILFOV, loc. BRAGADIRU, Strada Unirii, nr. 68C, bl. VILA 1 | IF | solara | 0.00765 | 0.007487 | 0 | 0 | CFp | CBC | E-Distributie Muntenia | 17190899 |  | RO001E142162810/2 | 2023-04-20 | 2023
20731 | jud. BUCURESTI, loc. SECTOR 4, Strada Chiperesti, nr. 11 | B | solara | 0.008 | 0.00764 | 0 | 0 | CFp | CBC | E-Distributie Muntenia | 17126154 |  | RO001E101970053/3 | 2023-04-06 | 2023
20732 | jud. ILFOV, loc. MOGOSOAIA, Strada Martha Bibescu, nr. 21B | IF | solara | 0.003 | 0.002939 | 0 | 0 | CFp | CBC | E-Distributie Muntenia | 17118199 |  | RO001E142448233/3 | 2023-04-03 | 2023
20733 | jud. GIURGIU, loc. LETCA NOUA, Strada CIMITIRULUI, nr. 22 | GR | solara | 0.003 | 0.00292 | 0 | 0 | CFp | CBC | E-Distributie Muntenia | 17178509 |  | RO001E300688982/3 | 2023-04-26 | 2023
20734 | jud. ILFOV, loc. PANTELIMON, Strada CERNICA, nr. 75, ap. vila 17 | IF | solara | 0.008 | 0.007839 | 0 | 0 | CFp | CBC | E-Distributie Muntenia | 17143683 |  | RO001E401035700/2 | 2023-04-13 | 2023
20735 | jud. ILFOV, loc. BRAGADIRU, Strada Ghidiceni, nr. 39 | IF | solara | 0.005005 | 0.004904 | 0 | 0 | CFp | CBC | E-Distributie Muntenia | 17180767 |  | RO001E400945631/2 | 2023-04-13 | 2023
20736 | jud. ILFOV, loc. MOARA VLASIEI, Strada Biserica Sf.Maria, nr. 20 | IF | solara | 0.003 | 0.002939 | 0 | 0 | CFp | CBC | E-Distributie Muntenia | 17154993 |  | RO001E400936710/2 | 2023-04-20 | 2023
20737 | jud. BUCURESTI, loc. SECTOR 6, Strada Dezrobirii, nr. 69 | B | solara | 0.00486 | 0.004758 | 0 | 0 | CFp | CBC | E-Distributie Muntenia | 17175381 |  | RO001E107333209/2 | 2023-04-06 | 2023
20738 | jud. ILFOV, loc. BALOTESTI, SOSEAUA Unirii, nr. 351/7 | IF | solara | 0.005 | 0.00488 | 0 | 0 | CFp | CBC | E-Distributie Muntenia | 17146282 |  | RO001E142851286/2 | 2023-04-13 | 2023
20739 | jud. ILFOV, loc. BRAGADIRU, Strada DIAMANTULUI, nr. 61, bl. VILA1 | IF | solara | 0.003 | 0.002939 | 0 | 0 | CFp | CBC | E-Distributie Muntenia | 17147155 |  | RO001E142157577/2 | 2023-04-13 | 2023
20740 | jud. BUCURESTI, loc. Sector 5, Strada LINTES PETRE, nr. 27 | B | solara | 0.005 | 0.004899 | 0 | 0 | CFp | CBC | E-Distributie Muntenia | 17141595 |  | RO001E107511285/2 | 2023-04-06 | 2023
20741 | jud. ILFOV, loc. SAFTICA, Strada Ciocarliei, nr. 3A | IF | solara | 0.01 | 0.00972 | 0 | 0 | CFp | CBC | E-Distributie Muntenia | 17181505 |  | RO001E141689329/2 | 2023-04-18 | 2023
20742 | jud. ILFOV, loc. GANEASA, Strada GANESII, nr. 55 | IF | solara | 0.005 | 0.00488 | 0 | 0 | CFp | CBC | E-Distributie Muntenia | 17177799 |  | RO001E400065937/2 | 2023-04-13 | 2023
20743 | jud. BUCURESTI, loc. SECTOR 3, Strada Gheorghe Doja, nr. 27 | B | solara | 0.00418 | 0.004076 | 0 | 0 | CFp | CBC | E-Distributie Muntenia | 17148190 |  | RO001E104838880/2 | 2023-04-13 | 2023
20744 | jud. GIURGIU, loc. FRATESTI, Strada UNIRII, nr. 31 | GR | solara | 0.005 | 0.00489 | 0 | 0 | CFp | CBC | E-Distributie Muntenia | 17149027 |  | RO001E301211918/3 | 2023-04-13 | 2023
20745 | jud. ILFOV, loc. BRAGADIRU, Strada Facliei, nr. 22 | IF | solara | 0.003 | 0.002937 | 0 | 0 | CFp | CBC | E-Distributie Muntenia | 17177340 |  | RO001E141931341/3 | 2023-04-26 | 2023
20746 | jud. ILFOV, loc. PANTELIMON, Strada Vulturului, nr. 3 | IF | solara | 0.005 | 0.004899 | 0 | 0 | CFp | CBC | E-Distributie Muntenia | 17187397 |  | RO001E141451966/2 | 2023-04-18 | 2023
20747 | jud. ILFOV, loc. OSTRATU, Strada Margaritarului, nr. 14 | IF | solara | 0.01 | 0.009795 | 0 | 0 | CFp | CBC | E-Distributie Muntenia | 17191018 |  | RO001E143037092/2 | 2023-04-18 | 2023
20748 | jud. ILFOV, loc. VOLUNTARI, Strada Pericle Papahagi, nr. 13 | IF | solara | 0.00486 | 0.004762 | 0 | 0 | CFp | CBC | E-Distributie Muntenia | 17151105 |  | RO001E141235450/3 | 2023-04-13 | 2023
20749 | jud. ILFOV, loc. OTOPENI, Strada 23 August, nr. 244-43 | IF | solara | 0.005 | 0.004899 | 0 | 0 | CFp | CBC | E-Distributie Muntenia | 17188505 |  | RO001E142214616/1 | 2023-04-20 | 2023
20750 | jud. BUCURESTI, loc. SECTOR 2, Strada Austrului, nr. 56 | B | solara | 0.005 | 0.0048 | 0 | 0 | CFp | CBC | E-Distributie Muntenia | 17123071 |  | RO001E108889587/2 | 2023-04-13 | 2023
20751 | jud. ILFOV, loc. ROSU, Strada Gura Leului, nr. 36 | IF | solara | 0.007735 | 0.007578 | 0 | 0 | CFp | CBC | E-Distributie Muntenia | 17148315 |  | RO001E400906324/2 | 2023-04-26 | 2023
20752 | jud. ILFOV, loc. DOMNESTI, Strada ROZMARIN, nr. 13 | IF | solara | 0.003 | 0.002939 | 0 | 0 | CFp | CBC | E-Distributie Muntenia | 17155513 |  | RO001E142187817/3 | 2023-04-20 | 2023
20753 | jud. GIURGIU, loc. BRANISTEA, Strada CIOBANILOR, nr. 11 | GR | solara | 0.005 | 0.00489 | 0 | 0 | CFp | CBC | E-Distributie Muntenia | 17153708 |  | RO001E300327926/3 | 2023-04-03 | 2023
20754 | jud. BUCURESTI, loc. SECTOR 4, Strada Justitiei, nr. 10-12 | B | solara | 0.006 | 0.005879 | 0 | 0 | CFp | CBC | E-Distributie Muntenia | 17149318 |  | RO001E106150261/2 | 2023-04-12 | 2023
20755 | jud. GIURGIU, loc. MALU, Strada Varvarei, nr. 3 | GR | solara | 0.003 | 0.00293 | 0 | 0 | CFp | CBC | E-Distributie Muntenia | 17120113 |  | RO001E300382589/3 | 2023-04-05 | 2023
20756 | jud. BUCURESTI, loc. SECTOR 1, Strada Elanului, nr. 20 | B | solara | 0.005925 | 0.005925 | 0 | 0 | CFp | CBC | E-Distributie Muntenia | 17156655 |  | RO001E100698239/2 | 2023-04-06 | 2023
20757 | jud. BUCURESTI, loc. SECTOR 2, Strada Arhiereul Calist, nr. 11, ap. 1 | B | solara | 0.01 | 0.009795 | 0 | 0 | CFp | CBC | E-Distributie Muntenia | 17151336 |  | RO001E104429291/4 | 2023-04-13 | 2023
20758 | jud. ILFOV, loc. CIOFLICENI, Strada Dimitrie Cantemir, nr. 17 | IF | solara | 0.003 | 0.002939 | 0 | 0 | CFp | CBC | E-Distributie Muntenia | 17155717 |  | RO001E401161586/3 | 2023-04-25 | 2023
20759 | jud. BUCURESTI, loc. SECTOR 1, Strada STRADA CAROL KNAPPE, nr. 67 | B | solara | 0.008 | 0.008 | 0 | 0 | CFp | CBC | E-Distributie Muntenia | 17122351 |  | RO001E110093226/2 | 2023-04-06 | 2023
20760 | jud. ILFOV, loc. MOARA VLASIEI, Strada Tineretului, nr. 2 | IF | solara | 0.005 | 0.004899 | 0 | 0 | CFp | CBC | E-Distributie Muntenia | 17142582 |  | RO001E400654560/2 | 2023-04-21 | 2023
20761 | jud. BUCURESTI, loc. SECTOR 6, Strada Sabiutei, nr. 14 A | B | solara | 0.003 | 0.002939 | 0 | 0 | CFp | CBC | E-Distributie Muntenia | 17155253 |  | RO001E108236112/2 | 2023-04-27 | 2023
20762 | jud. ILFOV, loc. MOGOSOAIA, Strada Doinei, nr. 2 | IF | solara | 0.003 | 0.002939 | 0 | 0 | CFp | CBC | E-Distributie Muntenia | 17154595 |  | RO001E142497877/3 | 2023-04-05 | 2023
20763 | jud. BUCURESTI, loc. SECTOR 6, Strada Albitei, nr. 2D | B | solara | 0.005 | 0.004894 | 0 | 0 | CFp | CBC | E-Distributie Muntenia | 17174111 |  | RO001E119575602/2 | 2023-04-05 | 2023
20764 | jud. ILFOV, loc. BRAGADIRU, SOSEAUA Alexandriei, nr. 191 | IF | solara | 0.003 | 0.002939 | 0 | 0 | CFp | CBC | E-Distributie Muntenia | 17189013 |  | RO001E400233068/2 | 2023-04-13 | 2023
20765 | jud. ILFOV, loc. MOGOSOAIA, Strada Doinei, nr. 9E | IF | solara | 0.01 | 0.00975 | 0 | 0 | CFp | CBC | E-Distributie Muntenia | 17230392 |  | RO001E142319500/4 | 2023-04-24 | 2023
20766 | jud. BUCURESTI, loc. SECTOR 2, Strada Odorhei, nr. 8 | B | solara | 0.00574 | 0.005623 | 0 | 0 | CFp | CBC | E-Distributie Muntenia | 17252115 |  | RO001E104483112/2 | 2023-04-26 | 2023
20767 | jud. GIURGIU, loc. SLOBOZIA, Strada DRUMUL MORII, nr. 298 | GR | solara | 0.006 | 0.005879 | 0 | 0 | CFp | CBC | E-Distributie Muntenia | 17224576 |  | RO001E300392445/3 | 2023-04-25 | 2023
20768 | jud. GIURGIU, loc. JOITA, Strada PRIMAVERII, nr. 122 M | GR | solara | 0.00486 | 0.004762 | 0 | 0 | CFp | CBC | E-Distributie Muntenia | 17217437 |  | RO001E131377873/2 | 2023-04-24 | 2023
20769 | jud. ILFOV, loc. CHIAJNA, Strada Acvilei, nr. 4 I | IF | solara | 0.005 | 0.004898 | 0 | 0 | CFp | CBC | E-Distributie Muntenia | 17221593 |  | RO001E142159232/3 | 2023-04-20 | 2023
20770 | jud. ILFOV, loc. BRAGADIRU, Strada Eroilor, nr. 32A | IF | solara | 0.003 | 0.002938 | 0 | 0 | CFp | CBC | E-Distributie Muntenia | 17250199 |  | RO001E400989145/3 | 2023-04-13 | 2023
20771 | jud. BUCURESTI, loc. SECTOR 1, Intrarea Victor Daimaca, nr. 12 | B | solara | 0.01 | 0.01 | 0 | 0 | CFp | CBC | E-Distributie Muntenia | 17232419 |  | RO001E110798903/2 | 2023-04-20 | 2023
20772 | jud. BUCURESTI, loc. SECTOR 2, Strada Vidin, nr. 62-64 | B | solara | 0.01 | 0.01 | 0 | 0 | CFp | CBC | E-Distributie Muntenia | 17250910 |  | RO001E108994225/2 | 2023-04-21 | 2023
20773 | jud. BUCURESTI, loc. SECTOR 1, Strada Iacob Negruzzi, nr. 22-24 | B | solara | 0.008 | 0.008 | 0 | 0 | CFp | CBC | E-Distributie Muntenia | 17217497 |  | RO001E110617813/2 | 2023-04-20 | 2023
20774 | jud. BUCURESTI, loc. SECTOR 1, Strada Durau, nr. 45 | B | solara | 0.005 | 0.005 | 0 | 0 | CFp | CBC | E-Distributie Muntenia | 17248833 |  | RO001E108804696/3 | 2023-04-20 | 2023
20775 | jud. ILFOV, loc. OTOPENI, Strada TEBEA, nr. 3 | IF | solara | 0.02398 | 0.02348 | 0 | 0 | CFp | CBC | E-Distributie Muntenia | 17221596 |  | RO001E142649674/2 | 2023-04-28 | 2023
20776 | jud. BUCURESTI, loc. SECTOR 3, Strada Popa Nan, nr. 173 | B | solara | 0.003 | 0.002938 | 0 | 0 | CFp | CBC | E-Distributie Muntenia | 17249522 |  | RO001E119868551/3 | 2023-04-26 | 2023
20777 | jud. BUCURESTI, loc. SECTOR 5, Strada Trompetului, nr. 113 A | B | solara | 0.005 | 0.004899 | 0 | 0 | CFp | CBC | E-Distributie Muntenia | 17231399 |  | RO001E107688426/3 | 2023-04-11 | 2023
20778 | jud. ILFOV, loc. BRAGADIRU, Strada Campia Libertatii, nr. 29 | IF | solara | 0.005 | 0.004898 | 0 | 0 | CFp | CBC | E-Distributie Muntenia | 17249820 |  | RO001E141311411/2 | 2023-04-26 | 2023
20779 | jud. BUCURESTI, loc. SECTOR 2, Strada Avrig, nr. 12 | B | solara | 0.01 | 0.0097 | 0 | 0 | CFp | CBC | E-Distributie Muntenia | 17228274 |  | RO001E109406752/2 | 2023-04-25 | 2023
20780 | jud. BUCURESTI, loc. SECTOR 1, Strada Siret, nr. 64 | B | solara | 0.006 | 0.006 | 0 | 0 | CFp | CBC | E-Distributie Muntenia | 17232521 |  | RO001E109312208/2 | 2023-04-28 | 2023
20781 | jud. ILFOV, loc. BRAGADIRU, Strada CRISUL REPEDE, nr. 38, bl. vila 14, ap. c2 | IF | solara | 0.003 | 0.002939 | 0 | 0 | CFp | CBC | E-Distributie Muntenia | 17230553 |  | RO001E142284219/2 | 2023-04-13 | 2023
20782 | jud. ILFOV, loc. DUDU, Strada Preot Sebe Costin, nr. 27L, ap. 1 | IF | solara | 0.003 | 0.00264 | 0 | 0 | CFp | CBC | E-Distributie Muntenia | 17219925 |  | RO001E142302984/2 | 2023-04-20 | 2023
20783 | jud. ILFOV, loc. VOLUNTARI, Strada Stefan Mihailescu-Braila, nr. 25 | IF | solara | 0.008 | 0.008 | 0 | 0 | CFp | CBC | E-Distributie Muntenia | 17243687 |  | RO001E141553532/3 | 2023-04-20 | 2023
20784 | jud. BUCURESTI, loc. SECTOR 2, Strada Pasarani, nr. 24 | B | solara | 0.005 | 0.004899 | 0 | 0 | CFp | CBC | E-Distributie Muntenia | 17226616 |  | RO001E105296799/2 | 2023-04-25 | 2023
20785 | jud. GIURGIU, loc. GHIMPATI, Artera ALEEA BISERICII, nr. 4 | GR | solara | 0.003 | 0.002939 | 0 | 0 | CFp | CBC | E-Distributie Muntenia | 17229803 |  | RO001E131344989/2 | 2023-04-10 | 2023
20786 | jud. BUCURESTI, loc. SECTOR 2, Strada Avrig, nr. 12 | B | solara | 0.01 | 0.0097 | 0 | 0 | CFp | CBC | E-Distributie Muntenia | 17225418 |  | RO001E109406718/2 | 2023-04-25 | 2023
20787 | jud. BUCURESTI, loc. SECTOR 1, Strada Marsa, nr. 14 | B | solara | 0.005 | 0.005 | 0 | 0 | CFp | CBC | E-Distributie Muntenia | 17237765 |  | RO001E100697755/2 | 2023-04-24 | 2023
20788 | jud. BUCURESTI, loc. SECTOR 1, Intrarea Setrarului, nr. 5 | B | solara | 0.01012 | 0.01012 | 0 | 0 | CFp | CBC | E-Distributie Muntenia | 17226574 |  | RO001E108716643/2 | 2023-04-20 | 2023
20789 | jud. BUCURESTI, loc. SECTOR 2, Bulevardul Ghica Tei, nr. 53 | B | solara | 0.006 | 0.006 | 0 | 0 | CFp | CBC | E-Distributie Muntenia | 17221086 |  | RO001E100922363/2 | 2023-04-20 | 2023
20790 | jud. BUCURESTI, loc. SECTOR 3, DRUMUL Lunca Merilor, nr. 36B | B | solara | 0.008 | 0.007839 | 0 | 0 | CFp | CBC | E-Distributie Muntenia | 17251811 |  | RO001E119811414/2 | 2023-04-27 | 2023
20791 | jud. ILFOV, loc. DRAGOMIRESTI-DEAL, Strada Zambilelor, nr. 23A | IF | solara | 0.005005 | 0.004904 | 0 | 0 | CFp | CBC | E-Distributie Muntenia | 17223849 |  | RO001E401122864/2 | 2023-04-20 | 2023
20792 | jud. BUCURESTI, loc. SECTOR 2, Strada Juverdeanu, cpt., nr. 100-102 | B | solara | 0.015 | 0.014699 | 0 | 0 | CFp | CBC | E-Distributie Muntenia | 17219994 |  | RO001E119958528/2 | 2023-04-24 | 2023
20793 | jud. GIURGIU, loc. GHIMPATI, Strada Plajei, nr. 3 | GR | solara | 0.003 | 0.002939 | 0 | 0 | CFp | CBC | E-Distributie Muntenia | 17251894 |  | RO001E300677339/3 | 2023-04-21 | 2023
20794 | jud. GIURGIU, loc. GIURGIU, Strada Uzunu, nr. 66 | GR | solara | 0.003 | 0.002939 | 0 | 0 | CFp | CBC | E-Distributie Muntenia | 17224730 |  | RO001E300083734/2 | 2023-04-25 | 2023
20795 | jud. ILFOV, loc. BRAGADIRU, Strada Ghidiceni, nr. 43B, ap. CASA 1 | IF | solara | 0.005 | 0.004899 | 0 | 0 | CFp | CBC | E-Distributie Muntenia | 17231711 |  | RO001E143213717/3 | 2023-04-25 | 2023
20796 | jud. BUCURESTI, loc. SECTOR 4, Strada Costescu Petre, cap., nr. 3 | B | solara | 0.0048 | 0.004604 | 0 | 0 | CFp | CBC | E-Distributie Muntenia | 17226185 |  | RO001E104011883/2 | 2023-04-13 | 2023
20797 | jud. ILFOV, loc. BRAGADIRU, Strada Margelelor, nr. 2A, bl. VILA 2 | IF | solara | 0.01 | 0.009799 | 0 | 0 | CFp | CBC | E-Distributie Muntenia | 17246938 |  | RO001E141717264/3 | 2023-04-20 | 2023
20798 | jud. GIURGIU, loc. NOVACI, Strada Baba Novac, nr. 216 | GR | solara | 0.01 | 0.0096 | 0 | 0 | CFp | CBC | E-Distributie Muntenia | 17226172 |  | RO001E301226903/3 | 2023-04-25 | 2023
20799 | jud. BUCURESTI, loc. SECTOR 1, Intrarea Bitolia, nr. 31, ap. AP 1 | B | solara | 0.005 | 0.005 | 0 | 0 | CFp | CBC | E-Distributie Muntenia | 17249095 |  | RO001E100330131/2 | 2023-04-20 | 2023
20800 | jud. ILFOV, loc. VOLUNTARI, Strada Emil Racovita, nr. 31-33, bl. VILA F04 | IF | solara | 0.009 | 0.00881 | 0 | 0 | CFp | CBC | E-Distributie Muntenia | 17248541 |  | RO001E141388550/3 | 2023-04-10 | 2023
20801 | jud. ILFOV, loc. CHIAJNA, Strada Viilor, nr. 21D | IF | solara | 0.003 | 0.002937 | 0 | 0 | CFp | CBC | E-Distributie Muntenia | 17250457 |  | RO001E141806140/2 | 2023-04-28 | 2023
20802 | jud. ILFOV, loc. BALOTESTI, SOSEAUA Unirii, nr. 351/7B | IF | solara | 0.003 | 0.00292 | 0 | 0 | CFp | CBC | E-Distributie Muntenia | 17223420 |  | RO001E142851297/3 | 2023-04-20 | 2023
20803 | jud. GIURGIU, loc. VARASTI, ULITA Iii (Drum Mare), nr. 53 | GR | solara | 0.005 | 0.004899 | 0 | 0 | CFp | CBC | E-Distributie Muntenia | 17225609 |  | RO001E300786880/2 | 2023-04-28 | 2023
20804 | jud. BUCURESTI, loc. SECTOR 1, Strada Robanesti, nr. 33 | B | solara | 0.003 | 0.003 | 0 | 0 | CFp | CBC | E-Distributie Muntenia | 17250384 |  | RO001E100687361/2 | 2023-04-20 | 2023
20805 | jud. GIURGIU, loc. SABARENI, Strada Teilor, nr. 30 | GR | solara | 0.005 | 0.004899 | 0 | 0 | CFp | CBC | E-Distributie Muntenia | 17222286 |  | RO001E131419207/3 | 2023-04-26 | 2023
20806 | jud. ILFOV, loc. BERCENI, Strada Calugareni, nr. 67 | IF | solara | 0.005 | 0.004899 | 0 | 0 | CFp | CBC | E-Distributie Muntenia | 17252050 |  | RO001E142514529/2 | 2023-04-20 | 2023
20807 | jud. ILFOV, loc. TAMASI, Strada Unirii, nr. 419D | IF | solara | 0.00432 | 0.004233 | 0 | 0 | CFp | CBC | E-Distributie Muntenia | 17226637 |  | RO001E141758854/2 | 2023-04-21 | 2023
20808 | jud. ILFOV, loc. PETRESTI, Strada Socului, nr. 11B | IF | solara | 0.003 | 0.00293 | 0 | 0 | CFp | CBC | E-Distributie Muntenia | 17221706 |  | RO001E401007215/4 | 2023-04-26 | 2023
20809 | jud. ILFOV, loc. VOLUNTARI, Strada Hotarului, nr. 7 | IF | solara | 0.00888 | 0.008701 | 0 | 0 | CFp | CBC | E-Distributie Muntenia | 17224414 |  | RO001E141390272/2 | 2023-04-25 | 2023
20810 | jud. ILFOV, loc. BRAGADIRU, Strada Ghioceilor, nr. 14 | IF | solara | 0.008835 | 0.008638 | 0 | 0 | CFp | CBC | E-Distributie Muntenia | 17252301 |  | RO001E109385972/2 | 2023-04-26 | 2023
20811 | jud. ILFOV, loc. BRAGADIRU, Strada CRISUL REPEDE, nr. 20H, ap. C1 | IF | solara | 0.003 | 0.002939 | 0 | 0 | CFp | CBC | E-Distributie Muntenia | 17250607 |  | RO001E142796532/2 | 2023-04-13 | 2023
20812 | jud. ILFOV, loc. ROSU, Strada Rezervelor, nr. 19R, ap. 2 | IF | solara | 0.005 | 0.00485 | 0 | 0 | CFp | CBC | E-Distributie Muntenia | 17226237 |  | RO001E142178064/2 | 2023-04-25 | 2023
20813 | jud. BUCURESTI, loc. SECTOR 1, Strada Triumfului, nr. 59, ap. AP 1 | B | solara | 0.005 | 0.005 | 0 | 0 | CFp | CBC | E-Distributie Muntenia | 17251076 |  | RO001E100572937/2 | 2023-04-21 | 2023
20814 | jud. BUCURESTI, loc. SECTOR 3, Strada Spiesti, nr. 48 | B | solara | 0.003 | 0.002934 | 0 | 0 | CFp | CBC | E-Distributie Muntenia | 17316065 |  | RO001E102580646/2 | 2023-04-21 | 2023
20815 | jud. GIURGIU, loc. BUTURUGENI, Strada DJ4112A, nr. 235 | GR | solara | 0.005 | 0.004899 | 0 | 0 | CFp | CBC | E-Distributie Muntenia | 17356529 |  | RO001E300867532/4 | 2023-04-25 | 2023
20816 | jud. ILFOV, loc. BALOTESTI, Strada Amurgului, nr. 140/5, ap. CASA 92 | IF | solara | 0.003 | 0.002939 | 0 | 0 | CFp | CBC | E-Distributie Muntenia | 17308303 |  | RO001E142616500/5 | 2023-04-21 | 2023
20817 | jud. GIURGIU, loc. BULBUCATA, Strada Scolii, nr. 14 | GR | solara | 0.0082 | 0.008034 | 0 | 0 | CFp | CBC | E-Distributie Muntenia | 17359194 |  | RO001E131370832/2 | 2023-04-25 | 2023
20818 | jud. ILFOV, loc. MOGOSOAIA, Strada Luceafarului, nr. 24 | IF | solara | 0.004 | 0.00391 | 0 | 0 | CFp | CBC | E-Distributie Muntenia | 17351937 |  | RO001E401108880/2 | 2023-04-24 | 2023
20819 | jud. GIURGIU, loc. MIHAILESTI, Strada Campului, nr. 7 | GR | solara | 0.003 | 0.002939 | 0 | 0 | CFp | CBC | E-Distributie Muntenia | 17373615 |  | RO001E131289606/2 | 2023-04-25 | 2023
20820 | jud. GIURGIU, loc. ADUNATII-COPACENI, SOSEAUA Giurgiului, nr. 127 | GR | solara | 0.003 | 0.00293 | 0 | 0 | CFp | CBC | E-Distributie Muntenia | 17372470 |  | RO001E300478844/3 | 2023-04-25 | 2023
20821 | jud. BUCURESTI, loc. SECTOR 1, Strada Zablovschi, ing, nr. 49 | B | solara | 0.006 | 0.006 | 0 | 0 | CFp | CBC | E-Distributie Muntenia | 17319315 |  | RO001E100437601/2 | 2023-04-28 | 2023
20822 | jud. BUCURESTI, loc. SECTOR 5, Strada Suzana, nr. 50 | B | solara | 0.006 | 0.00587 | 0 | 0 | CFp | CBC | E-Distributie Muntenia | 17307851 |  | RO001E107812289/2 | 2023-04-24 | 2023
20823 | jud. GIURGIU, loc. OGREZENI, Strada Principala, nr. 353 | GR | solara | 0.006 | 0.005879 | 0 | 0 | CFp | CBC | E-Distributie Muntenia | 16366333 | 2023-03-15 | RO001E301219152/3 | 2023-04-04 | 2023
20824 | jud. GIURGIU, loc. MOGOSESTI, SOSEAUA Principala, nr. 104 | GR | solara | 0.01188 | 0.011632 | 0 | 0 | CFp | CBC | E-Distributie Muntenia | 16393211 | 2023-03-14 | RO001E301244802/2 | 2023-04-13 | 2023
20825 | jud. GIURGIU, loc. TRESTIENI, Strada Castanului, nr. 606 | GR | solara | 0.006 | 0.005878 | 0 | 0 | CFp | CBC | E-Distributie Muntenia | 16388277 | 2023-03-29 | RO001E301040862/3 | 2023-04-04 | 2023
20826 | jud. GIURGIU, loc. MIHAILESTI, Calea Bucuresti, nr. 106A | GR | solara | 0.01 | 0.00975 | 0 | 0 | CFp | CBC | E-Distributie Muntenia | 16643538 | 2023-03-22 | RO001E131336474/2 | 2023-04-11 | 2023
20827 | jud. BUCURESTI, loc. SECTOR 5, Strada Stefanescu Ion, nr. 31 | B | solara | 0.009 | 0.008819 | 0 | 0 | CFp | CBC | E-Distributie Muntenia | 16644650 | 2023-03-24 | RO001E105413789/3 | 2023-04-06 | 2023
20828 | jud. ILFOV, loc. DOMNESTI, SOSEAUA Tudor Vladimirescu, nr. 309, bl. LOT18 | IF | solara | 0.015 | 0.01469 | 0 | 0 | CFp | CBC | E-Distributie Muntenia | 16612203 | 2023-03-14 | RO001E141189391/3 | 2023-04-27 | 2023
20829 | jud. ILFOV, loc. TUNARI, Strada Ciresului, nr. 3 | IF | solara | 0.009 | 0.008818 | 0 | 0 | CFp | CBC | E-Distributie Muntenia | 14983257 | 2023-01-27 | RO001E142682569/3 | 2023-04-07 | 2023
20830 | jud. ILFOV, loc. CLINCENI, Strada Principala, nr. 26 | IF | solara | 0.02736 | 0.026812 | 0 | 0 | CFp | CBC | E-Distributie Muntenia | 12035054 | 2023-03-07 | RO001E401140718/2 | 2023-04-05 | 2023
20831 | jud. ILFOV, loc. MAGURELE, Strada Prunilor, nr. 37 | IF | solara | 0.0105 | 0.01009 | 0 | 0 | CFp | CBC | E-Distributie Muntenia | 15960471 | 2023-03-06 | RO001E141430097/3 | 2023-04-04 | 2023
20832 | jud. ILFOV, loc. VOLUNTARI, Strada DRUMUL POTCOAVEI, nr. 27R | IF | solara | 0.015 | 0.014699 | 0 | 0 | CFp | CBC | E-Distributie Muntenia | 15959757 | 2023-03-01 | RO001E400194952/2 | 2023-04-12 | 2023
20833 | jud. BUCURESTI, loc. SECTOR 4, Strada Sacasel, nr. 24 A | B | solara | 0.03 | 0.0291 | 200 | 0.4 | CFp | CBC | E-Distributie Muntenia | 11669355 | 2022-09-23 | RO001E108879115/2 | 2023-04-05 | 2023
20834 | jud. ILFOV, loc. CLINCENI, Strada Sabarului, nr. 186 A | IF | solara | 0.01 | 0.009799 | 0 | 0 | CFp | CBC | E-Distributie Muntenia | 15227372 | 2023-03-07 | RO001E401007361/3 | 2023-04-27 | 2023
20835 | jud. GIURGIU, loc. DAIA, SOSEAUA Bucuresti, nr. 96 | GR | solara | 0.009555 | 0.009362 | 0 | 0 | CFp | CBC | E-Distributie Muntenia | 12387250 | 2023-02-10 | RO001E301194783/5 | 2023-04-04 | 2023
20836 | jud. BUCURESTI, loc. SECTOR 5, Strada Perinita, nr. 31 | B | solara | 0.0182 | 0.017835 | 0 | 0 | CFp | CBC | E-Distributie Muntenia | 13973189 | 2023-03-15 | RO001E110625496/3 | 2023-04-12 | 2023
20837 | jud. BUCURESTI, loc. SECTOR 2, SOSEAUA Fabrica De Glucoza, nr. 21 | B | solara | 0.12 | 0.12 | 200 | 0.4 | CFp | CBC | E-Distributie Muntenia | 10674657 | 2022-08-31 | RO001E119480584/2 | 2023-04-11 | 2023
20838 | jud. ILFOV, loc. CALDARARU, PRELUNGIREA GARII CATELU, nr. 16 | IF | solara | 0.0273 | 0.026753 | 0 | 0 | CFp | CBC | E-Distributie Muntenia | 16259678 | 2023-03-15 | RO001E141726657/2 | 2023-04-18 | 2023
20839 | jud. ILFOV, loc. DOMNESTI, Strada IRISULUI, nr. 25, bl. T20, sc. P110/2/30, ap. LOT3 | IF | solara | 0.0187 | 0.018226 | 0 | 0 | CFp | CBC | E-Distributie Muntenia | 09884945 | 2023-03-07 | RO001E142313087/2 | 2023-04-27 | 2023
20840 | jud. ILFOV, loc. SAFTICA, Calea BUCURESTI, nr. 111A | IF | solara | 0.02754 | 0.026969 | 0 | 0 | CFp | CBC | E-Distributie Muntenia | 13131840 | 2022-11-11 | RO001E142020431/4 | 2023-04-12 | 2023
20841 | jud. ILFOV, loc. OTOPENI, Strada Craitelor, nr. 2B | IF | solara | 0.00904 | 0.008843 | 0 | 0 | CFp | CBC | E-Distributie Muntenia | 16150845 | 2023-03-07 | RO001E400959805/3 | 2023-04-03 | 2023
20842 | jud. BUCURESTI, loc. SECTOR 3, Strada Sapte Drumuri, nr. 1 | B | solara | 0.015 | 0.014699 | 0 | 0 | CFp | CBC | E-Distributie Muntenia | 16393663 | 2023-03-19 | RO001E104718371/2 | 2023-04-13 | 2023
20843 | jud. GIURGIU, loc. IZVORU (VANATORII MICI), Strada SOSEAUA PRINCIPALA, nr. 2 | GR | solara | 0.005 | 0.00489 | 0 | 0 | CFp | CBC | E-Distributie Muntenia | 16199413 | 2023-03-08 | RO001E301214674/3 | 2023-04-04 | 2023
20844 | jud. ILFOV, loc. CHITILA, Strada Trandafirilor, nr. 7 | IF | solara | 0.008 | 0.00783 | 0 | 0 | CFp | CBC | E-Distributie Muntenia | 16641454 | 2023-03-28 | RO001E400961370/3 | 2023-04-07 | 2023
20845 | jud. ILFOV, loc. TUNARI, Calea Bucuresti, nr. 94 | IF | solara | 0.009 | 0.008819 | 0 | 0 | CFp | CBC | E-Distributie Muntenia | 16647328 | 2023-03-16 | RO001E141967160/3 | 2023-04-04 | 2023
20846 | jud. ILFOV, loc. BERCENI, Bulevardul 1 Mai, nr. 134, bl. -, sc. -, ap. - | IF | solara | 0.01 | 0.009795 | 0 | 0 | CFp | CBC | E-Distributie Muntenia | 16763968 | 2023-03-24 | RO001E141812732/3 | 2023-04-28 | 2023
20847 | jud. GIURGIU, loc. BANEASA, SOSEAUA Principala, nr. 30 | GR | solara | 0.01404 | 0.013709 | 0 | 0 | CFp | CBC | E-Distributie Muntenia | 16373332 | 2023-03-21 | RO001E301230920/2 | 2023-04-04 | 2023
20848 | jud. ILFOV, loc. DUDU, Intrarea Irisului, nr. 24 | IF | solara | 0.013 | 0.01269 | 0 | 0 | CFp | CBC | E-Distributie Muntenia | 16173748 | 2023-03-15 | RO001E142032928/3 | 2023-04-04 | 2023
20849 | jud. BUCURESTI, loc. SECTOR 4, DRUMUL Gilaului, nr. 5 | B | solara | 0.010935 | 0.010713 | 200 | 0.4 | CFp | CBC | E-Distributie Muntenia | 16713289 | 2023-03-27 | RO001E109109729/2 | 2023-04-03 | 2023
20850 | jud. GIURGIU, loc. PUTINEIU, SOSEAUA Principala, nr. 1 | GR | solara | 0.03 | 0.02938 | 0 | 0 | CFp | CBC | E-Distributie Muntenia | 16771278 | 2023-03-27 | RO001E301123864/2 | 2023-04-03 | 2023
20851 | jud. ILFOV, loc. OTOPENI, Strada George Enescu, nr. 20E | IF | solara | 0.01 | 0.009799 | 0 | 0 | CFp | CBC | E-Distributie Muntenia | 13248753 | 2022-12-21 | RO001E141212466/4 | 2023-04-05 | 2023
20852 | jud. ILFOV, loc. OTOPENI, Strada Petre Ispirescu, nr. 6 | IF | solara | 0.027 | 0.02636 | 0 | 0 | CFp | CBC | E-Distributie Muntenia | 12027934 | 2022-11-04 | RO001E141290596/1 | 2023-04-06 | 2023
20853 | jud. BUCURESTI, loc. SECTOR 4, Strada Grigore Marin,Cap., nr. 15A | B | solara | 0.018375 | 0.017998 | 0 | 0 | CFp | CBC | E-Distributie Muntenia | 12055301 | 2022-12-29 | RO001E108778001/2 | 2023-04-06 | 2023
20854 | jud. ILFOV, loc. CIOFLICENI, Strada Vlad Tepes, nr. 14 | IF | solara | 0.012 | 0.011722 | 0 | 0 | CFp | CBC | E-Distributie Muntenia | 12300490 | 2022-11-25 | RO001E142068107/2 | 2023-04-07 | 2023
20855 | jud. ILFOV, loc. GANEASA, Strada Plevnei, nr. 17 | IF | solara | 0.003 | 0.002939 | 0 | 0 | CFp | CBC | E-Distributie Muntenia | 15876089 | 2023-02-22 | RO001E400064059/2 | 2023-04-05 | 2023
20856 | jud. ILFOV, loc. BRANESTI, Strada SUBLOCOTENENT PETRE IONEL, nr. 277 | IF | solara | 0.008 | 0.007839 | 0 | 0 | CFp | CBC | E-Distributie Muntenia | 15858676 | 2023-02-07 | RO001E400935720/4 | 2023-04-04 | 2023
20857 | jud. ILFOV, loc. POPESTI-LEORDENI, Strada Fermei, nr. 22 | IF | solara | 0.028665 | 0.027592 | 0 | 0 | CFp | CBC | E-Distributie Muntenia | 13693027 | 2023-01-04 | RO001E141203501/2 | 2023-04-24 | 2023
20858 | jud. ILFOV, loc. DOMNESTI, Strada Occidentului, nr. 35 | IF | solara | 0.006 | 0.00587 | 0 | 0 | CFp | CBC | E-Distributie Muntenia | 13692829 | 2022-12-22 | RO001E400353364/3 | 2023-04-06 | 2023
20859 | jud. ILFOV, loc. CIOROGARLA, SOSEAUA Bucuresti, nr. 97F | IF | solara | 0.01426 | 0.013875 | 0 | 0 | CFp | CBC | E-Distributie Muntenia | 15204115 | 2023-02-08 | RO001E400988199/3 | 2023-04-05 | 2023
20860 | jud. ILFOV, loc. JILAVA, Strada Steaua Sudului, nr. 15 | IF | solara | 0.0999 | 0.097899 | 0 | 0 | CFp | CBC | E-Distributie Muntenia | 12413782 | 2022-10-25 | RO001E141320220/4 | 2023-04-12 | 2023
20861 | jud. ILFOV, loc. BERCENI, Strada Ion Agirbiceanu, nr. 5A | IF | solara | 0.014525 | 0.014234 | 0 | 0 | CFp | CBC | E-Distributie Muntenia | 13934731 | 2023-01-30 | RO001E141611212/3 | 2023-04-12 | 2023
20862 | jud. BUCURESTI, loc. SECTOR 2, Strada Peris, nr. 79A, et. mansarda, ap. 9 | B | solara | 0.0082 | 0.008035 | 0 | 0 | CFp | CBC | E-Distributie Muntenia | 10147837 | 2022-10-13 | RO001E110353359/2 | 2023-04-20 | 2023
20863 | jud. ILFOV, loc. OTOPENI, Strada Tudor Vladimirescu, nr. 53A | IF | solara | 0.006 | 0.00587 | 0 | 0 | CFp | CBC | E-Distributie Muntenia | 12867786 | 2022-12-27 | RO001E400208509/3 | 2023-04-06 | 2023
20864 | jud. ILFOV, loc. BRAGADIRU, Strada Ghidiceni, nr. 59, bl. C5 | IF | solara | 0.00504 | 0.004938 | 0 | 0 | CFp | CBC | E-Distributie Muntenia | 12842902 | 2023-01-30 | RO001E142866079/2 | 2023-04-03 | 2023
20865 | jud. ILFOV, loc. POPESTI-LEORDENI, Strada Stefan Cluceru, nr. 11 | IF | solara | 0.006 | 0.0058 | 0 | 0 | CFp | CBC | E-Distributie Muntenia | 15674843 | 2023-02-10 | RO001E400111973/2 | 2023-04-07 | 2023
20866 | jud. ILFOV, loc. TUNARI, Strada Ceair, nr. 18-20 | IF | solara | 0.005 | 0.004899 | 0 | 0 | CFp | CBC | E-Distributie Muntenia | 15184344 | 2023-02-02 | RO001E142455152/3 | 2023-04-24 | 2023
20867 | jud. ILFOV, loc. OTOPENI, Strada Nalbei, nr. 2, bl. A 117, ap. 3 | IF | solara | 0.006 | 0.005879 | 0 | 0 | CFp | CBC | E-Distributie Muntenia | 13090282 | 2023-01-27 | RO001E400218814/3 | 2023-04-05 | 2023
20868 | jud. ILFOV, loc. AFUMATI, Strada Stefan cel Mare, nr. 75 A | IF | solara | 0.015 | 0.014882 | 0 | 0 | CFp | CBC | E-Distributie Muntenia | 15758052 | 2023-02-22 | RO001E400991171/3 | 2023-04-27 | 2023
20869 | jud. ILFOV, loc. POPESTI-LEORDENI, Strada Gheorghe Costaforu, nr. 24 | IF | solara | 0.006 | 0.00587 | 0 | 0 | CFp | CBC | E-Distributie Muntenia | 14350022 | 2023-01-05 | RO001E400948128/2 | 2023-04-03 | 2023
20870 | jud. ILFOV, loc. MAGURELE, Strada Milcov, nr. 10 | IF | solara | 0.005 | 0.00485 | 0 | 0 | CFp | CBC | E-Distributie Muntenia | 14236274 | 2023-01-03 | RO001E400292401/2 | 2023-04-18 | 2023
20871 | jud. ILFOV, loc. OTOPENI, Strada Avram Iancu, nr. 22-26 | IF | solara | 0.082635 | 0.080969 | 0 | 0 | CFp | CBC | E-Distributie Muntenia | 11464990 | 2022-08-31 | RO001E141547186/2 | 2023-04-03 | 2023
20872 | jud. BUCURESTI, loc. SECTOR 1, Intrarea Iliescu Teodor,Aviator, nr. 37, ap. AP 1 | B | solara | 0.0082 | 0.0082 | 0 | 0 | CFp | CBC | E-Distributie Muntenia | 14474211 | 2022-12-22 | RO001E100332032/2 | 2023-04-03 | 2023
20873 | jud. BUCURESTI, loc. SECTOR 1, DRUMUL Agatului, nr. 68 | B | solara | 0.013 | 0.012739 | 0 | 0 | CFp | CBC | E-Distributie Muntenia | 13719088 | 2022-12-20 | RO001E111112959/3 | 2023-04-12 | 2023
20874 | jud. ILFOV, loc. BUFTEA, Strada Marasesti, nr. 17 | IF | solara | 0.009 | 0.008765 | 0 | 0 | CFp | CBC | E-Distributie Muntenia | 13568172 | 2022-11-29 | RO001E141189593/2 | 2023-04-06 | 2023
20875 | jud. GIURGIU, loc. MIHAILESTI, Calea Bucuresti, nr. 341 | GR | solara | 0.01353 | 0.013258 | 0 | 0 | CFp | CBC | E-Distributie Muntenia | 13426338 | 2022-12-14 | RO001E301156972/3 | 2023-04-18 | 2023
20876 | jud. ILFOV, loc. SANTU-FLORESTI, Strada Ungureni, nr. 96 | IF | solara | 0.02 | 0.01959 | 0 | 0 | CFp | CBC | E-Distributie Muntenia | 13317959 | 2022-11-29 | RO001E401151989/2 | 2023-04-04 | 2023
20877 | jud. ILFOV, loc. CALDARARU, Strada LACRAMIOAREI, nr. 7, bl. 1 | IF | solara | 0.006 | 0.005879 | 0 | 0 | CFp | CBC | E-Distributie Muntenia | 13110346 | 2022-12-23 | RO001E400051011/3 | 2023-04-05 | 2023
20878 | jud. ILFOV, loc. ROSU, Strada Mihai Eminescu, nr. 31 | IF | solara | 0.015 | 0.014699 | 0 | 0 | CFp | CBC | E-Distributie Muntenia | 13111323 | 2022-11-28 | RO001E400262712/2 | 2023-04-12 | 2023
20879 | jud. ILFOV, loc. BUFTEA, Strada Castanilor, nr. 40 | IF | solara | 0.00304 | 0.002969 | 0 | 0 | CFp | CBC | E-Distributie Muntenia | 12933624 | 2022-11-29 | RO001E142007784/2 | 2023-04-27 | 2023
20880 | jud. ILFOV, loc. GAGU, Strada Cozia, nr. 17 | IF | solara | 0.05 | 0.048945 | 18.75 | 0.4 | CFp | CBC | E-Distributie Muntenia | 12817270 | 2022-12-14 | RO001E141239544/1 | 2023-04-21 | 2023
20881 | jud. ILFOV, loc. OSTRATU, ALEEA Mesteacanului, nr. 2 | IF | solara | 0.0132 | 0.012926 | 0 | 0 | CFp | CBC | E-Distributie Muntenia | 12720447 | 2022-12-12 | RO001E400715186/2 | 2023-04-12 | 2023
20882 | jud. ILFOV, loc. POPESTI-LEORDENI, Strada Paraul Rece, nr. 1E | IF | solara | 0.015 | 0.014699 | 0 | 0 | CFp | CBC | E-Distributie Muntenia | 12700391 | 2022-12-15 | RO001E141295209/3 | 2023-04-06 | 2023
20883 | jud. ILFOV, loc. OTOPENI, Strada Daliei, nr. 10 | IF | solara | 0.015 | 0.01464 | 0 | 0 | CFp | CBC | E-Distributie Muntenia | 12495972 | 2022-11-08 | RO001E400943505/2 | 2023-04-05 | 2023
20884 | jud. ILFOV, loc. VOLUNTARI, Strada Vasile Alecsandri, nr. 1/11A | IF | solara | 0.02 | 0.019599 | 0 | 0 | CFp | CBC | E-Distributie Muntenia | 12228980 | 2022-10-21 | RO001E401100512/3 | 2023-04-05 | 2023
20885 | jud. ILFOV, loc. VOLUNTARI, ALEEA Aviatiei, nr. 21 | IF | solara | 0.0135 | 0.01315 | 0 | 0 | CFp | CBC | E-Distributie Muntenia | 11715719 | 2022-10-17 | RO001E400194547/2 | 2023-04-12 | 2023
20886 | jud. BUCURESTI, loc. SECTOR 5, Calea Ferentari, nr. 122-124 | B | solara | 0.0726 | 0.071146 | 300 | 0.4 | CFp | CBC | E-Distributie Muntenia | 11078983 | 2022-09-14 | RO001E115339875/1 | 2023-04-03 | 2023
20887 | jud. BUCURESTI, loc. SECTOR 1, Strada Durbac Dumitru Raducu,Lt.Col., nr. 51 | B | solara | 0.01 | 0.01 | 0 | 0 | CFp | CBC | E-Distributie Muntenia | 12341178 | 2022-10-12 | RO001E100632798/4 | 2023-04-05 | 2023
20888 | jud. ILFOV, loc. SNAGOV, Strada Intrarea Plopilor, nr. 1 | IF | solara | 0.08 | 0.078389 | 0 | 0 | CFp | CBC | E-Distributie Muntenia | 11345063 | 2022-09-23 | RO001E141266005/1 | 2023-04-25 | 2023
20889 | jud. BUCURESTI, loc. SECTOR 2, Strada Claudian Laurentiu, mr. dr., nr. 39, bl. -, sc. -, et. -, ap. - | B | solara | 0.008 | 0.007839 | 200 | 0.23 | CFp | CBC | E-Distributie Muntenia | 10234267 | 2022-07-19 | RO001E104334421/2 | 2023-04-20 | 2023
20890 | jud. GIURGIU, loc. MOGOSESTI, SOSEAUA VICTORIEI, nr. 99, ap. LOT 13 | GR | solara | 0.03 | 0.0294 | 0 | 0 | CFp | CBC | E-Distributie Muntenia | 10998898 | 2022-09-05 | RO001E131449389/1 | 2023-04-21 | 2023
20891 | jud. ILFOV, loc. BALOTESTI, Strada Castanilor, nr. 27 | IF | solara | 0.01728 | 0.016734 | 0 | 0 | CFp | CBC | E-Distributie Muntenia | 10303489 | 2022-07-29 | RO001E141270796/2 | 2023-04-13 | 2023
20892 | jud. BUCURESTI, loc. SECTOR 1, DRUMUL Dracea Marin, nr. 19 A | B | solara | 0.02 | 0.019598 | 0 | 0 | CFp | CBC | E-Distributie Muntenia | 10349932 | 2022-08-19 | RO001E109298391/2 | 2023-04-05 | 2023
20893 | jud. ILFOV, loc. GRUIU, Strada Gorunului, nr. 5 | IF | solara | 0.01705 | 0.016699 | 0 | 0 | CFp | CBC | E-Distributie Muntenia | 10488052 | 2022-07-25 | RO001E400772909/4 | 2023-04-11 | 2023
20894 | jud. ILFOV, loc. TANCABESTI, Strada Mihai Eminescu, nr. 45C | IF | solara | 0.0058 | 0.005584 | 0 | 0 | CFp | CBC | E-Distributie Muntenia | 10058673 | 2022-06-08 | RO001E141569450/4 | 2023-04-05 | 2023
20895 | jud. ILFOV, loc. SANTU-FLORESTI, Strada Intravilan, nr. FN | IF | solara | 0.0048 | 0.004654 | 0 | 0 | CFp | CBC | E-Distributie Muntenia | 09464127 | 2022-02-23 | RO001E400814906/3 | 2023-04-24 | 2023
20896 | jud. BUCURESTI, loc. SECTOR 5, Strada Iancu Jianu, nr. 64 | B | solara | 0.003 | 0.00291 | 0 | 0 | CFp | CBC | E-Distributie Muntenia | 09203238 | 2021-12-15 | RO001E107966391/2 | 2023-04-12 | 2023
20897 | jud. BUCURESTI, loc. SECTOR 2, Strada Maior Dr. Laurentiu Claudian, nr. 33 | B | solara | 0.003 | 0.00291 | 0 | 0 | CFp | CBC | E-Distributie Muntenia | 09205597 | 2021-12-21 | RO001E104334397/2 | 2023-04-03 | 2023
20898 | jud. ILFOV, loc. 1 DECEMBRIE, Strada Independentei, nr. 10C | IF | solara | 0.005 | 0.004895 | 0 | 0 | CFp | CBC | E-Distributie Muntenia | 09504476 | 2022-03-03 | RO001E141735231/2 | 2023-04-28 | 2023
20899 | jud. ILFOV, loc. SNAGOV, Intrarea Margaretelor, nr. 2A | IF | solara | 0.006 | 0.00582 | 0 | 0 | CFp | CBC | E-Distributie Muntenia | 09506785 | 2022-02-28 | RO001E142649540/2 | 2023-04-26 | 2023
20900 | jud. BUCURESTI, loc. SECTOR 4, SOSEAUA Vitan Barzesti, nr. 5, bl. -, sc. -, et. -, ap. - | B | solara | 0.95 | 0.93096 | 0 | 0 | CFp | CBC | E-Distributie Muntenia | 08423534 | 2021-11-08 | RO001E400899842/3 | 2023-04-25 | 2023
20901 | jud. ILFOV, loc. CHIAJNA, Strada Luceafarului, nr. 26k | IF | solara | 0.006 | 0.005879 | 0 | 0 | CFp | CBC | E-Distributie Muntenia | 14237704 | 2023-01-12 | RO001E142402895/2 | 2023-04-05 | 2023
20902 | jud. ILFOV, loc. PETRESTI, Strada Socului, nr. 49A, bl. LOT 1, ap. 2 | IF | solara | 0.006 | 0.00586 | 0 | 0 | CFp | CBC | E-Distributie Muntenia | 12956765 | 2022-11-29 | RO001E142718895/2 | 2023-04-21 | 2023
20903 | jud. ILFOV, loc. BRAGADIRU, Strada Dumbravei, nr. 2 A | IF | solara | 0.01995 | 0.019549 | 0 | 0 | CFp | CBC | E-Distributie Muntenia | 12057203 | 2023-03-16 | RO001E401166828/2 | 2023-03-30 | 2023
20904 | jud. ILFOV, loc. AFUMATI, Strada Mihail Sadoveanu, nr. 8 | IF | solara | 0.006 | 0.00587 | 0 | 0 | CFp | CBC | E-Distributie Muntenia | 15202825 | 2023-02-06 | RO001E142496652/2 | 2023-03-27 | 2023
20905 | jud. ILFOV, loc. OSTRATU, Strada Pescarusului, nr. 24 | IF | solara | 0.008 | 0.007839 | 0 | 0 | CFp | CBC | E-Distributie Muntenia | 13520823 | 2023-03-23 | RO001E141379123/3 | 2023-03-30 | 2023
20906 | jud. ILFOV, loc. STEFANESTII DE JOS, Strada Centura, nr. 2 | IF | solara | 0.107 | 0.10236 | 700 | 0.4 | CFp | CBC | E-Distributie Muntenia | 14466916 | 2023-01-25 | RO001E401153813/3 | 2023-03-28 | 2023
20907 | jud. ILFOV, loc. BALOTESTI, Strada Broscari, nr. 120 | IF | solara | 0.006 | 0.005878 | 0 | 0 | CFp | CBC | E-Distributie Muntenia | 15569203 | 2023-02-24 | RO001E400961910/4 | 2023-03-29 | 2023
20908 | jud. BUCURESTI, loc. SECTOR 1, Strada Andreescu Marcel, lt. av., nr. 22 | B | solara | 0.00942 | 0.00942 | 0 | 0 | CFp | CBC | E-Distributie Muntenia | 16604778 | 2023-03-15 | RO001E100338465/3 | 2023-03-29 | 2023
20909 | jud. BUCURESTI, loc. SECTOR 5, Strada Baionetei, nr. 3 | B | solara | 0.0082 | 0.008035 | 0 | 0 | CFp | CBC | E-Distributie Muntenia | 16366304 | 2023-03-06 | RO001E108296602/2 | 2023-03-14 | 2023
20910 | jud. BUCURESTI, loc. SECTOR 2, Strada Sandu Enache, nr. 23 -25 | B | solara | 0.008 | 0.007839 | 0 | 0 | CFp | CBC | E-Distributie Muntenia | 16890369 | 2023-03-14 | RO001E108825802/2 | 2023-03-23 | 2023
20911 | jud. ILFOV, loc. OSTRATU, Strada Paradisul Verde, nr. 4 | IF | solara | 0.04428 | 0.043393 | 0 | 0 | CFp | CBC | E-Distributie Muntenia | 12699921 | 2022-10-31 | RO001E141222546/3 | 2023-03-28 | 2023
20912 | jud. GIURGIU, loc. GIURGIU, Strada Vladimirescu Tudor, nr. 49 | GR | solara | 0.003 | 0.00293 | 0 | 0 | CFp | CBC | E-Distributie Muntenia | 11717872 | 2023-02-01 | RO001E300033638/2 | 2023-03-16 | 2023
20913 | jud. ILFOV, loc. CIOROGARLA, Strada Policlinicii, nr. 7 | IF | solara | 0.008 | 0.00778 | 0 | 0 | CFp | CBC | E-Distributie Muntenia | 15856935 | 2023-02-24 | RO001E400374659/3 | 2023-03-23 | 2023
20914 | jud. GIURGIU, loc. BOLINTIN-DEAL, Strada DE, nr. T6;P13, bl. C1,2,3 | GR | solara | 0.0524 | 0.050007 | 660 | 0.4 | CFp | CBC | E-Distributie Muntenia | 12500390 | 2022-10-27 | RO001E131331176/2 | 2023-03-15 | 2023
20915 | jud. ILFOV, loc. DOMNESTI, Strada FLOAREA SOARELUI, nr. 11 | IF | solara | 0.01494 | 0.014639 | 0 | 0 | CFp | CBC | E-Distributie Muntenia | 16333557 | 2023-02-27 | RO001E141646670/5 | 2023-03-16 | 2023
20916 | jud. ILFOV, loc. PANTELIMON, Strada P-Tudor Vladimirescu, nr. 18 | IF | solara | 0.006 | 0.00587 | 0 | 0 | CFp | CBC | E-Distributie Muntenia | 16318019 | 2023-03-02 | RO001E104913547/3 | 2023-03-17 | 2023
20917 | jud. ILFOV, loc. ROSU, Strada Viitorului, nr. 14 | IF | solara | 0.013125 | 0.012783 | 0 | 0 | CFp | CBC | E-Distributie Muntenia | 16094271 | 2023-03-06 | RO001E400263678/2 | 2023-03-27 | 2023
20918 | jud. ILFOV, loc. OSTRATU, Strada Platanului, nr. 21 | IF | solara | 0.007 | 0.006859 | 0 | 0 | CFp | CBC | E-Distributie Muntenia | 16206107 | 2023-03-08 | RO001E400950110/3 | 2023-03-13 | 2023
20919 | jud. BUCURESTI, loc. SECTOR 2, Strada Paulescu Alexandru, lt., nr. 29 | B | solara | 0.02 | 0.019598 | 0 | 0 | CFp | CBC | E-Distributie Muntenia | 16265079 | 2023-03-15 | RO001E104413508/2 | 2023-03-29 | 2023
20920 | jud. ILFOV, loc. DOBROESTI, Strada ZORILOR, nr. 88 | IF | solara | 0.0082 | 0.008035 | 0 | 0 | CFp | CBC | E-Distributie Muntenia | 09612664 | 2022-03-08 | RO001E143015526/2 | 2023-03-10 | 2023
20921 | jud. BUCURESTI, loc. SECTOR 1, Strada Herastrau, nr. 24 | B | solara | 0.022 | 0.022 | 8.33 | 0.4 | CFp | CBC | E-Distributie Muntenia | 15456048 | 2023-02-09 | RO001E100262685/2 | 2023-03-24 | 2023
20922 | jud. ILFOV, loc. BRAGADIRU, PRELUNGIREA Ghencea, nr. 33 | IF | solara | 0.08 | 0.07838 | 0 | 0 | CFp | CBC | E-Distributie Muntenia | 15783776 | 2023-03-06 | RO001E106816507/3 | 2023-03-20 | 2023
20923 | jud. BUCURESTI, loc. SECTOR 3, Strada Doamna Chiajna, nr. 11 | B | solara | 0.0138 | 0.013523 | 0 | 0 | CFp | CBC | E-Distributie Muntenia | 16150101 | 2023-03-06 | RO001E101585280/2 | 2023-03-14 | 2023
20924 | jud. ILFOV, loc. BERCENI, Strada 1 Mai, nr. 61 | IF | solara | 0.01 | 0.009799 | 0 | 0 | CFp | CBC | E-Distributie Muntenia | 16400248 | 2023-03-01 | RO001E401004166/2 | 2023-03-23 | 2023
20925 | jud. BUCURESTI, loc. SECTOR 5, Strada Paltinoasa, nr. 12 | B | solara | 0.006 | 0.005825 | 0 | 0 | CFp | CBC | E-Distributie Muntenia | 16528946 | 2023-03-07 | RO001E108212442/2 | 2023-03-27 | 2023
20926 | jud. ILFOV, loc. BALOTESTI, Strada Broscari, nr. 113 | IF | solara | 0.0125 | 0.012248 | 0 | 0 | CFp | CBC | E-Distributie Muntenia | 16555522 | 2023-03-22 | RO001E401034518/4 | 2023-03-30 | 2023
20927 | jud. ILFOV, loc. OTOPENI, Strada Campului, nr. 20 D | IF | solara | 0.01 | 0.009798 | 0 | 0 | CFp | CBC | E-Distributie Muntenia | 16358727 |  | RO001E401056736/2 | 2023-03-29 | 2023
20928 | jud. BUCURESTI, loc. SECTOR 1, ALEEA Panama, nr. 5 | B | solara | 0.003 | 0.003 | 0 | 0 | CFp | CBC | E-Distributie Muntenia | 16605735 |  | RO001E109353348/2 | 2023-03-10 | 2023
20929 | jud. ILFOV, loc. DOBROESTI, Strada Mesteacanului, nr. 12F | IF | solara | 0.012 | 0.01164 | 0 | 0 | CFp | CBC | E-Distributie Muntenia | 16716116 |  | RO001E141503087/3 | 2023-03-30 | 2023
20930 | jud. ILFOV, loc. TUNARI, Calea Bucuresti, nr. 58 | IF | solara | 0.006 | 0.00578 | 0 | 0 | CFp | CBC | E-Distributie Muntenia | 16779983 |  | RO001E400141718/2 | 2023-03-28 | 2023
20931 | jud. BUCURESTI, loc. SECTOR 3, Strada Fizicienilor, nr. 38 | B | solara | 0.01215 | 0.011906 | 0 | 0 | CFp | CBC | E-Distributie Muntenia | 16779854 |  | RO001E109239891/2 | 2023-03-31 | 2023
20932 | jud. ILFOV, loc. PANTELIMON, Strada AMBROZIEI, nr. T26, bl. P579, sc. P579/1 | IF | solara | 0.00405 | 0.003959 | 0 | 0 | CFp | CBC | E-Distributie Muntenia | 16725630 |  | RO001E142589363/2 | 2023-03-30 | 2023
20933 | jud. ILFOV, loc. VARTEJU, Strada Bucuresti, nr. 81M | IF | solara | 0.003 | 0.00292 | 0 | 0 | CFp | CBC | E-Distributie Muntenia | 16773375 |  | RO001E142543666/2 | 2023-03-30 | 2023
20934 | jud. ILFOV, loc. BRAGADIRU, Strada Curcubeului, nr. 23, ap. casa 1 | IF | solara | 0.003 | 0.00292 | 0 | 0 | CFp | CBC | E-Distributie Muntenia | 16745865 |  | RO001E142093712/2 | 2023-03-30 | 2023
20935 | jud. ILFOV, loc. BRAGADIRU, SOSEAUA Alexandriei, nr. 544, bl. C9 | IF | solara | 0.02 | 0.0191 | 0 | 0 | CFp | CBC | E-Distributie Muntenia | 16818966 |  | RO001E141939596/2 | 2023-03-30 | 2023
20936 | jud. ILFOV, loc. OTOPENI, Strada Grivita, nr. 42-18, ap. C4 | IF | solara | 0.00304 | 0.002959 | 0 | 0 | CFp | CBC | E-Distributie Muntenia | 16771358 |  | RO001E142786924/3 | 2023-03-30 | 2023
20937 | jud. BUCURESTI, loc. SECTOR 2, Strada Zamfir Nicolae, nr. 7B | B | solara | 0.005 | 0.00488 | 0 | 0 | CFp | CBC | E-Distributie Muntenia | 16767711 |  | RO001E105243791/2 | 2023-03-30 | 2023
20938 | jud. ILFOV, loc. POPESTI-LEORDENI, Strada Cazanesti, nr. 20 | IF | solara | 0.005 | 0.004899 | 100 | 0.4 | CFp | CBC | E-Distributie Muntenia | 16779515 |  | RO001E400963697/2 | 2023-03-23 | 2023
20939 | jud. ILFOV, loc. VOLUNTARI, Strada EROU IANCU NICOLAE, nr. 83 | IF | solara | 0.01 | 0.009794 | 0 | 0 | CFp | CBC | E-Distributie Muntenia | 16767345 |  | RO001E141309328/2 | 2023-03-29 | 2023
20940 | jud. BUCURESTI, loc. SECTOR 1, Strada Caraiman, nr. 121 | B | solara | 0.00598 | 0.00598 | 0 | 0 | CFp | CBC | E-Distributie Muntenia | 16744897 |  | RO001E100512289/2 | 2023-03-24 | 2023
20941 | jud. ILFOV, loc. AFUMATI, Strada Macului, nr. 21 | IF | solara | 0.006 | 0.005825 | 0 | 0 | CFp | CBC | E-Distributie Muntenia | 16735297 |  | RO001E401108813/2 | 2023-03-21 | 2023
20942 | jud. BUCURESTI, loc. SECTOR 3, DRUMUL Lunca Merilor, nr. 38C | B | solara | 0.005 | 0.004898 | 0 | 0 | CFp | CBC | E-Distributie Muntenia | 16743023 |  | RO001E110793199/3 | 2023-03-30 | 2023
20943 | jud. ILFOV, loc. BRANESTI, Strada Victoriei, nr. 47 | IF | solara | 0.003 | 0.002938 | 0 | 0 | CFp | CBC | E-Distributie Muntenia | 16767265 |  | RO001E400028947/3 | 2023-03-24 | 2023
20944 | jud. GIURGIU, loc. ICOANA, Strada Principala, nr. 65 | GR | solara | 0.003 | 0.002939 | 0 | 0 | CFp | CBC | E-Distributie Muntenia | 16885489 |  | RO001E301012951/3 | 2023-03-29 | 2023
20945 | jud. ILFOV, loc. GANEASA, Strada Stefan cel Mare, nr. 137 | IF | solara | 0.003 | 0.00292 | 0 | 0 | CFp | CBC | E-Distributie Muntenia | 16890535 |  | RO001E401065714/2 | 2023-03-31 | 2023
20946 | jud. ILFOV, loc. SAFTICA, ALEEA POIANA SOARELUI, nr. 28 | IF | solara | 0.00715 | 0.006997 | 0 | 0 | CFp | CBC | E-Distributie Muntenia | 16886709 |  | RO001E141416260/2 | 2023-03-30 | 2023
20947 | jud. BUCURESTI, loc. SECTOR 4, Strada Trivale, nr. 34 | B | solara | 0.008 | 0.00783 | 0 | 0 | CFp | CBC | E-Distributie Muntenia | 16887245 |  | RO001E108947256/2 | 2023-03-30 | 2023
20948 | jud. BUCURESTI, loc. SECTOR 1, Strada Mircea Petre,Capitan Aviator, nr. 26 | B | solara | 0.005 | 0.005 | 0 | 0 | CFp | CBC | E-Distributie Muntenia | 16920374 |  | RO001E100029282/2 | 2023-03-29 | 2023
20949 | jud. BUCURESTI, loc. SECTOR 1, Strada Ciugureanu Daniel, nr. 39, ap. AP 1 | B | solara | 0.01 | 0.01 | 0 | 0 | CFp | CBC | E-Distributie Muntenia | 16887260 |  | RO001E100524697/3 | 2023-03-29 | 2023
20950 | jud. GIURGIU, loc. HOBAIA, Strada DUNA, nr. 231 | GR | solara | 0.006 | 0.005879 | 0 | 0 | CFp | CBC | E-Distributie Muntenia | 16887011 |  | RO001E301005638/4 | 2023-03-29 | 2023
20951 | jud. BUCURESTI, loc. SECTOR 1, Strada Petru si Pavel, nr. 72 | B | solara | 0.003 | 0.003 | 0 | 0 | CFp | CBC | E-Distributie Muntenia | 17053795 |  | RO001E118747073/2 | 2023-03-30 | 2023
20952 | jud. ILFOV, loc. CIOFLICENI, Strada CIOFLICENI, nr. 1 | IF | solara | 0.007 | 0.006859 | 0 | 0 | CFp | CBC | E-Distributie Muntenia | 12717401 |  | RO001E400767385/2 | 2023-03-30 | 2023
20953 | jud. ILFOV, loc. AFUMATI, Strada Albastrelelor, nr. 22 | IF | solara | 0.0088 | 0.008544 | 0 | 0 | CFp | CBC | E-Distributie Muntenia | 13271914 |  | RO001E400011949/2 | 2023-03-30 | 2023
20954 | jud. ILFOV, loc. CHIAJNA, Strada Italia, nr. 13 | IF | solara | 0.04365 | 0.042277 | 0 | 0 | CFp | CBC | E-Distributie Muntenia | 15122199 |  | RO001E401076851/2 | 2023-03-24 | 2023
20955 | jud. ILFOV, loc. CLINCENI, SOSEAUA DE CENTURA, nr. 6 | IF | solara | 0.39637 | 0.3884 | 0 | 0 | CFp | CBC | E-Distributie Muntenia | 15033014 |  | RO001E401076198/4 | 2023-03-15 | 2023
20956 | jud. ILFOV, loc. CIOFLICENI, Strada Dimitrie Cantemir, nr. FN | IF | solara | 0.006 | 0.00587 | 0 | 0 | CFp | CBC | E-Distributie Muntenia | 12622552 |  | RO001E142823061/2 | 2023-03-28 | 2023
20957 | jud. ILFOV, loc. PANTELIMON, Bulevardul Biruintei, nr. 1628, bl. 1 | IF | solara | 0.132 | 0.12926 | 0 | 0 | CFp | CBC | E-Distributie Muntenia | 12613823 |  | RO001E401074253/2 | 2023-03-16 | 2023
20958 | jud. ILFOV, loc. POPESTI-LEORDENI, Strada SFINTUL VASILE, nr. 11 | IF | solara | 0.01 | 0.009799 | 0 | 0 | CFp | CBC | E-Distributie Muntenia | 14980079 |  | RO001E401096684/2 | 2023-03-27 | 2023
20959 | jud. ILFOV, loc. CORBEANCA, Strada CENTRALA, nr. 3 | IF | solara | 0.006 | 0.0058 | 0 | 0 | CFp | CBC | E-Distributie Muntenia | 14840362 |  | RO001E143037137/2 | 2023-03-17 | 2023
20960 | jud. BUCURESTI, loc. SECTOR 3, SOSEAUA Dudesti-Pantelimon, nr. 2-40 | B | solara | 0.35 | 0.34299 | 0 | 0 | CFp | CBC | E-Distributie Muntenia | 15954294 |  | RO001E110120788/4 | 2023-03-15 | 2023
20961 | jud. ILFOV, loc. VOLUNTARI, Strada Matei Basarab, nr. 39 | IF | solara | 0.012 | 0.01175 | 0 | 0 | CFp | CBC | E-Distributie Muntenia | 16039560 |  | RO001E400970538/2 | 2023-03-20 | 2023
20962 | jud. ILFOV, loc. BRAGADIRU, Strada Rubinului, nr. 27, bl. CORP 1 | IF | solara | 0.004 | 0.003919 | 0 | 0 | CFp | CBC | E-Distributie Muntenia | 16006870 |  | RO001E142798545/2 | 2023-03-30 | 2023
20963 | jud. ILFOV, loc. OSTRATU, ALEEA Pinului, nr. 4 | IF | solara | 0.00975 | 0.009554 | 0 | 0 | CFp | CBC | E-Distributie Muntenia | 14233464 |  | RO001E400715153/2 | 2023-03-27 | 2023
20964 | jud. ILFOV, loc. BRANESTI, Strada I.C.BRATIANU, nr. 178 | IF | solara | 0.0793 | 0.077704 | 0 | 0 | CFp | CBC | E-Distributie Muntenia | 09122981 |  | RO001E142583615/2 | 2023-03-28 | 2023
20965 | jud. ILFOV, loc. OTOPENI, Strada 23 August, nr. 234-238 | IF | solara | 0.05 | 0.04899 | 0 | 0 | CFp | CBC | E-Distributie Muntenia | 09122397 |  | RO001E142563792/2 | 2023-03-28 | 2023
20966 | jud. ILFOV, loc. POPESTI-LEORDENI, Strada Laurentiu Raiciu, nr. 13 | IF | solara | 0.005 | 0.004899 | 0 | 0 | CFp | CBC | E-Distributie Muntenia | 14236852 |  | RO001E401068919/2 | 2023-03-22 | 2023
20967 | jud. ILFOV, loc. OTOPENI, Strada Campului, nr. 8-10 si 14 | IF | solara | 0.0104 | 0.01019 | 0 | 0 | CFp | CBC | E-Distributie Muntenia | 14286237 |  | RO001E141990414/2 | 2023-03-10 | 2023
20968 | jud. GIURGIU, loc. ADUNATII-COPACENI, SOSEAUA Principala, nr. 23 | GR | solara | 0.15 | 0.145 | 0 | 0 | CFp | CBC | E-Distributie Muntenia | 15352800 |  | RO001E301234395/2 | 2023-03-01 | 2023
20969 | jud. ILFOV, loc. STEFANESTII DE SUS, Strada Crizantemelor, nr. 10 | IF | solara | 0.005 | 0.004897 | 0 | 0 | CFp | CBC | E-Distributie Muntenia | 15850334 |  | RO001E141618309/2 | 2023-03-17 | 2023
20970 | jud. ILFOV, loc. BRANESTI, Strada Crisana, nr. 22 | IF | solara | 0.005 | 0.004899 | 0 | 0 | CFp | CBC | E-Distributie Muntenia | 15855956 |  | RO001E400026136/3 | 2023-03-31 | 2023
20971 | jud. ILFOV, loc. POPESTI-LEORDENI, Strada Sfantul Andrei, nr. 2A | IF | solara | 0.005 | 0.004899 | 0 | 0 | CFp | CBC | E-Distributie Muntenia | 14515056 |  | RO001E141334865/2 | 2023-03-24 | 2023
20972 | jud. ILFOV, loc. POPESTI-LEORDENI, Strada Cheiul Dambovitei, nr. 26, bl. VILA C9 | IF | solara | 0.005 | 0.004899 | 0 | 0 | CFp | CBC | E-Distributie Muntenia | 13424162 |  | RO001E141990111/2 | 2023-03-28 | 2023
20973 | jud. ILFOV, loc. BRANESTI, Strada I.C.BRATIANU, nr. 26 | IF | solara | 0.005 | 0.004899 | 0 | 0 | CFp | CBC | E-Distributie Muntenia | 13724383 |  | RO001E400016540/2 | 2023-03-21 | 2023
20974 | jud. ILFOV, loc. SAFTICA, Calea BUCURESTI, nr. 93 | IF | solara | 0.02 | 0.019545 | 0 | 0 | CFp | CBC | E-Distributie Muntenia | 13694778 |  | RO001E401101119/3 | 2023-03-29 | 2023
20975 | jud. ILFOV, loc. POPESTI-LEORDENI, Strada Cheiul Dambovitei, nr. 26, bl. VILA B13 | IF | solara | 0.005 | 0.004899 | 0 | 0 | CFp | CBC | E-Distributie Muntenia | 14815859 |  | RO001E141990021/2 | 2023-03-27 | 2023
20976 | jud. ILFOV, loc. BALACEANCA, Strada Libertatii, nr. 34 | IF | solara | 0.008 | 0.00783 | 0 | 0 | CFp | CBC | E-Distributie Muntenia | 13588261 |  | RO001E142402929/2 | 2023-03-23 | 2023
20977 | jud. ILFOV, loc. POPESTI-LEORDENI, Strada Sfantul Ioan, nr. 20, ap. VILA 10 | IF | solara | 0.005 | 0.004899 | 0 | 0 | CFp | CBC | E-Distributie Muntenia | 13576056 |  | RO001E142195322/1 | 2023-03-24 | 2023
20978 | jud. ILFOV, loc. OTOPENI, Strada I.L.Caragiale, nr. 45A | IF | solara | 0.00616 | 0.006036 | 0 | 0 | CFp | CBC | E-Distributie Muntenia | 15882701 |  | RO001E141866641/2 | 2023-03-27 | 2023
20979 | jud. ILFOV, loc. BERCENI, DRUMUL DE, nr. T16 | IF | solara | 0.006 | 0.005879 | 0 | 0 | CFp | CBC | E-Distributie Muntenia | 13566636 |  | RO001E141485794/2 | 2023-03-09 | 2023
20980 | jud. ILFOV, loc. POPESTI-LEORDENI, Strada SF AGNES, nr. 17, ap. CASA 8 | IF | solara | 0.003 | 0.002934 | 0 | 0 | CFp | CBC | E-Distributie Muntenia | 15235095 |  | RO001E141531651/2 | 2023-03-17 | 2023
20981 | jud. ILFOV, loc. MAGURELE, Strada Livezii, nr. 8 | IF | solara | 0.07 | 0.06859 | 0 | 0 | CFp | CBC | E-Distributie Muntenia | 15268271 |  | RO001E401130111/3 | 2023-03-30 | 2023
20982 | jud. ILFOV, loc. BRAGADIRU, Strada Garofitei, nr. 20 | IF | solara | 0.008 | 0.007839 | 0 | 0 | CFp | CBC | E-Distributie Muntenia | 15204781 |  | RO001E401029488/2 | 2023-03-15 | 2023
20983 | jud. ILFOV, loc. CIOFLICENI, SOSEAUA Ciofliceni, nr. 125B | IF | solara | 0.005265 | 0.005159 | 0 | 0 | CFp | CBC | E-Distributie Muntenia | 12975507 |  | RO001E142865146/2 | 2023-03-28 | 2023
20984 | jud. ILFOV, loc. VOLUNTARI, Strada VARTEJULUI, nr. 3 H | IF | solara | 0.02 | 0.019599 | 0 | 0 | CFp | CBC | E-Distributie Muntenia | 12358703 |  | RO001E400974497/2 | 2023-03-27 | 2023
20985 | jud. BUCURESTI, loc. SECTOR 2, Strada Gheorghe Titeica, nr. 91 | B | solara | 0.00693 | 0.00693 | 0 | 0 | CFp | CBC | E-Distributie Muntenia | 16314798 |  | RO001E108411599/2 | 2023-03-03 | 2023
20986 | jud. ILFOV, loc. BUFTEA, Strada BUCURESTI-TARGOVISTE, nr. 78 | IF | solara | 0.00324 | 0.003174 | 0 | 0 | CFp | CBC | E-Distributie Muntenia | 13967754 |  | RO001E400538404/2 | 2023-03-24 | 2023
20987 | jud. ILFOV, loc. TUNARI, Strada Nicolae Iorga, nr. 92 | IF | solara | 0.006 | 0.005879 | 0 | 0 | CFp | CBC | E-Distributie Muntenia | 13380191 |  | RO001E141627927/2 | 2023-03-24 | 2023
20988 | jud. ILFOV, loc. OSTRATU, ALEEA Castanului, nr. 1 | IF | solara | 0.005 | 0.004899 | 0 | 0 | CFp | CBC | E-Distributie Muntenia | 13405795 |  | RO001E400715232/2 | 2023-03-30 | 2023
20989 | jud. ILFOV, loc. POPESTI-LEORDENI, Strada Popesti-Romani, nr. 60 | IF | solara | 0.006 | 0.00587 | 0 | 0 | CFp | CBC | E-Distributie Muntenia | 13383466 |  | RO001E141726949/2 | 2023-03-20 | 2023
20990 | jud. ILFOV, loc. CATELU, Strada Apusului, nr. 5 | IF | solara | 0.0319 | 0.031162 | 0 | 0 | CFp | CBC | E-Distributie Muntenia | 12867803 |  | RO001E141230590/2 | 2023-03-15 | 2023
20991 | jud. ILFOV, loc. TUNARI, Strada PETRE ISPIRESCU, nr. 28, ap. C13 | IF | solara | 0.00484 | 0.004742 | 0 | 0 | CFp | CBC | E-Distributie Muntenia | 14618248 |  | RO001E143042098/2 | 2023-03-19 | 2023
20992 | jud. ILFOV, loc. OTOPENI, Strada Ferme-G, nr. 16 | IF | solara | 0.005 | 0.00485 | 0 | 0 | CFp | CBC | E-Distributie Muntenia | 15673425 |  | RO001E400151720/3 | 2023-03-27 | 2023
20993 | jud. ILFOV, loc. BRANESTI, Strada Brazi, nr. 41 | IF | solara | 0.01 | 0.009745 | 0 | 0 | CFp | CBC | E-Distributie Muntenia | 15148700 |  | RO001E141908615/3 | 2023-03-17 | 2023
20994 | jud. ILFOV, loc. VOLUNTARI, CAMPUL Pipera, nr. 63 | IF | solara | 0.01575 | 0.015355 | 0 | 0 | CFp | CBC | E-Distributie Muntenia | 11127903 |  | RO001E141224199/2 | 2023-03-09 | 2023
20995 | jud. ILFOV, loc. VOLUNTARI, Strada EROU IANCU NICOLAE, nr. 67 A, bl. VILA 9 | IF | solara | 0.008 | 0.00764 | 0 | 0 | CFp | CBC | E-Distributie Muntenia | 12125854 |  | RO001E400943156/3 | 2023-03-23 | 2023
20996 | jud. GIURGIU, loc. CALUGARENI, SOSEAUA Bucuresti-Giurgiu, nr. 103 | GR | solara | 0.02982 | 0.029223 | 0 | 0 | CFp | CBC | E-Distributie Muntenia | 16226836 |  | RO001E301149884/3 | 2023-03-13 | 2023
20997 | jud. BUCURESTI, loc. SECTOR 2, Strada Popa Nicolae, nr. 1B | B | solara | 0.00492 | 0.004812 | 0 | 0 | CFp | CBC | E-Distributie Muntenia | 16260497 |  | RO001E104508727/3 | 2023-03-21 | 2023
20998 | jud. ILFOV, loc. PANTELIMON, Strada Dumitru N. Dumitru, nr. 58 | IF | solara | 0.00498 | 0.00486 | 0 | 0 | CFp | CBC | E-Distributie Muntenia | 13550115 |  | RO001E141518779/2 | 2023-03-31 | 2023
20999 | jud. BUCURESTI, loc. SECTOR 3, ALEEA Varful Cu Dor, nr. 6 | B | solara | 0.01 | 0.0097 | 0 | 0 | CFp | CBC | E-Distributie Muntenia | 16234777 |  | RO001E108951992/2 | 2023-03-15 | 2023
21000 | jud. ILFOV, loc. TUNARI, Strada ANNA KARENINA, nr. 35 | IF | solara | 0.004875 | 0.004768 | 0 | 0 | CFp | CBC | E-Distributie Muntenia | 14142408 |  | RO001E142313436/4 | 2023-03-21 | 2023
21001 | jud. ILFOV, loc. OTOPENI, Strada Matei Basarab, nr. 17-1, ap. NC110756 | IF | solara | 0.006 | 0.005879 | 0 | 0 | CFp | CBC | E-Distributie Muntenia | 14182481 |  | RO001E142033413/3 | 2023-03-27 | 2023
21002 | jud. ILFOV, loc. AFUMATI, Strada Albastrelelor, nr. 18 B | IF | solara | 0.0088 | 0.008544 | 0 | 0 | CFp | CBC | E-Distributie Muntenia | 13319190 |  | RO001E400945316/2 | 2023-03-30 | 2023
21003 | jud. Ilfov, loc. ISLAZ, Strada DOINA, nr. 31A | IF | solara | 0.006 | 0.005879 | 0 | 0 | CFp | CBC | E-Distributie Muntenia | 14473108 |  | RO001E142350684/2 | 2023-03-29 | 2023
21004 | jud. ILFOV, loc. IZVORANI, Strada Alexandru Avramescu, nr. 0 | IF | solara | 0.005265 | 0.00514 | 0 | 0 | CFp | CBC | E-Distributie Muntenia | 13111390 |  | RO001E400834166/2 | 2023-03-30 | 2023
21005 | jud. ILFOV, loc. OSTRATU, Strada Platanului, nr. 12 | IF | solara | 0.00648 | 0.006349 | 0 | 0 | CFp | CBC | E-Distributie Muntenia | 13076485 |  | RO001E400959366/2 | 2023-03-24 | 2023
21006 | jud. ILFOV, loc. TUNARI, Strada Balta Pasarea, nr. 36 | IF | solara | 0.00364 | 0.003557 | 0 | 0 | CFp | CBC | E-Distributie Muntenia | 13124634 |  | RO001E142991562/2 | 2023-03-14 | 2023
21007 | jud. ILFOV, loc. GLINA, Strada Rasaritului, nr. 10 | IF | solara | 0.004 | 0.003919 | 0 | 0 | CFp | CBC | E-Distributie Muntenia | 13076249 |  | RO001E400071237/2 | 2023-03-30 | 2023
21008 | jud. ILFOV, loc. STEFANESTII DE JOS, SOSEAUA Stefanesti, nr. 54A | IF | solara | 0.093 | 0.09113 | 0 | 0 | CFp | CBC | E-Distributie Muntenia | 09185483 |  | RO001E142724601/2 | 2023-03-28 | 2023
21009 | jud. ILFOV, loc. BERCENI, Strada Serelor, nr. 6D | IF | solara | 0.003 | 0.002939 | 0 | 0 | CFp | CBC | E-Distributie Muntenia | 16150191 |  | RO001E142180911/3 | 2023-03-31 | 2023
21010 | jud. ILFOV, loc. CORBEANCA, Strada Ficusului, nr. 2E | IF | solara | 0.003 | 0.00293 | 0 | 0 | CFp | CBC | E-Distributie Muntenia | 16179392 |  | RO001E141429286/2 | 2023-03-17 | 2023
21011 | jud. BUCURESTI, loc. SECTOR 1, SOSEAUA Ionescu-Sisesti Gheorghe, nr. 70 -N | B | solara | 0.01 | 0.00978 | 0 | 0 | CFp | CBC | E-Distributie Muntenia | 16395852 |  | RO001E401130177/2 | 2023-03-10 | 2023
21012 | jud. ILFOV, loc. PANTELIMON, Strada Randunicii, nr. 24 | IF | solara | 0.00828 | 0.008113 | 0 | 0 | CFp | CBC | E-Distributie Muntenia | 15385359 |  | RO001E142009854/3 | 2023-03-30 | 2023
21013 | jud. ILFOV, loc. AFUMATI, Strada Nr. 3, nr. 51 | IF | solara | 0.02 | 0.01959 | 0 | 0 | CFp | CBC | E-Distributie Muntenia | 15426583 |  | RO001E142324865/3 | 2023-03-21 | 2023
21014 | jud. ILFOV, loc. BRAGADIRU, Strada Toamnei, nr. 6D | IF | solara | 0.01 | 0.009798 | 0 | 0 | CFp | CBC | E-Distributie Muntenia | 15442910 |  | RO001E141769249/3 | 2023-03-30 | 2023
21015 | jud. ILFOV, loc. AFUMATI, SOSEAUA Ganeasa, nr. 54A | IF | solara | 0.005 | 0.004875 | 0 | 0 | CFp | CBC | E-Distributie Muntenia | 16509138 |  | RO001E401153611/3 | 2023-03-21 | 2023
21016 | jud. ILFOV, loc. VOLUNTARI, Strada Erou Iancu Nicolae, nr. 103, ap. lot F36 | IF | solara | 0.003 | 0.002939 | 0 | 0 | CFp | CBC | E-Distributie Muntenia | 16600412 |  | RO001E143191958/2 | 2023-03-23 | 2023
21017 | jud. ILFOV, loc. TUNARI, Strada Orientului, nr. 1, ap. VILA 35 | IF | solara | 0.008 | 0.007839 | 0 | 0 | CFp | CBC | E-Distributie Muntenia | 16817130 |  | RO001E142215695/3 | 2023-03-30 | 2023
21018 | jud. BUCURESTI, loc. SECTOR 3, Strada Gura Ialomitei, nr. 4 A, ap. 1 | B | solara | 0.005 | 0.00488 | 0 | 0 | CFp | CBC | E-Distributie Muntenia | 16739039 |  | RO001E109050566/2 | 2023-03-29 | 2023
21019 | jud. ILFOV, loc. POPESTI-LEORDENI, Strada Oituz, nr. 42 D | IF | solara | 0.005 | 0.004895 | 0 | 0 | CFp | CBC | E-Distributie Muntenia | 16767394 |  | RO001E109391351/2 | 2023-03-29 | 2023
21020 | jud. ILFOV, loc. POPESTI-LEORDENI, Strada Orizontului, nr. 23, ap. CASA 1 | IF | solara | 0.005 | 0.00489 | 0 | 0 | CFp | CBC | E-Distributie Muntenia | 16821569 |  | RO001E142105244/1 | 2023-03-23 | 2023
21021 | jud. ILFOV, loc. GANEASA, Strada Stefan cel Mare, nr. 16 | IF | solara | 0.004 | 0.00391 | 0 | 0 | CFp | CBC | E-Distributie Muntenia | 16765746 |  | RO001E400063991/2 | 2023-03-27 | 2023
21022 | jud. BUCURESTI, loc. SECTOR 1, Strada Pavlov Ivan Petrovici, nr. 72-74 | B | solara | 0.008 | 0.008 | 0 | 0 | CFp | CBC | E-Distributie Muntenia | 16762863 |  | RO001E100522022/3 | 2023-03-24 | 2023
21023 | jud. ILFOV, loc. POPESTI-LEORDENI, ALEEA Liliacului, nr. 6 | IF | solara | 0.008 | 0.00783 | 0 | 0 | CFp | CBC | E-Distributie Muntenia | 16849422 |  | RO001E141615812/2 | 2023-03-27 | 2023
21024 | jud. ILFOV, loc. BRANESTI, Strada Violetelor, nr. 97A | IF | solara | 0.006 | 0.005874 | 0 | 0 | CFp | CBC | E-Distributie Muntenia | 16762439 |  | RO001E401040278/3 | 2023-03-23 | 2023
21025 | jud. ILFOV, loc. PANTELIMON, Strada Stupilor, nr. 18 | IF | solara | 0.004 | 0.00388 | 0 | 0 | CFp | CBC | E-Distributie Muntenia | 16817627 |  | RO001E142411626/2 | 2023-03-29 | 2023
21026 | jud. ILFOV, loc. DOBROESTI, ALEEA GRADINII, nr. 8B | IF | solara | 0.005 | 0.004898 | 0 | 0 | CFp | CBC | E-Distributie Muntenia | 16766456 |  | RO001E141648638/2 | 2023-03-29 | 2023
21027 | jud. BUCURESTI, loc. SECTOR 3, Strada Popa Stoica din Farcas, nr. 76 | B | solara | 0.01035 | 0.010043 | 0 | 0 | CFp | CBC | E-Distributie Muntenia | 16742244 |  | RO001E101772918/2 | 2023-03-30 | 2023
21028 | jud. ILFOV, loc. PASAREA, Strada Arad, nr. 6 | IF | solara | 0.005 | 0.00485 | 0 | 0 | CFp | CBC | E-Distributie Muntenia | 16816511 |  | RO001E400977568/2 | 2023-03-29 | 2023
21029 | jud. ILFOV, loc. MOGOSOAIA, Strada Crizantemelor, nr. 10 | IF | solara | 0.008 | 0.00782 | 0 | 0 | CFp | CBC | E-Distributie Muntenia | 16996078 |  | RO001E400715861/2 | 2023-03-30 | 2023
21030 | jud. ILFOV, loc. CACIULATI, Strada Paris, nr. 13 | IF | solara | 0.0075 | 0.007349 | 0 | 0 | CFp | CBC | E-Distributie Muntenia | 16953255 |  | RO001E143182464/2 | 2023-03-27 | 2023
21031 | jud. BUCURESTI, loc. SECTOR 1, SOSEAUA Straulesti, nr. 158-160 | B | solara | 0.01 | 0.01 | 0 | 0 | CFp | CBC | E-Distributie Muntenia | 16972878 |  | RO001E108377949/3 | 2023-03-30 | 2023
21032 | jud. BUCURESTI, loc. SECTOR 1, Bulevardul Luptatorilor, nr. 87 | B | solara | 0.003 | 0.003 | 0 | 0 | CFp | CBC | E-Distributie Muntenia | 16998910 |  | RO001E110643609/2 | 2023-03-30 | 2023
21033 | jud. BUCURESTI, loc. SECTOR 2, Strada Bratului, nr. 19 | B | solara | 0.005 | 0.005 | 0 | 0 | CFp | CBC | E-Distributie Muntenia | 16996484 |  | RO001E101269649/2 | 2023-03-30 | 2023
21034 | jud. BUCURESTI, loc. SECTOR 6, DRUMUL Valea Furcii, nr. 156-158, bl. C1, sc. 1, et. 4, ap. 26 | B | solara | 0.0035 | 0.003429 | 0 | 0 | CFp | CBC | E-Distributie Muntenia | 16438389 |  | RO001E110823069/2 | 2023-03-10 | 2023
21035 | jud. ILFOV, loc. TAMASI, Strada Belgrad, nr. 11 | IF | solara | 0.00324 | 0.003174 | 0 | 0 | CFp | CBC | E-Distributie Muntenia | 16398756 |  | RO001E142711775/2 | 2023-03-15 | 2023
21036 | jud. ILFOV, loc. CIOROGARLA, Strada Magnoliei, nr. 58 | IF | solara | 0.006 | 0.00587 | 0 | 0 | CFp | CBC | E-Distributie Muntenia | 16364642 |  | RO001E141659843/3 | 2023-03-22 | 2023
21037 | jud. BUCURESTI, loc. SECTOR 1, Strada Balacescu Constantin, nr. 19 | B | solara | 0.003 | 0.003 | 0 | 0 | CFp | CBC | E-Distributie Muntenia | 16443360 |  | RO001E108531075/2 | 2023-03-07 | 2023
21038 | jud. ILFOV, loc. CALDARARU, Strada Independentei, nr. 2 | IF | solara | 0.00968 | 0.009485 | 0 | 0 | CFp | CBC | E-Distributie Muntenia | 16393207 |  | RO001E400051088/2 | 2023-03-19 | 2023
21039 | jud. BUCURESTI, loc. SECTOR 3, Strada Valea Sadului, nr. 17A | B | solara | 0.006 | 0.005879 | 0 | 0 | CFp | CBC | E-Distributie Muntenia | 16416189 |  | RO001E111219957/2 | 2023-03-21 | 2023
21040 | jud. ILFOV, loc. TAMASI, Strada Atena, nr. 4B | IF | solara | 0.003 | 0.002939 | 0 | 0 | CFp | CBC | E-Distributie Muntenia | 16427849 |  | RO001E141515529/2 | 2023-03-10 | 2023
21041 | jud. ILFOV, loc. MANOLACHE, Strada Lanului, nr. 2A | IF | solara | 0.00322 | 0.003106 | 0 | 0 | CFp | CBC | E-Distributie Muntenia | 16365809 |  | RO001E401002287/3 | 2023-03-10 | 2023
21042 | jud. ILFOV, loc. DOMNESTI, Strada Calugareni, nr. 20A | IF | solara | 0.01 | 0.009799 | 0 | 0 | CFp | CBC | E-Distributie Muntenia | 16386405 |  | RO001E141342639/3 | 2023-03-07 | 2023
21043 | jud. GIURGIU, loc. BULBUCATA, Strada Scolii, nr. 1 | GR | solara | 0.006 | 0.005878 | 0 | 0 | CFp | CBC | E-Distributie Muntenia | 16422255 |  | RO001E301228826/4 | 2023-03-17 | 2023
21044 | jud. GIURGIU, loc. MALU, ULITA 10 C.A.P., nr. 1154 | GR | solara | 0.02 | 0.01955 | 0 | 0 | CFp | CBC | E-Distributie Muntenia | 16416829 |  | RO001E301125372/2 | 2023-03-06 | 2023
21045 | jud. ILFOV, loc. CORBEANCA, Strada Laguna Albastra, nr. 55D | IF | solara | 0.00414 | 0.003997 | 0 | 0 | CFp | CBC | E-Distributie Muntenia | 16366069 |  | RO001E142150301/1 | 2023-03-10 | 2023
21046 | jud. GIURGIU, loc. POENARI, Strada PRINCIPALA, nr. 190 | GR | solara | 0.003 | 0.002939 | 0 | 0 | CFp | CBC | E-Distributie Muntenia | 16446190 |  | RO001E301034517/2 | 2023-03-16 | 2023
21047 | jud. ILFOV, loc. TANCABESTI, CARTIERUL Belvedere, nr. 25 | IF | solara | 0.005 | 0.004899 | 0 | 0 | CFp | CBC | E-Distributie Muntenia | 16384396 |  | RO001E400831309/2 | 2023-03-14 | 2023
21048 | jud. ILFOV, loc. OTOPENI, Strada Belgrad, nr. 30C | IF | solara | 0.003 | 0.00288 | 0 | 0 | CFp | CBC | E-Distributie Muntenia | 16388635 |  | RO001E400960234/3 | 2023-03-09 | 2023
21049 | jud. BUCURESTI, loc. SECTOR 6, DRUMUL Valea Furcii, nr. 156-158, bl. C1, et. 4, ap. 24 | B | solara | 0.0035 | 0.003429 | 0 | 0 | CFp | CBC | E-Distributie Muntenia | 16438731 |  | RO001E110822855/2 | 2023-03-10 | 2023
21050 | jud. ILFOV, loc. MAGURELE, Strada IOAN SLAVICI, nr. 18 | IF | solara | 0.003 | 0.002939 | 0 | 0 | CFp | CBC | E-Distributie Muntenia | 16394636 |  | RO001E142028473/2 | 2023-03-07 | 2023
21051 | jud. BUCURESTI, loc. SECTOR 6, Strada Drajna, nr. 10 | B | solara | 0.01 | 0.00975 | 22 | 0.4 | CFp | CBC | E-Distributie Muntenia | 16417823 |  | RO001E108903438/2 | 2023-03-14 | 2023
21052 | jud. ILFOV, loc. OLTENI, Strada Garoafei, nr. 2D | IF | solara | 0.005 | 0.00485 | 0 | 0 | CFp | CBC | E-Distributie Muntenia | 16366238 |  | RO001E142077882/3 | 2023-03-24 | 2023
21053 | jud. ILFOV, loc. BRAGADIRU, Strada Libertatii, nr. 83F | IF | solara | 0.0076 | 0.007447 | 0 | 0 | CFp | CBC | E-Distributie Muntenia | 16390240 |  | RO001E141332223/2 | 2023-03-14 | 2023
21054 | jud. ILFOV, loc. MAGURELE, Strada Atomistilor, nr. 293A | IF | solara | 0.01 | 0.00972 | 0 | 0 | CFp | CBC | E-Distributie Muntenia | 16440453 |  | RO001E141897735/3 | 2023-03-07 | 2023
21055 | jud. BUCURESTI, loc. SECTOR 1, Strada Natatiei, nr. 71 | B | solara | 0.02 | 0.02 | 0 | 0 | CFp | CBC | E-Distributie Muntenia | 16648021 |  | RO001E109081010/3 | 2023-03-10 | 2023
21056 | jud. ILFOV, loc. MAGURELE, Strada IOAN SLAVICI, nr. 11 | IF | solara | 0.005 | 0.004898 | 0 | 0 | CFp | CBC | E-Distributie Muntenia | 16628435 |  | RO001E401069853/2 | 2023-03-14 | 2023
21057 | jud. ILFOV, loc. MOGOSOAIA, Strada Nichita Stanescu, nr. 72, bl. 1, ap. 1 | IF | solara | 0.00486 | 0.004762 | 0 | 0 | CFp | CBC | E-Distributie Muntenia | 16628489 |  | RO001E142444745/2 | 2023-03-07 | 2023
21058 | jud. ILFOV, loc. MOARA VLASIEI, Strada Liviu Rebreanu, nr. 29 | IF | solara | 0.008 | 0.007838 | 0 | 0 | CFp | CBC | E-Distributie Muntenia | 16607763 |  | RO001E141211106/3 | 2023-03-03 | 2023
21059 | jud. ILFOV, loc. STEFANESTII DE JOS, Strada Branduselor, nr. 16 | IF | solara | 0.00525 | 0.005142 | 0 | 0 | CFp | CBC | E-Distributie Muntenia | 16642682 |  | RO001E141295254/2 | 2023-03-17 | 2023
21060 | jud. ILFOV, loc. SILISTEA SNAGOVULUI, DRUMUL Coadele, nr. 118 | IF | solara | 0.006 | 0.005878 | 0 | 0 | CFp | CBC | E-Distributie Muntenia | 16630090 |  | RO001E401061989/2 | 2023-03-15 | 2023
21061 | jud. ILFOV, loc. BALOTESTI, Strada Ficusului, nr. 1 C, et. VIL64 | IF | solara | 0.007 | 0.006858 | 0 | 0 | CFp | CBC | E-Distributie Muntenia | 16631309 |  | RO001E401037847/2 | 2023-03-28 | 2023
21062 | jud. GIURGIU, loc. FRATESTI, Strada Scolii, nr. 37 | GR | solara | 0.006 | 0.00587 | 0 | 0 | CFp | CBC | E-Distributie Muntenia | 16641401 |  | RO001E131449749/2 | 2023-03-28 | 2023
21063 | jud. ILFOV, loc. ROSU, Strada GOSPODARI, nr. 47 | IF | solara | 0.008 | 0.00779 | 0 | 0 | CFp | CBC | E-Distributie Muntenia | 16603919 |  | RO001E401061103/2 | 2023-03-23 | 2023
21064 | jud. ILFOV, loc. DOMNESTI, Intrarea Malinului, nr. 4 | IF | solara | 0.005 | 0.004898 | 0 | 0 | CFp | CBC | E-Distributie Muntenia | 16716859 |  | RO001E142297897/3 | 2023-03-27 | 2023
21065 | jud. GIURGIU, loc. VLAD TEPES, Strada Dispensarului, nr. 673 | GR | solara | 0.003 | 0.00293 | 0 | 0 | CFp | CBC | E-Distributie Muntenia | 16601747 |  | RO001E300249457/2 | 2023-03-07 | 2023
21066 | jud. BUCURESTI, loc. SECTOR 1, SOSEAUA Kiseleff Pavel Dimitrievici, nr. 13, et. mansarda | B | solara | 0.011 | 0.011 | 0 | 0 | CFp | CBC | E-Distributie Muntenia | 16692926 |  | RO001E111335541/2 | 2023-03-14 | 2023
21067 | jud. GIURGIU, loc. CAMPURELU, SOSEAUA Principala, nr. 105 | GR | solara | 0.003 | 0.002939 | 0 | 0 | CFp | CBC | E-Distributie Muntenia | 16619259 |  | RO001E131304895/2 | 2023-03-22 | 2023
21068 | jud. GIURGIU, loc. GAISENI, Strada PRINCIPALA, nr. 32 | GR | solara | 0.008 | 0.00782 | 0 | 0 | CFp | CBC | E-Distributie Muntenia | 16817573 |  | RO001E301179629/4 | 2023-03-30 | 2023
21069 | jud. BUCURESTI, loc. SECTOR 5, Strada Teius, nr. 81 | B | solara | 0.006 | 0.005879 | 0 | 0 | CFp | CBC | E-Distributie Muntenia | 16770613 |  | RO001E108131442/2 | 2023-03-24 | 2023
21070 | jud. BUCURESTI, loc. SECTOR 4, Strada Nitu Vasile,Sergent, nr. 53C | B | solara | 0.004 | 0.00387 | 0 | 0 | CFp | CBC | E-Distributie Muntenia | 16816744 |  | RO001E102045989/3 | 2023-03-29 | 2023
21071 | jud. ILFOV, loc. BRAGADIRU, Strada IERNII, nr. 12 | IF | solara | 0.003 | 0.00274 | 0 | 0 | CFp | CBC | E-Distributie Muntenia | 16788593 |  | RO001E142448671/2 | 2023-03-28 | 2023
21072 | jud. ILFOV, loc. BRAGADIRU, Strada DRUMUL DE SONDE, nr. 20 | IF | solara | 0.003 | 0.002939 | 0 | 0 | CFp | CBC | E-Distributie Muntenia | 16768240 |  | RO001E141320286/2 | 2023-03-28 | 2023
21073 | jud. GIURGIU, loc. ADUNATII-COPACENI, Strada Victoriei, nr. 18 | GR | solara | 0.005 | 0.004894 | 0 | 0 | CFp | CBC | E-Distributie Muntenia | 16761758 |  | RO001E131297717/3 | 2023-03-30 | 2023
21074 | jud. ILFOV, loc. OSTRATU, Strada Nufarului, nr. 15 | IF | solara | 0.005 | 0.0047 | 0 | 0 | CFp | CBC | E-Distributie Muntenia | 16817972 |  | RO001E142842815/2 | 2023-03-29 | 2023
21075 | jud. BUCURESTI, loc. SECTOR 1, Strada Smochinului, nr. 30 | B | solara | 0.003 | 0.002939 | 0 | 0 | CFp | CBC | E-Distributie Muntenia | 16861316 |  | RO001E103238355/2 | 2023-03-24 | 2023
21076 | jud. BUCURESTI, loc. SECTOR 1, Strada Popescu Romeo,Aviator, nr. 75 | B | solara | 0.003 | 0.003 | 0 | 0 | CFp | CBC | E-Distributie Muntenia | 16742441 |  | RO001E100649022/2 | 2023-03-24 | 2023
21077 | jud. BUCURESTI, loc. SECTOR 1, Strada Manzului, nr. 6 | B | solara | 0.005 | 0.00489 | 200 | 0.23 | CFp | CBC | E-Distributie Muntenia | 16743537 |  | RO001E103237242/2 | 2023-03-24 | 2023
21078 | jud. BUCURESTI, loc. SECTOR 5, DRUMUL Cooperativei, nr. 100B | B | solara | 0.003 | 0.002939 | 0 | 0 | CFp | CBC | E-Distributie Muntenia | 16738302 |  | RO001E110583994/2 | 2023-03-17 | 2023
21079 | jud. ILFOV, loc. RUDENI, Strada Panduri, nr. 16 | IF | solara | 0.006 | 0.005879 | 0 | 0 | CFp | CBC | E-Distributie Muntenia | 16862116 |  | RO001E400289597/2 | 2023-03-15 | 2023
21080 | jud. ILFOV, loc. BRAGADIRU, Strada Diamantului, nr. 31 | IF | solara | 0.03 | 0.029399 | 0 | 0 | CFp | CBC | E-Distributie Muntenia | 16846173 |  | RO001E142436432/3 | 2023-03-24 | 2023
21081 | jud. ILFOV, loc. VOLUNTARI, Strada Dambovita, nr. 75 | IF | solara | 0.004 | 0.003865 | 0 | 0 | CFp | CBC | E-Distributie Muntenia | 16767915 |  | RO001E141833678/2 | 2023-03-30 | 2023
21082 | jud. ILFOV, loc. DRAGOMIRESTI-DEAL, Strada Pinului, nr. 64G | IF | solara | 0.00308 | 0.003017 | 0 | 0 | CFp | CBC | E-Distributie Muntenia | 16739992 |  | RO001E141985823/2 | 2023-03-22 | 2023
21083 | jud. BUCURESTI, loc. SECTOR 4, Intrarea Graiului, nr. 7 | B | solara | 0.0046 | 0.004503 | 0 | 0 | CFp | CBC | E-Distributie Muntenia | 16753085 |  | RO001E101970772/2 | 2023-03-28 | 2023
21084 | jud. BUCURESTI, loc. SECTOR 3, DRUMUL Gura Calmatui, nr. 14-20 | B | solara | 0.003 | 0.002938 | 0 | 0 | CFp | CBC | E-Distributie Muntenia | 16764434 |  | RO001E110970556/2 | 2023-03-30 | 2023
21085 | jud. ILFOV, loc. DUDU, Strada Sperantei, nr. 3F | IF | solara | 0.00598 | 0.00581 | 0 | 0 | CFp | CBC | E-Distributie Muntenia | 16816220 |  | RO001E141811764/2 | 2023-03-29 | 2023
21086 | jud. BUCURESTI, loc. SECTOR 2, Strada Popa Iancu, nr. 26 | B | solara | 0.003 | 0.002939 | 0 | 0 | CFp | CBC | E-Distributie Muntenia | 16771674 |  | RO001E104485349/2 | 2023-03-30 | 2023
21087 | jud. GIURGIU, loc. TRESTIENI, Strada MAGNOLIEI, nr. 431 | GR | solara | 0.003 | 0.002939 | 0 | 0 | CFp | CBC | E-Distributie Muntenia | 16859763 |  | RO001E301039804/3 | 2023-03-29 | 2023
21088 | jud. GIURGIU, loc. SLOBOZIA, Strada DRUMUL MORII, nr. 249 | GR | solara | 0.003 | 0.002939 | 0 | 0 | CFp | CBC | E-Distributie Muntenia | 16739400 |  | RO001E300391567/2 | 2023-03-15 | 2023
21089 | jud. GIURGIU, loc. VALTER MARACINEANU, SOSEAUA Principala, nr. 115 | GR | solara | 0.005 | 0.004899 | 0 | 0 | CFp | CBC | E-Distributie Muntenia | 16750210 |  | RO001E131336733/2 | 2023-03-30 | 2023
21090 | jud. ILFOV, loc. VOLUNTARI, Strada Popa Sapca, nr. 35 A | IF | solara | 0.005 | 0.00488 | 0 | 0 | CFp | CBC | E-Distributie Muntenia | 16741029 |  | RO001E105365246/2 | 2023-03-30 | 2023
21091 | jud. GIURGIU, loc. MIHAI BRAVU, Strada PRIMAVERII, nr. 22 | GR | solara | 0.0082 | 0.008035 | 0 | 0 | CFp | CBC | E-Distributie Muntenia | 16736247 |  | RO001E131277759/2 | 2023-03-17 | 2023
21092 | jud. ILFOV, loc. DOMNESTI, Strada Frumoasa, nr. 10 | IF | solara | 0.01 | 0.00975 | 0 | 0 | CFp | CBC | E-Distributie Muntenia | 16862778 |  | RO001E400973733/4 | 2023-03-14 | 2023
21093 | jud. BUCURESTI, loc. SECTOR 6, Strada Sadinei, nr. 22A | B | solara | 0.006 | 0.005879 | 0 | 0 | CFp | CBC | E-Distributie Muntenia | 16861747 |  | RO001E115390793/2 | 2023-03-24 | 2023
21094 | jud. ILFOV, loc. TAMASI, Strada NORDULUI, nr. 18 | IF | solara | 0.003 | 0.00292 | 0 | 0 | CFp | CBC | E-Distributie Muntenia | 16738617 |  | RO001E142068534/2 | 2023-03-30 | 2023
21095 | jud. BUCURESTI, loc. SECTOR 3, DRUMUL Lunca Ozunului, nr. 28E, bl. CORP B | B | solara | 0.003 | 0.002939 | 0 | 0 | CFp | CBC | E-Distributie Muntenia | 16739994 |  | RO001E110810032/2 | 2023-03-27 | 2023
21096 | jud. BUCURESTI, loc. SECTOR 6, Strada Filimon Nicolae, nr. 29 | B | solara | 0.01 | 0.009799 | 0 | 0 | CFp | CBC | E-Distributie Muntenia | 16827413 |  | RO001E103178145/3 | 2023-03-30 | 2023
21097 | jud. ILFOV, loc. VARTEJU, Strada Sirbilor, nr. 60 | IF | solara | 0.003 | 0.002938 | 0 | 0 | CFp | CBC | E-Distributie Muntenia | 16763465 |  | RO001E400996761/2 | 2023-03-24 | 2023
21098 | jud. ILFOV, loc. CHIAJNA, Strada Eroului, nr. 184 | IF | solara | 0.006 | 0.00586 | 0 | 0 | CFp | CBC | E-Distributie Muntenia | 16753260 |  | RO001E400244486/2 | 2023-03-24 | 2023
21099 | jud. BUCURESTI, loc. SECTOR 6, DRUMUL Valea Furcii, nr. 36A | B | solara | 0.003 | 0.002939 | 0 | 0 | CFp | CBC | E-Distributie Muntenia | 16775480 |  | RO001E119811784/2 | 2023-03-29 | 2023
21100 | jud. BUCURESTI, loc. SECTOR 1, Strada Palisandrului, nr. 73 | B | solara | 0.00495 | 0.00495 | 0 | 0 | CFp | CBC | E-Distributie Muntenia | 16740624 |  | RO001E111644083/2 | 2023-03-28 | 2023
21101 | jud. BUCURESTI, loc. SECTOR 6, Bulevardul 1 Mai, nr. 28 | B | solara | 0.02788 | 0.027222 | 0 | 0 | CFp | CBC | E-Distributie Muntenia | 16741211 |  | RO001E114907819/2 | 2023-03-27 | 2023
21102 | jud. ILFOV, loc. CHIAJNA, Strada Nicolae Iorga, nr. 141 | IF | solara | 0.012 | 0.011758 | 0 | 0 | CFp | CBC | E-Distributie Muntenia | 16791638 |  | RO001E400364793/3 | 2023-03-10 | 2023
21103 | jud. BUCURESTI, loc. SECTOR 4, Strada Alunisului, nr. 168 | B | solara | 0.005 | 0.004894 | 0 | 0 | CFp | CBC | E-Distributie Muntenia | 16737541 |  | RO001E105763237/2 | 2023-03-24 | 2023
21104 | jud. BUCURESTI, loc. SECTOR 1, DRUMUL Plaiu Campinei, nr. 20 | B | solara | 0.006 | 0.006 | 0 | 0 | CFp | CBC | E-Distributie Muntenia | 16736640 |  | RO001E109018964/2 | 2023-03-23 | 2023
21105 | jud. BUCURESTI, loc. SECTOR 3, Strada Idealului, nr. 23 | B | solara | 0.00506 | 0.004909 | 0 | 0 | CFp | CBC | E-Distributie Muntenia | 16746404 |  | RO001E104842537/2 | 2023-03-30 | 2023
21106 | jud. GIURGIU, loc. REMUS, Strada FLORILOR, nr. 23 | GR | solara | 0.003 | 0.002939 | 0 | 0 | CFp | CBC | E-Distributie Muntenia | 16790255 |  | RO001E300218813/4 | 2023-03-15 | 2023
21107 | jud. GIURGIU, loc. GIURGIU, Strada TARLAUA 22, nr. 22 | GR | solara | 0.003 | 0.002939 | 0 | 0 | CFp | CBC | E-Distributie Muntenia | 16741791 |  | RO001E131394041/2 | 2023-03-14 | 2023
21108 | jud. BUCURESTI, loc. SECTOR 1, Strada Ardeziei, nr. 14, bl. 1, sc. A, ap. AP 118 | B | solara | 0.006 | 0.006 | 0 | 0 | CFp | CBC | E-Distributie Muntenia | 16772788 |  | RO001E101420301/2 | 2023-03-24 | 2023
21109 | jud. BUCURESTI, loc. SECTOR 4, Strada Muntele Mare, nr. 15 | B | solara | 0.00588 | 0.005732 | 0 | 0 | CFp | CBC | E-Distributie Muntenia | 16792587 |  | RO001E110457871/1 | 2023-03-29 | 2023
21110 | jud. BUCURESTI, loc. SECTOR 6, Strada Nicodim, nr. 20 | B | solara | 0.015 | 0.014698 | 0 | 0 | CFp | CBC | E-Distributie Muntenia | 16738828 |  | RO001E108889576/3 | 2023-03-09 | 2023
21111 | jud. BUCURESTI, loc. SECTOR 6, DRUMUL Belsugului, nr. 94 | B | solara | 0.00495 | 0.004821 | 0 | 0 | CFp | CBC | E-Distributie Muntenia | 16766772 |  | RO001E109110170/2 | 2023-03-29 | 2023
21112 | jud. BUCURESTI, loc. SECTOR 3, Strada GURA FAGETULI, nr. 104 | B | solara | 0.008 | 0.007839 | 0 | 0 | CFp | CBC | E-Distributie Muntenia | 16746186 |  | RO001E110517867/2 | 2023-03-30 | 2023
21113 | jud. BUCURESTI, loc. SECTOR 4, Strada Colnicului, nr. 26 | B | solara | 0.006 | 0.005825 | 0 | 0 | CFp | CBC | E-Distributie Muntenia | 16740404 |  | RO001E108742226/2 | 2023-03-24 | 2023
21114 | jud. BUCURESTI, loc. SECTOR 2, ALEEA Sucidava, nr. 61 -63 | B | solara | 0.01 | 0.00975 | 0 | 0 | CFp | CBC | E-Distributie Muntenia | 16740825 |  | RO001E109246114/2 | 2023-03-29 | 2023
21115 | jud. ILFOV, loc. CERNICA, Strada PRELUNGIREA GARII CATELU, nr. 37, ap. PC | IF | solara | 0.005 | 0.004899 | 0 | 0 | CFp | CBC | E-Distributie Muntenia | 16915799 |  | RO001E143050356/2 | 2023-03-21 | 2023
21116 | jud. ILFOV, loc. CHIAJNA, Strada VLAD TEPES, nr. 133 | IF | solara | 0.006 | 0.005879 | 0 | 0 | CFp | CBC | E-Distributie Muntenia | 16889123 |  | RO001E400246668/2 | 2023-03-15 | 2023
21117 | jud. GIURGIU, loc. IZVORU (VANATORII MICI), Strada LAPTARIEI, nr. 27 | GR | solara | 0.003 | 0.002934 | 0 | 0 | CFp | CBC | E-Distributie Muntenia | 16897129 |  | RO001E301053383/3 | 2023-03-30 | 2023
21118 | jud. BUCURESTI, loc. SECTOR 6, ALEEA Domnisoara Pogany, nr. 14 | B | solara | 0.0099 | 0.009602 | 0 | 0 | CFp | CBC | E-Distributie Muntenia | 16923992 |  | RO001E110534215/2 | 2023-03-30 | 2023
21119 | jud. BUCURESTI, loc. SECTOR 1, Strada Baesu Aurel, Pictor, nr. 31 | B | solara | 0.003 | 0.003 | 0 | 0 | CFp | CBC | E-Distributie Muntenia | 16919350 |  | RO001E100682344/3 | 2023-03-29 | 2023
21120 | jud. BUCURESTI, loc. SECTOR 5, DRUMUL Ghindari, nr. 50E, bl. LOCUINTA 1 | B | solara | 0.01 | 0.00979 | 0 | 0 | CFp | CBC | E-Distributie Muntenia | 16914545 |  | RO001E111235630/3 | 2023-03-30 | 2023
21121 | jud. BUCURESTI, loc. SECTOR 6, Strada Vijeliei, nr. 4 A | B | solara | 0.003 | 0.002939 | 0 | 0 | CFp | CBC | E-Distributie Muntenia | 16892744 |  | RO001E107353481/2 | 2023-03-20 | 2023
21122 | jud. ILFOV, loc. PERIS, Strada PLANTELOR, nr. 7 | IF | solara | 0.005 | 0.00489 | 0 | 0 | CFp | CBC | E-Distributie Muntenia | 16885872 |  | RO001E400612340/2 | 2023-03-30 | 2023
21123 | jud. GIURGIU, loc. VLAD TEPES, Strada Ghiocelului, nr. 36 | GR | solara | 0.003 | 0.002939 | 0 | 0 | CFp | CBC | E-Distributie Muntenia | 16887054 |  | RO001E300248243/3 | 2023-03-21 | 2023
21124 | jud. GIURGIU, loc. BALANU, Strada SCOLII, nr. 3 | GR | solara | 0.01 | 0.009799 | 0 | 0 | CFp | CBC | E-Distributie Muntenia | 16945127 |  | RO001E131306820/4 | 2023-03-22 | 2023
21125 | jud. ILFOV, loc. PANTELIMON, Strada Sfantul Andrei, nr. 6A | IF | solara | 0.01 | 0.009798 | 0 | 0 | CFp | CBC | E-Distributie Muntenia | 16945638 |  | RO001E141346127/3 | 2023-03-24 | 2023
21126 | jud. BUCURESTI, loc. SECTOR 1, Strada Triumfului, nr. 93 | B | solara | 0.00594 | 0.00594 | 0 | 0 | CFp | CBC | E-Distributie Muntenia | 16900284 |  | RO001E100572724/2 | 2023-03-28 | 2023
21127 | jud. ILFOV, loc. MOGOSOAIA, Strada Zamfirei, nr. 31 | IF | solara | 0.008 | 0.00783 | 0 | 0 | CFp | CBC | E-Distributie Muntenia | 16946371 |  | RO001E400981844/2 | 2023-03-31 | 2023
21128 | jud. GIURGIU, loc. GIURGIU, Strada Dreptatii, nr. 12 | GR | solara | 0.005 | 0.004899 | 0 | 0 | CFp | CBC | E-Distributie Muntenia | 16913378 |  | RO001E300085512/2 | 2023-03-24 | 2023
21129 | jud. BUCURESTI, loc. SECTOR 3, Strada Morilor, nr. 44 | B | solara | 0.003 | 0.002939 | 0 | 0 | CFp | CBC | E-Distributie Muntenia | 16914226 |  | RO001E101586607/2 | 2023-03-14 | 2023
21130 | jud. BUCURESTI, loc. Sector 5, Intrarea Ghidigeni, nr. 24 | B | solara | 0.003 | 0.00292 | 0 | 0 | CFp | CBC | E-Distributie Muntenia | 16892165 |  | RO001E106174931/2 | 2023-03-23 | 2023
21131 | jud. BUCURESTI, loc. SECTOR 5, Strada Borsec, nr. 13 | B | solara | 0.008 | 0.00782 | 0 | 0 | CFp | CBC | E-Distributie Muntenia | 16889809 |  | RO001E110894832/2 | 2023-03-21 | 2023
21132 | jud. BUCURESTI, loc. SECTOR 5, Intrarea Comanesti, nr. 2, ap. AP401 | B | solara | 0.006 | 0.00586 | 0 | 0 | CFp | CBC | E-Distributie Muntenia | 17060062 |  | RO001E108235717/2 | 2023-03-29 | 2023
21133 | jud. ILFOV, loc. PANTELIMON, Strada Primaverii, nr. 27 | IF | solara | 0.01 | 0.00979 | 0 | 0 | CFp | CBC | E-Distributie Muntenia | 12677713 |  | RO001E141909683/2 | 2023-03-02 | 2023
21134 | jud. BUCURESTI, loc. SECTOR 1, Strada DRUMUL REGIMENTULUI, nr. 69-71 | B | solara | 0.0072 | 0.007006 | 0 | 0 | CFp | CBC | E-Distributie Muntenia | 13153686 |  | RO001E400172442/4 | 2023-03-03 | 2023
21135 | jud. ILFOV, loc. Mogosoaia, Strada Frumoasa, nr. 5B | IF | solara | 0.006 | 0.005879 | 0 | 0 | CFp | CBC | E-Distributie Muntenia | 13250477 |  | RO001E400676643/3 | 2023-03-16 | 2023
21136 | jud. ILFOV, loc. TAMASI, Bulevardul Platanilor, nr. 52, bl. LOT 20, sc. NC101861 | IF | solara | 0.00728 | 0.007124 | 0 | 0 | CFp | CBC | E-Distributie Muntenia | 13252969 |  | RO001E141489709/2 | 2023-03-30 | 2023
21137 | jud. BUCURESTI, loc. SECTOR 1, Strada Ionescu-Sisesti Gheorghe, nr. 140 C | B | solara | 0.008 | 0.007832 | 0 | 0 | CFp | CBC | E-Distributie Muntenia | 13222390 |  | RO001E400966948/2 | 2023-03-22 | 2023
21138 | jud. ILFOV, loc. VOLUNTARI, Strada POTCOAVEI, nr. 114 | IF | solara | 0.006 | 0.00587 | 0 | 0 | CFp | CBC | E-Distributie Muntenia | 13277388 |  | RO001E401049761/2 | 2023-03-06 | 2023
21139 | jud. ILFOV, loc. PASAREA, Strada Ion Creanga, nr. fn | IF | solara | 0.01 | 0.00979 | 0 | 0 | CFp | CBC | E-Distributie Muntenia | 13228076 |  | RO001E142238926/2 | 2023-03-22 | 2023
21140 | jud. ILFOV, loc. CORBEANCA, Strada Viitorului, nr. 45 | IF | solara | 0.01 | 0.009799 | 0 | 0 | CFp | CBC | E-Distributie Muntenia | 13249286 |  | RO001E141218844/3 | 2023-03-27 | 2023
21141 | jud. ILFOV, loc. VOLUNTARI, Strada EROU IANCU NICOLAE, nr. 85 | IF | solara | 0.00846 | 0.008241 | 0 | 0 | CFp | CBC | E-Distributie Muntenia | 13257655 |  | RO001E400190565/2 | 2023-03-03 | 2023
21142 | jud. ILFOV, loc. TUNARI, Strada 1 Decembrie, nr. 161, ap. VILA 13 | IF | solara | 0.012 | 0.01175 | 0 | 0 | CFp | CBC | E-Distributie Muntenia | 15037108 |  | RO001E142185646/4 | 2023-03-21 | 2023
21143 | jud. ILFOV, loc. CIOROGARLA, Strada Teiului, nr. 11 | IF | solara | 0.003 | 0.002885 | 0 | 0 | CFp | CBC | E-Distributie Muntenia | 15116386 |  | RO001E141758821/2 | 2023-03-07 | 2023
21144 | jud. ILFOV, loc. MOGOSOAIA, Strada Nichita Stanescu, nr. 76, ap. D1 | IF | solara | 0.005 | 0.004899 | 0 | 0 | CFp | CBC | E-Distributie Muntenia | 15016306 |  | RO001E142667607/3 | 2023-03-10 | 2023
21145 | jud. ILFOV, loc. STEFANESTII DE SUS, Strada Borangicului, nr. 334 | IF | solara | 0.00492 | 0.004812 | 0 | 0 | CFp | CBC | E-Distributie Muntenia | 13228188 |  | RO001E400128690/3 | 2023-03-21 | 2023
21146 | jud. ILFOV, loc. DOMNESTI, Strada Baboi, nr. 55 | IF | solara | 0.005 | 0.0048 | 0 | 0 | CFp | CBC | E-Distributie Muntenia | 15029525 |  | RO001E141184453/3 | 2023-03-07 | 2023
21147 | jud. ILFOV, loc. CIOROGARLA, Strada Pamfil Seicaru, nr. 19A | IF | solara | 0.003 | 0.002934 | 0 | 0 | CFp | CBC | E-Distributie Muntenia | 15035776 |  | RO001E142272339/3 | 2023-03-21 | 2023
21148 | jud. ILFOV, loc. TUNARI, Strada 1 Decembrie, nr. 161, ap. VILA 12 | IF | solara | 0.01 | 0.00979 | 0 | 0 | CFp | CBC | E-Distributie Muntenia | 15036775 |  | RO001E142185602/2 | 2023-03-17 | 2023
21149 | jud. ILFOV, loc. SNAGOV, Strada Zorelelor, nr. 8 | IF | solara | 0.008 | 0.007838 | 0 | 0 | CFp | CBC | E-Distributie Muntenia | 12618560 |  | RO001E141689318/2 | 2023-03-07 | 2023
21150 | jud. ILFOV, loc. PANTELIMON, Strada Pitigoiului, nr. 20 | IF | solara | 0.01335 | 0.013082 | 0 | 0 | CFp | CBC | E-Distributie Muntenia | 12597935 |  | RO001E141576380/2 | 2023-03-17 | 2023
21151 | jud. ILFOV, loc. CIOLPANI, SOSEAUA Complex Olimpic, nr. 29 A, bl. Vila 5 | IF | solara | 0.009 | 0.00881 | 0 | 0 | CFp | CBC | E-Distributie Muntenia | 14960083 |  | RO001E141256543/3 | 2023-03-22 | 2023
21152 | jud. ILFOV, loc. OTOPENI, Strada Maramures, nr. 11 | IF | solara | 0.007875 | 0.007712 | 0 | 0 | CFp | CBC | E-Distributie Muntenia | 15011152 |  | RO001E141958115/2 | 2023-03-14 | 2023
21153 | jud. ILFOV, loc. SNAGOV, Strada Florilor, nr. 8 | IF | solara | 0.006 | 0.005875 | 0 | 0 | CFp | CBC | E-Distributie Muntenia | 15009167 |  | RO001E400758824/3 | 2023-03-15 | 2023
21154 | jud. ILFOV, loc. DOMNESTI, DRUMUL Targului, nr. 89 | IF | solara | 0.00574 | 0.005624 | 0 | 0 | CFp | CBC | E-Distributie Muntenia | 14012473 |  | RO001E142258973/2 | 2023-03-02 | 2023
21155 | jud. ILFOV, loc. CHIAJNA, Strada Stefan cel Mare, nr. 1 | IF | solara | 0.00574 | 0.005615 | 0 | 0 | CFp | CBC | E-Distributie Muntenia | 14010062 |  | RO001E400240493/2 | 2023-03-07 | 2023
21156 | jud. ILFOV, loc. ZURBAUA, Strada Albastrelelor, nr. 123 | IF | solara | 0.005 | 0.004899 | 0 | 0 | CFp | CBC | E-Distributie Muntenia | 14991218 |  | RO001E142831565/2 | 2023-03-20 | 2023
21157 | jud. ILFOV, loc. CIOROGARLA, Strada Magnoliei, nr. 68B | IF | solara | 0.005 | 0.004899 | 0 | 0 | CFp | CBC | E-Distributie Muntenia | 14977467 |  | RO001E141248117/4 | 2023-03-03 | 2023
21158 | jud. GIURGIU, loc. BOLINTIN-VALE, Strada Progresului, nr. 4 | GR | solara | 0.00828 | 0.008113 | 0 | 0 | CFp | CBC | E-Distributie Muntenia | 15008731 |  | RO001E301100410/2 | 2023-03-06 | 2023
21159 | jud. ILFOV, loc. BRAGADIRU, Strada DUNARII, nr. 144A | IF | solara | 0.01656 | 0.016219 | 0 | 0 | CFp | CBC | E-Distributie Muntenia | 15006450 |  | RO001E142243067/2 | 2023-03-24 | 2023
21160 | jud. ILFOV, loc. BERCENI, Strada Tarla, nr. 2381251-NC | IF | solara | 0.012 | 0.011755 | 0 | 0 | CFp | CBC | E-Distributie Muntenia | 14949411 |  | RO001E142959612/2 | 2023-03-24 | 2023
21161 | jud. ILFOV, loc. TUNARI, Strada 1 Decembrie, nr. 161, bl. vila3 | IF | solara | 0.01 | 0.00979 | 0 | 0 | CFp | CBC | E-Distributie Muntenia | 14990921 |  | RO001E141863176/2 | 2023-03-20 | 2023
21162 | jud. ILFOV, loc. VOLUNTARI, Strada EROU IANCU NICOLAE, nr. 69-71, bl. VILA 28 | IF | solara | 0.0075 | 0.007349 | 0 | 0 | CFp | CBC | E-Distributie Muntenia | 14014077 |  | RO001E141325573/2 | 2023-03-24 | 2023
21163 | jud. BUCURESTI, loc. SECTOR 5, Bulevardul Marinescu Gh.Gheorghe,Prof.Dr., nr. 8, et. 1, ap. 3 | B | solara | 0.005 | 0.00489 | 0 | 0 | CFp | CBC | E-Distributie Muntenia | 14847823 |  | RO001E109020361/2 | 2023-03-09 | 2023
21164 | jud. ILFOV, loc. DUMITRANA, Strada Duzilor, nr. 55F | IF | solara | 0.005 | 0.004895 | 0 | 0 | CFp | CBC | E-Distributie Muntenia | 14843860 |  | RO001E401058064/2 | 2023-03-24 | 2023
21165 | jud. ILFOV, loc. CACIULATI, Strada Libertatii, nr. 54 | IF | solara | 0.004 | 0.003919 | 0 | 0 | CFp | CBC | E-Distributie Muntenia | 14848019 |  | RO001E400652096/2 | 2023-03-10 | 2023
21166 | jud. GIURGIU, loc. BALANOAIA, Strada Ulita Garii, nr. 5 | GR | solara | 0.006 | 0.005879 | 0 | 0 | CFp | CBC | E-Distributie Muntenia | 14842073 |  | RO001E300204526/2 | 2023-03-03 | 2023
21167 | jud. ILFOV, loc. CHIAJNA, Strada Viilor, nr. 6D, bl. T35,P1, sc. LOT5 | IF | solara | 0.00354 | 0.003449 | 0 | 0 | CFp | CBC | E-Distributie Muntenia | 14851755 |  | RO001E141688991/2 | 2023-03-07 | 2023
21168 | jud. ILFOV, loc. OTOPENI, Strada Ciprian Porumbescu, nr. 48B | IF | solara | 0.006 | 0.005875 | 11.11 | 0.23 | CFp | CBC | E-Distributie Muntenia | 14847929 |  | RO001E142443384/2 | 2023-03-15 | 2023
21169 | jud. ILFOV, loc. CHIAJNA, SOSEAUA Centura, nr. 51 | IF | solara | 0.02633 | 0.025793 | 0 | 0 | CFp | CBC | E-Distributie Muntenia | 14852578 |  | RO001E400936721/2 | 2023-03-15 | 2023
21170 | jud. GIURGIU, loc. IZVOARELE, Strada Extravilan, nr. NC 55 | GR | solara | 0.04 | 0.03915 | 0 | 0 | CFp | CBC | E-Distributie Muntenia | 11768841 |  | RO001E131388842/2 | 2023-03-15 | 2023
21171 | jud. ILFOV, loc. CIOROGARLA, Strada Salcamilor, nr. 28F | IF | solara | 0.005005 | 0.004885 | 0 | 0 | CFp | CBC | E-Distributie Muntenia | 15452402 |  | RO001E141773749/2 | 2023-03-21 | 2023
21172 | jud. ILFOV, loc. TUNARI, Strada Orientului, nr. 23A | IF | solara | 0.00304 | 0.002977 | 0 | 0 | CFp | CBC | E-Distributie Muntenia | 15448651 |  | RO001E142855112/2 | 2023-03-10 | 2023
21173 | jud. ILFOV, loc. DOMNESTI, CARTIERUL Nou, nr. 16A | IF | solara | 0.01 | 0.009799 | 0 | 0 | CFp | CBC | E-Distributie Muntenia | 15561388 |  | RO001E141197851/2 | 2023-03-27 | 2023
21174 | jud. ILFOV, loc. CLINCENI, Strada Sabarului, nr. 107E | IF | solara | 0.003 | 0.002938 | 0 | 0 | CFp | CBC | E-Distributie Muntenia | 15451130 |  | RO001E141876697/3 | 2023-03-06 | 2023
21175 | jud. ILFOV, loc. PANTELIMON, Strada Baile Herculane, nr. 30G | IF | solara | 0.003 | 0.002939 | 0 | 0 | CFp | CBC | E-Distributie Muntenia | 15477216 |  | RO001E142065586/2 | 2023-03-07 | 2023
21176 | jud. ILFOV, loc. SNAGOV, Strada Constantin C. Nottara, nr. 16 | IF | solara | 0.01 | 0.009795 | 37 | 0.4 | CFp | CBC | E-Distributie Muntenia | 15449733 |  | RO001E401057793/4 | 2023-03-15 | 2023
21177 | jud. ILFOV, loc. OTOPENI, Strada Ciprian Porumbescu, nr. 21 E | IF | solara | 0.006 | 0.00587 | 0 | 0 | CFp | CBC | E-Distributie Muntenia | 11354117 |  | RO001E142290362/2 | 2023-03-16 | 2023
21178 | jud. ILFOV, loc. DRAGOMIRESTI-VALE, Strada Micsunelelor, nr. 61 | IF | solara | 0.00728 | 0.007132 | 0 | 0 | CFp | CBC | E-Distributie Muntenia | 12311221 |  | RO001E141734218/2 | 2023-03-29 | 2023
21179 | jud. ILFOV, loc. DOBROESTI, Strada Zorilor, nr. 48A | IF | solara | 0.006 | 0.00586 | 0 | 0 | CFp | CBC | E-Distributie Muntenia | 15982280 |  | RO001E109151355/3 | 2023-03-07 | 2023
21180 | jud. ILFOV, loc. BUDA, Strada Zorilor, nr. 87A | IF | solara | 0.01 | 0.009799 | 0 | 0 | CFp | CBC | E-Distributie Muntenia | 15954620 |  | RO001E142556794/2 | 2023-03-15 | 2023
21181 | jud. ILFOV, loc. CHIAJNA, Strada Caporal Pipercu, nr. 11 | IF | solara | 0.008 | 0.007839 | 0 | 0 | CFp | CBC | E-Distributie Muntenia | 15981381 |  | RO001E400953900/2 | 2023-03-02 | 2023
21182 | jud. GIURGIU, loc. TINGARU, SOSEAUA Principala, nr. 43 | GR | solara | 0.006 | 0.00587 | 0 | 0 | CFp | CBC | E-Distributie Muntenia | 15988397 |  | RO001E300473906/2 | 2023-03-07 | 2023
21183 | jud. ILFOV, loc. DUDU, Strada Sperantei, nr. 3R | IF | solara | 0.006 | 0.005879 | 0 | 0 | CFp | CBC | E-Distributie Muntenia | 15986633 |  | RO001E142364094/4 | 2023-03-02 | 2023
21184 | jud. BUCURESTI, loc. SECTOR 1, Strada Bilciuresti, nr. 20-22 | B | solara | 0.03 | 0.03 | 0 | 0 | CFp | CBC | E-Distributie Muntenia | 15996103 |  | RO001E109200428/2 | 2023-03-16 | 2023
21185 | jud. GIURGIU, loc. BUCSANI, SOSEAUA Principala, nr. 255 | GR | solara | 0.022 | 0.02148 | 0 | 0 | CFp | CBC | E-Distributie Muntenia | 15981637 |  | RO001E301208464/2 | 2023-03-07 | 2023
21186 | jud. ILFOV, loc. DUDU, Strada Salcamilor, nr. 46D | IF | solara | 0.005 | 0.004899 | 0 | 0 | CFp | CBC | E-Distributie Muntenia | 15980961 |  | RO001E141458671/3 | 2023-03-07 | 2023
21187 | jud. GIURGIU, loc. SABARENI, Strada BANICHII, nr. 80G | GR | solara | 0.006 | 0.00587 | 0 | 0 | CFp | CBC | E-Distributie Muntenia | 15966789 |  | RO001E131421244/3 | 2023-03-02 | 2023
21188 | jud. ILFOV, loc. BERCENI, Strada Tarla, nr. 69260, bl. T22,P53/1, sc. L9,10,11 | IF | solara | 0.015 | 0.01467 | 0 | 0 | CFp | CBC | E-Distributie Muntenia | 15957017 |  | RO001E142897691/2 | 2023-03-24 | 2023
21189 | jud. GIURGIU, loc. BULBUCATA, SOSEAUA Principala, nr. 87 | GR | solara | 0.003 | 0.00289 | 0 | 0 | CFp | CBC | E-Distributie Muntenia | 15984239 |  | RO001E300656651/2 | 2023-03-07 | 2023
21190 | jud. GIURGIU, loc. BOLINTIN-DEAL, SOSEAUA Principala, nr. 1261 | GR | solara | 0.005 | 0.004899 | 150 | 0.23 | CFp | CBC | E-Distributie Muntenia | 15989148 |  | RO001E301245993/2 | 2023-03-15 | 2023
21191 | jud. ILFOV, loc. CORNETU, Strada Molidului, nr. 6A | IF | solara | 0.003 | 0.002939 | 0 | 0 | CFp | CBC | E-Distributie Muntenia | 15958713 |  | RO001E141635296/2 | 2023-03-07 | 2023
21192 | jud. ILFOV, loc. VADU ANEI, Strada Razboieni, nr. 12 | IF | solara | 0.019 | 0.01858 | 0 | 0 | CFp | CBC | E-Distributie Muntenia | 15930761 |  | RO001E400032953/3 | 2023-03-07 | 2023
21193 | jud. GIURGIU, loc. HOTARELE, Strada Bucuresti, nr. 98 | GR | solara | 0.003 | 0.002938 | 0 | 0 | CFp | CBC | E-Distributie Muntenia | 15957179 |  | RO001E131263798/3 | 2023-03-17 | 2023
21194 | jud. ILFOV, loc. VOLUNTARI, Bulevardul PIPERA, nr. 1-H, ap. VILA O20A | IF | solara | 0.014625 | 0.014323 | 0 | 0 | CFp | CBC | E-Distributie Muntenia | 15964567 |  | RO001E143227004/2 | 2023-03-09 | 2023
21195 | jud. BUCURESTI, loc. SECTOR 2, Strada Culmea Fagarasului, nr. 4 | B | solara | 0.006 | 0.00586 | 0 | 0 | CFp | CBC | E-Distributie Muntenia | 15957527 |  | RO001E104300918/2 | 2023-03-14 | 2023
21196 | jud. ILFOV, loc. DOMNESTI, Strada Tarla, nr. T114, bl. P4473,4476, sc. NC1249/1/1 | IF | solara | 0.009 | 0.00862 | 0 | 0 | CFp | CBC | E-Distributie Muntenia | 16015645 |  | RO001E141540145/2 | 2023-03-24 | 2023
21197 | jud. ILFOV, loc. ROSU, Strada Weiner Palada, nr. 13 D | IF | solara | 0.003 | 0.002938 | 0 | 0 | CFp | CBC | E-Distributie Muntenia | 16009726 |  | RO001E142192150/2 | 2023-03-07 | 2023
21198 | jud. BUCURESTI, loc. SECTOR 2, Strada Tunari, nr. 26 | B | solara | 0.0297 | 0.0297 | 0 | 0 | CFp | CBC | E-Distributie Muntenia | 16046653 |  | RO001E108401543/2 | 2023-03-16 | 2023
21199 | jud. ILFOV, loc. CORBEANCA, Strada ARCASILOR, nr. 15 | IF | solara | 0.006 | 0.00587 | 0 | 0 | CFp | CBC | E-Distributie Muntenia | 16066446 |  | RO001E142452957/2 | 2023-03-02 | 2023
21200 | jud. GIURGIU, loc. SABARENI, SOSEAUA Principala, nr. FN | GR | solara | 0.006 | 0.005879 | 0 | 0 | CFp | CBC | E-Distributie Muntenia | 16038321 |  | RO001E131303243/2 | 2023-03-02 | 2023
21201 | jud. BUCURESTI, loc. SECTOR 2, Strada Frunzei, nr. 16 A, sc. A | B | solara | 0.01 | 0.00965 | 0 | 0 | CFp | CBC | E-Distributie Muntenia | 16007431 |  | RO001E108718106/3 | 2023-03-15 | 2023
21202 | jud. BUCURESTI, loc. SECTOR 6, Strada Furtunei, nr. 9 A | B | solara | 0.003 | 0.002939 | 0 | 0 | CFp | CBC | E-Distributie Muntenia | 16010896 |  | RO001E107355708/2 | 2023-03-02 | 2023
21203 | jud. ILFOV, loc. CERNICA, Strada TARLA 1 ,PARCELA 18, nr. 57838 cf, bl. T1 P18 | IF | solara | 0.03488 | 0.034181 | 0 | 0 | CFp | CBC | E-Distributie Muntenia | 16044829 |  | RO001E142963561/2 | 2023-03-16 | 2023
21204 | jud. ILFOV, loc. BRAGADIRU, Strada MARTISOR, nr. 16 | IF | solara | 0.01 | 0.00978 | 0 | 0 | CFp | CBC | E-Distributie Muntenia | 16008547 |  | RO001E143057511/1 | 2023-03-02 | 2023
21205 | jud. ILFOV, loc. MAGURELE, Strada spicului, nr. 21A | IF | solara | 0.0144 | 0.01411 | 0 | 0 | CFp | CBC | E-Distributie Muntenia | 16064183 |  | RO001E143160493/2 | 2023-03-09 | 2023
21206 | jud. ILFOV, loc. BRAGADIRU, Strada Crisu Repede, nr. 18, bl. casa 2 | IF | solara | 0.003 | 0.002939 | 0 | 0 | CFp | CBC | E-Distributie Muntenia | 16046933 |  | RO001E142309273/2 | 2023-03-15 | 2023
21207 | jud. ILFOV, loc. TUNARI, SOSEAUA Centura, nr. 42A | IF | solara | 0.03 | 0.029399 | 0 | 0 | CFp | CBC | E-Distributie Muntenia | 16067393 |  | RO001E142008976/2 | 2023-03-10 | 2023
21208 | jud. BUCURESTI, loc. SECTOR 4, Intrarea Caltuna, nr. 4 -6 | B | solara | 0.00792 | 0.007752 | 0 | 0 | CFp | CBC | E-Distributie Muntenia | 16013164 |  | RO001E108940091/2 | 2023-03-07 | 2023
21209 | jud. ILFOV, loc. BALOTESTI, Strada I.C.Bratianu, nr. 58 | IF | solara | 0.005 | 0.004899 | 0 | 0 | CFp | CBC | E-Distributie Muntenia | 16065151 |  | RO001E400592594/2 | 2023-03-17 | 2023
21210 | jud. ILFOV, loc. BRAGADIRU, Strada Facliei, nr. 2A | IF | solara | 0.003 | 0.002939 | 0 | 0 | CFp | CBC | E-Distributie Muntenia | 16006854 |  | RO001E141765829/2 | 2023-03-07 | 2023
21211 | jud. ILFOV, loc. DOMNESTI, Strada Cararuia, nr. 2, ap. C1 | IF | solara | 0.003 | 0.002939 | 0 | 0 | CFp | CBC | E-Distributie Muntenia | 16039468 |  | RO001E142107730/2 | 2023-03-07 | 2023
21212 | jud. BUCURESTI, loc. SECTOR 5, Strada Nabucului, nr. 16 | B | solara | 0.006 | 0.00587 | 0 | 0 | CFp | CBC | E-Distributie Muntenia | 16043176 |  | RO001E111112847/2 | 2023-03-02 | 2023
21213 | jud. ILFOV, loc. DOMNESTI, Strada Garii, nr. 872 | IF | solara | 0.01962 | 0.019218 | 0 | 0 | CFp | CBC | E-Distributie Muntenia | 16066672 |  | RO001E400352745/3 | 2023-03-07 | 2023
21214 | jud. ILFOV, loc. DOMNESTI, Strada MUGURAS, nr. 4 | IF | solara | 0.003 | 0.00293 | 0 | 0 | CFp | CBC | E-Distributie Muntenia | 16065730 |  | RO001E141279638/4 | 2023-03-15 | 2023
21215 | jud. BUCURESTI, loc. SECTOR 6, Strada George Ranetti, nr. 2-8, bl. -, sc. T2, et. 8, ap. 2801 | B | solara | 0.006 | 0.005872 | 0 | 0 | CFp | CBC | E-Distributie Muntenia | 15998305 |  | RO001E110460943/1 | 2023-03-02 | 2023
21216 | jud. ILFOV, loc. MOGOSOAIA, Strada Doinei, nr. 30 | IF | solara | 0.022 | 0.021552 | 800 | 0.4 | CFp | CBC | E-Distributie Muntenia | 16018581 |  | RO001E142814320/2 | 2023-03-14 | 2023
21217 | jud. ILFOV, loc. VOLUNTARI, DRUMUL Potcoavei, nr. 57BIS | IF | solara | 0.01 | 0.009798 | 0 | 0 | CFp | CBC | E-Distributie Muntenia | 14288424 |  | RO001E400907864/3 | 2023-03-07 | 2023
21218 | jud. ILFOV, loc. OTOPENI, Strada 23 August, nr. 244-43A | IF | solara | 0.006 | 0.005879 | 0 | 0 | CFp | CBC | E-Distributie Muntenia | 14202221 |  | RO001E142214605/1 | 2023-03-09 | 2023
21219 | jud. ILFOV, loc. BRAGADIRU, Strada Plevnei, nr. 17, bl. vila 14 | IF | solara | 0.009 | 0.008819 | 0 | 0 | CFp | CBC | E-Distributie Muntenia | 14241106 |  | RO001E141780466/2 | 2023-03-29 | 2023
21220 | jud. ILFOV, loc. OSTRATU, Strada Primaverii, nr. 110 | IF | solara | 0.00525 | 0.005135 | 0 | 0 | CFp | CBC | E-Distributie Muntenia | 14204683 |  | RO001E141304750/2 | 2023-03-15 | 2023
21221 | jud. ILFOV, loc. BRANESTI, Strada Milcov, nr. 10 | IF | solara | 0.01 | 0.009799 | 0 | 0 | CFp | CBC | E-Distributie Muntenia | 15379436 |  | RO001E400017507/2 | 2023-03-15 | 2023
21222 | jud. ILFOV, loc. PANTELIMON, Strada TRANSILVANIA, nr. 1 | IF | solara | 0.006 | 0.005879 | 0 | 0 | CFp | CBC | E-Distributie Muntenia | 15377045 |  | RO001E141784897/3 | 2023-03-21 | 2023
21223 | jud. ILFOV, loc. BERCENI, Strada Salcioarei, nr. 48, et. LOT48 | IF | solara | 0.009 | 0.00881 | 0 | 0 | CFp | CBC | E-Distributie Muntenia | 15364888 |  | RO001E400990383/3 | 2023-03-27 | 2023
21224 | jud. ILFOV, loc. VARTEJU, Strada Bucuresti, nr. 59 | IF | solara | 0.008 | 0.007785 | 0 | 0 | CFp | CBC | E-Distributie Muntenia | 15350931 |  | RO001E401059346/2 | 2023-03-24 | 2023
21225 | jud. ILFOV, loc. SINTESTI, SOSEAUA Principala, nr. 95 | IF | solara | 0.00492 | 0.004767 | 0 | 0 | CFp | CBC | E-Distributie Muntenia | 15353520 |  | RO001E400482031/2 | 2023-03-15 | 2023
21226 | jud. ILFOV, loc. MOGOSOAIA, Strada Livezilor, nr. 55G | IF | solara | 0.009555 | 0.009363 | 0 | 0 | CFp | CBC | E-Distributie Muntenia | 12992978 |  | RO001E142369808/2 | 2023-03-29 | 2023
21227 | jud. ILFOV, loc. DARASTI-ILFOV, Strada Victoriei, nr. 54 | IF | solara | 0.01476 | 0.014464 | 0 | 0 | CFp | CBC | E-Distributie Muntenia | 12996093 |  | RO001E142347017/2 | 2023-03-03 | 2023
21228 | jud. ILFOV, loc. DOMNESTI, Strada ASTRELOR, nr. 15 | IF | solara | 0.006 | 0.005879 | 0 | 0 | CFp | CBC | E-Distributie Muntenia | 15849228 |  | RO001E142273677/3 | 2023-03-17 | 2023
21229 | jud. GIURGIU, loc. MIHAI VODA, Strada Padurii, nr. 4A | GR | solara | 0.005 | 0.004899 | 0 | 0 | CFp | CBC | E-Distributie Muntenia | 15851642 |  | RO001E300898277/2 | 2023-03-01 | 2023
21230 | jud. ILFOV, loc. CHIAJNA, Intrarea Nicolae Iorga, nr. 36C | IF | solara | 0.004 | 0.003919 | 0 | 0 | CFp | CBC | E-Distributie Muntenia | 15853737 |  | RO001E141420221/3 | 2023-03-07 | 2023
21231 | jud. GIURGIU, loc. BOLINTIN-VALE, Strada Libertatii, nr. 104 | GR | solara | 0.003 | 0.002934 | 0 | 0 | CFp | CBC | E-Distributie Muntenia | 15853642 |  | RO001E300909517/3 | 2023-03-01 | 2023
21232 | jud. ILFOV, loc. DARVARI, Strada Alexandru Ioan Cuza, nr. 11 S | IF | solara | 0.00308 | 0.003017 | 0 | 0 | CFp | CBC | E-Distributie Muntenia | 15853191 |  | RO001E141666717/2 | 2023-03-06 | 2023
21233 | jud. GIURGIU, loc. COSOBA, Strada PLOPILOR, nr. 566A | GR | solara | 0.01 | 0.0097 | 0 | 0 | CFp | CBC | E-Distributie Muntenia | 15850265 |  | RO001E131418060/2 | 2023-03-01 | 2023
21234 | jud. ILFOV, loc. DUDU, Strada Preot Sebe Costin, nr. 29E | IF | solara | 0.003 | 0.002939 | 0 | 0 | CFp | CBC | E-Distributie Muntenia | 15883045 |  | RO001E141551620/3 | 2023-03-21 | 2023
21235 | jud. ILFOV, loc. CHITILA, Strada Garofitei, nr. 5 | IF | solara | 0.005 | 0.00489 | 0 | 0 | CFp | CBC | E-Distributie Muntenia | 15852946 |  | RO001E400276896/2 | 2023-03-01 | 2023
21236 | jud. ILFOV, loc. AFUMATI, Strada Dacia, nr. 6 | IF | solara | 0.0081 | 0.007937 | 0 | 0 | CFp | CBC | E-Distributie Muntenia | 11601033 |  | RO001E141542585/2 | 2023-03-13 | 2023
21237 | jud. ILFOV, loc. TUNARI, Strada 1 Decembrie, nr. 14A | IF | solara | 0.00492 | 0.00482 | 0 | 0 | CFp | CBC | E-Distributie Muntenia | 11595484 |  | RO001E400179067/3 | 2023-03-10 | 2023
21238 | jud. ILFOV, loc. BALOTESTI, Strada I.C.Bratianu, nr. 122 | IF | solara | 0.0045 | 0.00436 | 0 | 0 | CFp | CBC | E-Distributie Muntenia | 14565497 |  | RO001E400593191/2 | 2023-03-30 | 2023
21239 | jud. BUCURESTI, loc. SECTOR 1, Strada Florian Pittis, nr. 52 | B | solara | 0.00972 | 0.009506 | 0 | 0 | CFp | CBC | E-Distributie Muntenia | 14546735 |  | RO001E118407223/2 | 2023-03-06 | 2023
21240 | jud. ILFOV, loc. BALOTESTI, Strada Iris, nr. 9/2 | IF | solara | 0.005 | 0.00489 | 0 | 0 | CFp | CBC | E-Distributie Muntenia | 14568271 |  | RO001E142668765/3 | 2023-03-15 | 2023
21241 | jud. ILFOV, loc. CIOLPANI, Calea Bucuresti, nr. 328 | IF | solara | 0.005 | 0.004898 | 0 | 0 | CFp | CBC | E-Distributie Muntenia | 14522270 |  | RO001E401005189/3 | 2023-03-07 | 2023
21242 | jud. ILFOV, loc. CHITILA, Strada Pacii, nr. 11 | IF | solara | 0.005925 | 0.005797 | 0 | 0 | CFp | CBC | E-Distributie Muntenia | 14574755 |  | RO001E400276188/2 | 2023-03-07 | 2023
21243 | jud. ILFOV, loc. BERCENI, Strada Primaverii, nr. 101D | IF | solara | 0.004 | 0.003919 | 0 | 0 | CFp | CBC | E-Distributie Muntenia | 14563018 |  | RO001E141806410/2 | 2023-03-29 | 2023
21244 | jud. ILFOV, loc. CHIAJNA, Strada Viilor, nr. 15B | IF | solara | 0.009 | 0.00872 | 0 | 0 | CFp | CBC | E-Distributie Muntenia | 14557810 |  | RO001E141642621/5 | 2023-03-21 | 2023
21245 | jud. ILFOV, loc. VOLUNTARI, SOSEAUA Pipera-Tunari, nr. 176 | IF | solara | 0.005 | 0.004899 | 0 | 0 | CFp | CBC | E-Distributie Muntenia | 14567828 |  | RO001E400166704/2 | 2023-03-21 | 2023
21246 | jud. ILFOV, loc. CHIAJNA, Strada Pipercu Dumitru,Cap, nr. 98B | IF | solara | 0.008 | 0.007839 | 0 | 0 | CFp | CBC | E-Distributie Muntenia | 14607732 |  | RO001E142070391/2 | 2023-03-27 | 2023
21247 | jud. ILFOV, loc. BRAGADIRU, Strada Rahovei, nr. 52 | IF | solara | 0.008 | 0.007839 | 0 | 0 | CFp | CBC | E-Distributie Muntenia | 14517668 |  | RO001E401005549/2 | 2023-03-07 | 2023
21248 | jud. ILFOV, loc. CERNICA, Strada DECEBAL OGRAZI, nr. 66B | IF | solara | 0.006 | 0.00586 | 0 | 0 | CFp | CBC | E-Distributie Muntenia | 13434982 |  | RO001E401076952/3 | 2023-03-15 | 2023
21249 | jud. ILFOV, loc. BALOTESTI, Strada Crinilor, nr. 6 | IF | solara | 0.02 | 0.019598 | 0 | 0 | CFp | CBC | E-Distributie Muntenia | 13456547 |  | RO001E400594338/3 | 2023-03-07 | 2023
21250 | jud. ILFOV, loc. VOLUNTARI, Strada Musat,Caporal, nr. 27 | IF | solara | 0.006 | 0.00583 | 0 | 0 | CFp | CBC | E-Distributie Muntenia | 13452314 |  | RO001E105321495/2 | 2023-03-21 | 2023
21251 | jud. ILFOV, loc. 1 DECEMBRIE, Strada Micsunelelor, nr. 12 | IF | solara | 0.013 | 0.012738 | 0 | 0 | CFp | CBC | E-Distributie Muntenia | 14332996 |  | RO001E142978949/2 | 2023-03-08 | 2023
21252 | jud. ILFOV, loc. BRANESTI, Strada Noua, nr. 51 | IF | solara | 0.015 | 0.01469 | 0 | 0 | CFp | CBC | E-Distributie Muntenia | 14343351 |  | RO001E142287560/2 | 2023-03-07 | 2023
21253 | jud. ILFOV, loc. AFUMATI, Strada Petrechioaia, nr. 59 | IF | solara | 0.006 | 0.005879 | 0 | 0 | CFp | CBC | E-Distributie Muntenia | 14331193 |  | RO001E400197528/2 | 2023-03-15 | 2023
21254 | jud. ILFOV, loc. PANTELIMON, Strada Dumitru N. Dumitru, nr. 9 | IF | solara | 0.008 | 0.007839 | 5 | 0.23 | CFp | CBC | E-Distributie Muntenia | 13696382 |  | RO001E401158593/3 | 2023-03-24 | 2023
21255 | jud. ILFOV, loc. BUFTEA, Strada Sticlariei, nr. 5 | IF | solara | 0.003 | 0.002939 | 0 | 0 | CFp | CBC | E-Distributie Muntenia | 13707273 |  | RO001E400998459/2 | 2023-03-30 | 2023
21256 | jud. ILFOV, loc. CHIAJNA, Strada Acvilei, nr. 40J+40H | IF | solara | 0.00891 | 0.00873 | 0 | 0 | CFp | CBC | E-Distributie Muntenia | 13690252 |  | RO001E141640685/3 | 2023-03-03 | 2023
21257 | jud. ILFOV, loc. BUFTEA, Intrarea Teilor, nr. 20 | IF | solara | 0.005 | 0.00489 | 0 | 0 | CFp | CBC | E-Distributie Muntenia | 13723348 |  | RO001E401062643/3 | 2023-03-06 | 2023
21258 | jud. ILFOV, loc. ROSU, Strada Aviator Vasile Sebe, nr. 26 | IF | solara | 0.015 | 0.01469 | 0 | 0 | CFp | CBC | E-Distributie Muntenia | 14294592 |  | RO001E400933728/3 | 2023-03-20 | 2023
21259 | jud. BUCURESTI, loc. SECTOR 6, Intrarea Jarului, nr. 9, bl. -, sc. -, et. -, ap. - | B | solara | 0.006 | 0.00587 | 10 | 0.23 | CFp | CBC | E-Distributie Muntenia | 13697294 |  | RO001E107348159/2 | 2023-03-29 | 2023
21260 | jud. GIURGIU, loc. COMASCA, Strada Banului, nr. 7A | GR | solara | 0.005 | 0.00482 | 0 | 0 | CFp | CBC | E-Distributie Muntenia | 13695422 |  | RO001E131296996/3 | 2023-03-21 | 2023
21261 | jud. ILFOV, loc. CHIAJNA, Strada Stefan cel Mare, nr. 72 | IF | solara | 0.01 | 0.009799 | 0 | 0 | CFp | CBC | E-Distributie Muntenia | 13692474 |  | RO001E400241258/2 | 2023-03-29 | 2023
21262 | jud. ILFOV, loc. OTOPENI, Strada George Toparceanu, nr. 12, bl. B | IF | solara | 0.02576 | 0.025045 | 0 | 0 | CFp | CBC | E-Distributie Muntenia | 11300362 |  | RO001E400905042/3 | 2023-03-16 | 2023
21263 | jud. ILFOV, loc. OTOPENI, Strada Spiru Haret, nr. 23 | IF | solara | 0.01932 | 0.018734 | 0 | 0 | CFp | CBC | E-Distributie Muntenia | 11300779 |  | RO001E400942357/3 | 2023-03-16 | 2023
21264 | jud. ILFOV, loc. SILISTEA SNAGOVULUI, Strada Socului, nr. 8 | IF | solara | 0.00492 | 0.004812 | 0 | 0 | CFp | CBC | E-Distributie Muntenia | 11475501 |  | RO001E141981436/2 | 2023-03-29 | 2023
21265 | jud. ILFOV, loc. DUDU, Strada Salcamilor, nr. 36K, bl. AP 1, sc. LOT 1 | IF | solara | 0.0048 | 0.004694 | 0 | 0 | CFp | CBC | E-Distributie Muntenia | 14747221 |  | RO001E142482556/2 | 2023-03-21 | 2023
21266 | jud. ILFOV, loc. VOLUNTARI, Bulevardul PIPERA, nr. 141, bl. VILA 100 | IF | solara | 0.01394 | 0.013561 | 0 | 0 | CFp | CBC | E-Distributie Muntenia | 14782162 |  | RO001E142242460/2 | 2023-03-15 | 2023
21267 | jud. ILFOV, loc. PANTELIMON, Strada Padurii, nr. 3 | IF | solara | 0.008 | 0.007839 | 0 | 0 | CFp | CBC | E-Distributie Muntenia | 14779683 |  | RO001E401006405/2 | 2023-03-15 | 2023
21268 | jud. ILFOV, loc. CLINCENI, Strada Garoafei, nr. 56A | IF | solara | 0.005 | 0.00485 | 0 | 0 | CFp | CBC | E-Distributie Muntenia | 13571442 |  | RO001E141923612/3 | 2023-03-30 | 2023
21269 | jud. ILFOV, loc. CLINCENI, Strada Principala, nr. 149 | IF | solara | 0.005 | 0.00488 | 0 | 0 | CFp | CBC | E-Distributie Muntenia | 13553371 |  | RO001E400325846/3 | 2023-03-02 | 2023
21270 | jud. ILFOV, loc. BRAGADIRU, Strada Diamantului, nr. 202 | IF | solara | 0.003 | 0.002935 | 0 | 0 | CFp | CBC | E-Distributie Muntenia | 15237552 |  | RO001E142064248/2 | 2023-03-24 | 2023
21271 | jud. BUCURESTI, loc. SECTOR 1, Strada Aurelian s. Petre, nr. 64, bl. VILA 5 | B | solara | 0.01 | 0.01 | 9 | 0.4 | CFp | CBC | E-Distributie Muntenia | 15232614 |  | RO001E119574005/3 | 2023-03-09 | 2023
21272 | jud. ILFOV, loc. CHIAJNA, Strada Macesilor, nr. 8, bl. P86 | IF | solara | 0.005 | 0.004899 | 0 | 0 | CFp | CBC | E-Distributie Muntenia | 15266598 |  | RO001E401096303/3 | 2023-03-30 | 2023
21273 | jud. ILFOV, loc. MOARA VLASIEI, Strada Plopului, nr. 27 | IF | solara | 0.015 | 0.014699 | 0 | 0 | CFp | CBC | E-Distributie Muntenia | 15266493 |  | RO001E142288000/3 | 2023-03-14 | 2023
21274 | jud. ILFOV, loc. MAGURELE, Strada CALUGARENI, nr. 69, bl. -, sc. -, et. -, ap. - | IF | solara | 0.004 | 0.003914 | 0 | 0 | CFp | CBC | E-Distributie Muntenia | 15271748 |  | RO001E401129186/2 | 2023-03-29 | 2023
21275 | jud. ILFOV, loc. CHIAJNA, Strada Narciselor, nr. 4 | IF | solara | 0.0042 | 0.004066 | 0 | 0 | CFp | CBC | E-Distributie Muntenia | 15266133 |  | RO001E400912781/2 | 2023-03-10 | 2023
21276 | jud. ILFOV, loc. CIOROGARLA, Strada Cartonari, nr. 25 | IF | solara | 0.006 | 0.00583 | 0 | 0 | CFp | CBC | E-Distributie Muntenia | 15265749 |  | RO001E141480643/2 | 2023-03-10 | 2023
21277 | jud. ILFOV, loc. TUNARI, Strada Nicolae Iorga, nr. 12 | IF | solara | 0.00552 | 0.00536 | 0 | 0 | CFp | CBC | E-Distributie Muntenia | 15266500 |  | RO001E400179483/2 | 2023-03-21 | 2023
21278 | jud. ILFOV, loc. DUDU, Strada Sperantei, nr. 26, ap. vila 8 | IF | solara | 0.006 | 0.005879 | 0 | 0 | CFp | CBC | E-Distributie Muntenia | 15227268 |  | RO001E141745748/4 | 2023-03-07 | 2023
21279 | jud. ILFOV, loc. POPESTI-LEORDENI, Strada Sperantei, nr. 23 | IF | solara | 0.009 | 0.008998 | 0 | 0 | CFp | CBC | E-Distributie Muntenia | 15232245 |  | RO001E141827660/2 | 2023-03-14 | 2023
21280 | jud. ILFOV, loc. ROSU, Strada Narciselor, nr. 4, ap. 1 | IF | solara | 0.0042 | 0.004066 | 0 | 0 | CFp | CBC | E-Distributie Muntenia | 15266373 |  | RO001E142881122/2 | 2023-03-10 | 2023
21281 | jud. ILFOV, loc. BALOTESTI, Strada Amurgului, nr. 150/8 | IF | solara | 0.00405 | 0.003919 | 0 | 0 | CFp | CBC | E-Distributie Muntenia | 13619730 |  | RO001E142896533/3 | 2023-03-09 | 2023
21282 | jud. ILFOV, loc. DUMBRAVENI, Strada Ion Lahovari, nr. 88/12 | IF | solara | 0.00918 | 0.008995 | 0 | 0 | CFp | CBC | E-Distributie Muntenia | 12496097 |  | RO001E141431739/3 | 2023-03-29 | 2023
21283 | jud. ILFOV, loc. PANTELIMON, Intrarea Rascoalei, nr. 10 | IF | solara | 0.006 | 0.00582 | 0 | 0 | CFp | CBC | E-Distributie Muntenia | 12414579 |  | RO001E141813485/2 | 2023-03-13 | 2023
21284 | jud. ILFOV, loc. ROSU, Strada ACVILEI, nr. 4G | IF | solara | 0.003 | 0.002938 | 0 | 0 | CFp | CBC | E-Distributie Muntenia | 16330336 |  | RO001E141995633/3 | 2023-03-07 | 2023
21285 | jud. ILFOV, loc. JILAVA, Strada Tineretului, nr. 31 BIS | IF | solara | 0.006 | 0.005879 | 0 | 0 | CFp | CBC | E-Distributie Muntenia | 16337285 |  | RO001E141402030/3 | 2023-03-07 | 2023
21286 | jud. BUCURESTI, loc. SECTOR 5, Strada Roznov, nr. 5 | B | solara | 0.003 | 0.00293 | 0 | 0 | CFp | CBC | E-Distributie Muntenia | 16346758 |  | RO001E106133396/2 | 2023-03-07 | 2023
21287 | jud. GIURGIU, loc. BANEASA, Strada Morii, nr. 1 | GR | solara | 0.004 | 0.00391 | 0 | 0 | CFp | CBC | E-Distributie Muntenia | 16338361 |  | RO001E300234013/2 | 2023-03-02 | 2023
21288 | jud. BUCURESTI, loc. SECTOR 2, Strada Agricultori, nr. 58-60 | B | solara | 0.0171 | 0.016756 | 0 | 0 | CFp | CBC | E-Distributie Muntenia | 16298017 |  | RO001E108752777/3 | 2023-03-14 | 2023
21289 | jud. BUCURESTI, loc. SECTOR 2, Strada Paroseni, nr. 12 | B | solara | 0.006 | 0.006 | 0 | 0 | CFp | CBC | E-Distributie Muntenia | 16339562 |  | RO001E101069805/2 | 2023-03-03 | 2023
21290 | jud. BUCURESTI, loc. SECTOR 1, Strada Mihai Viteazul, nr. 25 | B | solara | 0.003 | 0.003 | 0 | 0 | CFp | CBC | E-Distributie Muntenia | 16331173 |  | RO001E110210069/2 | 2023-03-07 | 2023
21291 | jud. BUCURESTI, loc. SECTOR 1, Strada Racordarii, nr. 12-18 | B | solara | 0.015 | 0.01 | 7.5 | 0.4 | CFp | CBC | E-Distributie Muntenia | 16337339 |  | RO001E110034760/3 | 2023-03-06 | 2023
21292 | jud. ILFOV, loc. MAGURELE, Strada Atomistilor, nr. 237, bl. C2, ap. 15 | IF | solara | 0.00396 | 0.003801 | 0 | 0 | CFp | CBC | E-Distributie Muntenia | 16317608 |  | RO001E142944256/2 | 2023-03-09 | 2023
21293 | jud. GIURGIU, loc. GIURGIU, Strada Titulescu Nicolae, nr. 166 | GR | solara | 0.005 | 0.00489 | 0 | 0 | CFp | CBC | E-Distributie Muntenia | 16337134 |  | RO001E300093960/2 | 2023-03-02 | 2023
21294 | jud. ILFOV, loc. OSTRATU, Strada Raiului, nr. 5 | IF | solara | 0.01232 | 0.012054 | 50 | 0.4 | CFp | CBC | E-Distributie Muntenia | 16347541 |  | RO001E142528647/2 | 2023-03-09 | 2023
21295 | jud. BUCURESTI, loc. SECTOR 2, Strada Mateevici Alecu, nr. 7 | B | solara | 0.00455 | 0.004457 | 0 | 0 | CFp | CBC | E-Distributie Muntenia | 16337600 |  | RO001E104358753/2 | 2023-03-14 | 2023
21296 | jud. ILFOV, loc. DOBROESTI, Strada D-Avram Iancu, nr. 5c | IF | solara | 0.00972 | 0.009525 | 0 | 0 | CFp | CBC | E-Distributie Muntenia | 16333520 |  | RO001E109020620/3 | 2023-03-17 | 2023
21297 | jud. ILFOV, loc. MECHEAUA, Strada Musetelului, nr. 6 | IF | solara | 0.023 | 0.022529 | 0 | 0 | CFp | CBC | E-Distributie Muntenia | 16331402 |  | RO001E401031829/3 | 2023-03-29 | 2023
21298 | jud. BUCURESTI, loc. SECTOR 1, Strada Herastrau, nr. 14 | B | solara | 0.008 | 0.008 | 0 | 0 | CFp | CBC | E-Distributie Muntenia | 16337059 |  | RO001E100263338/2 | 2023-03-06 | 2023
21299 | jud. BUCURESTI, loc. SECTOR 6, DRUMUL Valea Ursului, nr. 32 -34 | B | solara | 0.006 | 0.005879 | 0 | 0 | CFp | CBC | E-Distributie Muntenia | 16337372 |  | RO001E108826904/2 | 2023-03-09 | 2023
21300 | jud. ILFOV, loc. OTOPENI, Strada Ciprian Porumbescu, nr. 5L | IF | solara | 0.006 | 0.00587 | 0 | 0 | CFp | CBC | E-Distributie Muntenia | 16324352 |  | RO001E142773953/2 | 2023-03-09 | 2023
21301 | jud. GIURGIU, loc. OINACU, Strada Vaporului, nr. 4 | GR | solara | 0.003 | 0.002939 | 0 | 0 | CFp | CBC | E-Distributie Muntenia | 16333010 |  | RO001E300322099/2 | 2023-03-06 | 2023
21302 | jud. GIURGIU, loc. DOBRENI, Strada Filip Corlatescu, nr. 102 | GR | solara | 0.005 | 0.004899 | 0 | 0 | CFp | CBC | E-Distributie Muntenia | 16332518 |  | RO001E300790942/3 | 2023-03-07 | 2023
21303 | jud. BUCURESTI, loc. SECTOR 5, Strada Sebastian Mihail,scriitor, nr. 43 | B | solara | 0.02 | 0.01958 | 0 | 0 | CFp | CBC | E-Distributie Muntenia | 16286012 |  | RO001E119943308/2 | 2023-03-15 | 2023
21304 | jud. ILFOV, loc. PANTELIMON, Strada MIHAI EMINESCU, nr. 24B | IF | solara | 0.0039 | 0.003815 | 0 | 0 | CFp | CBC | E-Distributie Muntenia | 10358630 |  | RO001E141473050/2 | 2023-03-21 | 2023
21305 | jud. ILFOV, loc. BERCENI, Strada Miorita, nr. 36E | IF | solara | 0.006 | 0.005879 | 0 | 0 | CFp | CBC | E-Distributie Muntenia | 13974027 |  | RO001E141450235/2 | 2023-03-24 | 2023
21306 | jud. ILFOV, loc. GHERMANESTI, Strada Razboieni, nr. 44 | IF | solara | 0.008 | 0.007785 | 0 | 0 | CFp | CBC | E-Distributie Muntenia | 13922588 |  | RO001E141793088/2 | 2023-03-30 | 2023
21307 | jud. ILFOV, loc. PISCU, ALEEA LACRAMIOARA, nr. 6 | IF | solara | 0.005 | 0.004845 | 0 | 0 | CFp | CBC | E-Distributie Muntenia | 13923235 |  | RO001E142697835/3 | 2023-03-15 | 2023
21308 | jud. ILFOV, loc. BUFTEA, ALEEA Liliacului, nr. 10 | IF | solara | 0.0099 | 0.009697 | 0 | 0 | CFp | CBC | E-Distributie Muntenia | 13892969 |  | RO001E400570084/2 | 2023-03-24 | 2023
21309 | jud. ILFOV, loc. OTOPENI, Strada Ferme M, nr. 14 | IF | solara | 0.012 | 0.011758 | 0 | 0 | CFp | CBC | E-Distributie Muntenia | 13890586 |  | RO001E400154947/3 | 2023-03-02 | 2023
21310 | jud. ILFOV, loc. BRANESTI, Strada Alexandru Branisteanu, nr. FN | IF | solara | 0.005 | 0.004899 | 0 | 0 | CFp | CBC | E-Distributie Muntenia | 13891516 |  | RO001E142143268/2 | 2023-03-09 | 2023
21311 | jud. ILFOV, loc. MOGOSOAIA, Strada Doinei, nr. 26 | IF | solara | 0.005 | 0.004895 | 0 | 0 | CFp | CBC | E-Distributie Muntenia | 13927381 |  | RO001E142534969/2 | 2023-03-15 | 2023
21312 | jud. ILFOV, loc. MOGOSOAIA, Strada Zamfirei, nr. FN | IF | solara | 0.006 | 0.005878 | 0 | 0 | CFp | CBC | E-Distributie Muntenia | 13364991 |  | RO001E142198213/1 | 2023-03-07 | 2023
21313 | jud. ILFOV, loc. DOMNESTI, Strada Tudor Vladimirescu, nr. 41E | IF | solara | 0.005 | 0.004899 | 0 | 0 | CFp | CBC | E-Distributie Muntenia | 13363450 |  | RO001E142215606/2 | 2023-03-07 | 2023
21314 | jud. ILFOV, loc. CHIAJNA, Strada str. Drumul Bacriului, nr. 101, ap. 2 | IF | solara | 0.008 | 0.007839 | 0 | 0 | CFp | CBC | E-Distributie Muntenia | 13365743 |  | RO001E141293072/2 | 2023-03-02 | 2023
21315 | jud. BUCURESTI, loc. SECTOR 1, Strada Madrigalului, nr. 2 | B | solara | 0.01704 | 0.01704 | 0 | 0 | CFp | CBC | E-Distributie Muntenia | 13384462 |  | RO001E118639613/2 | 2023-03-03 | 2023
21316 | jud. GIURGIU, loc. MILCOVATU, Strada STEFENI, nr. 23 | GR | solara | 0.003 | 0.00289 | 0 | 0 | CFp | CBC | E-Distributie Muntenia | 16074752 |  | RO001E301212144/3 | 2023-03-07 | 2023
21317 | jud. GIURGIU, loc. VARLAAM, SOSEAUA Victoriei, nr. 19 | GR | solara | 0.006 | 0.00587 | 0 | 0 | CFp | CBC | E-Distributie Muntenia | 16068504 |  | RO001E300487529/3 | 2023-03-22 | 2023
21318 | jud. ILFOV, loc. TUNARI, Strada Maria Calimachi, nr. 23C | IF | solara | 0.005 | 0.00489 | 0 | 0 | CFp | CBC | E-Distributie Muntenia | 13364965 |  | RO001E141571914/3 | 2023-03-27 | 2023
21319 | jud. ILFOV, loc. PANTELIMON, Strada Plantelor, nr. 65L | IF | solara | 0.008 | 0.00783 | 0 | 0 | CFp | CBC | E-Distributie Muntenia | 13364543 |  | RO001E142580768/3 | 2023-03-01 | 2023
21320 | jud. ILFOV, loc. VOLUNTARI, Strada Serban Cantacuzino, nr. 53V | IF | solara | 0.01 | 0.0097 | 8.33 | 0.4 | CFp | CBC | E-Distributie Muntenia | 13403965 |  | RO001E142822981/2 | 2023-03-02 | 2023
21321 | jud. ILFOV, loc. BRAGADIRU, Strada Toamnei, nr. 39, bl. vila 22 | IF | solara | 0.004 | 0.003919 | 0 | 0 | CFp | CBC | E-Distributie Muntenia | 16075724 |  | RO001E141468245/3 | 2023-03-07 | 2023
21322 | jud. ILFOV, loc. BALTENI, SOSEAUA BALTENI, nr. 14 | IF | solara | 0.003 | 0.002939 | 0 | 0 | CFp | CBC | E-Distributie Muntenia | 16067557 |  | RO001E400628763/3 | 2023-03-16 | 2023
21323 | jud. ILFOV, loc. OSTRATU, Strada Toamnei, nr. 19, bl. VILA 2-1 | IF | solara | 0.008 | 0.007839 | 0 | 0 | CFp | CBC | E-Distributie Muntenia | 13886287 |  | RO001E401107395/3 | 2023-03-24 | 2023
21324 | jud. ILFOV, loc. CLINCENI, Strada Ortansei, nr. 118D, ap. CASA 5 | IF | solara | 0.01 | 0.00975 | 0 | 0 | CFp | CBC | E-Distributie Muntenia | 16074391 |  | RO001E142935155/3 | 2023-03-23 | 2023
21325 | jud. ILFOV, loc. SITARU, Strada Marului, nr. 6A | IF | solara | 0.003 | 0.002939 | 0 | 0 | CFp | CBC | E-Distributie Muntenia | 16094452 |  | RO001E141187175/2 | 2023-03-15 | 2023
21326 | jud. GIURGIU, loc. VARASTI, Strada SONDELOR, nr. 43 | GR | solara | 0.00495 | 0.00485 | 0 | 0 | CFp | CBC | E-Distributie Muntenia | 16075024 |  | RO001E300786408/3 | 2023-03-07 | 2023
21327 | jud. ILFOV, loc. CIOROGARLA, Strada PATRIARH MIRON CRISTEA, nr. 22N, bl. T36,P36/1, sc. LOT 17 | IF | solara | 0.006 | 0.00587 | 0 | 0 | CFp | CBC | E-Distributie Muntenia | 10812616 |  | RO001E141667886/3 | 2023-03-16 | 2023
21328 | jud. ILFOV, loc. CHITILA, DRUMUL Centura Chitila Mogosoaia, nr. 15 C, ap. CASA 1 | IF | solara | 0.00592 | 0.0058 | 0 | 0 | CFp | CBC | E-Distributie Muntenia | 12824225 |  | RO001E142503145/2 | 2023-03-29 | 2023
21329 | jud. ILFOV, loc. VOLUNTARI, Bulevardul PIPERA, nr. 141, ap. VILA 67 | IF | solara | 0.00738 | 0.007132 | 0 | 0 | CFp | CBC | E-Distributie Muntenia | 12821709 |  | RO001E142150446/2 | 2023-03-09 | 2023
21330 | jud. ILFOV, loc. GHERMANESTI, Strada Sarmisegetuza, nr. 68 | IF | solara | 0.01501 | 0.014709 | 0 | 0 | CFp | CBC | E-Distributie Muntenia | 12869371 |  | RO001E400772516/3 | 2023-03-28 | 2023
21331 | jud. ILFOV, loc. DOMNESTI, Strada Ciutaci, nr. 75 | IF | solara | 0.00545 | 0.00534 | 100 | 0.23 | CFp | CBC | E-Distributie Muntenia | 13761271 |  | RO001E400343026/3 | 2023-03-09 | 2023
21332 | jud. ILFOV, loc. OTOPENI, Strada Constantin Brancoveanu, nr. 19L | IF | solara | 0.0081 | 0.007937 | 0 | 0 | CFp | CBC | E-Distributie Muntenia | 14619048 |  | RO001E142175892/2 | 2023-03-22 | 2023
21333 | jud. ILFOV, loc. DOMNESTI, Strada Sere Canal, nr. 13 | IF | solara | 0.00364 | 0.003557 | 0 | 0 | CFp | CBC | E-Distributie Muntenia | 14616952 |  | RO001E400946092/2 | 2023-03-07 | 2023
21334 | jud. ILFOV, loc. BUDA, Strada PODISOR, nr. 37A | IF | solara | 0.007 | 0.006855 | 0 | 0 | CFp | CBC | E-Distributie Muntenia | 14637444 |  | RO001E142514305/2 | 2023-03-06 | 2023
21335 | jud. ILFOV, loc. TUNARI, Strada 1 Decembrie, nr. 161, bl. VILA 20 | IF | solara | 0.01 | 0.00979 | 0 | 0 | CFp | CBC | E-Distributie Muntenia | 14637659 |  | RO001E142407834/2 | 2023-03-21 | 2023
21336 | jud. Ilfov, loc. OTOPENI, DRUMUL Viilor, nr. 9, bl. C1 | IF | solara | 0.003 | 0.002939 | 0 | 0 | CFp | CBC | E-Distributie Muntenia | 15675962 |  | RO001E142337375/2 | 2023-03-07 | 2023
21337 | jud. ILFOV, loc. 1 DECEMBRIE, Strada Orhideelor, nr. 9 | IF | solara | 0.012 | 0.011759 | 0 | 0 | CFp | CBC | E-Distributie Muntenia | 15162028 |  | RO001E142604383/2 | 2023-03-09 | 2023
21338 | jud. ILFOV, loc. STEFANESTII DE SUS, Strada Stupilor, nr. 50 | IF | solara | 0.00814 | 0.007957 | 0 | 0 | CFp | CBC | E-Distributie Muntenia | 15734378 |  | RO001E400128397/4 | 2023-03-14 | 2023
21339 | jud. ILFOV, loc. TUNARI, Strada NORDULUI, nr. 3, ap. C7 | IF | solara | 0.005 | 0.0048 | 0 | 0 | CFp | CBC | E-Distributie Muntenia | 15674830 |  | RO001E142912598/3 | 2023-03-09 | 2023
21340 | jud. ILFOV, loc. BERCENI, Strada BISTRITA, nr. 64 | IF | solara | 0.003 | 0.002934 | 0 | 0 | CFp | CBC | E-Distributie Muntenia | 15700401 |  | RO001E142611910/3 | 2023-03-23 | 2023
21341 | jud. ILFOV, loc. CRETESTI, Strada CAMELIEI, nr. 14 | IF | solara | 0.005 | 0.004894 | 0 | 0 | CFp | CBC | E-Distributie Muntenia | 15196680 |  | RO001E142759519/3 | 2023-03-24 | 2023
21342 | jud. ILFOV, loc. DRAGOMIRESTI-DEAL, Strada 1 Decembrie 1918, nr. 113A | IF | solara | 0.005 | 0.004899 | 0 | 0 | CFp | CBC | E-Distributie Muntenia | 15193159 |  | RO001E401020636/3 | 2023-03-10 | 2023
21343 | jud. ILFOV, loc. BALOTESTI, Strada Unitatii, nr. 3/22 | IF | solara | 0.005 | 0.00485 | 0 | 0 | CFp | CBC | E-Distributie Muntenia | 15193044 |  | RO001E141744343/2 | 2023-03-15 | 2023
21344 | jud. ILFOV, loc. CRETESTI, Strada Tarla, nr. T5 P36/1/3, bl. LOT7 | IF | solara | 0.016 | 0.01564 | 200 | 0.4 | CFp | CBC | E-Distributie Muntenia | 15137474 |  | RO001E142877048/2 | 2023-03-15 | 2023
21345 | jud. ILFOV, loc. CHITILA, Strada Cartierului, nr. 2,2A,2B | IF | solara | 0.25 | 0.2447 | 0 | 0 | CFp | CBC | E-Distributie Muntenia | 15125526 |  | RO001E401075692/3 | 2023-03-23 | 2023
21346 | jud. ILFOV, loc. OTOPENI, Strada 7 Noiembrie, nr. 10 T, bl. P192 | IF | solara | 0.006 | 0.00587 | 0 | 0 | CFp | CBC | E-Distributie Muntenia | 15156855 |  | RO001E400979504/2 | 2023-03-06 | 2023
21347 | jud. ILFOV, loc. DOMNESTI, Strada CHIMIRULUI, nr. 7A | IF | solara | 0.006 | 0.00578 | 0 | 0 | CFp | CBC | E-Distributie Muntenia | 15131204 |  | RO001E141980604/3 | 2023-03-16 | 2023
21348 | jud. ILFOV, loc. GLINA, Strada Dezrobirii, nr. 49 | IF | solara | 0.01 | 0.00976 | 0 | 0 | CFp | CBC | E-Distributie Muntenia | 15136579 |  | RO001E142496247/2 | 2023-03-21 | 2023
21349 | jud. GIURGIU, loc. DAITA, Strada DUDULUI, nr. 7 | GR | solara | 0.03 | 0.029399 | 0 | 0 | CFp | CBC | E-Distributie Muntenia | 15621819 |  | RO001E131275577/3 | 2023-03-09 | 2023
21350 | jud. ILFOV, loc. BERCENI, DRUMUL D.J.401, nr. 1294 | IF | solara | 0.009 | 0.008819 | 0 | 0 | CFp | CBC | E-Distributie Muntenia | 15652167 |  | RO001E401043552/2 | 2023-03-29 | 2023
21351 | jud. GIURGIU, loc. MIHAI BRAVU, Strada LACUL RUSII, nr. 3 | GR | solara | 0.016 | 0.01566 | 21.73 | 0.4 | CFp | CBC | E-Distributie Muntenia | 15650090 |  | RO001E300540811/4 | 2023-03-07 | 2023
21352 | jud. BUCURESTI, loc. SECTOR 6, ALEEA Lacul Morii, nr. 3 | B | solara | 0.06 | 0.0585 | 0 | 0 | CFp | CBC | E-Distributie Muntenia | 16207424 |  | RO001E109035693/2 | 2023-03-09 | 2023
21353 | jud. ILFOV, loc. TUNARI, Strada Nicolae Iorga, nr. 106, bl. LOT 2, ap. CASA 1 | IF | solara | 0.003 | 0.00293 | 0 | 0 | CFp | CBC | E-Distributie Muntenia | 16263642 |  | RO001E142474276/2 | 2023-03-03 | 2023
21354 | jud. BUCURESTI, loc. SECTOR 6, Strada Cornului, nr. 67 A | B | solara | 0.008 | 0.00774 | 0 | 0 | CFp | CBC | E-Distributie Muntenia | 16206737 |  | RO001E109349983/2 | 2023-03-07 | 2023
21355 | jud. GIURGIU, loc. BUTURUGENI, Strada DJ 412 A, nr. 69 | GR | solara | 0.005 | 0.004899 | 0 | 0 | CFp | CBC | E-Distributie Muntenia | 16254792 |  | RO001E131434866/2 | 2023-03-10 | 2023
21356 | jud. ILFOV, loc. CORNETU, Strada ALEXANDRIEI, nr. 27 | IF | solara | 0.005 | 0.004899 | 0 | 0 | CFp | CBC | E-Distributie Muntenia | 16255947 |  | RO001E400390242/2 | 2023-03-07 | 2023
21357 | jud. BUCURESTI, loc. SECTOR 5, Strada Ilie Nedelcu, nr. 2, sc. A, ap. AP2 | B | solara | 0.005 | 0.004899 | 0 | 0 | CFp | CBC | E-Distributie Muntenia | 16260636 |  | RO001E107808228/3 | 2023-03-03 | 2023
21358 | jud. BUCURESTI, loc. SECTOR 6, Intrarea Fosnetului, nr. 6, ap. AP72 | B | solara | 0.004455 | 0.004365 | 0 | 0 | CFp | CBC | E-Distributie Muntenia | 16212311 |  | RO001E107340049/2 | 2023-03-06 | 2023
21359 | jud. ILFOV, loc. BALOTESTI, Strada Lunii, nr. 133/9 | IF | solara | 0.005 | 0.004899 | 0 | 0 | CFp | CBC | E-Distributie Muntenia | 16228270 |  | RO001E141785540/2 | 2023-03-15 | 2023
21360 | jud. BUCURESTI, loc. SECTOR 1, Strada Mitropolitul Varlaam, nr. 6 | B | solara | 0.00567 | 0.00567 | 0 | 0 | CFp | CBC | E-Distributie Muntenia | 16207700 |  | RO001E119966550/2 | 2023-03-03 | 2023
21361 | jud. BUCURESTI, loc. SECTOR 2, Strada Vidin, nr. 81 | B | solara | 0.01 | 0.01 | 0 | 0 | CFp | CBC | E-Distributie Muntenia | 16268735 |  | RO001E108753576/2 | 2023-03-06 | 2023
21362 | jud. BUCURESTI, loc. SECTOR 2, Strada Zlatescu Constantin, medic, nr. 11-15 | B | solara | 0.008 | 0.00782 | 0 | 0 | CFp | CBC | E-Distributie Muntenia | 16203797 |  | RO001E108626249/3 | 2023-03-10 | 2023
21363 | jud. ILFOV, loc. GRADISTEA, Strada Nuferilor, nr. 13 | IF | solara | 0.007695 | 0.00754 | 0 | 0 | CFp | CBC | E-Distributie Muntenia | 16263800 |  | RO001E142036719/3 | 2023-03-15 | 2023
21364 | jud. BUCURESTI, loc. SECTOR 5, Strada Corbita, nr. 7 A | B | solara | 0.01 | 0.009799 | 0 | 0 | CFp | CBC | E-Distributie Muntenia | 16255160 |  | RO001E108944882/2 | 2023-03-02 | 2023
21365 | jud. GIURGIU, loc. MIHAILESTI, Strada Violetelor, nr. 36 | GR | solara | 0.00486 | 0.004762 | 0 | 0 | CFp | CBC | E-Distributie Muntenia | 16234959 |  | RO001E131380114/1 | 2023-03-07 | 2023
21366 | jud. GIURGIU, loc. BUTURUGENI, ULITA Prisiceni, nr. 577 | GR | solara | 0.005 | 0.004899 | 0 | 0 | CFp | CBC | E-Distributie Muntenia | 16255340 |  | RO001E300869321/2 | 2023-03-13 | 2023
21367 | jud. BUCURESTI, loc. SECTOR 1, Strada MANOLE MARCUS, nr. 13 | B | solara | 0.006 | 0.006 | 0 | 0 | CFp | CBC | E-Distributie Muntenia | 16201063 |  | RO001E110166193/3 | 2023-03-06 | 2023
21368 | jud. GIURGIU, loc. HOTARELE, Strada PARULUI, nr. 2 | GR | solara | 0.004 | 0.00391 | 0 | 0 | CFp | CBC | E-Distributie Muntenia | 16206838 |  | RO001E300744536/3 | 2023-03-07 | 2023
21369 | jud. GIURGIU, loc. HERASTI, ULITA Ix (Scolii), nr. 11 | GR | solara | 0.006 | 0.00587 | 0 | 0 | CFp | CBC | E-Distributie Muntenia | 16206028 |  | RO001E300759734/2 | 2023-03-17 | 2023
21370 | jud. ILFOV, loc. DUMBRAVENI, Strada Ion Lahovari, nr. 74 | IF | solara | 0.005 | 0.004899 | 0 | 0 | CFp | CBC | E-Distributie Muntenia | 16253939 |  | RO001E400596802/2 | 2023-03-15 | 2023
21371 | jud. BUCURESTI, loc. SECTOR 3, Strada FRT. CONSTANTIN TUDOR, nr. 16 | B | solara | 0.00902 | 0.00874 | 30.75 | 0.4 | CFp | CBC | E-Distributie Muntenia | 16202398 |  | RO001E102353802/3 | 2023-03-09 | 2023
21372 | jud. ILFOV, loc. VOLUNTARI, Strada Petru Rares, nr. 2, bl. -, sc. -, et. -, ap. - | IF | solara | 0.006 | 0.005874 | 0 | 0 | CFp | CBC | E-Distributie Muntenia | 16234191 |  | RO001E400968388/2 | 2023-03-07 | 2023
21373 | jud. ILFOV, loc. DOMNESTI, Intrarea FABULEI, nr. 14 | IF | solara | 0.005 | 0.004898 | 0 | 0 | CFp | CBC | E-Distributie Muntenia | 16254193 |  | RO001E141697069/2 | 2023-03-07 | 2023
21374 | jud. BUCURESTI, loc. SECTOR 5, SOSEAUA Bucuresti-Magurele, nr. 70 N | B | solara | 0.005 | 0.00489 | 0 | 0 | CFp | CBC | E-Distributie Muntenia | 16262291 |  | RO001E109393599/2 | 2023-03-06 | 2023
21375 | jud. GIURGIU, loc. CREVEDIA MARE, Strada PRINCIPALA, nr. 107 | GR | solara | 0.003 | 0.002939 | 0 | 0 | CFp | CBC | E-Distributie Muntenia | 16260444 |  | RO001E300943391/2 | 2023-03-09 | 2023
21376 | jud. ILFOV, loc. BALOTESTI, Strada I.C.Bratianu, nr. 56A | IF | solara | 0.01 | 0.00978 | 0 | 0 | CFp | CBC | E-Distributie Muntenia | 16201307 |  | RO001E141925142/4 | 2023-03-07 | 2023
21377 | jud. ILFOV, loc. VOLUNTARI, DRUMUL Negru, nr. 40D | IF | solara | 0.006 | 0.005879 | 0 | 0 | CFp | CBC | E-Distributie Muntenia | 13520346 |  | RO001E400191511/2 | 2023-03-15 | 2023
21378 | jud. ILFOV, loc. CORBEANCA, Strada Viitorului, nr. 43B | IF | solara | 0.01 | 0.009799 | 200 | 0.4 | CFp | CBC | E-Distributie Muntenia | 13546839 |  | RO001E401174221/4 | 2023-03-24 | 2023
21379 | jud. ILFOV, loc. DRAGOMIRESTI-DEAL, Strada Garofitei, nr. 72 | IF | solara | 0.003 | 0.002939 | 0 | 0 | CFp | CBC | E-Distributie Muntenia | 16210897 |  | RO001E141915017/3 | 2023-03-07 | 2023
21380 | jud. GIURGIU, loc. BOLINTIN-DEAL, Bulevardul REPUBLICII, nr. 91 | GR | solara | 0.006 | 0.005825 | 0 | 0 | CFp | CBC | E-Distributie Muntenia | 16254298 |  | RO001E300882955/2 | 2023-03-10 | 2023
21381 | jud. ILFOV, loc. BALOTESTI, Strada Viselor, nr. 98, ap. Ap 1 | IF | solara | 0.005 | 0.004899 | 0 | 0 | CFp | CBC | E-Distributie Muntenia | 16235546 |  | RO001E142360214/3 | 2023-03-15 | 2023
21382 | jud. BUCURESTI, loc. SECTOR 1, Strada Ionescu-Sisesti Gheorghe, nr. 258A | B | solara | 0.01 | 0.0097 | 0 | 0 | CFp | CBC | E-Distributie Muntenia | 16204644 |  | RO001E401028959/3 | 2023-03-07 | 2023
21383 | jud. ILFOV, loc. TAMASI, ALEEA VERONICA, nr. 10 | IF | solara | 0.003 | 0.00292 | 0 | 0 | CFp | CBC | E-Distributie Muntenia | 16254489 |  | RO001E400712947/3 | 2023-03-07 | 2023
21384 | jud. ILFOV, loc. FUNDENI, Strada Zorilor, nr. 46B | IF | solara | 0.005 | 0.004899 | 0 | 0 | CFp | CBC | E-Distributie Muntenia | 16264544 |  | RO001E141794270/2 | 2023-03-10 | 2023
21385 | jud. ILFOV, loc. COPACENI, Strada Padurii, nr. 125 | IF | solara | 0.005 | 0.004899 | 0 | 0 | CFp | CBC | E-Distributie Muntenia | 16211296 |  | RO001E141325584/3 | 2023-03-07 | 2023
21386 | jud. ILFOV, loc. PERIS, Strada Morii, nr. 23B | IF | solara | 0.017 | 0.016659 | 0 | 0 | CFp | CBC | E-Distributie Muntenia | 13522114 |  | RO001E401140853/4 | 2023-03-01 | 2023
21387 | jud. BUCURESTI, loc. SECTOR 3, Strada Papiu-Ilarian Alexandru, ist., nr. 31 | B | solara | 0.0036 | 0.003527 | 0 | 0 | CFp | CBC | E-Distributie Muntenia | 16255230 |  | RO001E119560561/1 | 2023-03-14 | 2023
21388 | jud. GIURGIU, loc. CRANGURI, SOSEAUA CALUGARENILOR, nr. 173 | GR | solara | 0.003 | 0.00293 | 0 | 0 | CFp | CBC | E-Distributie Muntenia | 16210023 |  | RO001E300552915/3 | 2023-03-02 | 2023
21389 | jud. ILFOV, loc. PANTELIMON, Strada NEREI, nr. 7 | IF | solara | 0.005 | 0.004899 | 0 | 0 | CFp | CBC | E-Distributie Muntenia | 16211704 |  | RO001E142733588/3 | 2023-03-09 | 2023
21390 | jud. ILFOV, loc. BERCENI, Strada George Cosbuc, nr. 26 | IF | solara | 0.003 | 0.002939 | 0 | 0 | CFp | CBC | E-Distributie Muntenia | 16234630 |  | RO001E141911518/3 | 2023-03-07 | 2023
21391 | jud. BUCURESTI, loc. SECTOR 1, Bulevardul Oaspetilor, nr. 22A | B | solara | 0.02759 | 0.02759 | 0 | 0 | CFp | CBC | E-Distributie Muntenia | 16229550 |  | RO001E109181033/2 | 2023-03-16 | 2023
21392 | jud. ILFOV, loc. BUFTEA, Intrarea Bucuresti-Targoviste, nr. 22C1 | IF | solara | 0.00486 | 0.004753 | 0 | 0 | CFp | CBC | E-Distributie Muntenia | 10279315 |  | RO001E141885518/3 | 2023-03-18 | 2023
21393 | jud. ILFOV, loc. PANTELIMON, ALEEA Grigore Ghica, nr. 2 | IF | solara | 0.00498 | 0.004879 | 0 | 0 | CFp | CBC | E-Distributie Muntenia | 14141031 |  | RO001E400999269/2 | 2023-03-07 | 2023
21394 | jud. BUCURESTI, loc. SECTOR 1, Strada Almas, nr. 2-8 | B | solara | 0.016895 | 0.016895 | 12.8 | 0.4 | CFp | CBC | E-Distributie Muntenia | 14145862 |  | RO001E108376836/2 | 2023-03-14 | 2023
21395 | jud. ILFOV, loc. DUMBRAVENI, Strada LAHOVARI, nr. 87C8/30 | IF | solara | 0.0055 | 0.005389 | 0 | 0 | CFp | CBC | E-Distributie Muntenia | 14186460 |  | RO001E141772805/3 | 2023-03-10 | 2023
21396 | jud. ILFOV, loc. OSTRATU, Strada Primaverii, nr. 71 | IF | solara | 0.006 | 0.00568 | 0 | 0 | CFp | CBC | E-Distributie Muntenia | 14183326 |  | RO001E400579544/3 | 2023-03-10 | 2023
21397 | jud. ILFOV, loc. BRANESTI, Strada Petre Ionel, nr. 50 | IF | solara | 0.00492 | 0.004812 | 0 | 0 | CFp | CBC | E-Distributie Muntenia | 14139192 |  | RO001E400031806/2 | 2023-03-15 | 2023
21398 | jud. ILFOV, loc. POPESTI-LEORDENI, SOSEAUA Leordeni, nr. 161I | IF | solara | 0.005 | 0.00489 | 0 | 0 | CFp | CBC | E-Distributie Muntenia | 14146120 |  | RO001E141756065/2 | 2023-03-20 | 2023
21399 | jud. ILFOV, loc. BUFTEA, Strada Fulger, nr. 44A | IF | solara | 0.00637 | 0.006233 | 0 | 0 | CFp | CBC | E-Distributie Muntenia | 14192187 |  | RO001E400976084/3 | 2023-03-16 | 2023
21400 | jud. ILFOV, loc. BALOTESTI, Strada Broscari, nr. 6 | IF | solara | 0.009875 | 0.009677 | 0 | 0 | CFp | CBC | E-Distributie Muntenia | 13334125 |  | RO001E141182800/2 | 2023-03-01 | 2023
21401 | jud. ILFOV, loc. PANTELIMON, Strada CERNICA, nr. 94 | IF | solara | 0.00872 | 0.008446 | 0 | 0 | CFp | CBC | E-Distributie Muntenia | 13341009 |  | RO001E142231446/2 | 2023-03-03 | 2023
21402 | jud. ILFOV, loc. VOLUNTARI, DRUMUL Negru, nr. 42E | IF | solara | 0.0092 | 0.009015 | 0 | 0 | CFp | CBC | E-Distributie Muntenia | 13304180 |  | RO001E400172532/3 | 2023-03-15 | 2023
21403 | jud. ILFOV, loc. OSTRATU, ALEEA Fagului, nr. 7 | IF | solara | 0.01 | 0.009799 | 0 | 0 | CFp | CBC | E-Distributie Muntenia | 13319669 |  | RO001E400884947/2 | 2023-03-24 | 2023
21404 | jud. ILFOV, loc. VOLUNTARI, Bulevardul PIPERA, nr. 1H, bl. VILA T06, ap. vila t6 | IF | solara | 0.006 | 0.005879 | 0 | 0 | CFp | CBC | E-Distributie Muntenia | 14469175 |  | RO001E141477953/2 | 2023-03-15 | 2023
21405 | jud. ILFOV, loc. DOMNESTI, Strada Occidentului, nr. 2 | IF | solara | 0.00615 | 0.005927 | 0 | 0 | CFp | CBC | E-Distributie Muntenia | 14473180 |  | RO001E141949474/2 | 2023-03-22 | 2023
21406 | jud. ILFOV, loc. VOLUNTARI, Strada Vatejului, nr. 7D-2 | IF | solara | 0.01 | 0.009799 | 0 | 0 | CFp | CBC | E-Distributie Muntenia | 12232375 |  | RO001E141618365/2 | 2023-03-07 | 2023
21407 | jud. ILFOV, loc. PETRESTI, Intrarea Ghioceilor, nr. 12 | IF | solara | 0.005 | 0.004899 | 0 | 0 | CFp | CBC | E-Distributie Muntenia | 15516180 |  | RO001E401095166/2 | 2023-03-09 | 2023
21408 | jud. ILFOV, loc. BUFTEA, Strada Aviatiei, nr. 23 | IF | solara | 0.027 | 0.026459 | 0 | 0 | CFp | CBC | E-Distributie Muntenia | 15473306 |  | RO001E141284869/2 | 2023-03-15 | 2023
21409 | jud. ILFOV, loc. JILAVA, Strada Sabarului, nr. 2 | IF | solara | 0.005 | 0.00489 | 0 | 0 | CFp | CBC | E-Distributie Muntenia | 15459553 |  | RO001E400439268/2 | 2023-03-21 | 2023
21410 | jud. ILFOV, loc. PANTELIMON, Strada Venus, nr. 11 | IF | solara | 0.008 | 0.00782 | 0 | 0 | CFp | CBC | E-Distributie Muntenia | 12535235 |  | RO001E401057030/2 | 2023-03-08 | 2023
21411 | jud. BUCURESTI, loc. SECTOR 1, Strada Eraclie Arion, nr. 24 | B | solara | 0.0099 | 0.009701 | 0 | 0 | CFp | CBC | E-Distributie Muntenia | 12528314 |  | RO001E400155948/2 | 2023-03-15 | 2023
21412 | jud. ILFOV, loc. OTOPENI, Strada Campului, nr. 20D | IF | solara | 0.01 | 0.009798 | 0 | 0 | CFp | CBC | E-Distributie Muntenia | 13126406 |  | RO001E400941389/2 | 2023-03-10 | 2023
21413 | jud. ILFOV, loc. VOLUNTARI, Strada DRUMUL POTCOAVEI, nr. 29S | IF | solara | 0.009875 | 0.009668 | 0 | 0 | CFp | CBC | E-Distributie Muntenia | 13108924 |  | RO001E400928733/3 | 2023-03-16 | 2023
21414 | jud. ILFOV, loc. CIOLPANI, ALEEA LACRAMIOAREI, nr. 2 BIS | IF | solara | 0.005 | 0.004845 | 0 | 0 | CFp | CBC | E-Distributie Muntenia | 13075349 |  | RO001E142523181/3 | 2023-03-29 | 2023
21415 | jud. ILFOV, loc. OTOPENI, Strada George Enescu, nr. T31, bl. LOT 15, ap. VILA 2 | IF | solara | 0.008 | 0.00774 | 30.75 | 0.4 | CFp | CBC | E-Distributie Muntenia | 13130088 |  | RO001E141212477/2 | 2023-03-15 | 2023
21416 | jud. ILFOV, loc. CIOFLICENI, SOSEAUA Ciofliceni, nr. 35A, bl. Corp C1 | IF | solara | 0.005 | 0.004899 | 0 | 0 | CFp | CBC | E-Distributie Muntenia | 13124458 |  | RO001E401127566/3 | 2023-03-21 | 2023
21417 | jud. ILFOV, loc. CIOLPANI, Calea Bucuresti, nr. 155A, bl. NC 50350 | IF | solara | 0.005 | 0.004895 | 0 | 0 | CFp | CBC | E-Distributie Muntenia | 13077072 |  | RO001E141430244/3 | 2023-03-29 | 2023
21418 | jud. ILFOV, loc. BUFTEA, Strada Independentei, nr. 127A | IF | solara | 0.005 | 0.00489 | 0 | 0 | CFp | CBC | E-Distributie Muntenia | 13130337 |  | RO001E401133495/3 | 2023-03-07 | 2023
21419 | jud. ILFOV, loc. PETRESTI, Strada Socului, nr. 5 | IF | solara | 0.01 | 0.00978 | 0 | 0 | CFp | CBC | E-Distributie Muntenia | 13125265 |  | RO001E400582436/2 | 2023-03-10 | 2023
21420 | jud. ILFOV, loc. OTOPENI, Strada Grigore Antipa, nr. 26, ap. HALA 1 | IF | solara | 0.01512 | 0.014817 | 0 | 0 | CFp | CBC | E-Distributie Muntenia | 13080401 |  | RO001E142569855/2 | 2023-03-28 | 2023
21421 | jud. ILFOV, loc. PANTELIMON, Strada Basarabia, nr. 14/14A | IF | solara | 0.008 | 0.00783 | 0 | 0 | CFp | CBC | E-Distributie Muntenia | 13108811 |  | RO001E142389822/2 | 2023-03-22 | 2023
21422 | jud. GIURGIU, loc. GIURGIU, SOSEAUA Bucuresti, nr. 5 | GR | solara | 0.02 | 0.019599 | 0 | 0 | CFp | CBC | E-Distributie Muntenia | 10238096 |  | RO001E301136318/3 | 2023-03-02 | 2023
21423 | jud. BUCURESTI, loc. SECTOR 1, Strada Ionescu-Sisesti Gheorghe, nr. 142 C | B | solara | 0.00918 | 0.008995 | 0 | 0 | CFp | CBC | E-Distributie Muntenia | 12795499 |  | RO001E400949017/2 | 2023-03-16 | 2023
21424 | jud. ILFOV, loc. OTOPENI, Strada Ferme A, nr. 12 | IF | solara | 0.01 | 0.00978 | 24 | 0.4 | CFp | CBC | E-Distributie Muntenia | 11820913 |  | RO001E141436565/2 | 2023-03-15 | 2023
21425 | jud. ILFOV, loc. VOLUNTARI, Strada Mircea Eliade, nr. 16, bl. CASA 26 | IF | solara | 0.005 | 0.00489 | 0 | 0 | CFp | CBC | E-Distributie Muntenia | 11824474 |  | RO001E142156431/2 | 2023-03-17 | 2023
21426 | jud. ILFOV, loc. OTOPENI, Strada Carpatilor, nr. 11, ap. VILA 8 | IF | solara | 0.008 | 0.00782 | 24 | 0.4 | CFp | CBC | E-Distributie Muntenia | 11821099 |  | RO001E141294040/2 | 2023-03-09 | 2023
21427 | jud. BUCURESTI, loc. SECTOR 1, Strada Ionescu-Sisesti Gheorghe, nr. 142 D | B | solara | 0.00918 | 0.008995 | 0 | 0 | CFp | CBC | E-Distributie Muntenia | 12795709 |  | RO001E400949129/2 | 2023-03-16 | 2023
21428 | jud. ILFOV, loc. STEFANESTII DE JOS, Strada HORTENSIEI, nr. 1, bl. G11A, ap. 002 | IF | solara | 0.01 | 0.0097 | 0 | 0 | CFp | CBC | E-Distributie Muntenia | 11848116 |  | RO001E142305202/2 | 2023-03-27 | 2023
21429 | jud. ILFOV, loc. CORNETU, Strada Cornilor, nr. 80B | IF | solara | 0.0198 | 0.019304 | 0 | 0 | CFp | CBC | E-Distributie Muntenia | 15793038 |  | RO001E142581185/4 | 2023-03-23 | 2023
21430 | jud. ILFOV, loc. DOBROESTI, Strada D-Avram Iancu, nr. 7 | IF | solara | 0.0099 | 0.009701 | 0 | 0 | CFp | CBC | E-Distributie Muntenia | 15811859 |  | RO001E108900705/2 | 2023-03-10 | 2023
21431 | jud. ILFOV, loc. DASCALU, Strada Jiului, nr. 3A | IF | solara | 0.008855 | 0.008677 | 0 | 0 | CFp | CBC | E-Distributie Muntenia | 15810946 |  | RO001E142038340/2 | 2023-03-21 | 2023
21432 | jud. BUCURESTI, loc. SECTOR 2, Strada Nita Ene,Soldat, nr. 54B | B | solara | 0.005 | 0.004845 | 0 | 0 | CFp | CBC | E-Distributie Muntenia | 15761673 |  | RO001E105296014/3 | 2023-03-21 | 2023
21433 | jud. ILFOV, loc. ROSU, Strada 1 Decembrie 1918, nr. 154 B | IF | solara | 0.005335 | 0.005208 | 0 | 0 | CFp | CBC | E-Distributie Muntenia | 15769613 |  | RO001E400948555/2 | 2023-03-22 | 2023
21434 | jud. ILFOV, loc. CORNETU, Strada Stejarului, nr. FN | IF | solara | 0.005 | 0.00489 | 0 | 0 | CFp | CBC | E-Distributie Muntenia | 15771325 |  | RO001E141693278/2 | 2023-03-29 | 2023
21435 | jud. ILFOV, loc. COPACENI, Strada Miron Cristea, nr. 20A | IF | solara | 0.02 | 0.01959 | 0 | 0 | CFp | CBC | E-Distributie Muntenia | 15759244 |  | RO001E142522685/3 | 2023-03-15 | 2023
21436 | jud. ILFOV, loc. MOGOSOAIA, Strada MUSETELULUI, nr. 14, ap. VILA A3 | IF | solara | 0.005 | 0.004899 | 0 | 0 | CFp | CBC | E-Distributie Muntenia | 15816057 |  | RO001E142667393/3 | 2023-03-09 | 2023
21437 | jud. ILFOV, loc. VOLUNTARI, Strada SPORTIV CATALIN BERCU, nr. 13 | IF | solara | 0.01 | 0.00978 | 0 | 0 | CFp | CBC | E-Distributie Muntenia | 15784487 |  | RO001E141540213/3 | 2023-03-17 | 2023
21438 | jud. ILFOV, loc. VOLUNTARI, Strada Serban Ion, nr. 14 | IF | solara | 0.01 | 0.009799 | 0 | 0 | CFp | CBC | E-Distributie Muntenia | 15813074 |  | RO001E141191541/2 | 2023-03-27 | 2023
21439 | jud. ILFOV, loc. JILAVA, Strada Piersicilor, nr. 48A | IF | solara | 0.01008 | 0.009877 | 0 | 0 | CFp | CBC | E-Distributie Muntenia | 15787388 |  | RO001E142539919/2 | 2023-03-30 | 2023
21440 | jud. BUCURESTI, loc. SECTOR 1, DRUMUL Nadlac, nr. 14 A | B | solara | 0.00414 | 0.003997 | 0 | 0 | CFp | CBC | E-Distributie Muntenia | 15762648 |  | RO001E110378761/1 | 2023-03-24 | 2023
21441 | jud. BUCURESTI, loc. SECTOR 6, Intrarea Pitulicii, nr. 16, ap. AP13 | B | solara | 0.006 | 0.005879 | 0 | 0 | CFp | CBC | E-Distributie Muntenia | 16155969 |  | RO001E107331599/2 | 2023-03-06 | 2023
21442 | jud. ILFOV, loc. SILISTEA SNAGOVULUI, SOSEAUA Silistea-Ciolpani, nr. 80 | IF | solara | 0.005 | 0.00485 | 0 | 0 | CFp | CBC | E-Distributie Muntenia | 16147245 |  | RO001E400788467/3 | 2023-03-24 | 2023
21443 | jud. BUCURESTI, loc. SECTOR 1, Strada Boghiu Constantin, serg., nr. 17-19 | B | solara | 0.02 | 0.02 | 0 | 0 | CFp | CBC | E-Distributie Muntenia | 16179353 |  | RO001E111382240/2 | 2023-03-01 | 2023
21444 | jud. BUCURESTI, loc. SECTOR 4, Bulevardul Dimitrie Cantemir, nr. 22 -24 | B | solara | 0.01 | 0.0097 | 0 | 0 | CFp | CBC | E-Distributie Muntenia | 16132130 |  | RO001E108733945/3 | 2023-03-07 | 2023
21445 | jud. ILFOV, loc. VOLUNTARI, Strada Vasile Alecsandri, nr. 1BIS, ap. VILA 33 | IF | solara | 0.005 | 0.0048 | 25 | 0.23 | CFp | CBC | E-Distributie Muntenia | 16173013 |  | RO001E142828460/4 | 2023-03-07 | 2023
21446 | jud. ILFOV, loc. STEFANESTII DE JOS, Strada Linia de Centura, nr. 50, bl. N32C, et. PARTER+1, ap. 004 | IF | solara | 0.004095 | 0.004012 | 0 | 0 | CFp | CBC | E-Distributie Muntenia | 16431262 |  | RO001E143062630/2 | 2023-03-10 | 2023
21447 | jud. ILFOV, loc. DOBROESTI, Strada COPACUL CU FLORI, nr. 6-A | IF | solara | 0.004 | 0.00387 | 0 | 0 | CFp | CBC | E-Distributie Muntenia | 16447524 |  | RO001E143185838/2 | 2023-03-21 | 2023
21448 | jud. ILFOV, loc. VOLUNTARI, Strada Erou Iancu Nicolae, nr. 67A | IF | solara | 0.01368 | 0.013306 | 0 | 0 | CFp | CBC | E-Distributie Muntenia | 16447519 |  | RO001E141239162/3 | 2023-03-22 | 2023
21449 | jud. BUCURESTI, loc. SECTOR 6, DRUMUL Valea Furcii, nr. 156-158, bl. C1, sc. 1, et. 4, ap. 25 | B | solara | 0.0035 | 0.003429 | 0 | 0 | CFp | CBC | E-Distributie Muntenia | 16434448 |  | RO001E110822811/2 | 2023-03-10 | 2023
21450 | jud. ILFOV, loc. BALOTESTI, Strada Margaretelor, nr. 6/7 | IF | solara | 0.008 | 0.007839 | 0 | 0 | CFp | CBC | E-Distributie Muntenia | 16385191 |  | RO001E142080448/2 | 2023-03-09 | 2023
21451 | jud. BUCURESTI, loc. SECTOR 1, Strada Garlei, nr. 84 | B | solara | 0.00972 | 0.00972 | 0 | 0 | CFp | CBC | E-Distributie Muntenia | 16371300 |  | RO001E101142065/3 | 2023-03-06 | 2023
21452 | jud. BUCURESTI, loc. SECTOR 6, Intrarea Caramidariei, nr. 19 | B | solara | 0.004 | 0.00391 | 0 | 0 | CFp | CBC | E-Distributie Muntenia | 16422117 |  | RO001E103226082/2 | 2023-03-14 | 2023
21453 | jud. BUCURESTI, loc. SECTOR 6, PRELUNGIREA Ghencea, nr. 261 -265 | B | solara | 0.006 | 0.005879 | 0 | 0 | CFp | CBC | E-Distributie Muntenia | 16424893 |  | RO001E108944590/2 | 2023-03-14 | 2023
21454 | jud. ILFOV, loc. VOLUNTARI, Strada Pericle Papahagi, nr. 15, bl. LOT1 | IF | solara | 0.005 | 0.004899 | 0 | 0 | CFp | CBC | E-Distributie Muntenia | 16387954 |  | RO001E142235912/3 | 2023-03-09 | 2023
21455 | jud. BUCURESTI, loc. SECTOR 1, Bulevardul Bucurestii Noi, nr. 141 -143, bl. SP, sc. 82 | B | solara | 0.02 | 0.02 | 0 | 0 | CFp | CBC | E-Distributie Muntenia | 16359697 |  | RO001E109005319/2 | 2023-03-06 | 2023
21456 | jud. BUCURESTI, loc. SECTOR 5, Intrarea Plopeni, nr. 27, ap. AP72 | B | solara | 0.00546 | 0.005341 | 0 | 0 | CFp | CBC | E-Distributie Muntenia | 16401917 |  | RO001E105464493/2 | 2023-03-14 | 2023
21457 | jud. ILFOV, loc. DUMBRAVENI, Strada Ion Lahovari, nr. 88/10A | IF | solara | 0.008 | 0.007839 | 0 | 0 | CFp | CBC | E-Distributie Muntenia | 16364780 |  | RO001E141960141/3 | 2023-03-10 | 2023
21458 | jud. ILFOV, loc. VIDRA, Strada Intravilan, nr. FN, bl. T22, sc. P318, ap. LOT 7 | IF | solara | 0.0046 | 0.004503 | 0 | 0 | CFp | CBC | E-Distributie Muntenia | 16369049 |  | RO001E142987152/2 | 2023-03-02 | 2023
21459 | jud. ILFOV, loc. OTOPENI, Strada Sofia, nr. 22 A | IF | solara | 0.00728 | 0.007124 | 0 | 0 | CFp | CBC | E-Distributie Muntenia | 16390029 |  | RO001E400989381/3 | 2023-03-09 | 2023
21460 | jud. ILFOV, loc. OTOPENI, Intrarea Craitelor, nr. 4Z | IF | solara | 0.01 | 0.009799 | 0 | 0 | CFp | CBC | E-Distributie Muntenia | 16366005 |  | RO001E141483499/2 | 2023-03-10 | 2023
21461 | jud. ILFOV, loc. OTOPENI, Strada Oasului, nr. 29 | IF | solara | 0.011 | 0.01077 | 0 | 0 | CFp | CBC | E-Distributie Muntenia | 11847806 |  | RO001E141934478/1 | 2023-03-07 | 2023
21462 | jud. ILFOV, loc. DARVARI, Strada 1 Mai, nr. 85 | IF | solara | 0.006 | 0.00587 | 0 | 0 | CFp | CBC | E-Distributie Muntenia | 16148382 |  | RO001E400387158/2 | 2023-03-03 | 2023
21463 | jud. ILFOV, loc. CHIAJNA, Strada Rezervelor, nr. 18G, ap. NC 1340 | IF | solara | 0.01 | 0.00979 | 0 | 0 | CFp | CBC | E-Distributie Muntenia | 16180191 |  | RO001E141363812/3 | 2023-03-06 | 2023
21464 | jud. BUCURESTI, loc. SECTOR 1, Strada Stirbei Voda, nr. 32 -34 | B | solara | 0.01328 | 0.01328 | 0 | 0 | CFp | CBC | E-Distributie Muntenia | 16144589 |  | RO001E108648681/1 | 2023-03-07 | 2023
21465 | jud. GIURGIU, loc. BOLINTIN-DEAL, Strada INDEPENDENTEI, nr. 13 | GR | solara | 0.036 | 0.035279 | 0 | 0 | CFp | CBC | E-Distributie Muntenia | 16174327 |  | RO001E131383049/2 | 2023-03-20 | 2023
21466 | jud. ILFOV, loc. MAGURELE, Strada Vulturului, nr. 12A | IF | solara | 0.005 | 0.004899 | 0 | 0 | CFp | CBC | E-Distributie Muntenia | 16148221 |  | RO001E142641957/2 | 2023-03-02 | 2023
21467 | jud. ILFOV, loc. MAGURELE, Strada Malinului, nr. 171I | IF | solara | 0.005 | 0.00489 | 0 | 0 | CFp | CBC | E-Distributie Muntenia | 16147566 |  | RO001E141445969/2 | 2023-03-17 | 2023
21468 | jud. ILFOV, loc. BUDA, SOSEAUA AEROPORTULUI, nr. 50 | IF | solara | 0.01 | 0.009799 | 0 | 0 | CFp | CBC | E-Distributie Muntenia | 16152002 |  | RO001E400955968/2 | 2023-03-07 | 2023
21469 | jud. BUCURESTI, loc. SECTOR 6, Calea Crangasi, nr. 23, bl. 13, sc. 2, et. 2, ap. AP10 | B | solara | 0.00273 | 0.002665 | 0 | 0 | CFp | CBC | E-Distributie Muntenia | 16153074 |  | RO001E103394695/2 | 2023-03-06 | 2023
21470 | jud. ILFOV, loc. BRAGADIRU, Strada Diamantului, nr. 50-54 N | IF | solara | 0.005 | 0.004899 | 0 | 0 | CFp | CBC | E-Distributie Muntenia | 16151037 |  | RO001E142727480/2 | 2023-03-02 | 2023
21471 | jud. ILFOV, loc. FUNDENI, Strada DOINEI, nr. 46I | IF | solara | 0.00332 | 0.003244 | 0 | 0 | CFp | CBC | E-Distributie Muntenia | 16150969 |  | RO001E109126458/3 | 2023-03-06 | 2023
21472 | jud. BUCURESTI, loc. SECTOR 5, Strada Sucevita, nr. 32 | B | solara | 0.005 | 0.00489 | 0 | 0 | CFp | CBC | E-Distributie Muntenia | 16127464 |  | RO001E108167957/2 | 2023-03-01 | 2023
21473 | jud. ILFOV, loc. CHIAJNA, Intrarea Nicolae Iorga, nr. T35/1, bl. P10, sc. L14/1 | IF | solara | 0.005 | 0.00489 | 0 | 0 | CFp | CBC | E-Distributie Muntenia | 16146187 |  | RO001E141513606/2 | 2023-03-17 | 2023
21474 | jud. ILFOV, loc. TAMASI, Strada Caminului, nr. 33 | IF | solara | 0.005 | 0.004899 | 0 | 0 | CFp | CBC | E-Distributie Muntenia | 15442313 |  | RO001E141945908/2 | 2023-03-07 | 2023
21475 | jud. ILFOV, loc. VOLUNTARI, DRUMUL Negru, nr. 32 | IF | solara | 0.00616 | 0.006036 | 0 | 0 | CFp | CBC | E-Distributie Muntenia | 15443650 |  | RO001E141487774/2 | 2023-03-10 | 2023
21476 | jud. ILFOV, loc. VOLUNTARI, DRUMUL Potcoavei, nr. 38C-2 | IF | solara | 0.01 | 0.009799 | 0 | 0 | CFp | CBC | E-Distributie Muntenia | 15411307 |  | RO001E141883987/3 | 2023-03-30 | 2023
21477 | jud. BUCURESTI, loc. SECTOR 4, SOSEAUA Giurgiului, nr. 5 | B | solara | 0.02616 | 0.025632 | 0 | 0 | CFp | CBC | E-Distributie Muntenia | 15392466 |  | RO001E109170941/2 | 2023-03-07 | 2023
21478 | jud. ILFOV, loc. MOGOSOAIA, Strada Brazilor, nr. 30, ap. 1 | IF | solara | 0.00495 | 0.004846 | 0 | 0 | CFp | CBC | E-Distributie Muntenia | 15389896 |  | RO001E142661825/2 | 2023-03-06 | 2023
21479 | jud. ILFOV, loc. MOARA VLASIEI, Strada Colnic, nr. 1 | IF | solara | 0.006 | 0.005878 | 0 | 0 | CFp | CBC | E-Distributie Muntenia | 15407791 |  | RO001E400666765/3 | 2023-03-01 | 2023
21480 | jud. ILFOV, loc. TUNARI, Strada Orientului, nr. 23A, ap. CASA 7 | IF | solara | 0.003 | 0.002938 | 0 | 0 | CFp | CBC | E-Distributie Muntenia | 15446987 |  | RO001E142855123/2 | 2023-03-17 | 2023
21481 | jud. ILFOV, loc. PANTELIMON, Strada Av.Alexandru Serbanescu, nr. 24 | IF | solara | 0.007315 | 0.007168 | 0 | 0 | CFp | CBC | E-Distributie Muntenia | 15407995 |  | RO001E141506765/2 | 2023-03-17 | 2023
21482 | jud. ILFOV, loc. OSTRATU, Strada ALUNULUI, nr. 14 | IF | solara | 0.004095 | 0.004012 | 0 | 0 | CFp | CBC | E-Distributie Muntenia | 15415846 |  | RO001E142149073/2 | 2023-03-27 | 2023
21483 | jud. ILFOV, loc. BRAGADIRU, Strada Toamnei, nr. 43B | IF | solara | 0.005775 | 0.005659 | 0 | 0 | CFp | CBC | E-Distributie Muntenia | 15383216 |  | RO001E141230130/2 | 2023-03-06 | 2023
21484 | jud. BUCURESTI, loc. SECTOR 5, Strada Topologului, nr. 42 | B | solara | 0.00567 | 0.005357 | 0 | 0 | CFp | CBC | E-Distributie Muntenia | 16533154 |  | RO001E111344192/2 | 2023-03-20 | 2023
21485 | jud. ILFOV, loc. DOMNESTI, Strada Toamnei, nr. 9, bl. P181/2/1 | IF | solara | 0.00462 | 0.004527 | 0 | 0 | CFp | CBC | E-Distributie Muntenia | 16536808 |  | RO001E141427149/4 | 2023-03-14 | 2023
21486 | jud. ILFOV, loc. PANTELIMON, Strada Albatrosului, nr. 46 | IF | solara | 0.006 | 0.005879 | 0 | 0 | CFp | CBC | E-Distributie Muntenia | 16536095 |  | RO001E141805509/2 | 2023-03-22 | 2023
21487 | jud. BUCURESTI, loc. SECTOR 5, Strada N.D. Cocea, nr. 29D | B | solara | 0.023 | 0.022539 | 0 | 0 | CFp | CBC | E-Distributie Muntenia | 16532324 |  | RO001E110361853/3 | 2023-03-07 | 2023
21488 | jud. BUCURESTI, loc. SECTOR 3, Strada Vitioara, nr. 13C | B | solara | 0.006 | 0.005879 | 0 | 0 | CFp | CBC | E-Distributie Muntenia | 16534898 |  | RO001E119783490/2 | 2023-03-22 | 2023
21489 | jud. BUCURESTI, loc. SECTOR 1, Strada Mihaileni, nr. 9 | B | solara | 0.01 | 0.01 | 0 | 0 | CFp | CBC | E-Distributie Muntenia | 16525945 |  | RO001E108868214/3 | 2023-03-09 | 2023
21490 | jud. BUCURESTI, loc. SECTOR 1, Strada Miercani, nr. 117 | B | solara | 0.006 | 0.006 | 0 | 0 | CFp | CBC | E-Distributie Muntenia | 16544119 |  | RO001E100673759/2 | 2023-03-07 | 2023
21491 | jud. BUCURESTI, loc. SECTOR 4, Strada Vitejescu, nr. 14 | B | solara | 0.015 | 0.014699 | 0 | 0 | CFp | CBC | E-Distributie Muntenia | 16558932 |  | RO001E108933431/3 | 2023-03-22 | 2023
21492 | jud. ILFOV, loc. DRAGOMIRESTI-VALE, Strada Begoniei, nr. 61F | IF | solara | 0.005 | 0.004899 | 0 | 0 | CFp | CBC | E-Distributie Muntenia | 16557405 |  | RO001E142828897/2 | 2023-03-07 | 2023
21493 | jud. ILFOV, loc. BRAGADIRU, Strada Maracineni, nr. 28G, bl. VILA 2 | IF | solara | 0.006 | 0.0058 | 0 | 0 | CFp | CBC | E-Distributie Muntenia | 16554679 |  | RO001E141990863/2 | 2023-03-17 | 2023
21494 | jud. ILFOV, loc. OTOPENI, Strada Toma Caragiu, nr. 15-A | IF | solara | 0.006 | 0.005879 | 200 | 0.4 | CFp | CBC | E-Distributie Muntenia | 16625111 |  | RO001E142928045/3 | 2023-03-14 | 2023
21495 | jud. ILFOV, loc. DUMBRAVENI, Strada Ion Lahovari, nr. FN | IF | solara | 0.01 | 0.009798 | 0 | 0 | CFp | CBC | E-Distributie Muntenia | 16629986 |  | RO001E142065463/1 | 2023-03-16 | 2023
21496 | jud. ILFOV, loc. BRAGADIRU, Strada Rubinului, nr. 7B, ap. CASA 11 | IF | solara | 0.003185 | 0.003061 | 0 | 0 | CFp | CBC | E-Distributie Muntenia | 16624657 |  | RO001E142131007/2 | 2023-03-24 | 2023
21497 | jud. ILFOV, loc. BERCENI, Intrarea Valea Culii, nr. 2B-1 | IF | solara | 0.003 | 0.002939 | 0 | 0 | CFp | CBC | E-Distributie Muntenia | 16623045 |  | RO001E141871298/2 | 2023-03-07 | 2023
21498 | jud. ILFOV, loc. CHIAJNA, Strada Viilor, nr. 48P, bl. C1 | IF | solara | 0.003 | 0.002939 | 0 | 0 | CFp | CBC | E-Distributie Muntenia | 16642376 |  | RO001E142381734/3 | 2023-03-24 | 2023
21499 | jud. BUCURESTI, loc. SECTOR 1, Strada Fabrica De Caramida, nr. 9, bl. CF274230 | B | solara | 0.004 | 0.004 | 0 | 0 | CFp | CBC | E-Distributie Muntenia | 16718616 |  | RO001E111313244/2 | 2023-03-14 | 2023
21500 | jud. BUCURESTI, loc. SECTOR 2, Strada Pancota, nr. 146 | B | solara | 0.0045 | 0.004408 | 0 | 0 | CFp | CBC | E-Distributie Muntenia | 16718027 |  | RO001E104473199/2 | 2023-03-27 | 2023
21501 | jud. ILFOV, loc. CHIAJNA, Intrarea Nicolae Iorga, nr. 75A | IF | solara | 0.004 | 0.00391 | 0 | 0 | CFp | CBC | E-Distributie Muntenia | 16746579 |  | RO001E142028899/3 | 2023-03-23 | 2023
21502 | jud. ILFOV, loc. CIOROGARLA, Strada Fierari, nr. 4 | IF | solara | 0.006 | 0.00587 | 0 | 0 | CFp | CBC | E-Distributie Muntenia | 16773725 |  | RO001E400426309/2 | 2023-03-28 | 2023
21503 | jud. BUCURESTI, loc. SECTOR 2, Strada Salcamilor, nr. 6A | B | solara | 0.02 | 0.02 | 0 | 0 | CFp | CBC | E-Distributie Muntenia | 16746029 |  | RO001E109081335/3 | 2023-03-24 | 2023
21504 | jud. Ilfov, loc. ROSU, Strada ACVILEI, nr. 35, bl. CORP 1, ap. C6 | IF | solara | 0.003 | 0.00289 | 0 | 0 | CFp | CBC | E-Distributie Muntenia | 16722151 |  | RO001E142267906/2 | 2023-03-27 | 2023
21505 | jud. GIURGIU, loc. ZORILE, ULITA Linia Mare, nr. 295 | GR | solara | 0.006 | 0.0058 | 0 | 0 | CFp | CBC | E-Distributie Muntenia | 16751838 |  | RO001E301024606/2 | 2023-03-29 | 2023
21506 | jud. ILFOV, loc. BRAGADIRU, Strada Libertatii, nr. 50 | IF | solara | 0.008 | 0.00776 | 0 | 0 | CFp | CBC | E-Distributie Muntenia | 16751305 |  | RO001E401097821/2 | 2023-03-24 | 2023
21507 | jud. BUCURESTI, loc. SECTOR 2, Strada Heliade Intre Vii, nr. 8 | B | solara | 0.003 | 0.002939 | 0 | 0 | CFp | CBC | E-Distributie Muntenia | 16742802 |  | RO001E104507490/2 | 2023-03-30 | 2023
21508 | jud. BUCURESTI, loc. SECTOR 5, Strada Iordache Nastase, nr. 30 | B | solara | 0.003 | 0.002934 | 0 | 0 | CFp | CBC | E-Distributie Muntenia | 16790458 |  | RO001E105534727/2 | 2023-03-27 | 2023
21509 | jud. GIURGIU, loc. GIURGIU, ULITA SALCAMILOR, nr. 17 | GR | solara | 0.008 | 0.007839 | 0 | 0 | CFp | CBC | E-Distributie Muntenia | 16767764 |  | RO001E300105605/3 | 2023-03-14 | 2023
21510 | jud. BUCURESTI, loc. SECTOR 5, SOSEAUA Salaj, nr. 131 D | B | solara | 0.02 | 0.019597 | 0 | 0 | CFp | CBC | E-Distributie Muntenia | 16747871 |  | RO001E109046268/1 | 2023-03-24 | 2023
21511 | jud. BUCURESTI, loc. SECTOR 2, Strada Reinvierii, nr. 3 -5 | B | solara | 0.01722 | 0.01722 | 0 | 0 | CFp | CBC | E-Distributie Muntenia | 16790403 |  | RO001E108991592/2 | 2023-03-24 | 2023
21512 | jud. BUCURESTI, loc. SECTOR 6, Strada Nicodim, nr. 19, et. 2, ap. 9 | B | solara | 0.006 | 0.00578 | 0 | 0 | CFp | CBC | E-Distributie Muntenia | 16741912 |  | RO001E111013184/3 | 2023-03-29 | 2023
21513 | jud. BUCURESTI, loc. SECTOR 2, Strada Silvia, nr. 87, ap. AP1 | B | solara | 0.006 | 0.00582 | 0 | 0 | CFp | CBC | E-Distributie Muntenia | 16738448 |  | RO001E104504341/2 | 2023-03-29 | 2023
21514 | jud. GIURGIU, loc. GIURGIU, Strada Golescu Dinicu, nr. 11 | GR | solara | 0.003 | 0.002939 | 0 | 0 | CFp | CBC | E-Distributie Muntenia | 16765100 |  | RO001E300042313/2 | 2023-03-14 | 2023
21515 | jud. BUCURESTI, loc. SECTOR 6, Strada Castranova, nr. 4 | B | solara | 0.008 | 0.007838 | 0 | 0 | CFp | CBC | E-Distributie Muntenia | 16816975 |  | RO001E107347844/4 | 2023-03-28 | 2023
21516 | jud. GIURGIU, loc. CHIRIACU, SOSEAUA GIURGIULUI, nr. 3 | GR | solara | 0.003 | 0.00289 | 0 | 0 | CFp | CBC | E-Distributie Muntenia | 16740902 |  | RO001E300313460/3 | 2023-03-16 | 2023
21517 | jud. BUCURESTI, loc. SECTOR 4, Strada Marin Calugaru, nr. 32 | B | solara | 0.005915 | 0.005795 | 0 | 0 | CFp | CBC | E-Distributie Muntenia | 16845232 |  | RO001E105703758/2 | 2023-03-28 | 2023
21518 | jud. BUCURESTI, loc. SECTOR 2, Bulevardul Dacia, nr. 126 | B | solara | 0.006 | 0.006 | 0 | 0 | CFp | CBC | E-Distributie Muntenia | 16767725 |  | RO001E100898433/2 | 2023-03-24 | 2023
21519 | jud. ILFOV, loc. DUDU, Intrarea Trandafirilor, nr. 16 | IF | solara | 0.00308 | 0.003012 | 0 | 0 | CFp | CBC | E-Distributie Muntenia | 16743445 |  | RO001E400964182/2 | 2023-03-23 | 2023
21520 | jud. ILFOV, loc. MOGOSOAIA, Strada Ghioceilor, nr. 10 | IF | solara | 0.005 | 0.00484 | 0 | 0 | CFp | CBC | E-Distributie Muntenia | 16772544 |  | RO001E400672874/3 | 2023-03-24 | 2023
21521 | jud. BUCURESTI, loc. SECTOR 1, Strada Radu Dragos,Cpt.Post Mortem, nr. 59 | B | solara | 0.00594 | 0.00594 | 0 | 0 | CFp | CBC | E-Distributie Muntenia | 16842169 |  | RO001E100632013/2 | 2023-03-29 | 2023
21522 | jud. ILFOV, loc. MOARA VLASIEI, Strada Liviu Rebreanu, nr. 6 | IF | solara | 0.005 | 0.00488 | 0 | 0 | CFp | CBC | E-Distributie Muntenia | 16823192 |  | RO001E141214109/4 | 2023-03-30 | 2023
21523 | jud. ILFOV, loc. CHIAJNA, Strada PREOT SEBE COSTIN, nr. 21N | IF | solara | 0.003 | 0.002939 | 0 | 0 | CFp | CBC | E-Distributie Muntenia | 16743230 |  | RO001E142260875/2 | 2023-03-23 | 2023
21524 | jud. BUCURESTI, loc. SECTOR 3, DRUMUL Gura Crivatului, nr. 29-31 | B | solara | 0.006 | 0.005878 | 0 | 0 | CFp | CBC | E-Distributie Muntenia | 16764951 |  | RO001E110782502/2 | 2023-03-21 | 2023
21525 | jud. GIURGIU, loc. CETATEA, Strada Frumoasei, nr. 2 | GR | solara | 0.003 | 0.002939 | 0 | 0 | CFp | CBC | E-Distributie Muntenia | 16772256 |  | RO001E300206191/3 | 2023-03-21 | 2023
21526 | jud. ILFOV, loc. CORBEANCA, Strada Piscului, nr. 43A | IF | solara | 0.008 | 0.007839 | 0 | 0 | CFp | CBC | E-Distributie Muntenia | 16846269 |  | RO001E141521560/2 | 2023-03-30 | 2023
21527 | jud. ILFOV, loc. CIOFLICENI, Strada Serban Cantacuzino, nr. 68 | IF | solara | 0.005 | 0.004899 | 0 | 0 | CFp | CBC | E-Distributie Muntenia | 16748904 |  | RO001E401140459/3 | 2023-03-17 | 2023
21528 | jud. ILFOV, loc. 1 DECEMBRIE, Strada 16, nr. 5 | IF | solara | 0.00455 | 0.004457 | 0 | 0 | CFp | CBC | E-Distributie Muntenia | 16791229 |  | RO001E141824803/2 | 2023-03-29 | 2023
21529 | jud. GIURGIU, loc. ICOANA, Strada Principala, nr. 66 | GR | solara | 0.003 | 0.002939 | 0 | 0 | CFp | CBC | E-Distributie Muntenia | 16864455 |  | RO001E301012939/3 | 2023-03-28 | 2023
21530 | jud. ILFOV, loc. DOMNESTI, Strada CRENGUTEI, nr. 83 | IF | solara | 0.006 | 0.005874 | 0 | 0 | CFp | CBC | E-Distributie Muntenia | 16763760 |  | RO001E141449828/2 | 2023-03-27 | 2023
21531 | jud. BUCURESTI, loc. SECTOR 2, Strada Valea Magurei, nr. 11 | B | solara | 0.005 | 0.004845 | 0 | 0 | CFp | CBC | E-Distributie Muntenia | 16761983 |  | RO001E105311180/2 | 2023-03-30 | 2023
21532 | jud. ILFOV, loc. MAGURELE, Strada George Calinescu, nr. 9A | IF | solara | 0.003 | 0.002934 | 0 | 0 | CFp | CBC | E-Distributie Muntenia | 16816097 |  | RO001E141570092/2 | 2023-03-29 | 2023
21533 | jud. BUCURESTI, loc. SECTOR 6, Calea Giulesti, nr. 434 | B | solara | 0.00498 | 0.00487 | 0 | 0 | CFp | CBC | E-Distributie Muntenia | 16818828 |  | RO001E108989049/2 | 2023-03-30 | 2023
21534 | jud. ILFOV, loc. BRAGADIRU, Strada Salciei, nr. 72, bl. CASA C1 | IF | solara | 0.005 | 0.004894 | 0 | 0 | CFp | CBC | E-Distributie Muntenia | 16744835 |  | RO001E142972831/2 | 2023-03-23 | 2023
21535 | jud. ILFOV, loc. POPESTI-LEORDENI, Strada Cazanesti, nr. 34 | IF | solara | 0.01 | 0.0097 | 0 | 0 | CFp | CBC | E-Distributie Muntenia | 16726352 |  | RO001E401105629/3 | 2023-03-15 | 2023
21536 | jud. ILFOV, loc. MAGURELE, Strada Fecioarei, nr. 10A | IF | solara | 0.005 | 0.004895 | 0 | 0 | CFp | CBC | E-Distributie Muntenia | 16772053 |  | RO001E141515585/2 | 2023-03-29 | 2023
21537 | jud. ILFOV, loc. 1 DECEMBRIE, Strada Prunilor, nr. 5 | IF | solara | 0.01 | 0.009799 | 0 | 0 | CFp | CBC | E-Distributie Muntenia | 16738345 |  | RO001E141832161/2 | 2023-03-22 | 2023
21538 | jud. BUCURESTI, loc. SECTOR 6, Strada Viscolului, nr. 75G | B | solara | 0.00984 | 0.009623 | 0 | 0 | CFp | CBC | E-Distributie Muntenia | 16779823 |  | RO001E119489415/3 | 2023-03-21 | 2023
21539 | jud. BUCURESTI, loc. SECTOR 1, Strada Campinita, nr. 14 | B | solara | 0.006 | 0.006 | 0 | 0 | CFp | CBC | E-Distributie Muntenia | 16874209 |  | RO001E101148937/2 | 2023-03-24 | 2023
21540 | jud. BUCURESTI, loc. SECTOR 1, Strada Dobrogeanu-Gherea Constantin, nr. 51, bl. C2, et. POD, ap. LOT9-POD(L | B | solara | 0.005 | 0.005 | 0 | 0 | CFp | CBC | E-Distributie Muntenia | 16727229 |  | RO001E111692637/2 | 2023-03-14 | 2023
21541 | jud. BUCURESTI, loc. SECTOR 1, Strada Campinita, nr. 50, ap. 2 | B | solara | 0.012 | 0.012 | 0 | 0 | CFp | CBC | E-Distributie Muntenia | 16839430 |  | RO001E109066866/3 | 2023-03-29 | 2023
21542 | jud. GIURGIU, loc. VEDEA, Strada ARSACHE, nr. 248 | GR | solara | 0.003 | 0.002939 | 0 | 0 | CFp | CBC | E-Distributie Muntenia | 16770125 |  | RO001E300371419/2 | 2023-03-15 | 2023
21543 | jud. ILFOV, loc. ROSU, Strada Crinului, nr. 66I | IF | solara | 0.003 | 0.002938 | 0 | 0 | CFp | CBC | E-Distributie Muntenia | 16764070 |  | RO001E142302715/2 | 2023-03-27 | 2023
21544 | jud. BUCURESTI, loc. SECTOR 4, Strada Prasilei, nr. 68 | B | solara | 0.005 | 0.004894 | 0 | 0 | CFp | CBC | E-Distributie Muntenia | 16745873 |  | RO001E108919930/2 | 2023-03-28 | 2023
21545 | jud. ILFOV, loc. PERIS, Strada Pelicanului, nr. 6 | IF | solara | 0.004 | 0.00391 | 0 | 0 | CFp | CBC | E-Distributie Muntenia | 16819563 |  | RO001E400943785/3 | 2023-03-30 | 2023
21546 | jud. ILFOV, loc. VOLUNTARI, Strada Craiovei, nr. 83 | IF | solara | 0.005 | 0.00489 | 0 | 0 | CFp | CBC | E-Distributie Muntenia | 16726624 |  | RO001E141301599/2 | 2023-03-29 | 2023
21547 | jud. ILFOV, loc. DUMBRAVENI, Strada Ion Lahovari, nr. 81 | IF | solara | 0.004095 | 0.004003 | 0 | 0 | CFp | CBC | E-Distributie Muntenia | 16744434 |  | RO001E400596701/2 | 2023-03-23 | 2023
21548 | jud. ILFOV, loc. DOMNESTI, Strada Mimozei, nr. 20 | IF | solara | 0.003 | 0.002939 | 0 | 0 | CFp | CBC | E-Distributie Muntenia | 16742050 |  | RO001E401043439/3 | 2023-03-24 | 2023
21549 | jud. GIURGIU, loc. BACU, Strada orhideelor, nr. 2 | GR | solara | 0.005 | 0.00488 | 0 | 0 | CFp | CBC | E-Distributie Muntenia | 16821543 |  | RO001E131381373/1 | 2023-03-28 | 2023
21550 | jud. GIURGIU, loc. SABARENI, Strada Banichii, nr. 48D, bl. LOT 5, sc. TARLA 12 | GR | solara | 0.004 | 0.003919 | 0 | 0 | CFp | CBC | E-Distributie Muntenia | 16742660 |  | RO001E131360684/3 | 2023-03-24 | 2023
21551 | jud. BUCURESTI, loc. SECTOR 1, Bulevardul Bucurestii Noi, nr. 9 | B | solara | 0.025 | 0.025 | 0 | 0 | CFp | CBC | E-Distributie Muntenia | 16967864 |  | RO001E115370791/2 | 2023-03-30 | 2023
21552 | jud. BUCURESTI, loc. SECTOR 6, PRELUNGIREA Ghencea, nr. 261B, bl. B | B | solara | 0.00495 | 0.00485 | 0 | 0 | CFp | CBC | E-Distributie Muntenia | 16953747 |  | RO001E108921203/3 | 2023-03-29 | 2023
21553 | jud. BUCURESTI, loc. SECTOR 6, Strada Stoicescu Atanasie Economu,Pre, nr. 23 | B | solara | 0.006 | 0.005878 | 0 | 0 | CFp | CBC | E-Distributie Muntenia | 16973769 |  | RO001E108777077/2 | 2023-03-30 | 2023
21554 | jud. ILFOV, loc. BUFTEA, Intrarea Bucuresti-Targoviste, nr. 31 | IF | solara | 0.006 | 0.00587 | 8.333 | 0.4 | CFp | CBC | E-Distributie Muntenia | 16975316 |  | RO001E142826008/3 | 2023-03-31 | 2023
21555 | jud. BUCURESTI, loc. SECTOR 1, SOSEAUA Kiseleff Pavel Dimitrievici, nr. 43 | B | solara | 0.01 | 0.01 | 0 | 0 | CFp | CBC | E-Distributie Muntenia | 16998489 |  | RO001E100356780/2 | 2023-03-31 | 2023
21556 | jud. ILFOV, loc. BUFTEA, PRELUNGIREA MANESTI, nr. 1 | IF | solara | 0.003 | 0.002939 | 0 | 0 | CFp | CBC | E-Distributie Muntenia | 16966395 |  | RO001E142862503/2 | 2023-03-29 | 2023
21557 | jud. ILFOV, loc. MOGOSOAIA, Intrarea Noua, nr. 30 | IF | solara | 0.005525 | 0.005414 | 0 | 0 | CFp | CBC | E-Distributie Muntenia | 17002945 |  | RO001E400689164/2 | 2023-03-29 | 2023
21558 | jud. GIURGIU, loc. MIHAILESTI, Strada Campului, nr. 9A | GR | solara | 0.005 | 0.004899 | 0 | 0 | CFp | CBC | E-Distributie Muntenia | 16950716 |  | RO001E131299146/3 | 2023-03-29 | 2023
21559 | jud. BUCURESTI, loc. SECTOR 2, Strada Toamnei, nr. 117, sc. A, ap. 2 | B | solara | 0.00616 | 0.00616 | 0 | 0 | CFp | CBC | E-Distributie Muntenia | 16966413 |  | RO001E100912238/3 | 2023-03-29 | 2023
21560 | jud. GIURGIU, loc. MILOSESTI, ULITA Iv Lunca, nr. 8 | GR | solara | 0.006 | 0.005879 | 0 | 0 | CFp | CBC | E-Distributie Muntenia | 16997238 |  | RO001E300769577/2 | 2023-03-30 | 2023
21561 | jud. ILFOV, loc. GHERMANESTI, Strada Tismana, nr. 2C | IF | solara | 0.02 | 0.019599 | 0 | 0 | CFp | CBC | E-Distributie Muntenia | 13275051 | 2022-12-07 | RO001E141213265/3 | 2023-03-02 | 2023
21562 | jud. BUCURESTI, loc. SECTOR 6, Strada Cetatea De Balta, nr. 149, ap. AP58 | B | solara | 0.0144 | 0.013968 | 0 | 0 | CFp | CBC | E-Distributie Muntenia | 15014195 | 2023-01-26 | RO001E107340869/2 | 2023-03-07 | 2023
21563 | jud. GIURGIU, loc. MIHAILESTI, Calea Bucuresti, nr. 54 | GR | solara | 0.01539 | 0.015081 | 0 | 0 | CFp | CBC | E-Distributie Muntenia | 15093435 | 2023-01-26 | RO001E300593785/3 | 2023-03-06 | 2023
21564 | jud. GIURGIU, loc. BACU, Calea BUCURESTI DJ 601A, nr. 115 | GR | solara | 0.004 | 0.003918 | 0 | 0 | CFp | CBC | E-Distributie Muntenia | 15460782 | 2023-02-27 | RO001E300879074/2 | 2023-03-09 | 2023
21565 | jud. ILFOV, loc. MAGURELE, Strada Morii, nr. 63A | IF | solara | 0.00332 | 0.003244 | 0 | 0 | CFp | CBC | E-Distributie Muntenia | 15963808 | 2023-02-27 | RO001E141671207/3 | 2023-03-03 | 2023
21566 | jud. GIURGIU, loc. ADUNATII-COPACENI, Strada ISLAZ, nr. 48B | GR | solara | 0.006 | 0.005879 | 0 | 0 | CFp | CBC | E-Distributie Muntenia | 15983068 | 2023-02-22 | RO001E131405033/4 | 2023-03-07 | 2023
21567 | jud. ILFOV, loc. BERCENI, Bulevardul 1 Mai, nr. 132 | IF | solara | 0.0055 | 0.005385 | 0 | 0 | CFp | CBC | E-Distributie Muntenia | 15991770 | 2023-02-28 | RO001E400467944/2 | 2023-03-02 | 2023
21568 | jud. ILFOV, loc. 1 DECEMBRIE, Strada Oituz, nr. 3 | IF | solara | 0.003 | 0.00293 | 0 | 0 | CFp | CBC | E-Distributie Muntenia | 16015565 | 2023-02-13 | RO001E400508096/2 | 2023-03-30 | 2023
21569 | jud. GIURGIU, loc. OGREZENI, Strada Principala, nr. 157 | GR | solara | 0.006 | 0.005879 | 0 | 0 | CFp | CBC | E-Distributie Muntenia | 14234004 | 2023-02-13 | RO001E300999471/3 | 2023-03-09 | 2023
21570 | jud. BUCURESTI, loc. SECTOR 1, Strada Comana, nr. 10 | B | solara | 0.008 | 0.008 | 0 | 0 | CFp | CBC | E-Distributie Muntenia | 13425045 | 2023-02-21 | RO001E100427330/3 | 2023-03-15 | 2023
21571 | jud. BUCURESTI, loc. SECTOR 3, Strada Lacramioarei, nr. 43 | B | solara | 0.02 | 0.0199 | 0 | 0 | CFp | CBC | E-Distributie Muntenia | 13431640 | 2023-02-20 | RO001E119816183/3 | 2023-03-16 | 2023
21572 | jud. ILFOV, loc. CHIAJNA, SOSEAUA Centura, nr. 5 6 | IF | solara | 0.1 | 0.09799 | 100 | 0.4 | CFp | CBC | E-Distributie Muntenia | 11250215 | 2022-09-21 | RO001E400901565/2 | 2023-03-16 | 2023
21573 | jud. ILFOV, loc. POPESTI-LEORDENI, Strada Alexandru Conduratu, nr. 8 | IF | solara | 0.02 | 0.01959 | 0 | 0 | CFp | CBC | E-Distributie Muntenia | 13571324 | 2023-01-20 | RO001E400192859/2 | 2023-03-29 | 2023
21574 | jud. GIURGIU, loc. BOLINTIN-VALE, Strada REPUBLICII, nr. 112 | GR | solara | 0.01 | 0.009799 | 0 | 0 | CFp | CBC | E-Distributie Muntenia | 15267878 | 2023-02-17 | RO001E301085366/4 | 2023-03-17 | 2023
21575 | jud. ILFOV, loc. ROSU, Strada ACVILEI, nr. 9, ap. 1 | IF | solara | 0.006 | 0.00578 | 0 | 0 | CFp | CBC | E-Distributie Muntenia | 15251370 | 2023-02-03 | RO001E143169672/2 | 2023-03-21 | 2023
21576 | jud. ILFOV, loc. CIOFLICENI, Strada Dimitrie Cantemir, nr. 3 | IF | solara | 0.01 | 0.009762 | 0 | 0 | CFp | CBC | E-Distributie Muntenia | 12974904 | 2022-12-20 | RO001E400831905/3 | 2023-03-20 | 2023
21577 | jud. BUCURESTI, loc. SECTOR 1, SOSEAUA Chitilei, nr. 207 | B | solara | 0.025 | 0.025 | 0 | 0 | CFp | CBC | E-Distributie Muntenia | 13850484 | 2022-12-22 | RO001E119723326/2 | 2023-03-03 | 2023
21578 | jud. ILFOV, loc. 1 DECEMBRIE, Strada Primaverii, nr. 17 | IF | solara | 0.02 | 0.019599 | 0 | 0 | CFp | CBC | E-Distributie Muntenia | 16072626 | 2023-02-16 | RO001E401028476/4 | 2023-03-14 | 2023
21579 | jud. BUCURESTI, loc. SECTOR 1, ALEEA Teisani, nr. 75 | B | solara | 0.02 | 0.01957 | 0 | 0 | CFp | CBC | E-Distributie Muntenia | 10604204 | 2023-01-03 | RO001E400929431/2 | 2023-03-22 | 2023
21580 | jud. ILFOV, loc. ROSU, Strada ACVILEI, nr. 9, ap. 2 | IF | solara | 0.006 | 0.00587 | 0 | 0 | CFp | CBC | E-Distributie Muntenia | 15193750 | 2023-02-06 | RO001E143169683/2 | 2023-03-23 | 2023
21581 | jud. ILFOV, loc. MAGURELE, Strada Selimbar, nr. 18-20 | IF | solara | 0.008 | 0.00782 | 0 | 0 | CFp | CBC | E-Distributie Muntenia | 15126139 | 2023-01-26 | RO001E401151080/4 | 2023-03-13 | 2023
21582 | jud. ILFOV, loc. POPESTI-LEORDENI, Strada Campului, nr. 31 | IF | solara | 0.008 | 0.00776 | 0 | 0 | CFp | CBC | E-Distributie Muntenia | 11135854 | 2022-09-19 | RO001E400196875/2 | 2023-03-01 | 2023
21583 | jud. ILFOV, loc. ROSU, Strada General Praporgescu, nr. 42 | IF | solara | 0.003 | 0.00293 | 0 | 0 | CFp | CBC | E-Distributie Muntenia | 15621259 | 2023-02-24 | RO001E400259381/2 | 2023-03-06 | 2023
21584 | jud. ILFOV, loc. BUFTEA, Strada industriei, nr. 3 | IF | solara | 0.05 | 0.04899 | 25 | 0.4 | CFp | CBC | E-Distributie Muntenia | 15783937 | 2023-02-22 | RO001E141192003/2 | 2023-03-30 | 2023
21585 | jud. ILFOV, loc. BRAGADIRU, Strada Lacramioarelor, nr. 13-13A | IF | solara | 0.015 | 0.014699 | 0 | 0 | CFp | CBC | E-Distributie Muntenia | 15768350 | 2023-02-17 | RO001E401165995/5 | 2023-03-21 | 2023
21586 | jud. BUCURESTI, loc. SECTOR 3, Strada Vitioara, nr. 143-145 | B | solara | 0.0175 | 0.017149 | 0 | 0 | CFp | CBC | E-Distributie Muntenia | 15816943 | 2023-02-27 | RO001E119504558/3 | 2023-03-14 | 2023
21587 | jud. BUCURESTI, loc. SECTOR 6, Calea Crangasi, nr. 29, bl. CORP A1,A2,A5 | B | solara | 0.16 | 0.146 | 16 | 0.4 | CFp | CBC | E-Distributie Muntenia | 11873033 | 2022-10-12 | RO001E119617744/3 | 2023-03-01 | 2023
21588 | jud. ILFOV, loc. STEFANESTII DE JOS, Strada Linia de Centura, nr. 50, bl. N29C, et. PARTER+1, ap. 001 | IF | solara | 0.0082 | 0.008035 | 0 | 0 | CFp | CBC | E-Distributie Muntenia | 15445363 | 2023-02-07 | RO001E143058714/2 | 2023-03-27 | 2023
21589 | jud. BUCURESTI, loc. SECTOR 6, Strada George Ranetti, nr. 2-8, bl. -, sc. T1, et. -, ap. PC | B | solara | 0.015 | 0.014692 | 0 | 0 | CFp | CBC | E-Distributie Muntenia | 15493442 | 2023-02-13 | RO001E110456421/1 | 2023-03-01 | 2023
21590 | jud. BUCURESTI, loc. SECTOR 6, Strada George Ranetti, nr. 2-8, bl. -, sc. T2, et. -, ap. PC | B | solara | 0.0144 | 0.014104 | 0 | 0 | CFp | CBC | E-Distributie Muntenia | 15493686 | 2023-02-13 | RO001E110456432/1 | 2023-03-01 | 2023
21591 | jud. ILFOV, loc. VOLUNTARI, Bulevardul PIPERA, nr. 31bis | IF | solara | 0.01 | 0.009799 | 0 | 0 | CFp | CBC | E-Distributie Muntenia | 12568376 | 2023-02-15 | RO001E401078189/4 | 2023-03-01 | 2023
21592 | jud. ILFOV, loc. OLTENI, Strada Crizantemelor, nr. 9 | IF | solara | 0.0102 | 0.009946 | 0 | 0 | CFp | CBC | E-Distributie Muntenia | 15354698 | 2023-01-31 | RO001E400909440/3 | 2023-03-29 | 2023
21593 | jud. BUCURESTI, loc. SECTOR 2, Strada Heliade-Radulescu Ion, nr. 22, ap. AP80 | B | solara | 0.0082 | 0.008035 | 0 | 0 | CFp | CBC | E-Distributie Muntenia | 14614700 | 2023-01-17 | RO001E104231472/2 | 2023-03-21 | 2023
21594 | jud. ILFOV, loc. POPESTI-LEORDENI, Strada Cheiul Dambovitei, nr. 26, ap. VILA C165 | IF | solara | 0.00484 | 0.004643 | 0 | 0 | CFp | CBC | E-Distributie Muntenia | 14615949 | 2023-01-09 | RO001E142754750/2 | 2023-03-22 | 2023
21595 | jud. ILFOV, loc. VOLUNTARI, Strada VARTEJULUI, nr. 6 A | IF | solara | 0.01035 | 0.010093 | 0 | 0 | CFp | CBC | E-Distributie Muntenia | 14516447 | 2023-01-20 | RO001E400099349/3 | 2023-03-23 | 2023
21596 | jud. ILFOV, loc. PANTELIMON, Strada Popa Sapca, nr. 12 | IF | solara | 0.0036 | 0.003473 | 0 | 0 | CFp | CBC | E-Distributie Muntenia | 14570077 | 2023-01-23 | RO001E104914380/2 | 2023-03-01 | 2023
21597 | jud. BUCURESTI, loc. SECTOR 5, Strada Epigonilor, nr. 85 | B | solara | 0.008 | 0.0078 | 0 | 0 | CFp | CBC | E-Distributie Muntenia | 14328966 | 2023-01-19 | RO001E110027504/3 | 2023-03-29 | 2023
21598 | jud. ILFOV, loc. DIMIENI, Strada Florilor, nr. 25A | IF | solara | 0.01 | 0.009799 | 0 | 0 | CFp | CBC | E-Distributie Muntenia | 14330912 | 2023-01-12 | RO001E141721674/3 | 2023-03-24 | 2023
21599 | jud. ILFOV, loc. OTOPENI, Strada Constantin Brancoveanu, nr. 17R | IF | solara | 0.017985 | 0.017622 | 0 | 0 | CFp | CBC | E-Distributie Muntenia | 14281776 | 2023-01-25 | RO001E142988243/3 | 2023-03-27 | 2023
21600 | jud. ILFOV, loc. BERCENI, Strada Mihai Bravu, nr. 9 | IF | solara | 0.0082 | 0.008035 | 0 | 0 | CFp | CBC | E-Distributie Muntenia | 13976453 | 2023-01-03 | RO001E400472388/3 | 2023-03-23 | 2023
21601 | jud. ILFOV, loc. CIOFLICENI, Strada Ciofliceni, nr. 0 | IF | solara | 0.00492 | 0.004821 | 0 | 0 | CFp | CBC | E-Distributie Muntenia | 13697028 | 2023-01-06 | RO001E400763493/2 | 2023-03-14 | 2023
21602 | jud. BUCURESTI, loc. SECTOR 3, Strada Lazareni, nr. 58 | B | solara | 0.0082 | 0.008016 | 0 | 0 | CFp | CBC | E-Distributie Muntenia | 13769775 | 2023-01-23 | RO001E108440995/2 | 2023-03-01 | 2023
21603 | jud. BUCURESTI, loc. SECTOR 6, Strada Moanga Vasile,Capitan, nr. 7, ap. PC | B | solara | 0.0099 | 0.009672 | 0 | 0 | CFp | CBC | E-Distributie Muntenia | 13590591 | 2022-12-20 | RO001E119986068/3 | 2023-03-20 | 2023
21604 | jud. BUCURESTI, loc. SECTOR 1, SOSEAUA Nordului, nr. 80, bl. VILA L5 | B | solara | 0.01183 | 0.01183 | 0 | 0 | CFp | CBC | E-Distributie Muntenia | 13521534 | 2022-12-29 | RO001E119509878/2 | 2023-03-17 | 2023
21605 | jud. ILFOV, loc. VLADICEASCA, SOSEAUA Vladiceasca, nr. 27A | IF | solara | 0.01 | 0.009799 | 0 | 0 | CFp | CBC | E-Distributie Muntenia | 13521986 | 2022-12-29 | RO001E400757485/2 | 2023-03-22 | 2023
21606 | jud. BUCURESTI, loc. SECTOR 3, Strada Gheorghe Doja, nr. 79 | B | solara | 0.005 | 0.00489 | 0 | 0 | CFp | CBC | E-Distributie Muntenia | 13433489 | 2023-01-13 | RO001E104839139/2 | 2023-03-01 | 2023
21607 | jud. ILFOV, loc. OSTRATU, Strada Apusului, nr. 5A | IF | solara | 0.012 | 0.011757 | 200 | 0.4 | CFp | CBC | E-Distributie Muntenia | 13297163 | 2023-01-20 | RO001E401069314/3 | 2023-03-29 | 2023
21608 | jud. ILFOV, loc. BRAGADIRU, Strada Garofitei, nr. 38E | IF | solara | 0.01001 | 0.009809 | 0 | 0 | CFp | CBC | E-Distributie Muntenia | 13222060 | 2022-12-29 | RO001E142597632/2 | 2023-03-31 | 2023
21609 | jud. ILFOV, loc. VOLUNTARI, Strada POTCOAVEI, nr. 18 | IF | solara | 0.01 | 0.009799 | 0 | 0 | CFp | CBC | E-Distributie Muntenia | 13282596 | 2022-12-16 | RO001E400921332/2 | 2023-03-10 | 2023
21610 | jud. BUCURESTI, loc. SECTOR 1, Strada Saveni, nr. 36 | B | solara | 0.006 | 0.005879 | 0 | 0 | CFp | CBC | E-Distributie Muntenia | 13124861 | 2023-01-04 | RO001E111690691/1 | 2023-03-13 | 2023
21611 | jud. ILFOV, loc. POPESTI-LEORDENI, ALEEA Oituz, nr. 26 | IF | solara | 0.004875 | 0.004758 | 0 | 0 | CFp | CBC | E-Distributie Muntenia | 13096267 | 2022-12-06 | RO001E109367163/4 | 2023-03-24 | 2023
21612 | jud. ILFOV, loc. OTOPENI, Strada Nicolae Iorga, nr. 27 | IF | solara | 0.02 | 0.01953 | 0 | 0 | CFp | CBC | E-Distributie Muntenia | 13036434 | 2022-11-29 | RO001E141245989/2 | 2023-03-16 | 2023
21613 | jud. ILFOV, loc. CHITILA, Strada Gorunului, nr. 1 | IF | solara | 0.008 | 0.00783 | 0 | 0 | CFp | CBC | E-Distributie Muntenia | 12773805 | 2023-01-25 | RO001E141243145/3 | 2023-03-16 | 2023
21614 | jud. BUCURESTI, loc. SECTOR 1, Strada Jandarmeriei, nr. 141 | B | solara | 0.01 | 0.009798 | 0 | 0 | CFp | CBC | E-Distributie Muntenia | 12476292 | 2022-11-09 | RO001E111016299/4 | 2023-03-16 | 2023
21615 | jud. ILFOV, loc. SAFTICA, Strada Fermei, nr. 34 | IF | solara | 0.017 | 0.0166 | 0 | 0 | CFp | CBC | E-Distributie Muntenia | 10025656 | 2022-08-25 | RO001E401043765/2 | 2023-03-14 | 2023
21616 | jud. ILFOV, loc. BERCENI, Strada Intre Vii, nr. 10A | IF | solara | 0.01 | 0.00977 | 0 | 0 | CFp | CBC | E-Distributie Muntenia | 12151369 | 2023-01-31 | RO001E141927379/2 | 2023-03-21 | 2023
21617 | jud. BUCURESTI, loc. SECTOR 2, Strada Fluierului, nr. 11 | B | solara | 0.003 | 0.002939 | 0 | 0 | CFp | CBC | E-Distributie Muntenia | 11820291 | 2022-09-29 | RO001E104320549/2 | 2023-03-01 | 2023
21618 | jud. ILFOV, loc. CORBEANCA, Strada Viitorului, nr. 26E | IF | solara | 0.01326 | 0.012975 | 100 | 0.4 | CFp | CBC | E-Distributie Muntenia | 11428856 | 2022-12-08 | RO001E142294456/2 | 2023-03-13 | 2023
21619 | jud. ILFOV, loc. BERCENI, Strada Miorita, nr. 71F, ap. lot7 | IF | solara | 0.012 | 0.011759 | 0 | 0 | CFp | CBC | E-Distributie Muntenia | 11445200 | 2022-10-24 | RO001E141928325/3 | 2023-03-17 | 2023
21620 | jud. BUCURESTI, loc. SECTOR 6, Bulevardul Iuliu Maniu, nr. 7 | B | solara | 0.0999 | 0.097852 | 200 | 0.4 | CFp | CBC | E-Distributie Muntenia | 11465279 | 2022-09-09 | RO001E109168410/2 | 2023-03-31 | 2023
21621 | jud. BUCURESTI, loc. SECTOR 2, Strada Pancota, nr. 82, ap. 1 | B | solara | 0.005 | 0.004899 | 0 | 0 | CFp | CBC | E-Distributie Muntenia | 11448750 | 2023-01-10 | RO001E110967899/2 | 2023-03-14 | 2023
21622 | jud. BUCURESTI, loc. SECTOR 2, ALEEA Campul Mosilor, nr. 5, bl. MARE, sc. - | B | solara | 0.0999 | 0.097892 | 0 | 0 | CFp | CBC | E-Distributie Muntenia | 10544093 | 2022-09-26 | RO001E109173483/4 | 2023-03-13 | 2023
21623 | jud. ILFOV, loc. VOLUNTARI, Bulevardul Dunarii, nr. 41 | IF | solara | 0.003 | 0.002938 | 0 | 0 | CFp | CBC | E-Distributie Muntenia | 09358775 | 2022-01-31 | RO001E105394383/4 | 2023-03-01 | 2023
21624 | jud. BUCURESTI, loc. SECTOR 2, Strada Bratasanu Ghinea, nr. 11 | B | solara | 0.003 | 0.002939 | 0 | 0 | CFp | CBC | E-Distributie Muntenia | 09369109 | 2022-02-25 | RO001E104502877/2 | 2023-03-01 | 2023
21625 | jud. ILFOV, loc. DUDU, Strada Bisericii, nr. 21 | IF | solara | 0.003 | 0.002939 | 0 | 0 | CFp | CBC | E-Distributie Muntenia | 09606989 | 2022-03-08 | RO001E400250304/2 | 2023-03-01 | 2023
21626 | jud. ILFOV, loc. BALOTESTI, SOSEAUA Unirii, nr. 190 | IF | solara | 0.0082 | 0.008035 | 0 | 0 | CFp | CBC | E-Distributie Muntenia | 14018956 | 2022-12-28 | RO001E400588779/2 | 2023-03-02 | 2023
21627 | jud. ILFOV, loc. VOLUNTARI, Strada Stejarului, nr. 36 | IF | solara | 0.005 | 0.00485 | 0 | 0 | CFp | CBC | E-Distributie Muntenia | 13720896 | 2022-12-22 | RO001E105362782/2 | 2023-03-03 | 2023
21628 | jud. ILFOV, loc. CATELU, Strada Viilor, nr. 42 | IF | solara | 0.008 | 0.007839 | 0 | 0 | CFp | CBC | E-Distributie Muntenia | 13427322 | 2022-12-15 | RO001E400083465/2 | 2023-03-28 | 2023
21629 | jud. ILFOV, loc. AFUMATI, Strada Marasesti, nr. 14 | IF | solara | 0.005 | 0.004899 | 0 | 0 | CFp | CBC | E-Distributie Muntenia | 13452271 | 2022-12-13 | RO001E400012771/2 | 2023-03-29 | 2023
21630 | jud. ILFOV, loc. VOLUNTARI, Strada EROU IANCU NICOLAE, nr. 107 B | IF | solara | 0.0132 | 0.012926 | 0 | 0 | CFp | CBC | E-Distributie Muntenia | 13364907 | 2022-12-22 | RO001E400187268/3 | 2023-03-23 | 2023
21631 | jud. ILFOV, loc. DOMNESTI, DRUMUL Targului, nr. 32-A, bl. casa 3 | IF | solara | 0.005 | 0.004899 | 0 | 0 | CFp | CBC | E-Distributie Muntenia | 13366006 | 2022-12-07 | RO001E143078288/2 | 2023-03-16 | 2023
21632 | jud. ILFOV, loc. BRANESTI, Strada Violetelor, nr. 59A | IF | solara | 0.0096 | 0.009398 | 0 | 0 | CFp | CBC | E-Distributie Muntenia | 13348477 | 2022-12-14 | RO001E141543777/2 | 2023-03-01 | 2023
21633 | jud. ILFOV, loc. MAGURELE, Strada Codrului, nr. 19 | IF | solara | 0.01296 | 0.012699 | 0 | 0 | CFp | CBC | E-Distributie Muntenia | 13138646 | 2022-12-07 | RO001E400296450/2 | 2023-03-06 | 2023
21634 | jud. ILFOV, loc. BRAGADIRU, Strada Mugurelui, nr. 3A | IF | solara | 0.00648 | 0.006348 | 0 | 0 | CFp | CBC | E-Distributie Muntenia | 13083673 | 2022-12-14 | RO001E400959669/3 | 2023-03-07 | 2023
21635 | jud. ILFOV, loc. BRAGADIRU, Strada Mugurelui, nr. 44, ap. VILA 7 | IF | solara | 0.005 | 0.0048 | 0 | 0 | CFp | CBC | E-Distributie Muntenia | 12930381 | 2022-12-13 | RO001E142704575/2 | 2023-03-01 | 2023
21636 | jud. ILFOV, loc. BALOTESTI, Strada I.C.Bratianu, nr. 121 | IF | solara | 0.005 | 0.00488 | 0 | 0 | CFp | CBC | E-Distributie Muntenia | 12877466 | 2022-12-07 | RO001E400593359/2 | 2023-03-16 | 2023
21637 | jud. ILFOV, loc. BRAGADIRU, Strada Alunului, nr. 25H, bl. CORP B, sc. Vila 1 | IF | solara | 0.01 | 0.00978 | 0 | 0 | CFp | CBC | E-Distributie Muntenia | 12877654 | 2022-12-16 | RO001E141575660/2 | 2023-03-01 | 2023
21638 | jud. ILFOV, loc. ORDOREANU, Strada Tudor Vladimirescu, nr. 68 | IF | solara | 0.008 | 0.007839 | 0 | 0 | CFp | CBC | E-Distributie Muntenia | 12229316 | 2022-12-08 | RO001E141613494/4 | 2023-03-01 | 2023
21639 | jud. ILFOV, loc. CHIAJNA, SOSEAUA Centura, nr. 3A | IF | solara | 0.081 | 0.07937 | 27.77 | 0.4 | CFp | CBC | E-Distributie Muntenia | 11820587 | 2022-09-23 | RO001E400859365/2 | 2023-03-24 | 2023
21640 | jud. ILFOV, loc. OLTENI, Strada Ortansei, nr. 56 | IF | solara | 0.01001 | 0.009808 | 0 | 0 | CFp | CBC | E-Distributie Muntenia | 11691413 | 2022-10-20 | RO001E141494097/4 | 2023-03-19 | 2023
21641 | jud. ILFOV, loc. VOLUNTARI, Strada VARTEJULUI, nr. 5C | IF | solara | 0.01 | 0.00978 | 0 | 0 | CFp | CBC | E-Distributie Muntenia | 10764722 | 2022-12-14 | RO001E401024056/2 | 2023-03-01 | 2023
21642 | jud. ILFOV, loc. MICSUNESTII MARI, Strada Orhideelor, nr. 18 | IF | solara | 0.008 | 0.00778 | 0 | 0 | CFp | CBC | E-Distributie Muntenia | 09929878 | 2022-12-15 | RO001E400791977/3 | 2023-03-01 | 2023
21643 | jud. ILFOV, loc. BRAGADIRU, Strada Safirului, nr. 16C | IF | solara | 0.003 | 0.002934 | 0 | 0 | CFp | CBC | E-Distributie Muntenia | 09493052 | 2022-02-28 | RO001E141628131/2 | 2023-03-01 | 2023
21644 | jud. ILFOV, loc. BALOTESTI, Strada Privighetorilor, nr. 12-14/26 | IF | solara | 0.008 | 0.007839 | 0 | 0 | CFp | CBC | E-Distributie Muntenia | 13316931 | 2022-11-25 | RO001E141521986/4 | 2023-03-10 | 2023
21645 | jud. ILFOV, loc. TUNARI, Calea Bucuresti, nr. 65 | IF | solara | 0.01 | 0.00978 | 0 | 0 | CFp | CBC | E-Distributie Muntenia | 13108824 | 2022-11-28 | RO001E400997469/2 | 2023-03-28 | 2023
21646 | jud. ILFOV, loc. BRAGADIRU, Strada Eroilor, nr. 27 | IF | solara | 0.01 | 0.00978 | 0 | 0 | CFp | CBC | E-Distributie Muntenia | 12851326 | 2022-11-08 | RO001E141621729/2 | 2023-03-06 | 2023
21647 | jud. ILFOV, loc. BUFTEA, Intrarea Tartasesti, nr. 6 | IF | solara | 0.00972 | 0.009525 | 0 | 0 | CFp | CBC | E-Distributie Muntenia | 12841804 | 2022-11-24 | RO001E142599117/3 | 2023-03-06 | 2023
21648 | jud. ILFOV, loc. GANEASA, Strada Cameliei, nr. 2 | IF | solara | 0.02 | 0.019599 | 0 | 0 | CFp | CBC | E-Distributie Muntenia | 12774958 | 2022-11-24 | RO001E400064015/2 | 2023-03-20 | 2023
21649 | jud. ILFOV, loc. BRAGADIRU, Strada GHIOCEILOR, nr. 20A, bl. vila 4 | IF | solara | 0.005 | 0.004899 | 0 | 0 | CFp | CBC | E-Distributie Muntenia | 12616506 | 2022-11-11 | RO001E141785494/3 | 2023-03-07 | 2023
21650 | jud. ILFOV, loc. JILAVA, Strada Sabarului, nr. 6 | IF | solara | 0.027 | 0.02636 | 0 | 0 | CFp | CBC | E-Distributie Muntenia | 12653206 | 2022-11-08 | RO001E141249242/2 | 2023-03-16 | 2023
21651 | jud. ILFOV, loc. POPESTI-LEORDENI, Strada Viilor, nr. 22A | IF | solara | 0.00819 | 0.008024 | 0 | 0 | CFp | CBC | E-Distributie Muntenia | 12503933 | 2022-11-03 | RO001E141511198/2 | 2023-03-16 | 2023
21652 | jud. ILFOV, loc. BERCENI, Strada Oituz, nr. 49 | IF | solara | 0.012 | 0.011758 | 0 | 0 | CFp | CBC | E-Distributie Muntenia | 12229466 | 2022-11-08 | RO001E142007751/3 | 2023-03-21 | 2023
21653 | jud. BUCURESTI, loc. SECTOR 3, DRUMUL Lunca Sateasca, nr. 87 | B | solara | 0.01274 | 0.012445 | 5 | 0.4 | CFp | CBC | E-Distributie Muntenia | 12002997 | 2022-10-18 | RO001E119788079/3 | 2023-03-01 | 2023
21654 | jud. GIURGIU, loc. GHIONEA, Strada Lalelelor, nr. 156 | GR | solara | 0.02 | 0.0194 | 0 | 0 | CFp | CBC | E-Distributie Muntenia | 11969149 | 2022-11-14 | RO001E131315224/3 | 2023-03-03 | 2023
21655 | jud. ILFOV, loc. CIOLPANI, Strada Fermei, nr. 85 | IF | solara | 0.006 | 0.00586 | 0 | 0 | CFp | CBC | E-Distributie Muntenia | 11157097 | 2022-11-16 | RO001E400751287/2 | 2023-03-07 | 2023
21656 | jud. BUCURESTI, loc. SECTOR 3, Strada Gura Ialomitei, nr. 12A | B | solara | 0.01296 | 0.012681 | 0 | 0 | CFp | CBC | E-Distributie Muntenia | 10458940 | 2022-11-08 | RO001E108770834/3 | 2023-03-16 | 2023
21657 | jud. ILFOV, loc. CLINCENI, Strada Toamnei, nr. 25 | IF | solara | 0.0082 | 0.0082 | 0 | 0 | CFp | CBC | E-Distributie Muntenia | 09558167 | 2022-03-09 | RO001E400329299/3 | 2023-03-02 | 2023
21658 | jud. GIURGIU, loc. CALUGARENI, Strada NOTAR PASCALE IONESCU, nr. 32 | GR | solara | 0.02 | 0.019599 | 0 | 0 | CFp | CBC | E-Distributie Muntenia | 11695031 | 2022-09-30 | RO001E300574054/3 | 2023-03-23 | 2023
21659 | jud. ILFOV, loc. SAFTICA, Strada TREI LACURI, nr. 60245 | IF | solara | 0.01 | 0.0093 | 0 | 0 | CFp | CBC | E-Distributie Muntenia | 11346023 | 2022-09-30 | RO001E142524902/2 | 2023-03-14 | 2023
21660 | jud. BUCURESTI, loc. SECTOR 1, Strada Timisului, nr. 52 | B | solara | 0.008 | 0.008 | 0 | 0 | CFp | CBC | E-Distributie Muntenia | 11180658 | 2022-09-07 | RO001E100561250/2 | 2023-03-16 | 2023
21661 | jud. BUCURESTI, loc. SECTOR 2, Strada VASELOR, nr. 53, bl. CORP A, et. 1, ap. 2 | B | solara | 0.009 | 0.00879 | 0 | 0 | CFp | CBC | E-Distributie Muntenia | 11160635 | 2022-09-20 | RO001E104206137/2 | 2023-03-13 | 2023
21662 | jud. ILFOV, loc. VOLUNTARI, Strada EROU IANCU NICOLAE, nr. 93/3 | IF | solara | 0.02 | 0.01958 | 0 | 0 | CFp | CBC | E-Distributie Muntenia | 10991304 | 2022-10-12 | RO001E400187190/3 | 2023-03-31 | 2023
21663 | jud. ILFOV, loc. POPESTI LEORDENI, Strada Sabarului, nr. 30 | IF | solara | 0.0082 | 0.008035 | 0 | 0 | CFp | CBC | E-Distributie Muntenia | 10438591 | 2022-08-18 | RO001E401034721/2 | 2023-03-16 | 2023
21664 | jud. ILFOV, loc. VOLUNTARI, DRUMUL Negru, nr. 7 | IF | solara | 0.0204 | 0.019991 | 0 | 0 | CFp | CBC | E-Distributie Muntenia | 10336587 | 2022-10-12 | RO001E400170002/2 | 2023-03-01 | 2023
21665 | jud. ILFOV, loc. BRANESTI, Strada SUBLOCOTENENT PETRE IONEL, nr. 291E | IF | solara | 0.003 | 0.002939 | 0 | 0 | CFp | CBC | E-Distributie Muntenia | 09614161 | 2022-03-18 | RO001E142187536/4 | 2023-03-27 | 2023
21666 | jud. ILFOV, loc. MAGURELE, Strada Florilor, nr. 8 | IF | solara | 0.003 | 0.00289 | 0 | 0 | CFp | CBC | E-Distributie Muntenia | 09401654 | 2022-02-03 | RO001E141210408/2 | 2023-03-16 | 2023
21667 | jud. ILFOV, loc. POPESTI-LEORDENI, Strada Lt.Maj.Tanase Banciu, nr. 39 | IF | solara | 0.1 | 0.09796 | 0 | 0 | CFp | CBC | E-Distributie Muntenia | 11501699 | 2022-09-20 | RO001E141956236/3 | 2023-03-17 | 2023
21668 | jud. BUCURESTI, loc. SECTOR 5, Strada Turceni, nr. 17-19A, bl. C1 | B | solara | 0.012 | 0.011759 | 0 | 0 | CFp | CBC | E-Distributie Muntenia | 10555955 | 2022-08-10 | RO001E105470142/2 | 2023-03-22 | 2023
21669 | jud. ILFOV, loc. CLINCENI, Strada Unirii, nr. 9 | IF | solara | 0.00746 | 0.005878 | 0 | 0 | CFp | CBC | E-Distributie Muntenia | 10328893 | 2022-08-09 | RO001E400335533/2 | 2023-03-28 | 2023
21670 | jud. BUCURESTI, loc. SECTOR 2, Strada Stiucii, nr. 56A | B | solara | 0.01 | 0.006 | 0 | 0 | CFp | CBC | E-Distributie Muntenia | 09644529 | 2022-04-05 | RO001E108896619/2 | 2023-03-01 | 2023
21671 | jud. GIURGIU, loc. MIHAILESTI, Strada Meiului, nr. 12 | GR | solara | 0.008 | 0.007839 | 0 | 0 | CFp | CBC | E-Distributie Muntenia | 10296454 | 2022-07-05 | RO001E131319217/3 | 2023-03-01 | 2023
21672 | jud. BUCURESTI, loc. SECTOR 4, DRUMUL Gilaului, nr. 142 | B | solara | 0.0119 | 0.011582 | 0 | 0 | CFp | CBC | E-Distributie Muntenia | 10054495 | 2022-06-08 | RO001E108920943/2 | 2023-03-24 | 2023
21673 | jud. BUCURESTI, loc. SECTOR 6, Calea Giulesti, nr. 313 A | B | solara | 0.012 | 0.01175 | 0 | 0 | CFp | CBC | E-Distributie Muntenia | 09988990 | 2022-06-08 | RO001E108790713/2 | 2023-03-13 | 2023
21674 | jud. ILFOV, loc. JILAVA, Strada Morii, nr. 9BIS | IF | solara | 0.02 | 0.019599 | 0 | 0 | CFp | CBC | E-Distributie Muntenia | 09860036 | 2022-05-11 | RO001E141230578/2 | 2023-03-23 | 2023
21675 | jud. BUCURESTI, loc. SECTOR 5, Strada N.D. Cocea, nr. 14 | B | solara | 0.003 | 0.00291 | 0 | 0 | CFp | CBC | E-Distributie Muntenia | 09494187 | 2022-02-16 | RO001E107540726/2 | 2023-03-17 | 2023
21676 | jud. ILFOV, loc. DRAGOMIRESTI-DEAL, ALEEA GORUNULUI, nr. 8 | IF | solara | 0.003 | 0.00292 | 0 | 0 | CFp | CBC | E-Distributie Muntenia | 09457063 | 2022-03-09 | RO001E401150438/3 | 2023-03-07 | 2023
21677 | jud. ILFOV, loc. VOLUNTARI, Strada Emil Garleanu, nr. 6A | IF | solara | 0.003 | 0.002939 | 0 | 0 | CFp | CBC | E-Distributie Muntenia | 09625598 | 2022-03-08 | RO001E401011221/3 | 2023-03-01 | 2023
21678 | jud. ILFOV, loc. TUNARI, Strada ECATERINA TEODOROIU, nr. 13 | IF | solara | 0.005 | 0.004899 | 0 | 0 | CFp | CBC | E-Distributie Muntenia | 09396310 | 2022-02-04 | RO001E400137948/2 | 2023-03-01 | 2023
21679 | jud. ILFOV, loc. CERNICA, Strada Decebal, nr. 178 | IF | solara | 0.003 | 0.002939 | 0 | 0 | CFp | CBC | E-Distributie Muntenia | 09368252 | 2022-01-27 | RO001E400839543/2 | 2023-03-01 | 2023
21680 | jud. ILFOV, loc. SILISTEA SNAGOVULUI, DRUMUL Coadelor, nr. 10B | IF | solara | 0.003 | 0.002939 | 0 | 0 | CFp | CBC | E-Distributie Muntenia | 09365472 | 2022-01-21 | RO001E401153699/3 | 2023-03-01 | 2023
21681 | jud. ILFOV, loc. OTOPENI, Strada 1 Mai, nr. 54 | IF | solara | 0.003 | 0.002939 | 0 | 0 | CFp | CBC | E-Distributie Muntenia | 09430148 | 2022-02-10 | RO001E141425013/2 | 2023-03-01 | 2023
21682 | jud. BUCURESTI, loc. SECTOR 6, Strada Muntii Gurghiului, nr. 23 | B | solara | 0.005 | 0.004899 | 0 | 0 | CFp | CBC | E-Distributie Muntenia | 09465014 | 2022-02-15 | RO001E103181600/2 | 2023-03-30 | 2023
21683 | jud. ILFOV, loc. BALACEANCA, Strada TINDEI, nr. 45 | IF | solara | 0.003 | 0.00291 | 0 | 0 | CFp | CBC | E-Distributie Muntenia | 06437328 | 2020-09-30 | RO001E400048703/2 | 2023-03-17 | 2023
21684 | jud. GIURGIU, loc. GIURGIU, SOSEAUA Portului, nr. 1 | GR | solara | 0.3256 | 0.3256 | 0 | 0 | CFp | CBC | E-Distributie Muntenia | 05456386 | 2020-04-14 | RO001E131354250/3 | 2023-03-01 | 2023
21685 | jud. GIURGIU, loc. COMANA, Strada Serban Cantacuzino, nr. 50 | GR | solara | 0.02 | 0.019599 | 0 | 0 | CFp | CBC | E-Distributie Muntenia | 12470981 | 2023-01-25 | RO001E131360796/2 | 2023-02-28 | 2023
21686 | jud. ILFOV, loc. VOLUNTARI, Strada Iasomiei, nr. 2, ap. CASA2 | IF | solara | 0.015045 | 0.014743 | 0 | 0 | CFp | CBC | E-Distributie Muntenia | 14644435 | 2023-01-26 | RO001E141857809/2 | 2023-02-28 | 2023
21687 | jud. GIURGIU, loc. MIHAILESTI, Strada Orizont, nr. 14 | GR | solara | 0.01 | 0.009792 | 0 | 0 | CFp | CBC | E-Distributie Muntenia | 10700389 | 2022-08-16 | RO001E131292970/2 | 2023-02-28 | 2023
21688 | jud. ILFOV, loc. OTOPENI, Strada Nicolae Iorga, nr. 28 | IF | solara | 0.01 | 0.00977 | 0 | 0 | CFp | CBC | E-Distributie Muntenia | 13319739 | 2022-12-07 | RO001E141291799/2 | 2023-02-21 | 2023
21689 | jud. ILFOV, loc. CIOFLICENI, Strada Bisericii, nr. 4 | IF | solara | 0.012 | 0.011756 | 0 | 0 | CFp | CBC | E-Distributie Muntenia | 15472285 | 2023-02-10 | RO001E400831994/3 | 2023-02-17 | 2023
21690 | jud. GIURGIU, loc. MIHAILESTI, SOSEAUA Tufa, nr. 49 | GR | solara | 0.0152 | 0.014895 | 0 | 0 | CFp | CBC | E-Distributie Muntenia | 15953245 | 2023-02-09 | RO001E131294242/4 | 2023-02-21 | 2023
21691 | jud. ILFOV, loc. BERCENI, Strada 1 Mai, nr. 134 | IF | solara | 0.0055 | 0.005385 | 0 | 0 | CFp | CBC | E-Distributie Muntenia | 15929638 | 2023-02-17 | RO001E400467955/2 | 2023-02-24 | 2023
21692 | jud. ILFOV, loc. VARTEJU, Strada Bucuresti, nr. 81G, ap. 1 | IF | solara | 0.01 | 0.009799 | 0 | 0 | CFp | CBC | E-Distributie Muntenia | 14203742 | 2023-01-25 | RO001E141320264/2 | 2023-02-10 | 2023
21693 | jud. ILFOV, loc. VOLUNTARI, Strada Tarnava, nr. 91 C | IF | solara | 0.006 | 0.00578 | 0 | 0 | CFp | CBC | E-Distributie Muntenia | 14568749 | 2023-01-26 | RO001E105384494/3 | 2023-02-22 | 2023
21694 | jud. BUCURESTI, loc. SECTOR 4, Intrarea Smaranda, nr. 7 | B | solara | 0.01368 | 0.013405 | 0 | 0 | CFp | CBC | E-Distributie Muntenia | 14524883 | 2023-01-19 | RO001E105744315/4 | 2023-02-15 | 2023
21695 | jud. BUCURESTI, loc. SECTOR 5, SOSEAUA Bucuresti-Magurele, nr. 121 | B | solara | 0.01512 | 0.014768 | 0 | 0 | CFp | CBC | E-Distributie Muntenia | 14301976 | 2023-01-20 | RO001E108187500/2 | 2023-02-21 | 2023
21696 | jud. ILFOV, loc. ROSU, Strada Weiner Palada, nr. 11 | IF | solara | 0.009395 | 0.009147 | 0 | 0 | CFp | CBC | E-Distributie Muntenia | 13733545 | 2023-01-18 | RO001E142174082/2 | 2023-02-08 | 2023
21697 | jud. ILFOV, loc. OLTENI, Strada Putul Olteni, nr. 54 | IF | solara | 0.02 | 0.01959 | 0 | 0 | CFp | CBC | E-Distributie Muntenia | 15238825 | 2023-02-01 | RO001E401019498/4 | 2023-02-14 | 2023
21698 | jud. ILFOV, loc. GLINA, Strada Victoriei, nr. 21, bl. C2, ap. 2 | IF | solara | 0.006 | 0.005879 | 0 | 0 | CFp | CBC | E-Distributie Muntenia | 13642286 | 2023-02-03 | RO001E141908154/3 | 2023-02-13 | 2023
21699 | jud. ILFOV, loc. SAFTICA, Strada FLAMINGO, nr. 50/5.12 | IF | solara | 0.0136 | 0.022 | 0 | 0 | CFp | CBC | E-Distributie Muntenia | 13388588 | 2023-01-09 | RO001E142451473/2 | 2023-02-09 | 2023
21700 | jud. BUCURESTI, loc. SECTOR 2, Strada Vasile Lascar, nr. 202, bl. CORP B, ap. B.3.4 | B | solara | 0.006 | 0.006 | 0 | 0 | CFp | CBC | E-Distributie Muntenia | 13847407 | 2023-01-31 | RO001E110770992/2 | 2023-02-22 | 2023
21701 | jud. BUCURESTI, loc. SECTOR 3, Strada Lazareanu Barbu, nr. 2, ap. 8 | B | solara | 0.005 | 0.004899 | 0 | 0 | CFp | CBC | E-Distributie Muntenia | 15189049 | 2023-02-02 | RO001E111367816/2 | 2023-02-28 | 2023
21702 | jud. ILFOV, loc. CORBEANCA, Strada Ogorului, nr. 57-C1 | IF | solara | 0.003 | 0.002939 | 0 | 0 | CFp | CBC | E-Distributie Muntenia | 12118934 | 2022-12-15 | RO001E142352507/5 | 2023-02-28 | 2023
21703 | jud. ILFOV, loc. VOLUNTARI, Strada EROU IANCU NICOLAE, nr. 11, bl. 19. | IF | solara | 0.0081 | 0.007858 | 0 | 0 | CFp | CBC | E-Distributie Muntenia | 12118983 | 2022-12-15 | RO001E401159965/2 | 2023-02-22 | 2023
21704 | jud. GIURGIU, loc. VLAD TEPES, Strada CANTONULUI, nr. 580 | GR | solara | 0.006 | 0.005879 | 0 | 0 | CFp | CBC | E-Distributie Muntenia | 14191695 | 2023-01-25 | RO001E301222640/3 | 2023-02-10 | 2023
21705 | jud. ILFOV, loc. BRAGADIRU, Strada CRISUL REPEDE, nr. 42H | IF | solara | 0.00729 | 0.007143 | 0 | 0 | CFp | CBC | E-Distributie Muntenia | 15765991 | 2023-02-03 | RO001E141184587/3 | 2023-02-23 | 2023
21706 | jud. ILFOV, loc. MAGURELE, Strada Miraslau, nr. 55-57 | IF | solara | 0.015 | 0.01465 | 0 | 0 | CFp | CBC | E-Distributie Muntenia | 15445256 | 2023-02-06 | RO001E141671285/2 | 2023-02-28 | 2023
21707 | jud. ILFOV, loc. CORBEANCA, SOSEAUA Unirii, nr. 331 | IF | solara | 0.01368 | 0.013386 | 0 | 0 | CFp | CBC | E-Distributie Muntenia | 15445518 | 2023-01-26 | RO001E400707301/3 | 2023-02-10 | 2023
21708 | jud. ILFOV, loc. SNAGOV, Strada Narciselor, nr. 17 | IF | solara | 0.0194 | 0.019011 | 0 | 0 | CFp | CBC | E-Distributie Muntenia | 15413003 | 2023-02-08 | RO001E400830487/2 | 2023-02-16 | 2023
21709 | jud. BUCURESTI, loc. SECTOR 3, Strada Ghetu Anghel,Soldat, nr. 90D | B | solara | 0.02 | 0.019598 | 0 | 0 | CFp | CBC | E-Distributie Muntenia | 13256458 |  | RO001E119617205/2 | 2023-02-22 | 2023
21710 | jud. ILFOV, loc. BRAGADIRU, Strada Vitejiei, nr. 3, ap. VILA 5 | IF | solara | 0.005 | 0.004897 | 0 | 0 | CFp | CBC | E-Distributie Muntenia | 13280244 |  | RO001E141889646/2 | 2023-02-03 | 2023
21711 | jud. ILFOV, loc. VOLUNTARI, Strada VOLUNTARI, nr. FN, bl. T25/1, sc. P447/5 | IF | solara | 0.3 | 0.291 | 0 | 0 | CFp | CBC | E-Distributie Muntenia | 14012327 |  | RO001E142964034/3 | 2023-02-27 | 2023
21712 | jud. ILFOV, loc. PANTELIMON, Strada BIRUINTEI, nr. 99 | IF | solara | 0.054 | 0.052918 | 0 | 0 | CFp | CBC | E-Distributie Muntenia | 10340140 |  | RO001E141183812/2 | 2023-02-03 | 2023
21713 | jud. ILFOV, loc. VOLUNTARI, Strada HARGHITA, nr. 2 | IF | solara | 0.005 | 0.00489 | 0 | 0 | CFp | CBC | E-Distributie Muntenia | 15933168 |  | RO001E109027818/3 | 2023-02-27 | 2023
21714 | jud. BUCURESTI, loc. SECTOR 2, Strada Spatarul Gorgan, nr. 67 | B | solara | 0.006 | 0.005879 | 100 | 0.23 | CFp | CBC | E-Distributie Muntenia | 15930200 |  | RO001E105273008/2 | 2023-02-27 | 2023
21715 | jud. BUCURESTI, loc. SECTOR 6, Strada Zamfirescu George Mihai, nr. 47, ap. AP3 | B | solara | 0.006 | 0.00583 | 0 | 0 | CFp | CBC | E-Distributie Muntenia | 15953688 |  | RO001E103178752/2 | 2023-02-28 | 2023
21716 | jud. ILFOV, loc. BRAGADIRU, Strada DIAMANTULUI, nr. 46 | IF | solara | 0.005 | 0.004899 | 0 | 0 | CFp | CBC | E-Distributie Muntenia | 15954125 |  | RO001E141518331/2 | 2023-02-28 | 2023
21717 | jud. ILFOV, loc. CLINCENI, Strada Monumentul Eroilor, nr. 157 | IF | solara | 0.008 | 0.00783 | 0 | 0 | CFp | CBC | E-Distributie Muntenia | 15986480 |  | RO001E400324126/3 | 2023-02-28 | 2023
21718 | jud. BUCURESTI, loc. SECTOR 1, Strada Delavrancea Barbu, nr. 4 | B | solara | 0.006425 | 0.006425 | 0 | 0 | CFp | CBC | E-Distributie Muntenia | 16054384 |  | RO001E119984853/3 | 2023-02-24 | 2023
21719 | jud. BUCURESTI, loc. SECTOR 6, PRELUNGIREA Ghencea, nr. 107 C | B | solara | 0.02 | 0.0194 | 0 | 0 | CFp | CBC | E-Distributie Muntenia | 16035382 |  | RO001E109438599/1 | 2023-02-27 | 2023
21720 | jud. BUCURESTI, loc. SECTOR 1, Strada Clucereasa Elena, nr. 54 | B | solara | 0.003 | 0.003 | 0 | 0 | CFp | CBC | E-Distributie Muntenia | 16064690 |  | RO001E100510782/2 | 2023-02-24 | 2023
21721 | jud. BUCURESTI, loc. SECTOR 2, Intrarea Viitorului, nr. 167 | B | solara | 0.003 | 0.003 | 0 | 0 | CFp | CBC | E-Distributie Muntenia | 16050866 |  | RO001E100833724/2 | 2023-02-24 | 2023
21722 | jud. ILFOV, loc. PANTELIMON, Strada Soimului, nr. 5 | IF | solara | 0.005 | 0.00489 | 0 | 0 | CFp | CBC | E-Distributie Muntenia | 16024862 |  | RO001E141769238/2 | 2023-02-28 | 2023
21723 | jud. BUCURESTI, loc. SECTOR 2, Strada Rodica, nr. 24D | B | solara | 0.006 | 0.00586 | 0 | 0 | CFp | CBC | E-Distributie Muntenia | 16018952 |  | RO001E104255265/3 | 2023-02-28 | 2023
21724 | jud. BUCURESTI, loc. SECTOR 1, Strada Izbiceni, nr. 102 C | B | solara | 0.004 | 0.004 | 0 | 0 | CFp | CBC | E-Distributie Muntenia | 16013903 |  | RO001E109132815/2 | 2023-02-24 | 2023
21725 | jud. ILFOV, loc. CHIAJNA, Intrarea Pacii, nr. 1 | IF | solara | 0.005 | 0.00485 | 0 | 0 | CFp | CBC | E-Distributie Muntenia | 14239280 |  | RO001E400248064/3 | 2023-02-28 | 2023
21726 | jud. GIURGIU, loc. COMANA, Strada Gelu Naum, nr. 607 | GR | solara | 0.05 | 0.048999 | 0 | 0 | CFp | CBC | E-Distributie Muntenia | 15346781 |  | RO001E301252856/4 | 2023-02-15 | 2023
21727 | jud. BUCURESTI, loc. SECTOR 1, Strada Radu Dragos,Cpt.Post Mortem, nr. 49C | B | solara | 0.003 | 0.003 | 0 | 0 | CFp | CBC | E-Distributie Muntenia | 15380072 |  | RO001E100632079/3 | 2023-02-07 | 2023
21728 | jud. ILFOV, loc. CHITILA, Strada TUDOR VLADIMIRESCU, nr. 9 | IF | solara | 0.00304 | 0.002978 | 0 | 0 | CFp | CBC | E-Distributie Muntenia | 15320498 |  | RO001E400282938/2 | 2023-02-28 | 2023
21729 | jud. ILFOV, loc. POPESTI-LEORDENI, Strada Greaca, nr. 34 | IF | solara | 0.005 | 0.00489 | 0 | 0 | CFp | CBC | E-Distributie Muntenia | 14280863 |  | RO001E400926933/2 | 2023-02-02 | 2023
21730 | jud. BUCURESTI, loc. SECTOR 4, Strada Lalosu, nr. 44 | B | solara | 0.01 | 0.009799 | 0 | 0 | CFp | CBC | E-Distributie Muntenia | 11616069 |  | RO001E118639129/2 | 2023-02-02 | 2023
21731 | jud. ILFOV, loc. TUNARI, Strada Marasesti, nr. 56 | IF | solara | 0.006 | 0.00578 | 0 | 0 | CFp | CBC | E-Distributie Muntenia | 10408611 |  | RO001E141221477/2 | 2023-02-06 | 2023
21732 | jud. ILFOV, loc. DOMNESTI, Strada Rubinului, nr. 33 | IF | solara | 0.005 | 0.004899 | 0 | 0 | CFp | CBC | E-Distributie Muntenia | 14525295 |  | RO001E400993735/2 | 2023-02-16 | 2023
21733 | jud. ILFOV, loc. TUNARI, Strada Ion Slavici, nr. 25 A, ap. 2 | IF | solara | 0.004 | 0.00391 | 0 | 0 | CFp | CBC | E-Distributie Muntenia | 14527362 |  | RO001E141448074/3 | 2023-02-03 | 2023
21734 | jud. ILFOV, loc. MOGOSOAIA, Strada Lupu, nr. 3 | IF | solara | 0.003 | 0.002939 | 0 | 0 | CFp | CBC | E-Distributie Muntenia | 14330514 |  | RO001E141309036/2 | 2023-02-21 | 2023
21735 | jud. ILFOV, loc. VOLUNTARI, Bulevardul VOLUNTARI, nr. 85 | IF | solara | 0.0296 | 0.028998 | 0 | 0 | CFp | CBC | E-Distributie Muntenia | 14763401 |  | RO001E109100382/2 | 2023-02-22 | 2023
21736 | jud. ILFOV, loc. TUNARI, Strada ROMA, nr. 6 | IF | solara | 0.003 | 0.002939 | 0 | 0 | CFp | CBC | E-Distributie Muntenia | 14809893 |  | RO001E142761354/3 | 2023-02-20 | 2023
21737 | jud. ILFOV, loc. STEFANESTII DE JOS, Strada Sinaia, nr. 8 | IF | solara | 0.19983 | 0.19563 | 0 | 0 | CFp | CBC | E-Distributie Muntenia | 13593284 |  | RO001E401103380/2 | 2023-02-21 | 2023
21738 | jud. ILFOV, loc. MOGOSOAIA, Strada Martha Bibescu, nr. 133 | IF | solara | 0.003 | 0.00284 | 0 | 0 | CFp | CBC | E-Distributie Muntenia | 08952000 |  | RO001E142577584/1 | 2023-02-03 | 2023
21739 | jud. ILFOV, loc. STEFANESTII DE JOS, Strada Sinaia, nr. 8 | IF | solara | 0.19937 | 0.19519 | 0 | 0 | CFp | CBC | E-Distributie Muntenia | 13618078 |  | RO001E401074691/2 | 2023-02-08 | 2023
21740 | jud. ILFOV, loc. PANTELIMON, Bulevardul Biruintei, nr. 170 | IF | solara | 0.35 | 0.3423 | 0 | 0 | CFp | CBC | E-Distributie Muntenia | 13619607 |  | RO001E109202475/4 | 2023-02-22 | 2023
21741 | jud. ILFOV, loc. VOLUNTARI, Strada Emil Racovita, nr. 70, bl. VILA 22C | IF | solara | 0.00486 | 0.004683 | 0 | 0 | CFp | CBC | E-Distributie Muntenia | 12359200 |  | RO001E141800717/2 | 2023-02-13 | 2023
21742 | jud. ILFOV, loc. SINTESTI, SOSEAUA Principala, nr. 627 | IF | solara | 0.003 | 0.00293 | 0 | 0 | CFp | CBC | E-Distributie Muntenia | 16300056 |  | RO001E400481928/3 | 2023-02-28 | 2023
21743 | jud. ILFOV, loc. DOMNESTI, SOSEAUA Alexandru Ioan Cuza, nr. 396A | IF | solara | 0.01512 | 0.014738 | 0 | 0 | CFp | CBC | E-Distributie Muntenia | 16349211 |  | RO001E142607735/2 | 2023-02-28 | 2023
21744 | jud. ILFOV, loc. TUNARI, Strada IRISILOR, nr. 11 | IF | solara | 0.00912 | 0.008928 | 0 | 0 | CFp | CBC | E-Distributie Muntenia | 11078695 |  | RO001E142934198/2 | 2023-02-06 | 2023
21745 | jud. ILFOV, loc. OTOPENI, Strada Craitelor, nr. 39-16 | IF | solara | 0.008 | 0.007839 | 0 | 0 | CFp | CBC | E-Distributie Muntenia | 13929782 |  | RO001E142258951/4 | 2023-02-13 | 2023
21746 | jud. BUCURESTI, loc. SECTOR 3, Bulevardul Theodor Pallady, nr. 44B | B | solara | 0.2 | 0.196 | 0 | 0 | CFp | CBC | E-Distributie Muntenia | 13928500 |  | RO001E109430994/2 | 2023-02-21 | 2023
21747 | jud. BUCURESTI, loc. SECTOR 1, Strada Comana, nr. 21, ap. AP 2 | B | solara | 0.003 | 0.003 | 0 | 0 | CFp | CBC | E-Distributie Muntenia | 16076861 |  | RO001E100426452/2 | 2023-02-24 | 2023
21748 | jud. ILFOV, loc. SAFTICA, ALEEA POIANA SOARELUI, nr. 16 | IF | solara | 0.006 | 0.005879 | 0 | 0 | CFp | CBC | E-Distributie Muntenia | 13887356 |  | RO001E401046140/2 | 2023-02-24 | 2023
21749 | jud. BUCURESTI, loc. SECTOR 3, Strada Burnitei, nr. 6 A | B | solara | 0.006 | 0.00587 | 0 | 0 | CFp | CBC | E-Distributie Muntenia | 16081511 |  | RO001E109078690/2 | 2023-02-28 | 2023
21750 | jud. BUCURESTI, loc. SECTOR 6, DRUMUL Valea Doftanei, nr. 133, sc. D, et. 6, ap. 86 | B | solara | 0.004 | 0.00391 | 0 | 0 | CFp | CBC | E-Distributie Muntenia | 12870689 |  | RO001E111190573/2 | 2023-02-27 | 2023
21751 | jud. ILFOV, loc. TUNARI, Strada 1 Decembrie, nr. 165, ap. CASA 5 | IF | solara | 0.004 | 0.00391 | 0 | 0 | CFp | CBC | E-Distributie Muntenia | 15676518 |  | RO001E142370642/3 | 2023-02-28 | 2023
21752 | jud. GIURGIU, loc. GIURGIU, DRUMUL Plopilor, nr. 50D | GR | solara | 0.005 | 0.004899 | 0 | 0 | CFp | CBC | E-Distributie Muntenia | 15673026 |  | RO001E131291878/2 | 2023-02-07 | 2023
21753 | jud. BUCURESTI, loc. SECTOR 5, Strada Focsani, nr. 28 - 30 | B | solara | 0.025 | 0.02449 | 0 | 0 | CFp | CBC | E-Distributie Muntenia | 15687397 |  | RO001E108565410/3 | 2023-02-28 | 2023
21754 | jud. ILFOV, loc. VOLUNTARI, Strada Zimnicea, nr. 71, ap. casa 12 | IF | solara | 0.009 | 0.00874 | 150 | 0.4 | CFp | CBC | E-Distributie Muntenia | 15195661 |  | RO001E143032738/3 | 2023-02-28 | 2023
21755 | jud. ILFOV, loc. OTOPENI, DRUMUL Garii Balotesti, nr. 58-62, ap. CASA 144 | IF | solara | 0.003 | 0.002939 | 0 | 0 | CFp | CBC | E-Distributie Muntenia | 15184109 |  | RO001E142856113/2 | 2023-02-01 | 2023
21756 | jud. BUCURESTI, loc. SECTOR 3, Strada Vitioara, nr. 143C | B | solara | 0.008 | 0.007839 | 0 | 0 | CFp | CBC | E-Distributie Muntenia | 15620895 |  | RO001E110751632/2 | 2023-02-17 | 2023
21757 | jud. GIURGIU, loc. HERASTI, Strada PRINCIPALA, nr. 44 | GR | solara | 0.015 | 0.01468 | 0 | 0 | CFp | CBC | E-Distributie Muntenia | 15618911 |  | RO001E131381137/1 | 2023-02-24 | 2023
21758 | jud. BUCURESTI, loc. SECTOR 2, SOSEAUA Fundeni, nr. 262 A | B | solara | 0.01 | 0.00974 | 0 | 0 | CFp | CBC | E-Distributie Muntenia | 16201397 |  | RO001E105308973/2 | 2023-02-28 | 2023
21759 | jud. ILFOV, loc. PANTELIMON, Bulevardul Biruintei, nr. 85 | IF | solara | 0.1005 | 0.09844 | 0 | 0 | CFp | CBC | E-Distributie Muntenia | 13524244 |  | RO001E401076682/2 | 2023-02-28 | 2023
21760 | jud. ILFOV, loc. PANTELIMON, Strada Padurii, nr. 18 | IF | solara | 0.012 | 0.01167 | 0 | 0 | CFp | CBC | E-Distributie Muntenia | 13525274 |  | RO001E141583658/2 | 2023-02-06 | 2023
21761 | jud. BUCURESTI, loc. SECTOR 3, Bulevardul Theodor Pallady, nr. 287 | B | solara | 0.1 | 0.09796 | 0 | 0 | CFp | CBC | E-Distributie Muntenia | 14141908 |  | RO001E110220138/2 | 2023-02-28 | 2023
21762 | jud. ILFOV, loc. VOLUNTARI, Bulevardul VOLUNTARI, nr. 102 | IF | solara | 0.297 | 0.29105 | 0 | 0 | CFp | CBC | E-Distributie Muntenia | 14191500 |  | RO001E400897491/3 | 2023-02-28 | 2023
21763 | jud. BUCURESTI, loc. SECTOR 2, SOSEAUA Pantelimon, nr. 448 B, sc. 0 | B | solara | 0.05 | 0.048999 | 0 | 0 | CFp | CBC | E-Distributie Muntenia | 14178896 |  | RO001E108432323/2 | 2023-02-22 | 2023
21764 | jud. ILFOV, loc. PANTELIMON, Strada CERNICA, nr. 75-27 | IF | solara | 0.01 | 0.00978 | 0 | 0 | CFp | CBC | E-Distributie Muntenia | 13324495 |  | RO001E141238521/3 | 2023-02-22 | 2023
21765 | jud. BUCURESTI, loc. BUCURESTI, Strada 1_Canea Nicolae, nr. 96 | B | solara | 0.22 | 0.2156 | 0 | 0 | CFp | CBC | E-Distributie Muntenia | 13298533 |  | RO001E109431232/2 | 2023-02-23 | 2023
21766 | jud. ILFOV, loc. VOLUNTARI, Strada GALATA, nr. 42G | IF | solara | 0.005 | 0.00488 | 0 | 0 | CFp | CBC | E-Distributie Muntenia | 13350666 |  | RO001E109423133/3 | 2023-02-27 | 2023
21767 | jud. BUCURESTI, loc. SECTOR 1, DRUMUL Muntele Gaina, nr. 118 | B | solara | 0.0081 | 0.007937 | 0 | 0 | CFp | CBC | E-Distributie Muntenia | 13318626 |  | RO001E400156578/2 | 2023-02-06 | 2023
21768 | jud. BUCURESTI, loc. SECTOR 1, Strada Constantin Stere, nr. 52 | B | solara | 0.006 | 0.006 | 0 | 0 | CFp | CBC | E-Distributie Muntenia | 15471715 |  | RO001E108741203/3 | 2023-02-24 | 2023
21769 | jud. ILFOV, loc. BERCENI, Strada Occidentului, nr. 2 | IF | solara | 0.0046 | 0.004308 | 0 | 0 | CFp | CBC | E-Distributie Muntenia | 13130926 |  | RO001E141352247/2 | 2023-02-24 | 2023
21770 | jud. ILFOV, loc. SAFTICA, Strada Ion Lahovari, nr. 104 | IF | solara | 0.00836 | 0.008173 | 0 | 0 | CFp | CBC | E-Distributie Muntenia | 13114838 |  | RO001E400936383/2 | 2023-02-13 | 2023
21771 | jud. ILFOV, loc. CHITILA, Strada Oxigenului, nr. 2, et. HALA | IF | solara | 0.187 | 0.18226 | 0 | 0 | CFp | CBC | E-Distributie Muntenia | 13124584 |  | RO001E401106462/2 | 2023-02-28 | 2023
21772 | jud. BUCURESTI, loc. SECTOR 2, Strada Falticeni, nr. 48 | B | solara | 0.005 | 0.00485 | 0 | 0 | CFp | CBC | E-Distributie Muntenia | 15757465 |  | RO001E118425313/2 | 2023-02-27 | 2023
21773 | jud. BUCURESTI, loc. SECTOR 2, Strada Zamfir A. Marcu, cap., nr. 11 | B | solara | 0.006 | 0.005879 | 0 | 0 | CFp | CBC | E-Distributie Muntenia | 15790157 |  | RO001E105241115/2 | 2023-02-21 | 2023
21774 | jud. BUCURESTI, loc. SECTOR 1, Strada Comana, nr. 21, ap. 1 | B | solara | 0.003 | 0.003 | 0 | 0 | CFp | CBC | E-Distributie Muntenia | 16173303 |  | RO001E100426441/2 | 2023-02-28 | 2023
21775 | jud. ILFOV, loc. DIMIENI, SOSEAUA Tunari-Balotesti, nr. 84 | IF | solara | 0.00872 | 0.008396 | 0 | 0 | CFp | CBC | E-Distributie Muntenia | 12757819 |  | RO001E141226056/2 | 2023-02-16 | 2023
21776 | jud. BUCURESTI, loc. SECTOR 2, Strada Ciobanasului, nr. 7, ap. AP46 | B | solara | 0.008 | 0.00782 | 0 | 0 | CFp | CBC | E-Distributie Muntenia | 16148262 |  | RO001E104407231/2 | 2023-02-28 | 2023
21777 | jud. BUCURESTI, loc. SECTOR 1, Strada Cluj, nr. 57, ap. AP 2 | B | solara | 0.0055 | 0.0055 | 0 | 0 | CFp | CBC | E-Distributie Muntenia | 16182359 |  | RO001E100495201/2 | 2023-02-28 | 2023
21778 | jud. BUCURESTI, loc. SECTOR 3, Strada Pietroselului, nr. 13 | B | solara | 0.0055 | 0.00537 | 0 | 0 | CFp | CBC | E-Distributie Muntenia | 16161038 |  | RO001E104829565/2 | 2023-02-28 | 2023
21779 | jud. BUCURESTI, loc. SECTOR 1, Strada Durau, nr. 15 | B | solara | 0.00567 | 0.00567 | 0 | 0 | CFp | CBC | E-Distributie Muntenia | 16174840 |  | RO001E100674378/4 | 2023-02-28 | 2023
21780 | jud. ILFOV, loc. VOLUNTARI, Strada POTCOAVEI, nr. 19 | IF | solara | 0.0072 | 0.006966 | 0 | 0 | CFp | CBC | E-Distributie Muntenia | 13153452 |  | RO001E400925190/2 | 2023-02-06 | 2023
21781 | jud. BUCURESTI, loc. SECTOR 2, Intrarea Topliceni, nr. 2, bl. A, ap. AP 29 | B | solara | 0.003 | 0.003 | 0 | 0 | CFp | CBC | E-Distributie Muntenia | 13154264 |  | RO001E100895362/3 | 2023-02-24 | 2023
21782 | jud. ILFOV, loc. CLINCENI, Strada Morii, nr. 16A | IF | solara | 0.01 | 0.009799 | 0 | 0 | CFp | CBC | E-Distributie Muntenia | 13273681 |  | RO001E401114416/3 | 2023-02-27 | 2023
21783 | jud. ILFOV, loc. BERCENI, Strada Floriilor, nr. 5A | IF | solara | 0.008 | 0.007839 | 0 | 0 | CFp | CBC | E-Distributie Muntenia | 13260148 |  | RO001E141319385/4 | 2023-02-06 | 2023
21784 | jud. ILFOV, loc. DASCALU, Strada Ialomita, nr. 10 | IF | solara | 0.004095 | 0.004012 | 0 | 0 | CFp | CBC | E-Distributie Muntenia | 13251378 |  | RO001E400640925/2 | 2023-02-02 | 2023
21785 | jud. ILFOV, loc. BALOTESTI, Strada Amurgului, nr. 162/13 | IF | solara | 0.008 | 0.007839 | 0 | 0 | CFp | CBC | E-Distributie Muntenia | 13275113 |  | RO001E141883594/2 | 2023-02-14 | 2023
21786 | jud. BUCURESTI, loc. SECTOR 3, DRUMUL Gura Putnei, nr. 143-147 | B | solara | 0.012 | 0.011758 | 0 | 0 | CFp | CBC | E-Distributie Muntenia | 15092206 |  | RO001E110244178/3 | 2023-02-01 | 2023
21787 | jud. BUCURESTI, loc. SECTOR 2, Strada Gheorghe Titeica, nr. 188B, sc. B | B | solara | 0.0091 | 0.0091 | 0 | 0 | CFp | CBC | E-Distributie Muntenia | 15039559 |  | RO001E109077925/3 | 2023-02-07 | 2023
21788 | jud. BUCURESTI, loc. SECTOR 2, Strada Maiorescu Titu, nr. 24 | B | solara | 0.005 | 0.004899 | 0 | 0 | CFp | CBC | E-Distributie Muntenia | 15037680 |  | RO001E104144745/2 | 2023-02-21 | 2023
21789 | jud. BUCURESTI, loc. SECTOR 1, Strada George Missail ,scriitor, nr. 109 | B | solara | 0.005 | 0.005 | 12.5 | 0.4 | CFp | CBC | E-Distributie Muntenia | 15118018 |  | RO001E100508396/2 | 2023-02-10 | 2023
21790 | jud. ILFOV, loc. MOGOSOAIA, Strada Valea Merilor, nr. 2 | IF | solara | 0.003 | 0.002939 | 0 | 0 | CFp | CBC | E-Distributie Muntenia | 15032753 |  | RO001E141418554/2 | 2023-02-21 | 2023
21791 | jud. ILFOV, loc. SNAGOV, Strada Nufarului, nr. 52 | IF | solara | 0.005 | 0.00489 | 0 | 0 | CFp | CBC | E-Distributie Muntenia | 11972527 |  | RO001E400830465/2 | 2023-02-20 | 2023
21792 | jud. GIURGIU, loc. BOLINTIN-DEAL, Strada Ciresului, nr. 37A | GR | solara | 0.00456 | 0.004449 | 0 | 0 | CFp | CBC | E-Distributie Muntenia | 11947322 |  | RO001E301226004/4 | 2023-02-02 | 2023
21793 | jud. ILFOV, loc. PANTELIMON, Strada Vatra Dornei, nr. 14 | IF | solara | 0.0092 | 0.009015 | 0 | 0 | CFp | CBC | E-Distributie Muntenia | 12597795 |  | RO001E141422458/3 | 2023-02-28 | 2023
21794 | jud. ILFOV, loc. DOMNESTI, Intrarea CRENGUTEI, nr. 7, bl. curte | IF | solara | 0.007 | 0.00685 | 0 | 0 | CFp | CBC | E-Distributie Muntenia | 14953685 |  | RO001E142350280/3 | 2023-02-27 | 2023
21795 | jud. ILFOV, loc. VOLUNTARI, Bulevardul PIPERA, nr. 99 | IF | solara | 0.015 | 0.01465 | 22 | 0.4 | CFp | CBC | E-Distributie Muntenia | 14951098 |  | RO001E142062785/1 | 2023-02-13 | 2023
21796 | jud. ILFOV, loc. BUFTEA, Strada Crisan, nr. 19B | IF | solara | 0.03024 | 0.029634 | 0 | 0 | CFp | CBC | E-Distributie Muntenia | 15005826 |  | RO001E142325631/3 | 2023-02-27 | 2023
21797 | jud. ILFOV, loc. CLINCENI, Strada Ciocarliei, nr. 73 | IF | solara | 0.008 | 0.007835 | 0 | 0 | CFp | CBC | E-Distributie Muntenia | 14953702 |  | RO001E142355476/2 | 2023-02-03 | 2023
21798 | jud. ILFOV, loc. AFUMATI, SOSEAUA Stefanesti, nr. 11 | IF | solara | 0.017 | 0.01664 | 0 | 0 | CFp | CBC | E-Distributie Muntenia | 11740156 |  | RO001E400003906/3 | 2023-02-15 | 2023
21799 | jud. ILFOV, loc. BERCENI, Strada DELTEI, nr. 12 | IF | solara | 0.003 | 0.00293 | 0 | 0 | CFp | CBC | E-Distributie Muntenia | 11717680 |  | RO001E141607723/2 | 2023-02-06 | 2023
21800 | jud. ILFOV, loc. OTOPENI, Strada Mihai Viteazu, nr. 25 E | IF | solara | 0.00567 | 0.005556 | 0 | 0 | CFp | CBC | E-Distributie Muntenia | 11750812 |  | RO001E141423381/2 | 2023-02-08 | 2023
21801 | jud. ILFOV, loc. VOLUNTARI, Bulevardul IULIAN MIHU, nr. 203V | IF | solara | 0.0082 | 0.0082 | 0 | 0 | CFp | CBC | E-Distributie Muntenia | 15482963 |  | RO001E141629794/4 | 2023-02-24 | 2023
21802 | jud. BUCURESTI, loc. SECTOR 2, Intrarea Maliuc, nr. 17 | B | solara | 0.006 | 0.005879 | 0 | 0 | CFp | CBC | E-Distributie Muntenia | 15503549 |  | RO001E105270667/2 | 2023-02-14 | 2023
21803 | jud. BUCURESTI, loc. SECTOR 3, ALEEA Tudor Constantin,Fruntas, nr. 14 D | B | solara | 0.00304 | 0.002976 | 0 | 0 | CFp | CBC | E-Distributie Muntenia | 15491031 |  | RO001E108948707/2 | 2023-02-14 | 2023
21804 | jud. BUCURESTI, loc. SECTOR 6, Strada Cimpoiului, nr. 14 | B | solara | 0.00495 | 0.00485 | 0 | 0 | CFp | CBC | E-Distributie Muntenia | 15475408 |  | RO001E107331779/2 | 2023-02-27 | 2023
21805 | jud. BUCURESTI, loc. SECTOR 2, Strada Orzari, nr. 22 | B | solara | 0.0045 | 0.004405 | 0 | 0 | CFp | CBC | E-Distributie Muntenia | 15481610 |  | RO001E104430259/2 | 2023-02-13 | 2023
21806 | jud. BUCURESTI, loc. SECTOR 6, Strada Agnita, nr. 4 | B | solara | 0.005 | 0.00489 | 0 | 0 | CFp | CBC | E-Distributie Muntenia | 15556211 |  | RO001E109040453/2 | 2023-02-01 | 2023
21807 | jud. BUCURESTI, loc. SECTOR 2, Strada Maiorescu Ion,Profesor, nr. 67 | B | solara | 0.006 | 0.006 | 0 | 0 | CFp | CBC | E-Distributie Muntenia | 15477446 |  | RO001E109055741/2 | 2023-02-06 | 2023
21808 | jud. ILFOV, loc. SINTESTI, Strada Monumentului, nr. 40 | IF | solara | 0.005915 | 0.005717 | 0 | 0 | CFp | CBC | E-Distributie Muntenia | 15517332 |  | RO001E400484167/2 | 2023-02-09 | 2023
21809 | jud. BUCURESTI, loc. SECTOR 4, Strada Invatatorului, nr. 28 | B | solara | 0.003 | 0.002934 | 0 | 0 | CFp | CBC | E-Distributie Muntenia | 15531919 |  | RO001E104135116/2 | 2023-02-14 | 2023
21810 | jud. GIURGIU, loc. PODISOR, Strada PRINCIPALA, nr. 6 | GR | solara | 0.006 | 0.005879 | 0 | 0 | CFp | CBC | E-Distributie Muntenia | 15560314 |  | RO001E301077277/3 | 2023-02-21 | 2023
21811 | jud. BUCURESTI, loc. SECTOR 2, Strada Silvia, nr. 102 | B | solara | 0.005 | 0.00489 | 0 | 0 | CFp | CBC | E-Distributie Muntenia | 15483477 |  | RO001E104504947/2 | 2023-02-14 | 2023
21812 | jud. BUCURESTI, loc. SECTOR 5, Strada Freamatului, nr. 9 | B | solara | 0.006 | 0.00586 | 100 | 0.23 | CFp | CBC | E-Distributie Muntenia | 15454047 |  | RO001E107712907/2 | 2023-02-13 | 2023
21813 | jud. BUCURESTI, loc. SECTOR 5, DRUMUL Ghindari, nr. 62H | B | solara | 0.008 | 0.00783 | 0 | 0 | CFp | CBC | E-Distributie Muntenia | 15447933 |  | RO001E119507797/2 | 2023-02-07 | 2023
21814 | jud. BUCURESTI, loc. SECTOR 6, PRELUNGIREA Ghencea, nr. 167 | B | solara | 0.005 | 0.004899 | 0 | 0 | CFp | CBC | E-Distributie Muntenia | 15567084 |  | RO001E119801042/2 | 2023-02-01 | 2023
21815 | jud. ILFOV, loc. ROSU, Bulevardul 1864, nr. 4 | IF | solara | 0.005 | 0.004899 | 0 | 0 | CFp | CBC | E-Distributie Muntenia | 15474709 |  | RO001E400256311/2 | 2023-02-06 | 2023
21816 | jud. BUCURESTI, loc. SECTOR 5, Strada Tataru Petre,Erou, nr. 49, ap. . | B | solara | 0.015 | 0.01469 | 0 | 0 | CFp | CBC | E-Distributie Muntenia | 15449788 |  | RO001E108762497/3 | 2023-02-15 | 2023
21817 | jud. ILFOV, loc. VOLUNTARI, DRUMUL Bisericii, nr. 31 C | IF | solara | 0.00553 | 0.00535 | 0 | 0 | CFp | CBC | E-Distributie Muntenia | 12030831 |  | RO001E400954068/3 | 2023-02-14 | 2023
21818 | jud. ILFOV, loc. TANCABESTI, Strada Mihai Eminescu, nr. 15N T204 | IF | solara | 0.005 | 0.00488 | 50 | 0.23 | CFp | CBC | E-Distributie Muntenia | 10299560 |  | RO001E141628681/2 | 2023-02-24 | 2023
21819 | jud. ILFOV, loc. GRUIU, Strada Lunca Garlitei, nr. 60 | IF | solara | 0.005 | 0.004899 | 0 | 0 | CFp | CBC | E-Distributie Muntenia | 12304156 |  | RO001E401157288/2 | 2023-02-14 | 2023
21820 | jud. ILFOV, loc. VOLUNTARI, Strada MACEDONIEI, nr. 2BIS | IF | solara | 0.0056 | 0.005468 | 0 | 0 | CFp | CBC | E-Distributie Muntenia | 10455553 |  | RO001E105342386/3 | 2023-02-06 | 2023
21821 | jud. GIURGIU, loc. SLOBOZIA, Strada ETERNITATII, nr. 78 | GR | solara | 0.003 | 0.002939 | 0 | 0 | CFp | CBC | E-Distributie Muntenia | 15956001 |  | RO001E300390601/2 | 2023-02-15 | 2023
21822 | jud. BUCURESTI, loc. SECTOR 1, Strada Parcului, nr. 95 H | B | solara | 0.01 | 0.01 | 0 | 0 | CFp | CBC | E-Distributie Muntenia | 15985806 |  | RO001E118638128/2 | 2023-02-24 | 2023
21823 | jud. ILFOV, loc. PANTELIMON, Strada AMBROZIEI, nr. 21 | IF | solara | 0.00304 | 0.002978 | 0 | 0 | CFp | CBC | E-Distributie Muntenia | 15983767 |  | RO001E142491073/3 | 2023-02-28 | 2023
21824 | jud. ILFOV, loc. BERCENI, Strada Miorita, nr. 200 H | IF | solara | 0.003 | 0.002939 | 0 | 0 | CFp | CBC | E-Distributie Muntenia | 15985610 |  | RO001E142156903/1 | 2023-02-28 | 2023
21825 | jud. ILFOV, loc. GRUIU, Strada Lalelelor, nr. 4 | IF | solara | 0.005 | 0.00489 | 0 | 0 | CFp | CBC | E-Distributie Muntenia | 15988785 |  | RO001E400822174/2 | 2023-02-28 | 2023
21826 | jud. ILFOV, loc. SNAGOV, Strada Zorelelor, nr. 77 | IF | solara | 0.02 | 0.0194 | 0 | 0 | CFp | CBC | E-Distributie Muntenia | 15982258 |  | RO001E400762874/3 | 2023-02-24 | 2023
21827 | jud. BUCURESTI, loc. SECTOR 1, Strada Dionisie Lupu, nr. 45 | B | solara | 0.0091 | 0.0091 | 0 | 0 | CFp | CBC | E-Distributie Muntenia | 15981265 |  | RO001E101236621/3 | 2023-02-24 | 2023
21828 | jud. BUCURESTI, loc. SECTOR 6, Strada APELE VII, nr. 2 | B | solara | 0.006 | 0.005879 | 100 | 0.23 | CFp | CBC | E-Distributie Muntenia | 15964144 |  | RO001E107347518/2 | 2023-02-23 | 2023
21829 | jud. ILFOV, loc. CORBEANCA, Strada Primaverii, nr. 89 | IF | solara | 0.005 | 0.00489 | 0 | 0 | CFp | CBC | E-Distributie Muntenia | 15961599 |  | RO001E141270910/3 | 2023-02-28 | 2023
21830 | jud. ILFOV, loc. MOGOSOAIA, Strada Doinei, nr. 17C BIS | IF | solara | 0.006 | 0.005879 | 0 | 0 | CFp | CBC | E-Distributie Muntenia | 15959509 |  | RO001E142273082/2 | 2023-02-17 | 2023
21831 | jud. BUCURESTI, loc. SECTOR 3, DRUMUL Lunca Priporului, nr. 140 | B | solara | 0.02296 | 0.0225 | 0 | 0 | CFp | CBC | E-Distributie Muntenia | 15962930 |  | RO001E109301723/2 | 2023-02-24 | 2023
21832 | jud. ILFOV, loc. BRAGADIRU, Strada Orizontului, nr. 39 | IF | solara | 0.00405 | 0.003968 | 0 | 0 | CFp | CBC | E-Distributie Muntenia | 15992534 |  | RO001E142626219/2 | 2023-02-27 | 2023
21833 | jud. ILFOV, loc. BRAGADIRU, Strada Grivitei, nr. 19 | IF | solara | 0.003 | 0.002939 | 0 | 0 | CFp | CBC | E-Distributie Muntenia | 15979766 |  | RO001E142677237/2 | 2023-02-14 | 2023
21834 | jud. Ilfov, loc. VIDRA, PRELUNGIREA Garii, nr. 63 | IF | solara | 0.003 | 0.002939 | 0 | 0 | CFp | CBC | E-Distributie Muntenia | 15984974 |  | RO001E142250728/2 | 2023-02-28 | 2023
21835 | jud. BUCURESTI, loc. SECTOR 3, DRUMUL Gura Calmatui, nr. 14-20, ap. 6 | B | solara | 0.005 | 0.004894 | 0 | 0 | CFp | CBC | E-Distributie Muntenia | 16008782 |  | RO001E110970545/2 | 2023-02-28 | 2023
21836 | jud. ILFOV, loc. MOGOSOAIA, Strada VANATORILOR, nr. 46B9 | IF | solara | 0.003 | 0.00293 | 0 | 0 | CFp | CBC | E-Distributie Muntenia | 16041525 |  | RO001E141573332/2 | 2023-02-28 | 2023
21837 | jud. ILFOV, loc. CACIULATI, SOSEAUA Unirii, nr. 201-203D | IF | solara | 0.003 | 0.002939 | 0 | 0 | CFp | CBC | E-Distributie Muntenia | 16020977 |  | RO001E141942488/3 | 2023-02-16 | 2023
21838 | jud. GIURGIU, loc. SLOBOZIA, SOSEAUA Principala Dn, nr. 624 | GR | solara | 0.00729 | 0.007143 | 0 | 0 | CFp | CBC | E-Distributie Muntenia | 16019934 |  | RO001E300393446/3 | 2023-02-21 | 2023
21839 | jud. BUCURESTI, loc. SECTOR 1, Strada Pietei, nr. 86 | B | solara | 0.005 | 0.005 | 0 | 0 | CFp | CBC | E-Distributie Muntenia | 16016246 |  | RO001E100595415/2 | 2023-02-24 | 2023
21840 | jud. BUCURESTI, loc. SECTOR 1, Strada Mirea G.D.,Pictor, nr. 3, ap. AP 1 | B | solara | 0.005 | 0.005 | 200 | 0.4 | CFp | CBC | E-Distributie Muntenia | 16042657 |  | RO001E100102958/2 | 2023-02-24 | 2023
21841 | jud. ILFOV, loc. BRAGADIRU, Strada Libertatii, nr. 1J | IF | solara | 0.00405 | 0.003968 | 0 | 0 | CFp | CBC | E-Distributie Muntenia | 16020286 |  | RO001E141665918/2 | 2023-02-27 | 2023
21842 | jud. ILFOV, loc. CHITILA, Strada Trandafirilor, nr. 2 | IF | solara | 0.006 | 0.00587 | 0 | 0 | CFp | CBC | E-Distributie Muntenia | 16016034 |  | RO001E401048377/2 | 2023-02-28 | 2023
21843 | jud. BUCURESTI, loc. SECTOR 6, Strada Elena Farago, nr. 4 | B | solara | 0.01 | 0.009795 | 0 | 0 | CFp | CBC | E-Distributie Muntenia | 14286109 |  | RO001E111019247/2 | 2023-02-24 | 2023
21844 | jud. BUCURESTI, loc. SECTOR 6, Strada Apusului, nr. 51 | B | solara | 0.01 | 0.0097 | 0 | 0 | CFp | CBC | E-Distributie Muntenia | 15378214 |  | RO001E107349958/2 | 2023-02-06 | 2023
21845 | jud. BUCURESTI, loc. SECTOR 3, DRUMUL Gura Putnei, nr. 55-57, ap. 4 | B | solara | 0.004 | 0.003919 | 0 | 0 | CFp | CBC | E-Distributie Muntenia | 15326806 |  | RO001E110365600/3 | 2023-02-07 | 2023
21846 | jud. Bucuresti, loc. SECTOR 3, ALEEA TORNADEI, nr. 42 | B | solara | 0.01 | 0.0093 | 0 | 0 | CFp | CBC | E-Distributie Muntenia | 15377611 |  | RO001E110511096/3 | 2023-02-13 | 2023
21847 | jud. BUCURESTI, loc. SECTOR 4, Strada Dambului, nr. 86-88 | B | solara | 0.007875 | 0.007638 | 0 | 0 | CFp | CBC | E-Distributie Muntenia | 15379769 |  | RO001E110076564/2 | 2023-02-03 | 2023
21848 | jud. BUCURESTI, loc. SECTOR 5, SOSEAUA Alexandria, nr. 198A | B | solara | 0.01 | 0.00979 | 0 | 0 | CFp | CBC | E-Distributie Muntenia | 15360046 |  | RO001E109053109/2 | 2023-02-08 | 2023
21849 | jud. ILFOV, loc. DOBROESTI, DRUMUL D-Dobroesti-Fundeni, nr. 9B | IF | solara | 0.002 | 0.001955 | 0 | 0 | CFp | CBC | E-Distributie Muntenia | 15354199 |  | RO001E142130635/2 | 2023-02-17 | 2023
21850 | jud. Bucuresti, loc. SECTOR 3, ALEEA TORNADEI, nr. 44C | B | solara | 0.005 | 0.0044 | 0 | 0 | CFp | CBC | E-Distributie Muntenia | 15377051 |  | RO001E110511108/2 | 2023-02-13 | 2023
21851 | jud. BUCURESTI, loc. SECTOR 1, Strada Transilvaniei, nr. 64, bl. CORP A, et. PARTER | B | solara | 0.005 | 0.005 | 0 | 0 | CFp | CBC | E-Distributie Muntenia | 15349715 |  | RO001E103135395/2 | 2023-02-07 | 2023
21852 | jud. BUCURESTI, loc. SECTOR 2, Strada Mentiunii, nr. 80 | B | solara | 0.00989 | 0.009691 | 0 | 0 | CFp | CBC | E-Distributie Muntenia | 15348801 |  | RO001E115362826/2 | 2023-02-14 | 2023
21853 | jud. BUCURESTI, loc. SECTOR 6, PRELUNGIREA Ghencea, nr. 197 C | B | solara | 0.01 | 0.00975 | 22 | 0.4 | CFp | CBC | E-Distributie Muntenia | 15347776 |  | RO001E109127358/2 | 2023-02-06 | 2023
21854 | jud. BUCURESTI, loc. SECTOR 3, Strada Bonea Marin, serg., nr. 18 | B | solara | 0.012 | 0.01164 | 0 | 0 | CFp | CBC | E-Distributie Muntenia | 15376018 |  | RO001E108866559/3 | 2023-02-08 | 2023
21855 | jud. BUCURESTI, loc. SECTOR 3, Strada Marului, nr. 133E | B | solara | 0.006 | 0.00587 | 0 | 0 | CFp | CBC | E-Distributie Muntenia | 15365296 |  | RO001E110963200/2 | 2023-02-08 | 2023
21856 | jud. ILFOV, loc. VOLUNTARI, Strada V-Burghiului, nr. 14 A | IF | solara | 0.0056 | 0.005468 | 0 | 0 | CFp | CBC | E-Distributie Muntenia | 15304921 |  | RO001E105369879/2 | 2023-02-08 | 2023
21857 | jud. BUCURESTI, loc. SECTOR 2, ALEEA Sargetia, nr. 43 | B | solara | 0.009 | 0.00881 | 0 | 0 | CFp | CBC | E-Distributie Muntenia | 15364246 |  | RO001E108960813/2 | 2023-02-08 | 2023
21858 | jud. GIURGIU, loc. FALASTOACA, Strada Parului, nr. 233A | GR | solara | 0.01 | 0.0093 | 0 | 0 | CFp | CBC | E-Distributie Muntenia | 15381184 |  | RO001E131361225/2 | 2023-02-13 | 2023
21859 | jud. ILFOV, loc. VOLUNTARI, Strada Titus Popovici, nr. 39 | IF | solara | 0.01 | 0.00979 | 0 | 0 | CFp | CBC | E-Distributie Muntenia | 13035863 |  | RO001E115344624/3 | 2023-02-06 | 2023
21860 | jud. ILFOV, loc. CORBEANCA, Strada Paradisul Verde, nr. Cedrului 5 | IF | solara | 0.014985 | 0.014684 | 0 | 0 | CFp | CBC | E-Distributie Muntenia | 13013663 |  | RO001E143026551/2 | 2023-02-09 | 2023
21861 | jud. GIURGIU, loc. BACU, SOSEAUA Ciorogarlei, nr. 103/11 | GR | solara | 0.004 | 0.00372 | 0 | 0 | CFp | CBC | E-Distributie Muntenia | 15880425 |  | RO001E131348848/2 | 2023-02-28 | 2023
21862 | jud. BUCURESTI, loc. SECTOR 5, Strada Lespezi, nr. 34 | B | solara | 0.005 | 0.004899 | 0 | 0 | CFp | CBC | E-Distributie Muntenia | 15854733 |  | RO001E107818353/2 | 2023-02-21 | 2023
21863 | jud. ILFOV, loc. OSTRATU, Strada Ciresului, nr. 9 | IF | solara | 0.00324 | 0.003174 | 0 | 0 | CFp | CBC | E-Distributie Muntenia | 15876688 |  | RO001E400579230/3 | 2023-02-24 | 2023
21864 | jud. BUCURESTI, loc. SECTOR 6, Strada PRELUNGIREA GHENCEA, nr. 93T | B | solara | 0.01 | 0.009799 | 0 | 0 | CFp | CBC | E-Distributie Muntenia | 15855223 |  | RO001E108720468/3 | 2023-02-16 | 2023
21865 | jud. ILFOV, loc. PANTELIMON, Strada HOTARULUI, nr. 21 | IF | solara | 0.009765 | 0.009569 | 0 | 0 | CFp | CBC | E-Distributie Muntenia | 15852410 |  | RO001E142973977/3 | 2023-02-17 | 2023
21866 | jud. BUCURESTI, loc. SECTOR 1, Strada Mitropolitul Varlaam, nr. 101 | B | solara | 0.00984 | 0.00984 | 0 | 0 | CFp | CBC | E-Distributie Muntenia | 15866577 |  | RO001E109020541/2 | 2023-02-13 | 2023
21867 | jud. ILFOV, loc. PETRACHIOAIA, Strada Petuniei, nr. 20 | IF | solara | 0.006 | 0.005879 | 0 | 0 | CFp | CBC | E-Distributie Muntenia | 15909544 |  | RO001E400981541/3 | 2023-02-24 | 2023
21868 | jud. BUCURESTI, loc. SECTOR 2, Strada Melodiei, nr. 7 | B | solara | 0.003 | 0.00292 | 0 | 0 | CFp | CBC | E-Distributie Muntenia | 15879948 |  | RO001E105284066/3 | 2023-02-27 | 2023
21869 | jud. GIURGIU, loc. VARASTI, Strada DUMBRAVA NOUA, nr. 15 | GR | solara | 0.0036 | 0.003527 | 0 | 0 | CFp | CBC | E-Distributie Muntenia | 15864016 |  | RO001E300797398/3 | 2023-02-24 | 2023
21870 | jud. BUCURESTI, loc. SECTOR 3, DRUMUL Gura Siriului, nr. 35 | B | solara | 0.00574 | 0.005615 | 0 | 0 | CFp | CBC | E-Distributie Muntenia | 15874515 |  | RO001E109129664/2 | 2023-02-27 | 2023
21871 | jud. ILFOV, loc. GHERMANESTI, Strada Tismana, nr. 12 | IF | solara | 0.003 | 0.002939 | 0 | 0 | CFp | CBC | E-Distributie Muntenia | 15855744 |  | RO001E401094378/2 | 2023-02-24 | 2023
21872 | jud. BUCURESTI, loc. SECTOR 6, Strada Estacadei, nr. 1C | B | solara | 0.003 | 0.002939 | 0 | 0 | CFp | CBC | E-Distributie Muntenia | 15908360 |  | RO001E110685065/2 | 2023-02-24 | 2023
21873 | jud. ILFOV, loc. BERCENI, Strada Cazanului, nr. 81A | IF | solara | 0.003 | 0.002939 | 0 | 0 | CFp | CBC | E-Distributie Muntenia | 15877640 |  | RO001E142910934/3 | 2023-02-27 | 2023
21874 | jud. BUCURESTI, loc. SECTOR 6, Strada Lavandei, nr. 16 | B | solara | 0.008 | 0.007835 | 0 | 0 | CFp | CBC | E-Distributie Muntenia | 15860947 |  | RO001E110432953/1 | 2023-02-14 | 2023
21875 | jud. BUCURESTI, loc. SECTOR 1, Strada Abus, nr. 14 | B | solara | 0.003 | 0.003 | 0 | 0 | CFp | CBC | E-Distributie Muntenia | 15850133 |  | RO001E100621011/2 | 2023-02-13 | 2023
21876 | jud. ILFOV, loc. CHIAJNA, Strada Campului, nr. 11, bl. P9A si P9B | IF | solara | 0.005 | 0.004899 | 0 | 0 | CFp | CBC | E-Distributie Muntenia | 15883820 |  | RO001E141226854/3 | 2023-02-27 | 2023
21877 | jud. GIURGIU, loc. BANEASA, Strada Principala, nr. 111 | GR | solara | 0.012 | 0.011758 | 0 | 0 | CFp | CBC | E-Distributie Muntenia | 15879119 |  | RO001E131293072/2 | 2023-02-15 | 2023
21878 | jud. ILFOV, loc. CORBEANCA, SOSEAUA Unirii, nr. 238 | IF | solara | 0.05 | 0.0489 | 0 | 0 | CFp | CBC | E-Distributie Muntenia | 11615748 |  | RO001E141549593/2 | 2023-02-14 | 2023
21879 | jud. ILFOV, loc. ROSU, Strada Rezervelor, nr. 19S, bl. C1, ap. CASA1 | IF | solara | 0.00484 | 0.004663 | 0 | 0 | CFp | CBC | E-Distributie Muntenia | 14569302 |  | RO001E142293725/3 | 2023-02-20 | 2023
21880 | jud. BUCURESTI, loc. SECTOR 1, Strada Nades, nr. 30 B | B | solara | 0.010125 | 0.00992 | 300 | 0.4 | CFp | CBC | E-Distributie Muntenia | 14571106 |  | RO001E400972305/3 | 2023-02-13 | 2023
21881 | jud. ILFOV, loc. 1 DECEMBRIE, Strada 16, nr. 9 | IF | solara | 0.005 | 0.004899 | 0 | 0 | CFp | CBC | E-Distributie Muntenia | 14561171 |  | RO001E142438333/1 | 2023-02-17 | 2023
21882 | jud. BUCURESTI, loc. SECTOR 1, Strada GHEORGHE IONESCU SISESTI, nr. 142 B | B | solara | 0.005655 | 0.005492 | 0 | 0 | CFp | CBC | E-Distributie Muntenia | 14563569 |  | RO001E400947891/2 | 2023-02-24 | 2023
21883 | jud. ILFOV, loc. COPACENI, Strada Argesului, nr. 8, bl. -, sc. -, et. -, ap. - | IF | solara | 0.005 | 0.004895 | 0 | 0 | CFp | CBC | E-Distributie Muntenia | 14608131 |  | RO001E400519548/2 | 2023-02-27 | 2023
21884 | jud. GIURGIU, loc. GOGOSARI, Strada Ion Manea, nr. 16 | GR | solara | 0.008 | 0.00779 | 0 | 0 | CFp | CBC | E-Distributie Muntenia | 14573189 |  | RO001E300284063/2 | 2023-02-08 | 2023
21885 | jud. BUCURESTI, loc. SECTOR 1, Strada Malul Mic, nr. 26-30, bl. C2, ap. 9 | B | solara | 0.00492 | 0.004812 | 0 | 0 | CFp | CBC | E-Distributie Muntenia | 14565098 |  | RO001E110964830/2 | 2023-02-17 | 2023
21886 | jud. ILFOV, loc. CLINCENI, Strada Carierei, nr. 28 | IF | solara | 0.01 | 0.009795 | 0 | 0 | CFp | CBC | E-Distributie Muntenia | 14573546 |  | RO001E400320739/4 | 2023-02-03 | 2023
21887 | jud. ILFOV, loc. MAGURELE, Strada Selimbar, nr. 23 | IF | solara | 0.00819 | 0.008016 | 0 | 0 | CFp | CBC | E-Distributie Muntenia | 13426464 |  | RO001E141768394/2 | 2023-02-17 | 2023
21888 | jud. ILFOV, loc. DUMBRAVENI, Strada Ion Lahovari, nr. 88/12/7 | IF | solara | 0.00918 | 0.008995 | 0 | 0 | CFp | CBC | E-Distributie Muntenia | 13451688 |  | RO001E141573657/3 | 2023-02-13 | 2023
21889 | jud. ILFOV, loc. CHIAJNA, Strada Luceafarului, nr. 26H | IF | solara | 0.003 | 0.00293 | 0 | 0 | CFp | CBC | E-Distributie Muntenia | 13427403 |  | RO001E142263542/3 | 2023-02-22 | 2023
21890 | jud. ILFOV, loc. VOLUNTARI, Strada POTCOAVEI, nr. 114A | IF | solara | 0.0079 | 0.007732 | 0 | 0 | CFp | CBC | E-Distributie Muntenia | 14338074 |  | RO001E400156297/3 | 2023-02-28 | 2023
21891 | jud. BUCURESTI, loc. SECTOR 1, Strada Dirijorului, nr. 31-33 | B | solara | 0.006 | 0.005879 | 0 | 0 | CFp | CBC | E-Distributie Muntenia | 13427022 |  | RO001E400733782/3 | 2023-02-20 | 2023
21892 | jud. ILFOV, loc. CRETESTI, Strada Principala, nr. 319 | IF | solara | 0.005 | 0.004899 | 0 | 0 | CFp | CBC | E-Distributie Muntenia | 14340922 |  | RO001E400491851/2 | 2023-02-13 | 2023
21893 | jud. ILFOV, loc. CORNETU, Strada Scolii, nr. 3 | IF | solara | 0.006 | 0.005879 | 0 | 0 | CFp | CBC | E-Distributie Muntenia | 13708103 |  | RO001E400399702/2 | 2023-02-13 | 2023
21894 | jud. ILFOV, loc. PANTELIMON, Strada Sfantul Pantelimon, nr. 8A | IF | solara | 0.0104 | 0.010102 | 0 | 0 | CFp | CBC | E-Distributie Muntenia | 13731405 |  | RO001E400946812/3 | 2023-02-06 | 2023
21895 | jud. ILFOV, loc. DOMNESTI, SOSEAUA Bucuresti-Domnesti, nr. 24, bl. VILA35 | IF | solara | 0.00598 | 0.00585 | 0 | 0 | CFp | CBC | E-Distributie Muntenia | 13724723 |  | RO001E141222276/2 | 2023-02-27 | 2023
21896 | jud. ILFOV, loc. DOMNESTI, Strada Soarelui, nr. 6 | IF | solara | 0.008 | 0.00779 | 0 | 0 | CFp | CBC | E-Distributie Muntenia | 13692609 |  | RO001E141222210/4 | 2023-02-06 | 2023
21897 | jud. BUCURESTI, loc. SECTOR 5, Strada Limanul Corbului, nr. 3 | B | solara | 0.006 | 0.00587 | 0 | 0 | CFp | CBC | E-Distributie Muntenia | 14386850 |  | RO001E108988105/2 | 2023-02-02 | 2023
21898 | jud. ILFOV, loc. ROSU, Strada Rezervelor, nr. 19S, bl. C1, ap. 4 | IF | solara | 0.00481 | 0.004634 | 0 | 0 | CFp | CBC | E-Distributie Muntenia | 14381010 |  | RO001E142293680/3 | 2023-02-13 | 2023
21899 | jud. ILFOV, loc. BERCENI, Bulevardul 1 MAI, nr. 150 | IF | solara | 0.02 | 0.0194 | 0 | 0 | CFp | CBC | E-Distributie Muntenia | 13723730 |  | RO001E142753579/4 | 2023-02-23 | 2023
21900 | jud. GIURGIU, loc. MIHAILESTI, Strada Lacului, nr. 5 | GR | solara | 0.006 | 0.00587 | 0 | 0 | CFp | CBC | E-Distributie Muntenia | 13728779 |  | RO001E300590568/3 | 2023-02-06 | 2023
21901 | jud. ILFOV, loc. DRAGOMIRESTI-VALE, Strada Crizantemelor, nr. 31 | IF | solara | 0.005 | 0.0047 | 0 | 0 | CFp | CBC | E-Distributie Muntenia | 11208939 |  | RO001E141411670/3 | 2023-02-16 | 2023
21902 | jud. ILFOV, loc. CORNETU, Strada Garoafei, nr. 142 | IF | solara | 0.0038 | 0.003704 | 0 | 0 | CFp | CBC | E-Distributie Muntenia | 14759217 |  | RO001E400371702/4 | 2023-02-17 | 2023
21903 | jud. ILFOV, loc. SAFTICA, Strada Ion Lahovari, nr. 110 | IF | solara | 0.005 | 0.00489 | 0 | 0 | CFp | CBC | E-Distributie Muntenia | 14754281 |  | RO001E400710956/2 | 2023-02-03 | 2023
21904 | jud. ILFOV, loc. OTOPENI, DRUMUL Garii Balotesti, nr. 58-62, ap. CASA 36 | IF | solara | 0.005 | 0.004899 | 0 | 0 | CFp | CBC | E-Distributie Muntenia | 14751822 |  | RO001E142758169/2 | 2023-02-17 | 2023
21905 | jud. ILFOV, loc. DOBROESTI, Strada BALTII, nr. 23A | IF | solara | 0.006 | 0.005878 | 0 | 0 | CFp | CBC | E-Distributie Muntenia | 13590768 |  | RO001E142563646/3 | 2023-02-14 | 2023
21906 | jud. ILFOV, loc. BALOTESTI, Strada Lunii, nr. 133/7, ap. CASA 3 | IF | solara | 0.008 | 0.00783 | 100 | 0.4 | CFp | CBC | E-Distributie Muntenia | 13571674 |  | RO001E141785607/2 | 2023-02-24 | 2023
21907 | jud. ILFOV, loc. DUMBRAVENI, Strada Ion Lahovari, nr. 87/C8/11 | IF | solara | 0.00722 | 0.007056 | 0 | 0 | CFp | CBC | E-Distributie Muntenia | 13596729 |  | RO001E141434518/2 | 2023-02-22 | 2023
21908 | jud. BUCURESTI, loc. SECTOR 6, DRUMUL Ciorogarla, nr. 213B | B | solara | 0.003 | 0.002939 | 0 | 0 | CFp | CBC | E-Distributie Muntenia | 13615761 |  | RO001E111178782/2 | 2023-02-23 | 2023
21909 | jud. BUCURESTI, loc. SECTOR 5, Strada Conea Ion, nr. 44 | B | solara | 0.01 | 0.009794 | 0 | 0 | CFp | CBC | E-Distributie Muntenia | 15268709 |  | RO001E108210530/2 | 2023-02-08 | 2023
21910 | jud. ILFOV, loc. PANTELIMON, Strada Fericirii, nr. 14 | IF | solara | 0.005 | 0.004899 | 0 | 0 | CFp | CBC | E-Distributie Muntenia | 15267403 |  | RO001E143130580/2 | 2023-02-02 | 2023
21911 | jud. GIURGIU, loc. ADUNATII-COPACENI, Strada Victoriei, nr. 26 | GR | solara | 0.00948 | 0.00909 | 0 | 0 | CFp | CBC | E-Distributie Muntenia | 15233293 |  | RO001E300476459/2 | 2023-02-15 | 2023
21912 | jud. BUCURESTI, loc. SECTOR 3, Strada Levantica, nr. 78 | B | solara | 0.003815 | 0.003719 | 0 | 0 | CFp | CBC | E-Distributie Muntenia | 15272134 |  | RO001E101774505/2 | 2023-02-13 | 2023
21913 | jud. BUCURESTI, loc. SECTOR 3, Strada Rotaru Ion,Sergent, nr. 2, ap. AP1 | B | solara | 0.004 | 0.003919 | 100 | 0.23 | CFp | CBC | E-Distributie Muntenia | 15247333 |  | RO001E103840646/2 | 2023-02-06 | 2023
21914 | jud. BUCURESTI, loc. SECTOR 5, Strada Teohari Anibal,Prof. Dr., nr. 17 | B | solara | 0.005 | 0.004898 | 0 | 0 | CFp | CBC | E-Distributie Muntenia | 15234439 |  | RO001E107283551/2 | 2023-02-07 | 2023
21915 | jud. BUCURESTI, loc. SECTOR 6, Strada George Valsan, nr. 93 | B | solara | 0.005 | 0.004895 | 0 | 0 | CFp | CBC | E-Distributie Muntenia | 15239841 |  | RO001E103403371/2 | 2023-02-02 | 2023
21916 | jud. BUCURESTI, loc. SECTOR 4, Strada Dambului, nr. 90, ap. 3 | B | solara | 0.003 | 0.00286 | 0 | 0 | CFp | CBC | E-Distributie Muntenia | 15265288 |  | RO001E110880365/2 | 2023-02-06 | 2023
21917 | jud. BUCURESTI, loc. SECTOR 4, Strada Dambului, nr. 90, ap. 5 | B | solara | 0.003 | 0.00286 | 0 | 0 | CFp | CBC | E-Distributie Muntenia | 15264659 |  | RO001E110880400/2 | 2023-02-07 | 2023
21918 | jud. ILFOV, loc. BERCENI, Strada Campului, nr. 82D | IF | solara | 0.006 | 0.00587 | 0 | 0 | CFp | CBC | E-Distributie Muntenia | 15199158 |  | RO001E142464130/2 | 2023-02-21 | 2023
21919 | jud. BUCURESTI, loc. SECTOR 4, Strada Dambului, nr. 90, ap. 4 | B | solara | 0.003 | 0.00286 | 0 | 0 | CFp | CBC | E-Distributie Muntenia | 15265313 |  | RO001E110880387/2 | 2023-02-06 | 2023
21920 | jud. GIURGIU, loc. ULMI, Strada Principala, nr. 215 | GR | solara | 0.006 | 0.005879 | 0 | 0 | CFp | CBC | E-Distributie Muntenia | 15268085 |  | RO001E131384365/2 | 2023-02-08 | 2023
21921 | jud. ILFOV, loc. DOBROESTI, Strada TRIFOIULUI, nr. 54, bl. CORP 5, ap. 5B | IF | solara | 0.006 | 0.005879 | 0 | 0 | CFp | CBC | E-Distributie Muntenia | 15266456 |  | RO001E142793977/2 | 2023-02-09 | 2023
21922 | jud. BUCURESTI, loc. SECTOR 4, Strada Dambului, nr. 90, ap. AP 1 | B | solara | 0.003 | 0.00286 | 0 | 0 | CFp | CBC | E-Distributie Muntenia | 15265078 |  | RO001E110880321/2 | 2023-02-06 | 2023
21923 | jud. BUCURESTI, loc. SECTOR 4, Strada Dambului, nr. 90, ap. 2 | B | solara | 0.003 | 0.00286 | 0 | 0 | CFp | CBC | E-Distributie Muntenia | 15265166 |  | RO001E110880343/2 | 2023-02-06 | 2023
21924 | jud. BUCURESTI, loc. SECTOR 2, Strada Magura Vulturului, nr. 33 | B | solara | 0.005 | 0.00482 | 0 | 0 | CFp | CBC | E-Distributie Muntenia | 15249933 |  | RO001E104340541/2 | 2023-02-08 | 2023
21925 | jud. BUCURESTI, loc. SECTOR 3, Bulevardul Nicolae Grigorescu, nr. 51 | B | solara | 0.02 | 0.019599 | 0 | 0 | CFp | CBC | E-Distributie Muntenia | 15264706 |  | RO001E108867819/2 | 2023-02-02 | 2023
21926 | jud. ILFOV, loc. FUNDENI, Strada Nicolae Gheorghe,Soldat, nr. 48A | IF | solara | 0.006 | 0.005879 | 0 | 0 | CFp | CBC | E-Distributie Muntenia | 15270021 |  | RO001E104932469/2 | 2023-02-08 | 2023
21927 | jud. ILFOV, loc. VOLUNTARI, Strada VARTEJULUI, nr. 7 C | IF | solara | 0.005 | 0.004899 | 0 | 0 | CFp | CBC | E-Distributie Muntenia | 13616784 |  | RO001E400975522/2 | 2023-02-23 | 2023
21928 | jud. ILFOV, loc. PRUNI, Strada Arges, nr. 119A | IF | solara | 0.005 | 0.00488 | 0 | 0 | CFp | CBC | E-Distributie Muntenia | 13665575 |  | RO001E401112672/2 | 2023-02-09 | 2023
21929 | jud. ILFOV, loc. ROSU, Strada Locotenent Erou Silache Gheorghe, nr. 9, bl. -, sc. -, et. -, ap. - | IF | solara | 0.005 | 0.004897 | 0 | 0 | CFp | CBC | E-Distributie Muntenia | 13619220 |  | RO001E400932154/2 | 2023-02-15 | 2023
21930 | jud. ILFOV, loc. MOGOSOAIA, Strada Colentina, nr. 9 | IF | solara | 0.008 | 0.00782 | 0 | 0 | CFp | CBC | E-Distributie Muntenia | 13642584 |  | RO001E141424450/2 | 2023-02-27 | 2023
21931 | jud. ILFOV, loc. BUFTEA, Strada Saua Verde, nr. 4B | IF | solara | 0.005 | 0.004899 | 0 | 0 | CFp | CBC | E-Distributie Muntenia | 12467310 |  | RO001E401037735/3 | 2023-02-02 | 2023
21932 | jud. GIURGIU, loc. OINACU, Strada DJ 507, nr. 27 | GR | solara | 0.01 | 0.00972 | 0 | 0 | CFp | CBC | E-Distributie Muntenia | 12501604 |  | RO001E300325564/4 | 2023-02-08 | 2023
21933 | jud. ILFOV, loc. VIDRA, Strada Principala, nr. 192 | IF | solara | 0.006 | 0.005879 | 0 | 0 | CFp | CBC | E-Distributie Muntenia | 12951365 |  | RO001E400499893/2 | 2023-02-20 | 2023
21934 | jud. ILFOV, loc. PERIS, Strada VIORELELOR, nr. 28 | IF | solara | 0.01 | 0.0096 | 0 | 0 | CFp | CBC | E-Distributie Muntenia | 12908445 |  | RO001E401146826/3 | 2023-02-24 | 2023
21935 | jud. ILFOV, loc. CIOFLICENI, Strada ION VODA, nr. 5C | IF | solara | 0.00729 | 0.007134 | 0 | 0 | CFp | CBC | E-Distributie Muntenia | 12359909 |  | RO001E142048666/2 | 2023-02-09 | 2023
21936 | jud. ILFOV, loc. SAFTICA, Intrarea Morarilor, nr. 1 | IF | solara | 0.00534 | 0.005232 | 0 | 0 | CFp | CBC | E-Distributie Muntenia | 12385847 |  | RO001E401142877/2 | 2023-02-22 | 2023
21937 | jud. ILFOV, loc. OSTRATU, Strada Prunului, nr. 46A | IF | solara | 0.005 | 0.00489 | 0 | 0 | CFp | CBC | E-Distributie Muntenia | 16320494 |  | RO001E143086131/2 | 2023-02-27 | 2023
21938 | jud. ILFOV, loc. CORBEANCA, ALEEA Leandrului, nr. 15 | IF | solara | 0.005 | 0.00489 | 0 | 0 | CFp | CBC | E-Distributie Muntenia | 16339048 |  | RO001E141200070/2 | 2023-02-28 | 2023
21939 | jud. ILFOV, loc. OSTRATU, Strada ALUNULUI, nr. 12 | IF | solara | 0.005 | 0.004899 | 0 | 0 | CFp | CBC | E-Distributie Muntenia | 12386279 |  | RO001E141555983/2 | 2023-02-14 | 2023
21940 | jud. ILFOV, loc. BERCENI, Strada Rarau, nr. 12, ap. 1 | IF | solara | 0.006 | 0.00459 | 800 | 0.23 | CFp | CBC | E-Distributie Muntenia | 10359903 |  | RO001E142042749/2 | 2023-02-24 | 2023
21941 | jud. ILFOV, loc. SANTU-FLORESTI, Strada Stavilarului, nr. 24 | IF | solara | 0.006 | 0.005878 | 0 | 0 | CFp | CBC | E-Distributie Muntenia | 10358884 |  | RO001E400833413/2 | 2023-02-16 | 2023
21942 | jud. ILFOV, loc. BALOTESTI, Strada Ficusului, nr. 1, ap. VILA 40 | IF | solara | 0.0081 | 0.007937 | 0 | 0 | CFp | CBC | E-Distributie Muntenia | 13978719 |  | RO001E141341953/2 | 2023-02-28 | 2023
21943 | jud. ILFOV, loc. VOLUNTARI, Strada V-Closca, nr. 7 | IF | solara | 0.006 | 0.00587 | 0 | 0 | CFp | CBC | E-Distributie Muntenia | 13943479 |  | RO001E105344344/2 | 2023-02-06 | 2023
21944 | jud. ILFOV, loc. CLINCENI, DRUMUL Mare, nr. 154 | IF | solara | 0.006 | 0.00587 | 0 | 0 | CFp | CBC | E-Distributie Muntenia | 13928940 |  | RO001E142335193/3 | 2023-02-20 | 2023
21945 | jud. ILFOV, loc. BALOTESTI, Strada Narciselor, nr. 54 | IF | solara | 0.003 | 0.002939 | 0 | 0 | CFp | CBC | E-Distributie Muntenia | 13927547 |  | RO001E401070079/2 | 2023-02-23 | 2023
21946 | jud. ILFOV, loc. MOGOSOAIA, Strada VANATORILOR, nr. 9K | IF | solara | 0.00506 | 0.004958 | 0 | 0 | CFp | CBC | E-Distributie Muntenia | 13933498 |  | RO001E141448388/2 | 2023-02-16 | 2023
21947 | jud. ILFOV, loc. DRAGOMIRESTI-DEAL, Calea CODRULUI, nr. 1, bl. FERMA 5 | IF | solara | 0.02989 | 0.029192 | 0 | 0 | CFp | CBC | E-Distributie Muntenia | 13902354 |  | RO001E142821463/2 | 2023-02-08 | 2023
21948 | jud. ILFOV, loc. DOBROESTI, Strada CAISULUI, nr. 3 B | IF | solara | 0.00546 | 0.005341 | 0 | 0 | CFp | CBC | E-Distributie Muntenia | 13381178 |  | RO001E109462563/2 | 2023-02-24 | 2023
21949 | jud. ILFOV, loc. DUMBRAVENI, Strada Antenei, nr. 2C | IF | solara | 0.01 | 0.00979 | 0 | 0 | CFp | CBC | E-Distributie Muntenia | 13381759 |  | RO001E142309701/2 | 2023-02-15 | 2023
21950 | jud. ILFOV, loc. CLINCENI, Strada Intravilan, nr. NC57882 | IF | solara | 0.012 | 0.01171 | 0 | 0 | CFp | CBC | E-Distributie Muntenia | 13399888 |  | RO001E141926693/3 | 2023-02-24 | 2023
21951 | jud. ILFOV, loc. MAGURELE, Strada Venus, nr. 9 | IF | solara | 0.01 | 0.00979 | 0 | 0 | CFp | CBC | E-Distributie Muntenia | 13367297 |  | RO001E142443452/2 | 2023-02-08 | 2023
21952 | jud. ILFOV, loc. SILISTEA SNAGOVULUI, Strada Antim Ivireanul, nr. 166 | IF | solara | 0.00999 | 0.009789 | 0 | 0 | CFp | CBC | E-Distributie Muntenia | 10142211 |  | RO001E400786050/3 | 2023-02-13 | 2023
21953 | jud. BUCURESTI, loc. SECTOR 1, Strada Roma, nr. 48 | B | solara | 0.015 | 0.015 | 0 | 0 | CFp | CBC | E-Distributie Muntenia | 16096465 |  | RO001E110611301/2 | 2023-02-24 | 2023
21954 | jud. ILFOV, loc. POPESTI-LEORDENI, Strada Pogoanelor, nr. 8 | IF | solara | 0.0086 | 0.008427 | 0 | 0 | CFp | CBC | E-Distributie Muntenia | 13403973 |  | RO001E400126216/3 | 2023-02-16 | 2023
21955 | jud. ILFOV, loc. AFUMATI, SOSEAUA Stefanesti, nr. 116 | IF | solara | 0.00792 | 0.007761 | 0 | 0 | CFp | CBC | E-Distributie Muntenia | 13400755 |  | RO001E141998704/2 | 2023-02-15 | 2023
21956 | jud. GIURGIU, loc. FLORESTI, Strada Cernele, nr. 4 | GR | solara | 0.005 | 0.004899 | 0 | 0 | CFp | CBC | E-Distributie Muntenia | 13381183 |  | RO001E131351730/2 | 2023-02-16 | 2023
21957 | jud. ILFOV, loc. GRUIU, Strada Marginei, nr. 17 | IF | solara | 0.003 | 0.00293 | 0 | 0 | CFp | CBC | E-Distributie Muntenia | 16072346 |  | RO001E400777511/3 | 2023-02-27 | 2023
21958 | jud. ILFOV, loc. ROSU, Strada Rezervelor, nr. 33G, sc. T76/2, et. P15,L1.5, ap. DUPLEX 1 | IF | solara | 0.008 | 0.00783 | 0 | 0 | CFp | CBC | E-Distributie Muntenia | 13862587 |  | RO001E141429950/3 | 2023-02-09 | 2023
21959 | jud. BUCURESTI, loc. SECTOR 2, Strada Dascalului, nr. 74 | B | solara | 0.005 | 0.004899 | 0 | 0 | CFp | CBC | E-Distributie Muntenia | 16093785 |  | RO001E110673691/2 | 2023-02-28 | 2023
21960 | jud. ILFOV, loc. CORNETU, Strada Flacara, nr. 3 | IF | solara | 0.01989 | 0.019325 | 0 | 0 | CFp | CBC | E-Distributie Muntenia | 13888634 |  | RO001E400931524/3 | 2023-02-24 | 2023
21961 | jud. BUCURESTI, loc. SECTOR 2, Bulevardul Pompeiu Dimitrie, Mat, nr. 6 | B | solara | 0.33 | 0.3204 | 0 | 0 | CFp | CBC | E-Distributie Muntenia | 13845406 |  | RO001E109200798/2 | 2023-02-02 | 2023
21962 | jud. BUCURESTI, loc. SECTOR 2, Bulevardul Pompeiu Dimitrie, Mat, nr. 6 | B | solara | 0.14552 | 0.14061 | 0 | 0 | CFp | CBC | E-Distributie Muntenia | 13848022 |  | RO001E109202150/2 | 2023-02-03 | 2023
21963 | jud. ILFOV, loc. PANTELIMON, Strada Dimitrie Cantemir, nr. 8B | IF | solara | 0.008 | 0.00775 | 0 | 0 | CFp | CBC | E-Distributie Muntenia | 13862442 |  | RO001E141318733/2 | 2023-02-06 | 2023
21964 | jud. BUCURESTI, loc. SECTOR 1, DRUMUL Regimentului, nr. 22V, bl. CF 201687 | B | solara | 0.008 | 0.00783 | 16.66 | 0.4 | CFp | CBC | E-Distributie Muntenia | 12845367 |  | RO001E110537128/2 | 2023-02-07 | 2023
21965 | jud. ILFOV, loc. CORNETU, Strada Flacara, nr. 31G | IF | solara | 0.007 | 0.00684 | 0 | 0 | CFp | CBC | E-Distributie Muntenia | 13763363 |  | RO001E141516913/3 | 2023-02-07 | 2023
21966 | jud. ILFOV, loc. CORBEANCA, Strada Iepurasului, nr. 5 | IF | solara | 0.00675 | 0.006565 | 0 | 0 | CFp | CBC | E-Distributie Muntenia | 13759213 |  | RO001E142103118/2 | 2023-02-21 | 2023
21967 | jud. ILFOV, loc. BALOTESTI, Strada Daliei, nr. 5 | IF | solara | 0.006 | 0.00586 | 0 | 0 | CFp | CBC | E-Distributie Muntenia | 13758202 |  | RO001E142182676/2 | 2023-02-17 | 2023
21968 | jud. GIURGIU, loc. TOPORU, Strada BUJORULUI, nr. 41 | GR | solara | 0.00825 | 0.008055 | 100 | 0.4 | CFp | CBC | E-Distributie Muntenia | 14708992 |  | RO001E300627884/4 | 2023-02-15 | 2023
21969 | jud. ILFOV, loc. ORDOREANU, Strada Argesului, nr. NC.753/1/3 | IF | solara | 0.0081 | 0.007932 | 0 | 0 | CFp | CBC | E-Distributie Muntenia | 14620702 |  | RO001E141602931/2 | 2023-02-15 | 2023
21970 | jud. ILFOV, loc. CORBEANCA, SOSEAUA Unirii, nr. 236G | IF | solara | 0.004 | 0.003902 | 100 | 0.23 | CFp | CBC | E-Distributie Muntenia | 15753889 |  | RO001E142782740/2 | 2023-02-09 | 2023
21971 | jud. BUCURESTI, loc. SECTOR 5, Strada Lantului, nr. 7, et. 1, ap. 2 | B | solara | 0.004 | 0.00391 | 0 | 0 | CFp | CBC | E-Distributie Muntenia | 15672346 |  | RO001E107514761/2 | 2023-02-13 | 2023
21972 | jud. BUCURESTI, loc. SECTOR 6, Strada Rasadnitei, nr. 77 A | B | solara | 0.008 | 0.007838 | 0 | 0 | CFp | CBC | E-Distributie Muntenia | 15673334 |  | RO001E108951824/2 | 2023-02-10 | 2023
21973 | jud. ILFOV, loc. BUDA, Strada Aviatiei, nr. 41E | IF | solara | 0.01 | 0.0097 | 0 | 0 | CFp | CBC | E-Distributie Muntenia | 15688019 |  | RO001E141915624/4 | 2023-02-23 | 2023
21974 | jud. ILFOV, loc. OTOPENI, Intrarea Sergiu Celibidache, nr. 9D | IF | solara | 0.003115 | 0.003043 | 0 | 0 | CFp | CBC | E-Distributie Muntenia | 14616100 |  | RO001E141528017/3 | 2023-02-03 | 2023
21975 | jud. ILFOV, loc. CORBEANCA, Intrarea PADURII, nr. 2 | IF | solara | 0.11 | 0.10775 | 0 | 0 | CFp | CBC | E-Distributie Muntenia | 14620925 |  | RO001E142761309/3 | 2023-02-09 | 2023
21976 | jud. BUCURESTI, loc. SECTOR 3, Strada Popescu Alexandru,Locotenent, nr. 14A | B | solara | 0.005 | 0.004898 | 0 | 0 | CFp | CBC | E-Distributie Muntenia | 15672534 |  | RO001E110124344/2 | 2023-02-17 | 2023
21977 | jud. ILFOV, loc. VOLUNTARI, Strada PRAHOVA, nr. 101 | IF | solara | 0.006 | 0.005879 | 0 | 0 | CFp | CBC | E-Distributie Muntenia | 15673782 |  | RO001E105392189/4 | 2023-02-15 | 2023
21978 | jud. ILFOV, loc. JILAVA, Strada 23 August, nr. 4 | IF | solara | 0.006 | 0.00587 | 0 | 0 | CFp | CBC | E-Distributie Muntenia | 15671960 |  | RO001E401166244/2 | 2023-02-17 | 2023
21979 | jud. ILFOV, loc. BALOTESTI, SOSEAUA Unirii, nr. 303/2 | IF | solara | 0.01 | 0.00979 | 0 | 0 | CFp | CBC | E-Distributie Muntenia | 15682407 |  | RO001E141533855/2 | 2023-02-06 | 2023
21980 | jud. BUCURESTI, loc. SECTOR 5, Strada Mitropolitul Dosoftei, nr. 40 | B | solara | 0.006 | 0.00578 | 0 | 0 | CFp | CBC | E-Distributie Muntenia | 15733180 |  | RO001E106123878/2 | 2023-02-13 | 2023
21981 | jud. GIURGIU, loc. COMANA, Strada VALEA MORII, nr. 320 | GR | solara | 0.003 | 0.002939 | 0 | 0 | CFp | CBC | E-Distributie Muntenia | 15674510 |  | RO001E300566112/2 | 2023-02-24 | 2023
21982 | jud. BUCURESTI, loc. SECTOR 2, Intrarea Mieilor, nr. 12 | B | solara | 0.01 | 0.00979 | 0 | 0 | CFp | CBC | E-Distributie Muntenia | 15687808 |  | RO001E108618611/3 | 2023-02-20 | 2023
21983 | jud. BUCURESTI, loc. SECTOR 3, ALEEA Varful Cu Dor, nr. 6, ap. AP.1 | B | solara | 0.01 | 0.009797 | 0 | 0 | CFp | CBC | E-Distributie Muntenia | 15711839 |  | RO001E108951981/2 | 2023-02-24 | 2023
21984 | jud. BUCURESTI, loc. SECTOR 6, Strada Apele Vii, nr. 14 | B | solara | 0.01 | 0.009798 | 0 | 0 | CFp | CBC | E-Distributie Muntenia | 15753619 |  | RO001E114907268/2 | 2023-02-09 | 2023
21985 | jud. GIURGIU, loc. VARASTI, SOSEAUA Principala, nr. 293 | GR | solara | 0.012 | 0.01175 | 0 | 0 | CFp | CBC | E-Distributie Muntenia | 15672749 |  | RO001E131375624/2 | 2023-02-24 | 2023
21986 | jud. GIURGIU, loc. IZVORU (GOGOSARI), Strada MARIN DRACEA, nr. 28 | GR | solara | 0.005 | 0.004899 | 0 | 0 | CFp | CBC | E-Distributie Muntenia | 15679487 |  | RO001E301222369/2 | 2023-02-06 | 2023
21987 | jud. BUCURESTI, loc. Sector 1, Strada CRIVESTI, nr. 3 | B | solara | 0.003 | 0.003 | 0 | 0 | CFp | CBC | E-Distributie Muntenia | 15680064 |  | RO001E101143640/2 | 2023-02-06 | 2023
21988 | jud. ILFOV, loc. BRAGADIRU, Strada Posada, nr. 4 | IF | solara | 0.003 | 0.002938 | 0 | 0 | CFp | CBC | E-Distributie Muntenia | 15673980 |  | RO001E142259648/3 | 2023-02-06 | 2023
21989 | jud. ILFOV, loc. VOLUNTARI, Strada Pipera Tunari, nr. 29 | IF | solara | 0.008 | 0.007839 | 0 | 0 | CFp | CBC | E-Distributie Muntenia | 15657038 |  | RO001E400912624/2 | 2023-02-15 | 2023
21990 | jud. ILFOV, loc. BERCENI, Strada Berzei, nr. 10, bl. . | IF | solara | 0.006 | 0.00587 | 0 | 0 | CFp | CBC | E-Distributie Muntenia | 15165635 |  | RO001E141808760/3 | 2023-02-28 | 2023
21991 | jud. GIURGIU, loc. BANEASA, SOSEAUA Principala, nr. 234 | GR | solara | 0.0135 | 0.013228 | 0 | 0 | CFp | CBC | E-Distributie Muntenia | 15136534 |  | RO001E301116552/4 | 2023-02-14 | 2023
21992 | jud. BUCURESTI, loc. SECTOR 3, Strada Rallet Dimitrie, nr. 42 | B | solara | 0.005 | 0.004899 | 0 | 0 | CFp | CBC | E-Distributie Muntenia | 15126810 |  | RO001E104878918/2 | 2023-02-02 | 2023
21993 | jud. GIURGIU, loc. CARPENISU, Strada SABARULUI 2, nr. 4A | GR | solara | 0.005 | 0.00482 | 0 | 0 | CFp | CBC | E-Distributie Muntenia | 15128592 |  | RO001E300986343/3 | 2023-02-08 | 2023
21994 | jud. ILFOV, loc. BRAGADIRU, Strada Monumentului, nr. 2C | IF | solara | 0.00533 | 0.005143 | 0 | 0 | CFp | CBC | E-Distributie Muntenia | 15154056 |  | RO001E141689600/2 | 2023-02-13 | 2023
21995 | jud. BUCURESTI, loc. SECTOR 2, Strada Maica Domnului, nr. 1 bis, bl. SP, sc. 106 | B | solara | 0.02 | 0.02 | 0 | 0 | CFp | CBC | E-Distributie Muntenia | 15154874 |  | RO001E108963579/2 | 2023-02-06 | 2023
21996 | jud. ILFOV, loc. CLINCENI, Strada Orhideei, nr. 143 | IF | solara | 0.005 | 0.00484 | 0 | 0 | CFp | CBC | E-Distributie Muntenia | 15674391 |  | RO001E142649618/3 | 2023-02-27 | 2023
21997 | jud. BUCURESTI, loc. SECTOR 6, Strada Djuvara Ernest,Doctor, nr. 4 | B | solara | 0.005 | 0.00488 | 312 | 0.23 | CFp | CBC | E-Distributie Muntenia | 15672735 |  | RO001E107327819/2 | 2023-02-08 | 2023
21998 | jud. ILFOV, loc. MOGOSOAIA, Strada Livezilor, nr. 36F | IF | solara | 0.01 | 0.009799 | 0 | 0 | CFp | CBC | E-Distributie Muntenia | 15731912 |  | RO001E141330647/3 | 2023-02-15 | 2023
21999 | jud. BUCURESTI, loc. SECTOR 1, Strada Manzului, nr. 10 | B | solara | 0.005 | 0.00488 | 0 | 0 | CFp | CBC | E-Distributie Muntenia | 15162417 |  | RO001E109156710/2 | 2023-02-02 | 2023
22000 | jud. ILFOV, loc. CRETESTI, Strada CAMELIEI, nr. 13 | IF | solara | 0.005395 | 0.005277 | 0 | 0 | CFp | CBC | E-Distributie Muntenia | 15161648 |  | RO001E142754570/3 | 2023-02-07 | 2023
22001 | jud. GIURGIU, loc. ULMI, SOSEAUA Principala, nr. 185 | GR | solara | 0.006 | 0.00586 | 0 | 0 | CFp | CBC | E-Distributie Muntenia | 15130060 |  | RO001E301026451/2 | 2023-02-02 | 2023
22002 | jud. BUCURESTI, loc. SECTOR 3, Strada Chilioara, nr. 38 | B | solara | 0.006 | 0.00586 | 0 | 0 | CFp | CBC | E-Distributie Muntenia | 15129222 |  | RO001E104844933/2 | 2023-02-02 | 2023
22003 | jud. GIURGIU, loc. CUPELE, Strada Principala, nr. 16 | GR | solara | 0.003 | 0.00293 | 0 | 0 | CFp | CBC | E-Distributie Muntenia | 15647832 |  | RO001E301049793/3 | 2023-02-14 | 2023
22004 | jud. BUCURESTI, loc. SECTOR 2, Strada Stefan Ciuca, nr. 61 | B | solara | 0.003 | 0.00289 | 0 | 0 | CFp | CBC | E-Distributie Muntenia | 15643273 |  | RO001E105268934/2 | 2023-02-17 | 2023
22005 | jud. BUCURESTI, loc. SECTOR 4, Strada Enache Ion,Soldat, nr. 7 | B | solara | 0.005 | 0.004845 | 0 | 0 | CFp | CBC | E-Distributie Muntenia | 15621628 |  | RO001E103964878/2 | 2023-02-14 | 2023
22006 | jud. ILFOV, loc. DUDU, Strada Salcamilor, nr. 42E | IF | solara | 0.005 | 0.004899 | 0 | 0 | CFp | CBC | E-Distributie Muntenia | 15615782 |  | RO001E141368097/3 | 2023-02-17 | 2023
22007 | jud. BUCURESTI, loc. SECTOR 5, Strada Acvila, nr. 22-24 | B | solara | 0.008 | 0.007785 | 0 | 0 | CFp | CBC | E-Distributie Muntenia | 15613175 |  | RO001E110026503/2 | 2023-02-15 | 2023
22008 | jud. ILFOV, loc. VOLUNTARI, Strada Matei Millo, nr. 126586, ap. CASA 9 | IF | solara | 0.01 | 0.009798 | 0 | 0 | CFp | CBC | E-Distributie Muntenia | 15596504 |  | RO001E143032705/2 | 2023-02-14 | 2023
22009 | jud. BUCURESTI, loc. SECTOR 2, Strada Calusei, nr. 69 | B | solara | 0.005 | 0.0044 | 100 | 0.4 | CFp | CBC | E-Distributie Muntenia | 15642772 |  | RO001E119845095/2 | 2023-02-17 | 2023
22010 | jud. BUCURESTI, loc. SECTOR 5, Calea Rahovei, nr. 266 A, bl. SPEC, sc. 140 | B | solara | 0.025 | 0.024499 | 0 | 0 | CFp | CBC | E-Distributie Muntenia | 15613271 |  | RO001E109026154/3 | 2023-02-13 | 2023
22011 | jud. BUCURESTI, loc. SECTOR 4, Strada Cuza Voda, nr. 131 | B | solara | 0.008295 | 0.007929 | 0 | 0 | CFp | CBC | E-Distributie Muntenia | 15616652 |  | RO001E102084904/3 | 2023-02-14 | 2023
22012 | jud. BUCURESTI, loc. SECTOR 1, Strada Praga, nr. 11 | B | solara | 0.006 | 0.006 | 0 | 0 | CFp | CBC | E-Distributie Muntenia | 15619815 |  | RO001E100358412/3 | 2023-02-06 | 2023
22013 | jud. BUCURESTI, loc. SECTOR 4, Strada Amara, nr. 8 | B | solara | 0.0046 | 0.004506 | 0 | 0 | CFp | CBC | E-Distributie Muntenia | 15653390 |  | RO001E109144694/2 | 2023-02-15 | 2023
22014 | jud. GIURGIU, loc. GHIONEA, Strada Cocosu Rosu, nr. 69 B | GR | solara | 0.006225 | 0.006091 | 0 | 0 | CFp | CBC | E-Distributie Muntenia | 15642024 |  | RO001E131411276/2 | 2023-02-14 | 2023
22015 | jud. ILFOV, loc. TUNARI, Strada Stefan cel Mare, nr. 17A | IF | solara | 0.006 | 0.00587 | 0 | 0 | CFp | CBC | E-Distributie Muntenia | 12154435 |  | RO001E141303074/3 | 2023-02-06 | 2023
22016 | jud. BUCURESTI, loc. SECTOR 1, Strada Neagoe Voda, nr. 33, bl. 1, ap. 16 | B | solara | 0.012 | 0.012 | 0 | 0 | CFp | CBC | E-Distributie Muntenia | 15623062 |  | RO001E108736409/4 | 2023-02-09 | 2023
22017 | jud. ILFOV, loc. CORNETU, Strada Aeroportului, nr. 59B | IF | solara | 0.008 | 0.00783 | 0 | 0 | CFp | CBC | E-Distributie Muntenia | 15653495 |  | RO001E141181517/2 | 2023-02-20 | 2023
22018 | jud. BUCURESTI, loc. SECTOR 1, Strada Nades, nr. 30 F | B | solara | 0.01 | 0.009799 | 10 | 0.4 | CFp | CBC | E-Distributie Muntenia | 15615451 |  | RO001E400968399/2 | 2023-02-24 | 2023
22019 | jud. BUCURESTI, loc. SECTOR 1, Intrarea Ionescu-Sisesti Gheorghe, nr. 51, ap. AP 62 | B | solara | 0.00798 | 0.00798 | 0 | 0 | CFp | CBC | E-Distributie Muntenia | 15623851 |  | RO001E101152088/3 | 2023-02-06 | 2023
22020 | jud. BUCURESTI, loc. SECTOR 5, Strada Recrutului, nr. 20 | B | solara | 0.006 | 0.005879 | 0 | 0 | CFp | CBC | E-Distributie Muntenia | 15620744 |  | RO001E107819130/2 | 2023-02-09 | 2023
22021 | jud. BUCURESTI, loc. SECTOR 4, Strada Trivale, nr. 32 | B | solara | 0.006 | 0.00587 | 0 | 0 | CFp | CBC | E-Distributie Muntenia | 15649058 |  | RO001E101969297/2 | 2023-02-15 | 2023
22022 | jud. ILFOV, loc. SNAGOV, Intrarea Crinului, nr. 9 | IF | solara | 0.0054 | 0.005192 | 0 | 0 | CFp | CBC | E-Distributie Muntenia | 12152474 |  | RO001E400832940/3 | 2023-02-21 | 2023
22023 | jud. ILFOV, loc. BRAGADIRU, Strada Ghioceilor, nr. 15 | IF | solara | 0.008 | 0.008819 | 0 | 0 | CFp | CBC | E-Distributie Muntenia | 12094862 |  | RO001E141257577/2 | 2023-02-02 | 2023
22024 | jud. GIURGIU, loc. GIURGIU, Strada 1 Decembrie 1918, nr. 154 | GR | solara | 0.003 | 0.002939 | 0 | 0 | CFp | CBC | E-Distributie Muntenia | 16203145 |  | RO001E300047497/3 | 2023-02-21 | 2023
22025 | jud. ILFOV, loc. BRAGADIRU, Strada Verii, nr. 29, bl. VILA 2 | IF | solara | 0.005 | 0.004899 | 0 | 0 | CFp | CBC | E-Distributie Muntenia | 13519478 |  | RO001E141991853/2 | 2023-02-02 | 2023
22026 | jud. ILFOV, loc. 1 DECEMBRIE, Strada GLORIEI, nr. 143 | IF | solara | 0.01 | 0.009799 | 0 | 0 | CFp | CBC | E-Distributie Muntenia | 13522371 |  | RO001E400503619/3 | 2023-02-09 | 2023
22027 | jud. ILFOV, loc. CORBEANCA, Strada Narciselor, nr. 27 | IF | solara | 0.008 | 0.00783 | 0 | 0 | CFp | CBC | E-Distributie Muntenia | 16255207 |  | RO001E143248355/3 | 2023-02-27 | 2023
22028 | jud. ILFOV, loc. VOLUNTARI, Strada EROU IANCU NICOLAE, nr. 117 B, ap. vila 1 | IF | solara | 0.00498 | 0.00479 | 0 | 0 | CFp | CBC | E-Distributie Muntenia | 13525083 |  | RO001E400927631/2 | 2023-02-06 | 2023
22029 | jud. GIURGIU, loc. LETCA NOUA, Strada Primariei, nr. 5 | GR | solara | 0.01 | 0.00978 | 0 | 0 | CFp | CBC | E-Distributie Muntenia | 13548615 |  | RO001E300687497/4 | 2023-02-13 | 2023
22030 | jud. ILFOV, loc. VOLUNTARI, Strada EROU IANCU NICOLAE, nr. 117 B, bl. vila 6, ap. vila 6 | IF | solara | 0.00498 | 0.00479 | 0 | 0 | CFp | CBC | E-Distributie Muntenia | 13524925 |  | RO001E400927620/2 | 2023-02-06 | 2023
22031 | jud. ILFOV, loc. MAGURELE, Strada Campul cu Maci, nr. 122 | IF | solara | 0.01 | 0.0094 | 0 | 0 | CFp | CBC | E-Distributie Muntenia | 13532149 |  | RO001E142439828/2 | 2023-02-02 | 2023
22032 | jud. ILFOV, loc. PISCU, Strada Bisericii, nr. FN | IF | solara | 0.006075 | 0.005951 | 165 | 0.4 | CFp | CBC | E-Distributie Muntenia | 13548389 |  | RO001E141940240/2 | 2023-02-09 | 2023
22033 | jud. ILFOV, loc. PANTELIMON, Strada Venus, nr. 17 | IF | solara | 0.01 | 0.0093 | 0 | 0 | CFp | CBC | E-Distributie Muntenia | 13549829 |  | RO001E142186513/2 | 2023-02-17 | 2023
22034 | jud. BUCURESTI, loc. SECTOR 3, Intrarea Horbotei, nr. 12, bl. 1, ap. 201 | B | solara | 0.01 | 0.00975 | 0 | 0 | CFp | CBC | E-Distributie Muntenia | 09889623 |  | RO001E119596346/2 | 2023-02-22 | 2023
22035 | jud. ILFOV, loc. CIOROGARLA, Strada Legumelor, nr. 5 | IF | solara | 0.01 | 0.00979 | 0 | 0 | CFp | CBC | E-Distributie Muntenia | 14180977 |  | RO001E401110513/3 | 2023-02-13 | 2023
22036 | jud. BUCURESTI, loc. SECTOR 5, Strada Neptun, nr. 128 -136 | B | solara | 0.005 | 0.004899 | 0 | 0 | CFp | CBC | E-Distributie Muntenia | 14193700 |  | RO001E109347970/2 | 2023-02-28 | 2023
22037 | jud. ILFOV, loc. TANCABESTI, SOSEAUA Bucuresti-Ploiesti, nr. 382 | IF | solara | 0.003 | 0.00293 | 0 | 0 | CFp | CBC | E-Distributie Muntenia | 14142846 |  | RO001E400755393/2 | 2023-02-27 | 2023
22038 | jud. ILFOV, loc. OSTRATU, Strada Margaritarului, nr. 29A | IF | solara | 0.01456 | 0.014189 | 0 | 0 | CFp | CBC | E-Distributie Muntenia | 14149340 |  | RO001E142031477/2 | 2023-02-03 | 2023
22039 | jud. ILFOV, loc. DOMNESTI, Strada CHIMIRULUI, nr. 5 | IF | solara | 0.003 | 0.002939 | 0 | 0 | CFp | CBC | E-Distributie Muntenia | 14183328 |  | RO001E141980749/2 | 2023-02-24 | 2023
22040 | jud. ILFOV, loc. DOBROESTI, Strada STEJARULUI, nr. 41-F, bl. C6, sc. -, et. -, ap. C6 | IF | solara | 0.006 | 0.00488 | 0 | 0 | CFp | CBC | E-Distributie Muntenia | 14181309 |  | RO001E143040018/2 | 2023-02-06 | 2023
22041 | jud. ILFOV, loc. PETRESTI, Strada Radarului, nr. 12D | IF | solara | 0.01 | 0.00972 | 0 | 0 | CFp | CBC | E-Distributie Muntenia | 13334634 |  | RO001E400937384/2 | 2023-02-06 | 2023
22042 | jud. ILFOV, loc. RUDENI, SOSEAUA Centura, nr. 23 | IF | solara | 0.389 | 0.38121 | 0 | 0 | CFp | CBC | E-Distributie Muntenia | 13316644 |  | RO001E401076211/2 | 2023-02-17 | 2023
22043 | jud. ILFOV, loc. DUMBRAVENI, Strada Ion Lahovari, nr. FN, ap. E6 | IF | solara | 0.008 | 0.00782 | 0 | 0 | CFp | CBC | E-Distributie Muntenia | 13348885 |  | RO001E142608051/2 | 2023-02-20 | 2023
22044 | jud. ILFOV, loc. VOLUNTARI, Bulevardul PIPERA, nr. 1H | IF | solara | 0.0097 | 0.009486 | 0 | 0 | CFp | CBC | E-Distributie Muntenia | 13335996 |  | RO001E141964662/1 | 2023-02-06 | 2023
22045 | jud. BUCURESTI, loc. SECTOR 4, Strada Popescu Candiano,General, nr. 75 | B | solara | 0.0081 | 0.007488 | 22 | 0.4 | CFp | CBC | E-Distributie Muntenia | 14487995 |  | RO001E106102538/3 | 2023-02-15 | 2023
22046 | jud. ILFOV, loc. POPESTI-LEORDENI, DRUMUL Fermei, nr. 83 T | IF | solara | 0.00684 | 0.006702 | 0 | 0 | CFp | CBC | E-Distributie Muntenia | 14475017 |  | RO001E141198683/2 | 2023-02-17 | 2023
22047 | jud. ILFOV, loc. TANCABESTI, Strada Marin Sorescu, nr. 36B, bl. A | IF | solara | 0.008 | 0.007835 | 0 | 0 | CFp | CBC | E-Distributie Muntenia | 14473648 |  | RO001E401002681/4 | 2023-02-02 | 2023
22048 | jud. BUCURESTI, loc. SECTOR 1, Strada Cocarascu Octavian, Cpt., nr. 57 | B | solara | 0.00495 | 0.00495 | 0 | 0 | CFp | CBC | E-Distributie Muntenia | 14472302 |  | RO001E100420838/2 | 2023-02-07 | 2023
22049 | jud. ILFOV, loc. BRAGADIRU, Strada Eroilor, nr. 38, ap. 107641-CF | IF | solara | 0.01 | 0.00979 | 0 | 0 | CFp | CBC | E-Distributie Muntenia | 14474771 |  | RO001E143122974/2 | 2023-02-15 | 2023
22050 | jud. ILFOV, loc. BRAGADIRU, Strada Busuiocului, nr. 6 | IF | solara | 0.01 | 0.00977 | 0 | 0 | CFp | CBC | E-Distributie Muntenia | 14454646 |  | RO001E401143597/3 | 2023-02-17 | 2023
22051 | jud. Ilfov, loc. PANTELIMON, Strada Intravilan, nr. T55 P524/9, bl. LOT 11 | IF | solara | 0.006 | 0.00578 | 0 | 0 | CFp | CBC | E-Distributie Muntenia | 10167423 |  | RO001E142268648/2 | 2023-02-14 | 2023
22052 | jud. ILFOV, loc. OLTENI, Strada Putul Olteni, nr. 76 | IF | solara | 0.01 | 0.00979 | 0 | 0 | CFp | CBC | E-Distributie Muntenia | 12230049 |  | RO001E400319940/2 | 2023-02-13 | 2023
22053 | jud. ILFOV, loc. POPESTI-LEORDENI, Strada Sperantei, nr. 10 | IF | solara | 0.0045 | 0.004409 | 0 | 0 | CFp | CBC | E-Distributie Muntenia | 10199826 |  | RO001E401043068/2 | 2023-02-06 | 2023
22054 | jud. BUCURESTI, loc. SECTOR 2, ALEEA Sargetia, nr. 19 | B | solara | 0.008 | 0.00783 | 0 | 0 | CFp | CBC | E-Distributie Muntenia | 15451353 |  | RO001E110439668/2 | 2023-02-13 | 2023
22055 | jud. BUCURESTI, loc. SECTOR 1, Strada Duetului, nr. 86 | B | solara | 0.006 | 0.006 | 0 | 0 | CFp | CBC | E-Distributie Muntenia | 15474065 |  | RO001E109143941/2 | 2023-02-06 | 2023
22056 | jud. BUCURESTI, loc. SECTOR 5, Strada Hategana, nr. 20 | B | solara | 0.005 | 0.004899 | 0 | 0 | CFp | CBC | E-Distributie Muntenia | 15473150 |  | RO001E115381524/2 | 2023-02-14 | 2023
22057 | jud. ILFOV, loc. DUDU, Strada SOARELUI, nr. 18 | IF | solara | 0.003 | 0.002939 | 0 | 0 | CFp | CBC | E-Distributie Muntenia | 15475023 |  | RO001E141702886/2 | 2023-02-06 | 2023
22058 | jud. BUCURESTI, loc. SECTOR 2, Strada Ropotului, nr. 145 | B | solara | 0.005 | 0.004899 | 0 | 0 | CFp | CBC | E-Distributie Muntenia | 15459077 |  | RO001E110429195/1 | 2023-02-15 | 2023
22059 | jud. ILFOV, loc. VOLUNTARI, ALEEA Aviatiei, nr. 17 | IF | solara | 0.01 | 0.009799 | 0 | 0 | CFp | CBC | E-Distributie Muntenia | 15448235 |  | RO001E141653500/2 | 2023-02-16 | 2023
22060 | jud. BUCURESTI, loc. SECTOR 4, Calea Vacaresti, nr. 468, ap. AP 19 | B | solara | 0.00308 | 0.003017 | 0 | 0 | CFp | CBC | E-Distributie Muntenia | 15559084 |  | RO001E102223921/2 | 2023-02-10 | 2023
22061 | jud. ILFOV, loc. CHIAJNA, Strada VLAD TEPES, nr. 15 | IF | solara | 0.00828 | 0.008064 | 0 | 0 | CFp | CBC | E-Distributie Muntenia | 15486502 |  | RO001E400364894/2 | 2023-02-13 | 2023
22062 | jud. BUCURESTI, loc. SECTOR 4, DRUMUL Cheile Turzii, nr. 84 | B | solara | 0.005 | 0.004898 | 0 | 0 | CFp | CBC | E-Distributie Muntenia | 15447939 |  | RO001E103967095/3 | 2023-02-02 | 2023
22063 | jud. BUCURESTI, loc. SECTOR 1, Strada Navigatiei, nr. 48 | B | solara | 0.01 | 0.01 | 54 | 0.4 | CFp | CBC | E-Distributie Muntenia | 15471475 |  | RO001E109062659/2 | 2023-02-06 | 2023
22064 | jud. ILFOV, loc. VLADICEASCA, SOSEAUA Vladiceasca, nr. 35 | IF | solara | 0.003 | 0.002939 | 0 | 0 | CFp | CBC | E-Distributie Muntenia | 15449812 |  | RO001E400833952/2 | 2023-02-02 | 2023
22065 | jud. BUCURESTI, loc. SECTOR 5, Strada Tataru Petre,Erou, nr. 51 | B | solara | 0.015 | 0.01469 | 0 | 0 | CFp | CBC | E-Distributie Muntenia | 15449610 |  | RO001E107553089/4 | 2023-02-14 | 2023
22066 | jud. ILFOV, loc. VOLUNTARI, Strada Matei Basarab, nr. 39A | IF | solara | 0.015 | 0.014697 | 0 | 0 | CFp | CBC | E-Distributie Muntenia | 12515195 |  | RO001E141206773/2 | 2023-02-09 | 2023
22067 | jud. ILFOV, loc. MOGOSOAIA, Strada Martha Bibescu, nr. 41B | IF | solara | 0.006 | 0.005879 | 0 | 0 | CFp | CBC | E-Distributie Muntenia | 13077707 |  | RO001E142040882/2 | 2023-02-06 | 2023
22068 | jud. ILFOV, loc. PERIS, Strada SFANTUL STEFAN, nr. 93A | IF | solara | 0.00984 | 0.009642 | 0 | 0 | CFp | CBC | E-Distributie Muntenia | 13082129 |  | RO001E142033895/2 | 2023-02-03 | 2023
22069 | jud. ILFOV, loc. MOGOSOAIA, PRELUNGIREA Colentina, nr. 50G, bl. G | IF | solara | 0.00912 | 0.008937 | 0 | 0 | CFp | CBC | E-Distributie Muntenia | 13127811 |  | RO001E401057748/4 | 2023-02-23 | 2023
22070 | jud. BUCURESTI, loc. SECTOR 1, SOSEAUA Straulesti, nr. 115B | B | solara | 0.02 | 0.022 | 0 | 0 | CFp | CBC | E-Distributie Muntenia | 12796795 |  | RO001E110952545/3 | 2023-02-02 | 2023
22071 | jud. ILFOV, loc. PANTELIMON, Intrarea Rascoalei, nr. 4 | IF | solara | 0.005 | 0.004895 | 0 | 0 | CFp | CBC | E-Distributie Muntenia | 11794454 |  | RO001E400164768/2 | 2023-02-06 | 2023
22072 | jud. ILFOV, loc. DUMBRAVENI, Strada Ion Lahovari, nr. 91/19 | IF | solara | 0.003 | 0.002939 | 0 | 0 | CFp | CBC | E-Distributie Muntenia | 15789434 |  | RO001E141482780/2 | 2023-02-16 | 2023
22073 | jud. ILFOV, loc. BUFTEA, Strada Artelor, nr. 9 | IF | solara | 0.008 | 0.007839 | 0 | 0 | CFp | CBC | E-Distributie Muntenia | 15819784 |  | RO001E400534062/3 | 2023-02-16 | 2023
22074 | jud. ILFOV, loc. SURLARI, Strada Jiului, nr. 83A | IF | solara | 0.005 | 0.004894 | 0 | 0 | CFp | CBC | E-Distributie Muntenia | 15819850 |  | RO001E401098079/3 | 2023-02-24 | 2023
22075 | jud. ILFOV, loc. ROSU, Intrarea CRAITEI, nr. 25 | IF | solara | 0.005 | 0.00489 | 0 | 0 | CFp | CBC | E-Distributie Muntenia | 15771647 |  | RO001E142846550/2 | 2023-02-20 | 2023
22076 | jud. BUCURESTI, loc. SECTOR 1, Strada MIHAI CRACIUN, nr. 16 | B | solara | 0.008 | 0.008 | 0 | 0 | CFp | CBC | E-Distributie Muntenia | 15813821 |  | RO001E100689251/3 | 2023-02-09 | 2023
22077 | jud. ILFOV, loc. ROSU, DRUMUL BACRIULUI, nr. 33A | IF | solara | 0.003 | 0.002939 | 0 | 0 | CFp | CBC | E-Distributie Muntenia | 15791726 |  | RO001E141802955/2 | 2023-02-16 | 2023
22078 | jud. ILFOV, loc. CIOFLICENI, Strada Iancu De Hunedoara, nr. 24 | IF | solara | 0.014175 | 0.013831 | 200 | 0.4 | CFp | CBC | E-Distributie Muntenia | 15766495 |  | RO001E143242674/2 | 2023-02-20 | 2023
22079 | jud. ILFOV, loc. VOLUNTARI, CARTIERUL Henri Coanda, nr. LOT 873 | IF | solara | 0.015 | 0.015 | 0 | 0 | CFp | CBC | E-Distributie Muntenia | 15791316 |  | RO001E141677506/2 | 2023-02-09 | 2023
22080 | jud. BUCURESTI, loc. SECTOR 1, Strada Mirea G.D.,Pictor, nr. 11 | B | solara | 0.015 | 0.015 | 0 | 0 | CFp | CBC | E-Distributie Muntenia | 15791604 |  | RO001E108859988/3 | 2023-02-09 | 2023
22081 | jud. GIURGIU, loc. BALANU, Strada Viilor, nr. 8 | GR | solara | 0.003 | 0.002939 | 0 | 0 | CFp | CBC | E-Distributie Muntenia | 15810428 |  | RO001E300358054/3 | 2023-02-14 | 2023
22082 | jud. ILFOV, loc. DRAGOMIRESTI-DEAL, Strada 1 Decembrie 1918, nr. 183 A | IF | solara | 0.0088 | 0.008544 | 0 | 0 | CFp | CBC | E-Distributie Muntenia | 15761415 |  | RO001E401024911/2 | 2023-02-27 | 2023
22083 | jud. BUCURESTI, loc. SECTOR 1, Strada Theodor Burada, nr. 10, ap. AP2 | B | solara | 0.006 | 0.006 | 0 | 0 | CFp | CBC | E-Distributie Muntenia | 15765081 |  | RO001E103042202/2 | 2023-02-09 | 2023
22084 | jud. BUCURESTI, loc. SECTOR 4, Strada Stanei, nr. 19-21 | B | solara | 0.003 | 0.002939 | 0 | 0 | CFp | CBC | E-Distributie Muntenia | 15786599 |  | RO001E102233821/3 | 2023-02-15 | 2023
22085 | jud. ILFOV, loc. VOLUNTARI, Strada Drumul Becheanului, nr. 15B-1 | IF | solara | 0.005 | 0.00489 | 0 | 0 | CFp | CBC | E-Distributie Muntenia | 15820153 |  | RO001E141874987/2 | 2023-02-16 | 2023
22086 | jud. ILFOV, loc. BRAGADIRU, Strada Safirului, nr. 43-43A, bl. DUPLEX 2, ap. C1 | IF | solara | 0.003 | 0.002939 | 0 | 0 | CFp | CBC | E-Distributie Muntenia | 15787342 |  | RO001E142608499/3 | 2023-02-09 | 2023
22087 | jud. GIURGIU, loc. PALANCA, Strada Eugen Boureanu, nr. 35 | GR | solara | 0.006 | 0.0058 | 0 | 0 | CFp | CBC | E-Distributie Muntenia | 15785399 |  | RO001E300976476/2 | 2023-02-13 | 2023
22088 | jud. BUCURESTI, loc. SECTOR 6, Strada Muntilor, nr. 12 | B | solara | 0.005 | 0.00485 | 0 | 0 | CFp | CBC | E-Distributie Muntenia | 15823284 |  | RO001E107359601/2 | 2023-02-09 | 2023
22089 | jud. BUCURESTI, loc. SECTOR 1, Strada Bauxitei, nr. 32 | B | solara | 0.01 | 0.01 | 0 | 0 | CFp | CBC | E-Distributie Muntenia | 15824395 |  | RO001E100635511/3 | 2023-02-13 | 2023
22090 | jud. BUCURESTI, loc. SECTOR 2, Strada Otesani, nr. 24 | B | solara | 0.006 | 0.006 | 0 | 0 | CFp | CBC | E-Distributie Muntenia | 15822011 |  | RO001E119864681/2 | 2023-02-09 | 2023
22091 | jud. GIURGIU, loc. OGREZENI, FUNDATURA Fundatura, nr. 44 | GR | solara | 0.005 | 0.004899 | 0 | 0 | CFp | CBC | E-Distributie Muntenia | 15763005 |  | RO001E300995433/2 | 2023-02-14 | 2023
22092 | jud. BUCURESTI, loc. SECTOR 3, Bulevardul Theodor Pallady, nr. 50 | B | solara | 0.35 | 0.3423 | 0 | 0 | CFp | CBC | E-Distributie Muntenia | 15790229 |  | RO001E110085991/3 | 2023-02-28 | 2023
22093 | jud. BUCURESTI, loc. SECTOR 6, Strada Caranda Gheorghe, lt. av., nr. 53 | B | solara | 0.00696 | 0.00682 | 0 | 0 | CFp | CBC | E-Distributie Muntenia | 15811267 |  | RO001E108223770/3 | 2023-02-09 | 2023
22094 | jud. ILFOV, loc. PANTELIMON, Strada Migdalilor, nr. 48A, bl. C1 | IF | solara | 0.00545 | 0.005331 | 0 | 0 | CFp | CBC | E-Distributie Muntenia | 15811151 |  | RO001E141364352/2 | 2023-02-14 | 2023
22095 | jud. ILFOV, loc. BERCENI, Strada Infratirii, nr. 39 | IF | solara | 0.006 | 0.00586 | 0 | 0 | CFp | CBC | E-Distributie Muntenia | 16375922 |  | RO001E142066015/3 | 2023-02-28 | 2023
22096 | jud. ILFOV, loc. OSTRATU, Strada Nufarului, nr. 11 | IF | solara | 0.005 | 0.004899 | 0 | 0 | CFp | CBC | E-Distributie Muntenia | 12773763 |  | RO001E142955292/2 | 2023-02-28 | 2023
22097 | jud. BUCURESTI, loc. SECTOR 1, Bulevardul Mircea Veroiu, nr. 30 | B | solara | 0.006 | 0.006 | 0 | 0 | CFp | CBC | E-Distributie Muntenia | 16158130 |  | RO001E111433708/2 | 2023-02-28 | 2023
22098 | jud. ILFOV, loc. DUDU, Intrarea Irisului, nr. 19 | IF | solara | 0.006 | 0.00587 | 0 | 0 | CFp | CBC | E-Distributie Muntenia | 15385646 |  | RO001E141426991/2 | 2023-02-16 | 2023
22099 | jud. BUCURESTI, loc. SECTOR 5, Strada Vasile Dumitrescu, nr. 49 | B | solara | 0.006 | 0.005879 | 0 | 0 | CFp | CBC | E-Distributie Muntenia | 15444160 |  | RO001E108080423/3 | 2023-02-10 | 2023
22100 | jud. ILFOV, loc. CALDARARU, Strada OXIGENULUI, nr. 2C6 | IF | solara | 0.008 | 0.007838 | 0 | 0 | CFp | CBC | E-Distributie Muntenia | 15416705 |  | RO001E142919865/3 | 2023-02-08 | 2023
22101 | jud. ILFOV, loc. VOLUNTARI, Strada Horia, nr. 12 | IF | solara | 0.005 | 0.004898 | 0 | 0 | CFp | CBC | E-Distributie Muntenia | 15426075 |  | RO001E105344816/2 | 2023-02-09 | 2023
22102 | jud. BUCURESTI, loc. SECTOR 5, Strada Ernest Juvara, nr. 10 | B | solara | 0.003 | 0.002939 | 0 | 0 | CFp | CBC | E-Distributie Muntenia | 15410360 |  | RO001E107327730/2 | 2023-02-09 | 2023
22103 | jud. ILFOV, loc. VLADICEASCA, Strada Constantin Nottara, nr. 29 | IF | solara | 0.0194 | 0.019011 | 0 | 0 | CFp | CBC | E-Distributie Muntenia | 15413496 |  | RO001E401005617/3 | 2023-02-17 | 2023
22104 | jud. ILFOV, loc. POPESTI-LEORDENI, Strada DRUMUL FERMEI, nr. 105 D | IF | solara | 0.005 | 0.004845 | 0 | 0 | CFp | CBC | E-Distributie Muntenia | 15442458 |  | RO001E109377041/2 | 2023-02-10 | 2023
22105 | jud. ILFOV, loc. POPESTI-LEORDENI, Strada Apusului, nr. 3 | IF | solara | 0.005 | 0.004899 | 0 | 0 | CFp | CBC | E-Distributie Muntenia | 15387893 |  | RO001E400961842/2 | 2023-02-16 | 2023
22106 | jud. ILFOV, loc. CHITILA, Strada Trandafirilor, nr. 1 | IF | solara | 0.005 | 0.00489 | 0 | 0 | CFp | CBC | E-Distributie Muntenia | 15413648 |  | RO001E141383847/2 | 2023-02-07 | 2023
22107 | jud. ILFOV, loc. DUMBRAVENI, Strada Iasomiei, nr. 17E | IF | solara | 0.006 | 0.005879 | 0 | 0 | CFp | CBC | E-Distributie Muntenia | 15444690 |  | RO001E141853726/2 | 2023-02-02 | 2023
22108 | jud. GIURGIU, loc. SABARENI, Strada Principala, nr. 97 | GR | solara | 0.003 | 0.002939 | 0 | 0 | CFp | CBC | E-Distributie Muntenia | 15386230 |  | RO001E301072373/2 | 2023-02-09 | 2023
22109 | jud. ILFOV, loc. MOGOSOAIA, Strada Fuiorului, nr. 3 | IF | solara | 0.01 | 0.0097 | 0 | 0 | CFp | CBC | E-Distributie Muntenia | 15419294 |  | RO001E401172791/2 | 2023-02-24 | 2023
22110 | jud. GIURGIU, loc. MALU, Strada Piroi, nr. 1 | GR | solara | 0.01 | 0.00975 | 0 | 0 | CFp | CBC | E-Distributie Muntenia | 15411107 |  | RO001E300380576/2 | 2023-02-10 | 2023
22111 | jud. BUCURESTI, loc. SECTOR 1, Strada Mirea G.D.,Pictor, nr. 3, ap. 1 | B | solara | 0.0097 | 0.01 | 200 | 0.4 | CFp | CBC | E-Distributie Muntenia | 15405729 |  | RO001E119487862/2 | 2023-02-24 | 2023
22112 | jud. ILFOV, loc. BRAGADIRU, Strada Nazuintei, nr. 1A | IF | solara | 0.008 | 0.00783 | 0 | 0 | CFp | CBC | E-Distributie Muntenia | 15419650 |  | RO001E141722899/2 | 2023-02-03 | 2023
22113 | jud. BUCURESTI, loc. SECTOR 2, Strada Barometrului, nr. 16 | B | solara | 0.003 | 0.002939 | 0 | 0 | CFp | CBC | E-Distributie Muntenia | 15410682 |  | RO001E105315476/2 | 2023-02-15 | 2023
22114 | jud. ILFOV, loc. OLTENI, Strada Putul Olteni, nr. 52 | IF | solara | 0.01 | 0.00979 | 0 | 0 | CFp | CBC | E-Distributie Muntenia | 15241359 | 2023-01-30 | RO001E400319793/2 | 2023-02-20 | 2023
22115 | jud. ILFOV, loc. BALACEANCA, Strada Eroilor, nr. 15C, ap. NC56051 | IF | solara | 0.008 | 0.007838 | 0 | 0 | CFp | CBC | E-Distributie Muntenia | 14953044 | 2023-01-18 | RO001E142635365/3 | 2023-02-22 | 2023
22116 | jud. Ilfov, loc. Bragadiru, Strada Gladiolelor, nr. 31 A | IF | solara | 0.015 | 0.014699 | 0 | 0 | CFp | CBC | E-Distributie Muntenia | 14854270 | 2023-01-19 | RO001E109327800/2 | 2023-02-06 | 2023
22117 | jud. BUCURESTI, loc. SECTOR 1, Strada Zorileanu Mircea,Aviator, nr. 10 -12 | B | solara | 0.013 | 0.013 | 15 | 0.4 | CFp | CBC | E-Distributie Muntenia | 14822425 | 2023-01-16 | RO001E109435653/2 | 2023-02-15 | 2023
22118 | jud. ILFOV, loc. OTOPENI, Strada 1 Mai, nr. 71A | IF | solara | 0.01416 | 0.013876 | 0 | 0 | CFp | CBC | E-Distributie Muntenia | 14618527 | 2022-12-29 | RO001E141589081/4 | 2023-02-22 | 2023
22119 | jud. ILFOV, loc. VOLUNTARI, Strada Margaretelor, nr. 5 | IF | solara | 0.02244 | 0.021921 | 0 | 0 | CFp | CBC | E-Distributie Muntenia | 14645770 | 2023-01-16 | RO001E400171261/2 | 2023-02-21 | 2023
22120 | jud. Ilfov, loc. ISLAZ, Intrarea Doina, nr. 32 | IF | solara | 0.006 | 0.00587 | 0 | 0 | CFp | CBC | E-Distributie Muntenia | 14471535 | 2023-01-12 | RO001E142287559/2 | 2023-02-14 | 2023
22121 | jud. ILFOV, loc. MAGURELE, Strada Magnoliei, nr. 8B | IF | solara | 0.01815 | 0.017777 | 0 | 0 | CFp | CBC | E-Distributie Muntenia | 14227822 | 2023-01-06 | RO001E141212523/2 | 2023-02-02 | 2023
22122 | jud. ILFOV, loc. PERIS, Strada Principala, nr. 584 | IF | solara | 0.009 | 0.00881 | 0 | 0 | CFp | CBC | E-Distributie Muntenia | 13966491 | 2023-01-06 | RO001E400624512/4 | 2023-02-02 | 2023
22123 | jud. ILFOV, loc. TUNARI, Strada George Cosbuc, nr. 9C | IF | solara | 0.01 | 0.009799 | 0 | 0 | CFp | CBC | E-Distributie Muntenia | 13851006 | 2022-12-23 | RO001E141491038/3 | 2023-02-09 | 2023
22124 | jud. BUCURESTI, loc. SECTOR 5, Strada Sufaru Gheorghe, nr. 23-25 | B | solara | 0.02 | 0.0194 | 0 | 0 | CFp | CBC | E-Distributie Muntenia | 13720652 | 2023-01-12 | RO001E108791613/3 | 2023-02-17 | 2023
22125 | jud. ILFOV, loc. BRANESTI, Strada Violetelor, nr. 22 | IF | solara | 0.01275 | 0.012494 | 0 | 0 | CFp | CBC | E-Distributie Muntenia | 13696341 | 2022-12-13 | RO001E401096550/2 | 2023-02-03 | 2023
22126 | jud. ILFOV, loc. TUNARI, Strada A.I.Cuza, nr. 5 | IF | solara | 0.01 | 0.0097 | 0 | 0 | CFp | CBC | E-Distributie Muntenia | 13722773 | 2022-12-22 | RO001E141638817/3 | 2023-02-15 | 2023
22127 | jud. ILFOV, loc. BRAGADIRU, Strada Campia Libertatii, nr. 20 | IF | solara | 0.01 | 0.009799 | 0 | 0 | CFp | CBC | E-Distributie Muntenia | 13757335 | 2022-12-29 | RO001E141182248/2 | 2023-02-01 | 2023
22128 | jud. ILFOV, loc. PANTELIMON, Strada Campului, nr. 18 | IF | solara | 0.01 | 0.00976 | 0 | 0 | CFp | CBC | E-Distributie Muntenia | 13600673 | 2022-12-30 | RO001E400930286/2 | 2023-02-22 | 2023
22129 | jud. GIURGIU, loc. SABARENI, Strada BANICHII, nr. 80F | GR | solara | 0.006 | 0.00587 | 0 | 0 | CFp | CBC | E-Distributie Muntenia | 13231167 | 2023-01-13 | RO001E131421255/3 | 2023-02-21 | 2023
22130 | jud. ILFOV, loc. DUMBRAVENI, Strada Ion Lahovari, nr. 87C, bl. vila 8/3 | IF | solara | 0.025 | 0.02446 | 0 | 0 | CFp | CBC | E-Distributie Muntenia | 13101180 | 2022-12-09 | RO001E141367838/2 | 2023-02-07 | 2023
22131 | jud. BUCURESTI, loc. SECTOR 2, Strada Badea Cartan, nr. 27-29, bl. corp C, sc. LOT 2 | B | solara | 0.011205 | 0.011205 | 0 | 0 | CFp | CBC | E-Distributie Muntenia | 13128860 | 2022-11-17 | RO001E110263494/2 | 2023-02-14 | 2023
22132 | jud. ILFOV, loc. BRAGADIRU, Strada Maracineni, nr. 114-116, ap. VILA 52 | IF | solara | 0.006 | 0.00587 | 0 | 0 | CFp | CBC | E-Distributie Muntenia | 13109243 | 2023-01-25 | RO001E141940543/2 | 2023-02-02 | 2023
22133 | jud. BUCURESTI, loc. SECTOR 5, Strada Posada, nr. 23 | B | solara | 0.007365 | 0.007018 | 0 | 0 | CFp | CBC | E-Distributie Muntenia | 12968550 | 2022-12-29 | RO001E108204566/3 | 2023-02-15 | 2023
22134 | jud. ILFOV, loc. DOMNESTI, Strada Tarla, nr. T9 363/2T | IF | solara | 0.11193 | 0.10968 | 0 | 0 | CFp | CBC | E-Distributie Muntenia | 12946777 | 2022-12-19 | RO001E141509364/3 | 2023-02-07 | 2023
22135 | jud. ILFOV, loc. DUMBRAVENI, Strada Zori de Zi, nr. 1, bl. VILA 26 | IF | solara | 0.02 | 0.019599 | 0 | 0 | CFp | CBC | E-Distributie Muntenia | 12970441 | 2022-11-18 | RO001E142024772/2 | 2023-02-06 | 2023
22136 | jud. BUCURESTI, loc. SECTOR 4, Strada Nucetului, nr. 3 | B | solara | 0.015 | 0.01468 | 0 | 0 | CFp | CBC | E-Distributie Muntenia | 12850328 | 2023-01-05 | RO001E108784660/2 | 2023-02-09 | 2023
22137 | jud. ILFOV, loc. CHIAJNA, Intrarea Nicolae Iorga, nr. 38J | IF | solara | 0.008 | 0.00783 | 0 | 0 | CFp | CBC | E-Distributie Muntenia | 12797241 | 2022-11-08 | RO001E141616464/2 | 2023-02-13 | 2023
22138 | jud. GIURGIU, loc. MIHAILESTI, Calea Bucuresti, nr. 491 | GR | solara | 0.08 | 0.07838 | 0 | 0 | CFp | CBC | E-Distributie Muntenia | 12655561 | 2022-11-03 | RO001E131317899/4 | 2023-02-02 | 2023
22139 | jud. ILFOV, loc. OTOPENI, Strada Nicolae Iorga, nr. 54 | IF | solara | 0.03 | 0.029399 | 0 | 0 | CFp | CBC | E-Distributie Muntenia | 12565142 | 2022-11-04 | RO001E142341101/2 | 2023-02-02 | 2023
22140 | jud. BUCURESTI, loc. SECTOR 4, Strada Simion Stefan,Soldat, nr. 36 | B | solara | 0.01 | 0.00975 | 0 | 0 | CFp | CBC | E-Distributie Muntenia | 12565454 | 2022-12-15 | RO001E106116005/2 | 2023-02-27 | 2023
22141 | jud. BUCURESTI, loc. SECTOR 1, Strada Serbanescu Alexandru, cpt. av., nr. 87 | B | solara | 0.1 | 0.1 | 0 | 0 | CFp | CBC | E-Distributie Muntenia | 11624313 | 2022-10-26 | RO001E109198222/2 | 2023-02-16 | 2023
22142 | jud. BUCURESTI, loc. SECTOR 4, Bulevardul Metalurgiei, nr. 126 | B | solara | 0.036 | 0.035277 | 0 | 0 | CFp | CBC | E-Distributie Muntenia | 11398265 | 2022-09-19 | RO001E119516483/3 | 2023-02-13 | 2023
22143 | jud. ILFOV, loc. ROSU, Strada Rezervelor, nr. 1855 | IF | solara | 0.01705 | 0.016708 | 0 | 0 | CFp | CBC | E-Distributie Muntenia | 11159132 | 2023-01-12 | RO001E401108060/2 | 2023-02-27 | 2023
22144 | jud. BUCURESTI, loc. SECTOR 2, Strada Baicului, nr. 82 A | B | solara | 0.06 | 0.058797 | 0 | 0 | CFp | CBC | E-Distributie Muntenia | 11161128 | 2022-09-08 | RO001E109180188/2 | 2023-02-14 | 2023
22145 | jud. ILFOV, loc. BRAGADIRU, Strada Perlelor, nr. 12C | IF | solara | 0.003 | 0.002939 | 0 | 0 | CFp | CBC | E-Distributie Muntenia | 09644846 | 2022-03-09 | RO001E141721832/2 | 2023-02-09 | 2023
22146 | jud. BUCURESTI, loc. SECTOR 3, Strada Petrache Florea,Sergent, nr. 16 | B | solara | 0.003 | 0.002939 | 0 | 0 | CFp | CBC | E-Distributie Muntenia | 09636614 | 2022-03-18 | RO001E103822691/2 | 2023-02-28 | 2023
22147 | jud. GIURGIU, loc. BACU, Strada Intravilan, nr. FNNC32632, bl. T67, sc. P530/13 | GR | solara | 0.005 | 0.004898 | 0 | 0 | CFp | CBC | E-Distributie Muntenia | 15477705 | 2023-01-30 | RO001E131432875/4 | 2023-02-01 | 2023
22148 | jud. BUCURESTI, loc. SECTOR 6, Bulevardul Timisoara, nr. 104 SPEC | B | solara | 0.1155 | 0.11319 | 0 | 0 | CFp | CBC | E-Distributie Muntenia | 15238477 | 2023-01-17 | RO001E108668560/2 | 2023-02-01 | 2023
22149 | jud. GIURGIU, loc. ROATA DE JOS, Strada Republicii, nr. 75 | GR | solara | 0.0243 | 0.023813 | 0 | 0 | CFp | CBC | E-Distributie Muntenia | 14136919 | 2023-01-17 | RO001E131379314/2 | 2023-02-02 | 2023
22150 | jud. BUCURESTI, loc. SECTOR 2, Strada Paulescu Alexandru, lt., nr. 20-22 | B | solara | 0.015 | 0.0146 | 0 | 0 | CFp | CBC | E-Distributie Muntenia | 13365075 | 2022-12-13 | RO001E104414655/2 | 2023-02-01 | 2023
22151 | jud. ILFOV, loc. BERCENI, Strada Padurea Craiului, nr. 9H | IF | solara | 0.015 | 0.01469 | 0 | 0 | CFp | CBC | E-Distributie Muntenia | 14153488 | 2022-12-30 | RO001E141413010/3 | 2023-02-21 | 2023
22152 | jud. BUCURESTI, loc. SECTOR 1, Strada Sibiceanu Costache, nr. 35 | B | solara | 0.015 | 0.015 | 0 | 0 | CFp | CBC | E-Distributie Muntenia | 13974383 | 2022-12-16 | RO001E100505528/2 | 2023-02-09 | 2023
22153 | jud. BUCURESTI, loc. SECTOR 5, Strada Bobului, nr. 61 -63 | B | solara | 0.015 | 0.014645 | 0 | 0 | CFp | CBC | E-Distributie Muntenia | 13720605 | 2022-12-22 | RO001E108993785/2 | 2023-02-09 | 2023
22154 | jud. ILFOV, loc. CIOFLICENI, Strada Stefan cel Mare, nr. 13 Bis, bl. P698CC | IF | solara | 0.02 | 0.01955 | 0 | 0 | CFp | CBC | E-Distributie Muntenia | 13398769 | 2022-12-16 | RO001E141750104/3 | 2023-02-28 | 2023
22155 | jud. ILFOV, loc. POPESTI-LEORDENI, Strada Rasaritului, nr. 5B | IF | solara | 0.015 | 0.014699 | 0 | 0 | CFp | CBC | E-Distributie Muntenia | 13364797 | 2022-12-14 | RO001E141524237/2 | 2023-02-03 | 2023
22156 | jud. BUCURESTI, loc. SECTOR 5, Strada Negri Costache, nr. 25 | B | solara | 0.015 | 0.01465 | 0 | 0 | CFp | CBC | E-Distributie Muntenia | 13295570 | 2022-12-13 | RO001E108814934/2 | 2023-02-22 | 2023
22157 | jud. GIURGIU, loc. CASCIOARELE (GAISENI), Strada Monumentului, nr. 45 | GR | solara | 0.008 | 0.007839 | 0 | 0 | CFp | CBC | E-Distributie Muntenia | 13316497 | 2022-12-12 | RO001E131406461/2 | 2023-02-03 | 2023
22158 | jud. BUCURESTI, loc. SECTOR 1, Strada Constantin Stere, nr. 16A | B | solara | 0.005 | 0.005 | 0 | 0 | CFp | CBC | E-Distributie Muntenia | 13154053 | 2022-12-23 | RO001E100529412/4 | 2023-02-09 | 2023
22159 | jud. ILFOV, loc. DUDU, Strada Viilor, nr. 43D | IF | solara | 0.005 | 0.004899 | 0 | 0 | CFp | CBC | E-Distributie Muntenia | 13090884 | 2022-12-23 | RO001E141652329/2 | 2023-02-24 | 2023
22160 | jud. BUCURESTI, loc. SECTOR 6, Strada Viscolului, nr. 85D, bl. LOT 3 | B | solara | 0.005 | 0.004899 | 0 | 0 | CFp | CBC | E-Distributie Muntenia | 13073625 | 2022-11-29 | RO001E110227944/2 | 2023-02-22 | 2023
22161 | jud. ILFOV, loc. PANTELIMON, Strada Dumitru N. Dumitru, nr. 8 | IF | solara | 0.006 | 0.00587 | 0 | 0 | CFp | CBC | E-Distributie Muntenia | 13083603 | 2022-11-29 | RO001E401158571/2 | 2023-02-01 | 2023
22162 | jud. ILFOV, loc. PANTELIMON, Strada Pescarusului, nr. 4 | IF | solara | 0.012285 | 0.012029 | 0 | 0 | CFp | CBC | E-Distributie Muntenia | 13035755 | 2022-12-07 | RO001E109106669/3 | 2023-02-28 | 2023
22163 | jud. ILFOV, loc. OSTRATU, Strada LAGUNA ALBASTRA, nr. 116 B | IF | solara | 0.01836 | 0.017913 | 0 | 0 | CFp | CBC | E-Distributie Muntenia | 13059060 | 2022-12-27 | RO001E400956790/3 | 2023-02-09 | 2023
22164 | jud. BUCURESTI, loc. SECTOR 1, Strada Zosima Dumitru,Inginer, nr. 52 ABIS | B | solara | 0.01 | 0.01 | 0 | 0 | CFp | CBC | E-Distributie Muntenia | 12958081 | 2022-12-14 | RO001E100507564/2 | 2023-02-16 | 2023
22165 | jud. ILFOV, loc. BALOTESTI, Strada Castanilor, nr. 12B | IF | solara | 0.015 | 0.0146 | 0 | 0 | CFp | CBC | E-Distributie Muntenia | 12821735 | 2022-12-06 | RO001E141218811/3 | 2023-02-22 | 2023
22166 | jud. ILFOV, loc. TEGHES, Strada LIBERTATII, nr. 2 | IF | solara | 0.004 | 0.00388 | 0 | 0 | CFp | CBC | E-Distributie Muntenia | 12822270 | 2022-11-11 | RO001E141726433/4 | 2023-02-09 | 2023
22167 | jud. ILFOV, loc. PANTELIMON, Strada Arges, nr. 1 | IF | solara | 0.01638 | 0.016042 | 0 | 0 | CFp | CBC | E-Distributie Muntenia | 12626920 | 2022-11-09 | RO001E401115383/3 | 2023-02-28 | 2023
22168 | jud. ILFOV, loc. DOMNESTI, Intrarea Curtea Domneasca, nr. 12, bl. P171/1/14 | IF | solara | 0.01 | 0.009799 | 0 | 0 | CFp | CBC | E-Distributie Muntenia | 12326249 | 2022-12-08 | RO001E141448546/2 | 2023-02-10 | 2023
22169 | jud. ILFOV, loc. CIOLPANI, Strada Sfanta Maria, nr. 40 | IF | solara | 0.004005 | 0.003915 | 0 | 0 | CFp | CBC | E-Distributie Muntenia | 12232747 | 2022-12-08 | RO001E400739520/2 | 2023-02-09 | 2023
22170 | jud. ILFOV, loc. MAGURELE, Strada Dunei, nr. 18 | IF | solara | 0.008 | 0.00783 | 0 | 0 | CFp | CBC | E-Distributie Muntenia | 12118182 | 2022-12-15 | RO001E141927414/3 | 2023-02-20 | 2023
22171 | jud. ILFOV, loc. OTOPENI, Strada Ferme I, nr. 3B | IF | solara | 0.01166 | 0.010927 | 0 | 0 | CFp | CBC | E-Distributie Muntenia | 11938782 | 2022-10-25 | RO001E401046184/3 | 2023-02-03 | 2023
22172 | jud. ILFOV, loc. JILAVA, SOSEAUA Giurgiului, nr. 292, et. V | IF | solara | 0.06 | 0.05879 | 0 | 0 | CFp | CBC | E-Distributie Muntenia | 11818478 | 2022-09-13 | RO001E400862741/3 | 2023-02-14 | 2023
22173 | jud. BUCURESTI, loc. SECTOR 3, Strada Cauzasi, nr. 27-27A,25 | B | solara | 0.037125 | 0.036328 | 18.75 | 0.4 | CFp | CBC | E-Distributie Muntenia | 10871570 | 2022-09-08 | RO001E109445159/2 | 2023-02-17 | 2023
22174 | jud. ILFOV, loc. TUNARI, Strada I.L.Caragiale, nr. 32 | IF | solara | 0.003 | 0.00288 | 0 | 0 | CFp | CBC | E-Distributie Muntenia | 09076770 | 2022-01-26 | RO001E400920397/2 | 2023-02-20 | 2023
22175 | jud. GIURGIU, loc. BOLINTIN-DEAL, Strada CAMPUL NOU, nr. 28 | GR | solara | 0.0088 | 0.008614 | 0 | 0 | CFp | CBC | E-Distributie Muntenia | 11897914 | 2022-10-20 | RO001E131273407/4 | 2023-02-01 | 2023
22176 | jud. BUCURESTI, loc. SECTOR 3, Strada Fetesti, nr. 46 B | B | solara | 0.006 | 0.00568 | 0 | 0 | CFp | CBC | E-Distributie Muntenia | 12564496 | 2022-11-11 | RO001E110690072/2 | 2023-02-14 | 2023
22177 | jud. BUCURESTI, loc. SECTOR 6, SOSEAUA Virtutii, nr. 1 | B | solara | 0.0826 | 0.08349 | 0 | 0 | CFp | CBC | E-Distributie Muntenia | 12498155 | 2022-10-26 | RO001E109180728/2 | 2023-02-21 | 2023
22178 | jud. BUCURESTI, loc. SECTOR 5, Strada Nehoiasi, nr. 53 | B | solara | 0.008 | 0.007838 | 0 | 0 | CFp | CBC | E-Distributie Muntenia | 12406744 | 2022-10-21 | RO001E105466248/3 | 2023-02-20 | 2023
22179 | jud. BUCURESTI, loc. SECTOR 6, SOSEAUA Orhideelor, nr. 12B | B | solara | 0.043 | 0.044094 | 0 | 0 | CFp | CBC | E-Distributie Muntenia | 12358465 | 2022-10-31 | RO001E109199458/3 | 2023-02-21 | 2023
22180 | jud. ILFOV, loc. CHITILA, Strada Troitei, nr. 8A | IF | solara | 0.006 | 0.00587 | 0 | 0 | CFp | CBC | E-Distributie Muntenia | 11928620 | 2022-11-08 | RO001E141236484/2 | 2023-02-27 | 2023
22181 | jud. BUCURESTI, loc. SECTOR 4, Intrarea Binelui, nr. 1 A | B | solara | 0.1 | 0.097999 | 0 | 0 | CFp | CBC | E-Distributie Muntenia | 11498203 | 2022-09-16 | RO001E109171582/2 | 2023-02-28 | 2023
22182 | jud. ILFOV, loc. CORBEANCA, Intrarea Padurii, nr. 8 | IF | solara | 0.020935 | 0.021032 | 0 | 0 | CFp | CBC | E-Distributie Muntenia | 11520289 | 2022-10-31 | RO001E141758898/4 | 2023-02-09 | 2023
22183 | jud. GIURGIU, loc. NOVACI, Strada Amurgului, nr. 77 | GR | solara | 0.0999 | 0.097852 | 100 | 0.4 | CFp | CBC | E-Distributie Muntenia | 11487870 | 2022-09-21 | RO001E131308529/2 | 2023-02-17 | 2023
22184 | jud. BUCURESTI, loc. SECTOR 5, SOSEAUA Bucuresti-Magurele, nr. 21 | B | solara | 0.0225 | 0.022049 | 0 | 0 | CFp | CBC | E-Distributie Muntenia | 11462100 | 2022-09-12 | RO001E108914373/2 | 2023-02-02 | 2023
22185 | jud. ILFOV, loc. BRAGADIRU, Strada Celofibrei, nr. 51, bl. VILA 4, ap. C2 | IF | solara | 0.005 | 0.004899 | 0 | 0 | CFp | CBC | E-Distributie Muntenia | 10992309 | 2022-08-17 | RO001E142511335/2 | 2023-02-02 | 2023
22186 | jud. ILFOV, loc. CLINCENI, Strada Sabarului, nr. 213 | IF | solara | 0.005 | 0.004899 | 0 | 0 | CFp | CBC | E-Distributie Muntenia | 10988527 | 2022-08-29 | RO001E400866150/3 | 2023-02-20 | 2023
22187 | jud. ILFOV, loc. MOGOSOAIA, Strada 1 Mai, nr. 33 | IF | solara | 0.02 | 0.0191 | 0 | 0 | CFp | CBC | E-Distributie Muntenia | 10840906 | 2022-11-17 | RO001E400672166/2 | 2023-02-01 | 2023
22188 | jud. ILFOV, loc. SAFTICA, Strada Fermei, nr. 7K | IF | solara | 0.003 | 0.00284 | 0 | 0 | CFp | CBC | E-Distributie Muntenia | 10814727 | 2022-11-02 | RO001E141336508/4 | 2023-02-09 | 2023
22189 | jud. ILFOV, loc. BUFTEA, Strada Turturelelor, nr. 10A | IF | solara | 0.01264 | 0.012187 | 0 | 0 | CFp | CBC | E-Distributie Muntenia | 10302808 | 2022-11-17 | RO001E141907467/2 | 2023-02-20 | 2023
22190 | jud. ILFOV, loc. CORBEANCA, Strada Viitorului, nr. 3 | IF | solara | 0.004 | 0.00388 | 0 | 0 | CFp | CBC | E-Distributie Muntenia | 09315805 | 2022-01-21 | RO001E400998897/2 | 2023-02-07 | 2023
22191 | jud. BUCURESTI, loc. SECTOR 1, Strada Abrud, nr. 14 | B | solara | 0.005 | 0.005 | 0 | 0 | CFp | CBC | E-Distributie Muntenia | 09254133 | 2022-01-10 | RO001E100419498/2 | 2023-02-01 | 2023
22192 | jud. BUCURESTI, loc. SECTOR 4, Strada Zanoaga, nr. 14 | B | solara | 0.0082 | 0.008034 | 0 | 0 | CFp | CBC | E-Distributie Muntenia | 12534039 | 2022-10-24 | RO001E105548339/2 | 2023-02-17 | 2023
22193 | jud. BUCURESTI, loc. SECTOR 5, DRUMUL Cooperativei, nr. 102A, ap. VILA 2 | B | solara | 0.006 | 0.005878 | 0 | 0 | CFp | CBC | E-Distributie Muntenia | 11897473 | 2022-10-17 | RO001E110823913/4 | 2023-02-27 | 2023
22194 | jud. ILFOV, loc. OTOPENI, Intrarea Violetelor, nr. 10 | IF | solara | 0.008 | 0.007785 | 0 | 0 | CFp | CBC | E-Distributie Muntenia | 11942864 | 2022-10-12 | RO001E141726983/2 | 2023-02-09 | 2023
22195 | jud. ILFOV, loc. MOGOSOAIA, Strada Aeroportului, nr. 38 | IF | solara | 0.027 | 0.02645 | 0 | 0 | CFp | CBC | E-Distributie Muntenia | 11885167 | 2022-09-30 | RO001E142340076/3 | 2023-02-03 | 2023
22196 | jud. GIURGIU, loc. Stoenesti, Strada Principala, nr. 243 | GR | solara | 0.01458 | 0.014287 | 0 | 0 | CFp | CBC | E-Distributie Muntenia | 11871236 | 2022-10-13 | RO001E301151191/3 | 2023-02-01 | 2023
22197 | jud. ILFOV, loc. POPESTI-LEORDENI, Strada Cheiul Dambovitei, nr. 26, ap. C92 | IF | solara | 0.006 | 0.005879 | 0 | 0 | CFp | CBC | E-Distributie Muntenia | 11667552 | 2022-10-07 | RO001E142267715/2 | 2023-02-09 | 2023
22198 | jud. ILFOV, loc. CALDARARU, Strada DRUMUL INTRE TARLALE, nr. 1, bl. -, sc. -, et. -, ap. - | IF | solara | 0.1 | 0.097996 | 0 | 0 | CFp | CBC | E-Distributie Muntenia | 11487970 | 2022-09-20 | RO001E109205018/2 | 2023-02-02 | 2023
22199 | jud. BUCURESTI, loc. SECTOR 2, Strada Zefirului, nr. 34 | B | solara | 0.0145 | 0.01421 | 0 | 0 | CFp | CBC | E-Distributie Muntenia | 11373269 | 2022-10-21 | RO001E104643558/2 | 2023-02-10 | 2023
22200 | jud. ILFOV, loc. CORNETU, Strada Aeroportului, nr. 59D | IF | solara | 0.008 | 0.00783 | 0 | 0 | CFp | CBC | E-Distributie Muntenia | 11064069 | 2022-08-22 | RO001E141970030/3 | 2023-02-23 | 2023
22201 | jud. ILFOV, loc. STEFANESTII DE JOS, Strada Sinaia, nr. FN | IF | solara | 0.03 | 0.02932 | 0 | 0 | CFp | CBC | E-Distributie Muntenia | 10386438 | 2022-10-04 | RO001E142321895/1 | 2023-02-22 | 2023
22202 | jud. ILFOV, loc. MOARA DOMNEASCA, Strada A.I.Cuza, nr. 15A | IF | solara | 0.02325 | 0.022705 | 0 | 0 | CFp | CBC | E-Distributie Muntenia | 10264476 | 2022-10-06 | RO001E401017249/4 | 2023-02-22 | 2023
22203 | jud. BUCURESTI, loc. SECTOR 5, Strada Balinesti, nr. 14A | B | solara | 0.008 | 0.007839 | 0 | 0 | CFp | CBC | E-Distributie Muntenia | 09895633 | 2022-09-26 | RO001E119958900/3 | 2023-02-15 | 2023
22204 | jud. ILFOV, loc. BALOTESTI, Strada Viselor, nr. 1, bl. VILA 38 | IF | solara | 0.00792 | 0.007682 | 0 | 0 | CFp | CBC | E-Distributie Muntenia | 09271608 | 2022-02-10 | RO001E141867170/2 | 2023-02-03 | 2023
22205 | jud. ILFOV, loc. CORBEANCA, Strada Artelor, nr. 22 | IF | solara | 0.003 | 0.00291 | 0 | 0 | CFp | CBC | E-Distributie Muntenia | 09505983 | 2022-02-22 | RO001E142374073/2 | 2023-02-16 | 2023
22206 | jud. ILFOV, loc. POPESTI-LEORDENI, Strada Sfantul Ioan, nr. 26 | IF | solara | 0.005 | 0.00489 | 0 | 0 | CFp | CBC | E-Distributie Muntenia | 11667310 | 2022-09-20 | RO001E400181701/2 | 2023-02-28 | 2023
22207 | jud. BUCURESTI, loc. SECTOR 1, Strada Fagului, nr. 47 | B | solara | 0.003 | 0.00291 | 0 | 0 | CFp | CBC | E-Distributie Muntenia | 09203504 | 2021-12-28 | RO001E103239468/2 | 2023-02-22 | 2023
22208 | jud. ILFOV, loc. GRUIU, Strada Cantacuzino, nr. 7 | IF | solara | 0.006 | 0.00586 | 0 | 0 | CFp | CBC | E-Distributie Muntenia | 11064439 | 2022-08-29 | RO001E400813040/4 | 2023-02-21 | 2023
22209 | jud. BUCURESTI, loc. SECTOR 3, Strada Balcesti, nr. 8, ap. AP4 | B | solara | 0.01 | 0.01 | 0 | 0 | CFp | CBC | E-Distributie Muntenia | 10485801 | 2022-07-25 | RO001E106020098/4 | 2023-02-16 | 2023
22210 | jud. ILFOV, loc. CIOFLICENI, Strada Ciofliceni, nr. 188 | IF | solara | 0.006 | 0.00587 | 0 | 0 | CFp | CBC | E-Distributie Muntenia | 10330613 | 2022-07-29 | RO001E400764427/3 | 2023-02-01 | 2023
22211 | jud. BUCURESTI, loc. SECTOR 1, Strada Gala Galaction, nr. 8-10 | B | solara | 0.005 | 0.006 | 0 | 0 | CFp | CBC | E-Distributie Muntenia | 09509554 | 2022-02-10 | RO001E100437252/2 | 2023-02-17 | 2023
22212 | jud. ILFOV, loc. AFUMATI, SOSEAUA BAKU, nr. 9C | IF | solara | 0.003 | 0.002935 | 0 | 0 | CFp | CBC | E-Distributie Muntenia | 08540192 | 2021-08-12 | RO001E142529480/2 | 2023-02-06 | 2023
22213 | jud. ILFOV, loc. CHIAJNA, Strada Nicolae Iorga, nr. 49 | IF | solara | 0.005 | 0.004895 | 0 | 0 | CFp | CBC | E-Distributie Muntenia | 09426472 | 2022-02-11 | RO001E141283970/2 | 2023-02-01 | 2023
22214 | jud. ILFOV, loc. SURLARI, Strada Scolii, nr. 29A | IF | solara | 0.003 | 0.00291 | 0 | 0 | CFp | CBC | E-Distributie Muntenia | 09233767 | 2022-01-06 | RO001E142452788/2 | 2023-02-02 | 2023
22215 | jud. ILFOV, loc. SNAGOV, Strada Principala, nr. 181 | IF | solara | 0.003 | 0.00291 | 0 | 0 | CFp | CBC | E-Distributie Muntenia | 09163279 | 2021-12-16 | RO001E400760906/2 | 2023-02-01 | 2023
22216 | jud. ILFOV, loc. CORBEANCA, Strada Sportului, nr. 15 | IF | solara | 0.003 | 0.002938 | 0 | 0 | CFp | CBC | E-Distributie Muntenia | 09140450 | 2021-12-14 | RO001E142194084/1 | 2023-02-01 | 2023
22217 | jud. ILFOV, loc. BALOTESTI, Strada Viselor, nr. 1, ap. VILA 68 | IF | solara | 0.00364 | 0.003565 | 0 | 0 | CFp | CBC | E-Distributie Muntenia | 09144394 | 2021-12-15 | RO001E141867147/2 | 2023-02-01 | 2023
22218 | jud. BUCURESTI, loc. SECTOR 1, Strada Ardealului, nr. 41 A | B | solara | 0.0036 | 0.0036 | 0 | 0 | CFp | CBC | E-Distributie Muntenia | 09150931 | 2021-12-03 | RO001E100670262/3 | 2023-02-02 | 2023
22219 | jud. BUCURESTI, loc. SECTOR 5, Strada Posada, nr. 22 | B | solara | 0.003 | 0.00292 | 0 | 0 | CFp | CBC | E-Distributie Muntenia | 09446457 | 2022-02-08 | RO001E108205073/2 | 2023-02-28 | 2023
22220 | jud. ILFOV, loc. BRAGADIRU, Strada Libertatii, nr. 1H | IF | solara | 0.003 | 0.002935 | 0 | 0 | CFp | CBC | E-Distributie Muntenia | 09618595 | 2022-03-15 | RO001E141532405/4 | 2023-02-22 | 2023
22221 | jud. ILFOV, loc. OLTENI, SOSEAUA Bucuresti-Domnesti, nr. 85E | IF | solara | 0.003 | 0.00292 | 0 | 0 | CFp | CBC | E-Distributie Muntenia | 09611781 | 2022-03-09 | RO001E142413909/3 | 2023-02-13 | 2023
22222 | jud. ILFOV, loc. TUNARI, Strada Oituz, nr. 52 | IF | solara | 0.004 | 0.003919 | 480 | 0.23 | CFp | CBC | E-Distributie Muntenia | 09409943 | 2022-02-28 | RO001E400137522/2 | 2023-02-02 | 2023
22223 | jud. ILFOV, loc. ISLAZ, Strada 24 Ianuarie, nr. 10 | IF | solara | 0.003 | 0.002939 | 0 | 0 | CFp | CBC | E-Distributie Muntenia | 09370797 | 2022-01-26 | RO001E400036441/2 | 2023-02-28 | 2023
22224 | jud. BUCURESTI, loc. SECTOR 3, Strada Levantica, nr. 70 | B | solara | 0.003 | 0.002939 | 0 | 0 | CFp | CBC | E-Distributie Muntenia | 09380407 | 2022-02-07 | RO001E101774460/2 | 2023-02-22 | 2023
22225 | jud. BUCURESTI, loc. SECTOR 2, Strada Campului, nr. 5, bl. 5 | B | solara | 0.003 | 0.002939 | 0 | 0 | CFp | CBC | E-Distributie Muntenia | 09379656 | 2022-01-31 | RO001E108872680/2 | 2023-02-20 | 2023
22226 | jud. BUCURESTI, loc. SECTOR 1, Bulevardul Mihu Iulian, nr. 6 | B | solara | 0.003 | 0.003 | 0 | 0 | CFp | CBC | E-Distributie Muntenia | 09248608 | 2022-01-05 | RO001E110503413/3 | 2023-02-01 | 2023
22227 | jud. ILFOV, loc. MOGOSOAIA, SOSEAUA Bucuresti - Targoviste, nr. 39 | IF | solara | 0.003 | 0.002938 | 0 | 0 | CFp | CBC | E-Distributie Muntenia | 09249836 | 2022-01-18 | RO001E400668767/2 | 2023-02-16 | 2023
22228 | jud. ILFOV, loc. SILISTEA SNAGOVULUI, Strada Antim Ivireanul, nr. 122 | IF | solara | 0.003 | 0.00292 | 0 | 0 | CFp | CBC | E-Distributie Muntenia | 09447123 | 2022-02-18 | RO001E400786296/2 | 2023-02-10 | 2023
22229 | jud. ILFOV, loc. SILISTEA SNAGOVULUI, Strada Antim Ivireanul, nr. 124 | IF | solara | 0.003 | 0.00292 | 0 | 0 | CFp | CBC | E-Distributie Muntenia | 09446977 | 2022-02-18 | RO001E400786285/4 | 2023-02-10 | 2023
22230 | jud. BUCURESTI, loc. SECTOR 3, Bulevardul Theodor Pallady, nr. 40P | B | solara | 0.003 | 0.00292 | 0 | 0 | CFp | CBC | E-Distributie Muntenia | 09432364 | 2022-02-09 | RO001E110457848/2 | 2023-02-15 | 2023
22231 | jud. ILFOV, loc. MOARA VLASIEI, Strada Tineretului, nr. 2 | IF | solara | 0.003 | 0.002939 | 0 | 0 | CFp | CBC | E-Distributie Muntenia | 09466055 | 2022-02-21 | RO001E400654571/3 | 2023-02-15 | 2023
22232 | jud. BUCURESTI, loc. SECTOR 5, Strada Popa Stefan, nr. 30 | B | solara | 0.005 | 0.00488 | 0 | 0 | CFp | CBC | E-Distributie Muntenia | 09464016 | 2022-02-17 | RO001E107551380/2 | 2023-02-10 | 2023
22233 | jud. ILFOV, loc. POPESTI-LEORDENI, SOSEAUA Leordeni, nr. 38A | IF | solara | 0.003 | 0.00292 | 0 | 0 | CFp | CBC | E-Distributie Muntenia | 09348381 | 2022-01-14 | RO001E141528994/2 | 2023-02-06 | 2023
22234 | jud. ILFOV, loc. PETRESTI, Strada Balantei, nr. 15A | IF | solara | 0.003 | 0.00292 | 0 | 0 | CFp | CBC | E-Distributie Muntenia | 09302912 | 2022-01-17 | RO001E141511761/2 | 2023-02-02 | 2023
22235 | jud. BUCURESTI, loc. SECTOR 6, Calea Giulesti, nr. 396A | B | solara | 0.003 | 0.00292 | 0 | 0 | CFp | CBC | E-Distributie Muntenia | 09247900 | 2022-01-07 | RO001E119401600/2 | 2023-02-01 | 2023
22236 | jud. BUCURESTI, loc. SECTOR 5, Strada Teius, nr. 195E | B | solara | 0.003 | 0.002934 | 0 | 0 | CFp | CBC | E-Distributie Muntenia | 09215907 | 2021-12-16 | RO001E119919020/2 | 2023-02-17 | 2023
22237 | jud. BUCURESTI, loc. SECTOR 5, DRUMUL Ghindari, nr. 78C | B | solara | 0.003 | 0.00292 | 0 | 0 | CFp | CBC | E-Distributie Muntenia | 09227867 | 2021-12-28 | RO001E110033422/2 | 2023-02-01 | 2023
22238 | jud. BUCURESTI, loc. SECTOR 4, Strada Giovanni Boccaccio, nr. 69 | B | solara | 0.003 | 0.00292 | 0 | 0 | CFp | CBC | E-Distributie Muntenia | 09229142 | 2021-12-23 | RO001E110005128/2 | 2023-02-10 | 2023
22239 | jud. ILFOV, loc. JILAVA, Strada Garii, nr. 155A-157 | IF | solara | 0.0036 | 0.003526 | 0 | 0 | CFp | CBC | E-Distributie Muntenia | 09176827 | 2021-12-22 | RO001E400438997/3 | 2023-02-03 | 2023
22240 | jud. ILFOV, loc. POPESTI-LEORDENI, DRUMUL Fermei, nr. 64 | IF | solara | 0.003 | 0.002938 | 0 | 0 | CFp | CBC | E-Distributie Muntenia | 09178133 | 2021-12-21 | RO001E401111424/2 | 2023-02-09 | 2023
22241 | jud. ILFOV, loc. VOLUNTARI-PIPERA, Strada Drumul Potcoavei, nr. 27 I | IF | solara | 0.003 | 0.002934 | 0 | 0 | CFp | CBC | E-Distributie Muntenia | 09187011 | 2021-12-28 | RO001E400909675/2 | 2023-02-03 | 2023
22242 | jud. ILFOV, loc. OTOPENI, Strada 23 August, nr. 252X1 | IF | solara | 0.003 | 0.002934 | 0 | 0 | CFp | CBC | E-Distributie Muntenia | 09072499 | 2021-11-26 | RO001E142221580/3 | 2023-02-08 | 2023
22243 | jud. ILFOV, loc. MOARA VLASIEI, Strada Sfatului, nr. 36 | IF | solara | 0.003 | 0.002938 | 0 | 0 | CFp | CBC | E-Distributie Muntenia | 09097074 | 2021-11-25 | RO001E400659239/2 | 2023-02-23 | 2023
22244 | jud. BUCURESTI, loc. SECTOR 1, DRUMUL Varful Berivoiul Mare, nr. 72 | B | solara | 0.00486 | 0.006001 | 0 | 0 | CFp | CBC | E-Distributie Muntenia | 09214928 | 2021-12-22 | RO001E110098872/2 | 2023-02-20 | 2023
22245 | jud. ILFOV, loc. BRAGADIRU, Strada Curcubeului, nr. 53G | IF | solara | 0.003 | 0.00293 | 0 | 0 | CFp | CBC | E-Distributie Muntenia | 06212699 | 2020-08-18 | RO001E142770736/1 | 2023-02-01 | 2023
22246 | jud. BUCURESTI, loc. SECTOR 1, Strada Cernat Alexandru, g-ral, nr. 15 | B | solara | 0.0046 | 0.0046 | 126 | 0.4 | CFp | CBC | E-Distributie Muntenia | 06224387 | 2020-09-14 | RO001E100141849/2 | 2023-02-15 | 2023
22247 | jud. ILFOV, loc. BRAGADIRU, Strada PRELUNGIREA GHENCEA, nr. 39-41 | IF | solara | 0.1 | 0 | 0 | 0 | CFp | CBC | E-Distributie Muntenia | 05773261 | 2020-05-18 | RO001E142297246/2 | 2023-02-28 | 2023
22248 | jud. ILFOV, loc. DRAGOMIRESTI-DEAL, Strada T76 | IF | solara | 1.909 | 1.41 | 0 | 0 | CFp | CBC | E-Distributie Muntenia | 809 actualizat in 25.02.2015 | 2012-11-10 | RO001E141921193/3 | 2023-02-24 | 2023
22249 | jud. ILFOV, loc. 1 DECEMBRIE, Strada 5, nr. 23 | IF | solara | 0.0082 | 0.008034 | 0 | 0 | CFp | CBC | E-Distributie Muntenia | 10492703 | 2022-09-01 | RO001E141800526/2 | 2022-11-10 | 2022
22250 | jud. ILFOV, loc. PANTELIMON, Strada Vatra Dornei, nr. 33 | IF | solara | 0.009 | 0.008819 | 0 | 0 | CFp | CBC | E-Distributie Muntenia | 13847627 | 2022-12-30 | RO001E141650293/2 | 2023-01-16 | 2023
22251 | jud. GIURGIU, loc. MIHAILESTI, ULITA Avicola, nr. 1 | GR | solara | 0.396 | 0.38803 | 0 | 0 | CFp | CBC | E-Distributie Muntenia | 13573941 | 2023-01-03 | RO001E301234283/2 | 2023-01-20 | 2023
22252 | jud. ILFOV, loc. AFUMATI, Strada Petrechioaia, nr. 53 | IF | solara | 0.00595 | 0.005828 | 0 | 0 | CFp | CBC | E-Distributie Muntenia | 13085679 | 2023-01-03 | RO001E400197450/2 | 2023-01-17 | 2023
22253 | jud. ILFOV, loc. ROSU, Strada Crinului, nr. 70 | IF | solara | 0.01 | 0.0096 | 20 | 0.4 | CFp | CBC | E-Distributie Muntenia | 12721356 | 2022-12-29 | RO001E401171307/3 | 2023-01-25 | 2023
22254 | jud. ILFOV, loc. BERCENI, Intrarea PRIMAVERII, nr. 4 | IF | solara | 0.01848 | 0.018109 | 800 | 0.4 | CFp | CBC | E-Distributie Muntenia | 10923198 | 2022-09-13 | RO001E401127690/2 | 2023-01-19 | 2023
22255 | jud. ILFOV, loc. POPESTI-LEORDENI, Strada Sfantul Gheorghe, nr. 2 3 | IF | solara | 0.012 | 0.01175 | 0 | 0 | CFp | CBC | E-Distributie Muntenia | 14571192 | 2023-01-12 | RO001E400939230/2 | 2023-01-23 | 2023
22256 | jud. ILFOV, loc. DOMNESTI, Strada Baditei, nr. 14, ap. C1 | IF | solara | 0.006 | 0.005878 | 0 | 0 | CFp | CBC | E-Distributie Muntenia | 14478731 | 2023-01-05 | RO001E142947844/2 | 2023-01-12 | 2023
22257 | jud. BUCURESTI, loc. SECTOR 2, Intrarea Calota Marin, sold., nr. 3 | B | solara | 0.01615 | 0.015822 | 0 | 0 | CFp | CBC | E-Distributie Muntenia | 14143513 | 2023-01-06 | RO001E104383841/2 | 2023-01-18 | 2023
22258 | jud. GIURGIU, loc. GIURGIU, ALEEA Plantelor, nr. 25 | GR | solara | 0.03 | 0.02939 | 0 | 0 | CFp | CBC | E-Distributie Muntenia | 14146291 | 2023-01-04 | RO001E301185109/3 | 2023-01-16 | 2023
22259 | jud. ILFOV, loc. TAMASI, Strada POMILOR, nr. 15 | IF | solara | 0.01 | 0.009799 | 0 | 0 | CFp | CBC | E-Distributie Muntenia | 13772461 | 2022-12-30 | RO001E141806555/3 | 2023-01-06 | 2023
22260 | jud. GIURGIU, loc. MIHAI VODA, ULITA Mircesti, nr. 22 | GR | solara | 0.004125 | 0.004033 | 0 | 0 | CFp | CBC | E-Distributie Muntenia | 13227605 | 2022-12-16 | RO001E301199126/3 | 2023-01-12 | 2023
22261 | jud. ILFOV, loc. SANTU-FLORESTI, Strada Popesti, nr. 38 | IF | solara | 0.003 | 0.00292 | 0 | 0 | CFp | CBC | E-Distributie Muntenia | 09226690 | 2022-01-12 | RO001E400815064/3 | 2023-01-19 | 2023
22262 | jud. ILFOV, loc. BRAGADIRU, Strada Parfumului, nr. 19, ap. VILA 1A | IF | solara | 0.008 | 0.007839 | 0 | 0 | CFp | CBC | E-Distributie Muntenia | 15453288 |  | RO001E142567718/4 | 2023-01-30 | 2023
22263 | jud. GIURGIU, loc. GIURGIU, Strada Daitei, nr. 4 | GR | solara | 0.006 | 0.005879 | 0 | 0 | CFp | CBC | E-Distributie Muntenia | 15412255 |  | RO001E300064564/2 | 2023-01-31 | 2023
22264 | jud. ILFOV, loc. BERCENI, Strada Miorita, nr. 38T | IF | solara | 0.01 | 0.00972 | 0 | 0 | CFp | CBC | E-Distributie Muntenia | 15377709 |  | RO001E141410174/4 | 2023-01-25 | 2023
22265 | jud. GIURGIU, loc. GIURGIU, Strada Pacii, nr. 8 | GR | solara | 0.006 | 0.005879 | 0 | 0 | CFp | CBC | E-Distributie Muntenia | 15270950 |  | RO001E300034763/3 | 2023-01-30 | 2023
22266 | jud. ILFOV, loc. BRAGADIRU, Strada CRISUL REPEDE, nr. 46D, ap. Vila 1 | IF | solara | 0.003 | 0.002939 | 0 | 0 | CFp | CBC | E-Distributie Muntenia | 15272956 |  | RO001E142442754/2 | 2023-01-30 | 2023
22267 | jud. ILFOV, loc. BERCENI, Strada Intravilan, nr. T5 P267/1, bl. 268/2, sc. LOT 1 | IF | solara | 0.00996 | 0.009751 | 0 | 0 | CFp | CBC | E-Distributie Muntenia | 15200626 |  | RO001E142024323/3 | 2023-01-19 | 2023
22268 | jud. ILFOV, loc. DOBROESTI, Strada VICTORIEI, nr. 5A | IF | solara | 0.006 | 0.005878 | 0 | 0 | CFp | CBC | E-Distributie Muntenia | 15124775 |  | RO001E141309924/2 | 2023-01-27 | 2023
22269 | jud. BUCURESTI, loc. SECTOR 1, Bulevardul Ionescu de la Brad Ion, nr. 53 | B | solara | 0.01638 | 0.01638 | 0 | 0 | CFp | CBC | E-Distributie Muntenia | 15188199 |  | RO001E108806643/2 | 2023-01-19 | 2023
22270 | jud. BUCURESTI, loc. SECTOR 2, Strada Kepler K. Johannes, astronom, nr. 31 | B | solara | 0.00304 | 0.00304 | 0 | 0 | CFp | CBC | E-Distributie Muntenia | 15168373 |  | RO001E119763825/2 | 2023-01-19 | 2023
22271 | jud. ILFOV, loc. CHIAJNA, Intrarea Nicolae Iorga, nr. 53D | IF | solara | 0.008 | 0.00783 | 0 | 0 | CFp | CBC | E-Distributie Muntenia | 15121423 |  | RO001E401062328/3 | 2023-01-23 | 2023
22272 | jud. ILFOV, loc. PANTELIMON, Strada Prahova, nr. 16 | IF | solara | 0.006 | 0.00587 | 0 | 0 | CFp | CBC | E-Distributie Muntenia | 15018137 |  | RO001E141516340/2 | 2023-01-27 | 2023
22273 | jud. BUCURESTI, loc. SECTOR 2, Strada Bulandra Tony, nr. 36 | B | solara | 0.008 | 0.00783 | 0 | 0 | CFp | CBC | E-Distributie Muntenia | 15121973 |  | RO001E104354232/2 | 2023-01-31 | 2023
22274 | jud. BUCURESTI, loc. SECTOR 3, DRUMUL Gura Badicului, nr. 88 | B | solara | 0.012 | 0.01175 | 0 | 0 | CFp | CBC | E-Distributie Muntenia | 15034024 |  | RO001E110008514/2 | 2023-01-31 | 2023
22275 | jud. ILFOV, loc. VOLUNTARI, DRUMUL BECHEANULUI, nr. 11E, ap. C1 | IF | solara | 0.008 | 0.007839 | 0 | 0 | CFp | CBC | E-Distributie Muntenia | 15041180 |  | RO001E142496191/3 | 2023-01-27 | 2023
22276 | jud. ILFOV, loc. FUNDENI, Strada F-Doinei, nr. 44F | IF | solara | 0.01 | 0.0097 | 0 | 0 | CFp | CBC | E-Distributie Muntenia | 15121933 |  | RO001E141625879/2 | 2023-01-27 | 2023
22277 | jud. BUCURESTI, loc. SECTOR 6, Strada Teodorescu Nicolae,Inginer, nr. 10 | B | solara | 0.01 | 0.009795 | 0 | 0 | CFp | CBC | E-Distributie Muntenia | 15030270 |  | RO001E103170013/2 | 2023-01-31 | 2023
22278 | jud. GIURGIU, loc. BOLINTIN-DEAL, Strada ITHACA, nr. 520 | GR | solara | 0.33 | 0.32335 | 0 | 0 | CFp | CBC | E-Distributie Muntenia | 15015935 |  | RO001E131309508/2 | 2023-01-30 | 2023
22279 | jud. GIURGIU, loc. VARASTI, Strada Romani, nr. 23 | GR | solara | 0.003 | 0.002939 | 0 | 0 | CFp | CBC | E-Distributie Muntenia | 14974308 |  | RO001E300784417/3 | 2023-01-31 | 2023
22280 | jud. ILFOV, loc. PANTELIMON, Strada Vatra Dornei, nr. 24 | IF | solara | 0.008 | 0.00783 | 0 | 0 | CFp | CBC | E-Distributie Muntenia | 14920417 |  | RO001E400979223/3 | 2023-01-23 | 2023
22281 | jud. ILFOV, loc. BRAGADIRU, Strada Puscasului, nr. 14 | IF | solara | 0.006 | 0.005878 | 5 | 0.4 | CFp | CBC | E-Distributie Muntenia | 14817732 |  | RO001E142244989/2 | 2023-01-25 | 2023
22282 | jud. Ilfov, loc. TUNARI, Strada 1 Decembrie, nr. 161, bl. vila 8 | IF | solara | 0.01 | 0.00974 | 0 | 0 | CFp | CBC | E-Distributie Muntenia | 14756511 |  | RO001E142259671/2 | 2023-01-18 | 2023
22283 | jud. ILFOV, loc. MAGURELE, Strada Inului, nr. 17 | IF | solara | 0.005 | 0.004899 | 0 | 0 | CFp | CBC | E-Distributie Muntenia | 14753354 |  | RO001E401164073/3 | 2023-01-05 | 2023
22284 | jud. BUCURESTI, loc. SECTOR 1, DRUMUL PADUREA PUSTNICU, nr. 141 H | B | solara | 0.003 | 0.002939 | 0 | 0 | CFp | CBC | E-Distributie Muntenia | 14780085 |  | RO001E119557275/2 | 2023-01-23 | 2023
22285 | jud. ILFOV, loc. MAGURELE, Strada Muncii, nr. 10 | IF | solara | 0.008 | 0.007839 | 0 | 0 | CFp | CBC | E-Distributie Muntenia | 14787933 |  | RO001E141397415/2 | 2023-01-17 | 2023
22286 | jud. ILFOV, loc. TUNARI, Strada 1 Decembrie, nr. 195 | IF | solara | 0.0874 | 0.085647 | 0 | 0 | CFp | CBC | E-Distributie Muntenia | 14620704 |  | RO001E142742735/2 | 2023-01-27 | 2023
22287 | jud. BUCURESTI, loc. SECTOR 1, SOSEAUA Bucuresti-Targoviste, nr. 22N | B | solara | 0.006 | 0.005879 | 0 | 0 | CFp | CBC | E-Distributie Muntenia | 14613697 |  | RO001E400979942/2 | 2023-01-16 | 2023
22288 | jud. ILFOV, loc. VOLUNTARI, Strada George Enescu, nr. 2BIS | IF | solara | 0.006 | 0.005879 | 0 | 0 | CFp | CBC | E-Distributie Muntenia | 14569283 |  | RO001E142310163/3 | 2023-01-13 | 2023
22289 | jud. ILFOV, loc. VOLUNTARI, Strada Iasomiei, nr. 2, bl. -, sc. -, et. -, ap. CASA1 | IF | solara | 0.00551 | 0.005399 | 0 | 0 | CFp | CBC | E-Distributie Muntenia | 14572449 |  | RO001E141857797/3 | 2023-01-26 | 2023
22290 | jud. ILFOV, loc. ROSU, Strada Capitan Ion Ionescu, nr. 7 | IF | solara | 0.00492 | 0.004821 | 0 | 0 | CFp | CBC | E-Distributie Muntenia | 14518922 |  | RO001E400365851/2 | 2023-01-13 | 2023
22291 | jud. ILFOV, loc. VOLUNTARI, DRUMUL Potcoavei, nr. T18/P358, ap. 2 | IF | solara | 0.008 | 0.007839 | 0 | 0 | CFp | CBC | E-Distributie Muntenia | 14573246 |  | RO001E142769767/3 | 2023-01-16 | 2023
22292 | jud. BUCURESTI, loc. SECTOR 5, Intrarea Fedelesului, nr. 1 | B | solara | 0.01 | 0.009799 | 0 | 0 | CFp | CBC | E-Distributie Muntenia | 14567575 |  | RO001E106167337/2 | 2023-01-11 | 2023
22293 | jud. BUCURESTI, loc. SECTOR 3, Strada Parfumului, nr. 15 | B | solara | 0.01 | 0.009799 | 0 | 0 | CFp | CBC | E-Distributie Muntenia | 14513605 |  | RO001E119759538/2 | 2023-01-20 | 2023
22294 | jud. ILFOV, loc. VOLUNTARI, Strada Pipera Tunari, nr. 14A | IF | solara | 0.02 | 0.019596 | 0 | 0 | CFp | CBC | E-Distributie Muntenia | 14514275 |  | RO001E400166210/4 | 2023-01-10 | 2023
22295 | jud. BUCURESTI, loc. SECTOR 3, Strada Balta Albina, nr. 7 | B | solara | 0.05 | 0.048995 | 0 | 0 | CFp | CBC | E-Distributie Muntenia | 14494492 |  | RO001E110031295/2 | 2023-01-19 | 2023
22296 | jud. BUCURESTI, loc. SECTOR 6, Strada Preciziei, nr. 28 | B | solara | 0.364 | 0.35671 | 0 | 0 | CFp | CBC | E-Distributie Muntenia | 14480894 |  | RO001E109429431/2 | 2023-01-17 | 2023
22297 | jud. BUCURESTI, loc. SECTOR 6, Strada Preciziei, nr. 36 | B | solara | 0.01 | 0.009795 | 0 | 0 | CFp | CBC | E-Distributie Muntenia | 14476533 |  | RO001E108640076/1 | 2023-01-27 | 2023
22298 | jud. ILFOV, loc. VOLUNTARI, Strada GALATA, nr. 87 | IF | solara | 0.0069 | 0.006761 | 0 | 0 | CFp | CBC | E-Distributie Muntenia | 14300618 |  | RO001E143080517/2 | 2023-01-27 | 2023
22299 | jud. ILFOV, loc. DOMNESTI, Strada CRENGUTEI, nr. 185 | IF | solara | 0.0088 | 0.008623 | 0 | 0 | CFp | CBC | E-Distributie Muntenia | 14149195 |  | RO001E141722350/4 | 2023-01-23 | 2023
22300 | jud. ILFOV, loc. VOLUNTARI, Strada VARTEJULUI, nr. 6B | IF | solara | 0.008 | 0.007839 | 0 | 0 | CFp | CBC | E-Distributie Muntenia | 14185632 |  | RO001E401145667/3 | 2023-01-16 | 2023
22301 | jud. BUCURESTI, loc. SECTOR 2, SOSEAUA Pantelimon, nr. 450 | B | solara | 0.2 | 0.196 | 0 | 0 | CFp | CBC | E-Distributie Muntenia | 14179612 |  | RO001E109167565/2 | 2023-01-18 | 2023
22302 | jud. ILFOV, loc. SAFTICA, Strada BISERICA SFANTA TROITA, nr. 26-46 | IF | solara | 0.006 | 0.005879 | 0 | 0 | CFp | CBC | E-Distributie Muntenia | 14182215 |  | RO001E142306876/2 | 2023-01-16 | 2023
22303 | jud. ILFOV, loc. VARTEJU, Strada Bucuresti, nr. 81G, ap. 2 | IF | solara | 0.01 | 0.009799 | 0 | 0 | CFp | CBC | E-Distributie Muntenia | 14201703 |  | RO001E141515990/2 | 2023-01-19 | 2023
22304 | jud. BUCURESTI, loc. SECTOR 2, Strada Scortan Ion, nr. 59 | B | solara | 0.00697 | 0.006828 | 0 | 0 | CFp | CBC | E-Distributie Muntenia | 13908378 |  | RO001E105256537/2 | 2023-01-06 | 2023
22305 | jud. ILFOV, loc. PANTELIMON, Bulevardul Biruintei, nr. 154 | IF | solara | 0.015 | 0.014699 | 0 | 0 | CFp | CBC | E-Distributie Muntenia | 13929117 |  | RO001E142572769/2 | 2023-01-16 | 2023
22306 | jud. ILFOV, loc. VOLUNTARI, SOSEAUA Pipera-Tunari, nr. 141, bl. LOT C6 | IF | solara | 0.01 | 0.009799 | 100 | 0.4 | CFp | CBC | E-Distributie Muntenia | 13937417 |  | RO001E141343517/2 | 2023-01-30 | 2023
22307 | jud. BUCURESTI, loc. SECTOR 1, DRUMUL Cavnic, nr. 71 | B | solara | 0.004 | 0.00386 | 0 | 0 | CFp | CBC | E-Distributie Muntenia | 13852464 |  | RO001E119827747/2 | 2023-01-10 | 2023
22308 | jud. ILFOV, loc. VIDRA, Strada Trestiei, nr. 6 | IF | solara | 0.01 | 0.00979 | 0 | 0 | CFp | CBC | E-Distributie Muntenia | 13733983 |  | RO001E141994081/3 | 2023-01-30 | 2023
22309 | jud. ILFOV, loc. ROSU, Strada Razorului, nr. 2 | IF | solara | 0.01001 | 0.009809 | 0 | 0 | CFp | CBC | E-Distributie Muntenia | 13721257 |  | RO001E401135442/3 | 2023-01-30 | 2023
22310 | jud. GIURGIU, loc. BOLINTIN-DEAL, Strada INDUSTRIILOR, nr. 9 | GR | solara | 0.3996 | 0.39156 | 0 | 0 | CFp | CBC | E-Distributie Muntenia | 13691201 |  | RO001E131280720/2 | 2023-01-04 | 2023
22311 | jud. ILFOV, loc. ROSU, Intrarea CRAITEI, nr. 27 | IF | solara | 0.00637 | 0.006233 | 0 | 0 | CFp | CBC | E-Distributie Muntenia | 13698265 |  | RO001E142846606/2 | 2023-01-31 | 2023
22312 | jud. ILFOV, loc. POPESTI-LEORDENI, Strada Greaca, nr. 1 | IF | solara | 0.0066 | 0.006467 | 0 | 0 | CFp | CBC | E-Distributie Muntenia | 13787034 |  | RO001E400116417/3 | 2023-01-30 | 2023
22313 | jud. ILFOV, loc. ROSU, Strada ACVILEI, nr. 29B | IF | solara | 0.00738 | 0.007222 | 0 | 0 | CFp | CBC | E-Distributie Muntenia | 13619762 |  | RO001E142155856/2 | 2023-01-26 | 2023
22314 | jud. BUCURESTI, loc. SECTOR 1, Strada Susita, nr. 6 | B | solara | 0.009315 | 0.009315 | 200 | 0.4 | CFp | CBC | E-Distributie Muntenia | 13651088 |  | RO001E109148610/2 | 2023-01-19 | 2023
22315 | jud. ILFOV, loc. DOMNESTI, Strada George Cosbuc, nr. 38 | IF | solara | 0.006 | 0.00586 | 0 | 0 | CFp | CBC | E-Distributie Muntenia | 13604690 |  | RO001E142434755/2 | 2023-01-25 | 2023
22316 | jud. ILFOV, loc. CHIAJNA, Strada Nicolae Iorga, nr. 51E | IF | solara | 0.008 | 0.007835 | 0 | 0 | CFp | CBC | E-Distributie Muntenia | 13592161 |  | RO001E141437690/3 | 2023-01-26 | 2023
22317 | jud. ILFOV, loc. BRAGADIRU, Strada Verii, nr. 4, ap. VILA 2 | IF | solara | 0.00455 | 0.004449 | 0 | 0 | CFp | CBC | E-Distributie Muntenia | 13548771 |  | RO001E141875449/2 | 2023-01-30 | 2023
22318 | jud. ILFOV, loc. VOLUNTARI, Strada EROU IANCU NICOLAE, nr. 77, bl. VILA 10 | IF | solara | 0.006 | 0.00538 | 100 | 0.4 | CFp | CBC | E-Distributie Muntenia | 13548919 |  | RO001E401000072/4 | 2023-01-16 | 2023
22319 | jud. ILFOV, loc. MAGURELE, Strada Stejarului, nr. 11 | IF | solara | 0.004 | 0.003865 | 0 | 0 | CFp | CBC | E-Distributie Muntenia | 13520559 |  | RO001E141825815/2 | 2023-01-11 | 2023
22320 | jud. ILFOV, loc. VOLUNTARI, Strada Emil Racovita, nr. 31-33, bl. VILA J18 | IF | solara | 0.005 | 0.00485 | 0 | 0 | CFp | CBC | E-Distributie Muntenia | 13550240 |  | RO001E141390137/2 | 2023-01-10 | 2023
22321 | jud. ILFOV, loc. VOLUNTARI, Strada DRUMUL BISERICII, nr. 48, bl. 85, ap. vila 85 | IF | solara | 0.011 | 0.01077 | 0 | 0 | CFp | CBC | E-Distributie Muntenia | 13433220 |  | RO001E142977184/2 | 2023-01-26 | 2023
22322 | jud. ILFOV, loc. DRAGOMIRESTI-VALE, Strada Micsunelelor, nr. 288 | IF | solara | 0.008 | 0.007839 | 41.667 | 0.4 | CFp | CBC | E-Distributie Muntenia | 13404442 |  | RO001E400401830/3 | 2023-01-25 | 2023
22323 | jud. ILFOV, loc. TUNARI, Strada Stefan cel Mare, nr. 95 | IF | solara | 0.012 | 0.011759 | 0 | 0 | CFp | CBC | E-Distributie Muntenia | 13381627 |  | RO001E142400826/2 | 2023-01-09 | 2023
22324 | jud. ILFOV, loc. DOMNESTI, Strada Salciei, nr. 10 | IF | solara | 0.015 | 0.014699 | 0 | 0 | CFp | CBC | E-Distributie Muntenia | 13398625 |  | RO001E142777317/2 | 2023-01-27 | 2023
22325 | jud. ILFOV, loc. VARTEJU, Strada Stejarului, nr. 10 | IF | solara | 0.004 | 0.003915 | 0 | 0 | CFp | CBC | E-Distributie Muntenia | 13347457 |  | RO001E401014842/2 | 2023-01-26 | 2023
22326 | jud. ILFOV, loc. TUNARI, Strada BALTII, nr. 27-29A | IF | solara | 0.00528 | 0.005173 | 0 | 0 | CFp | CBC | E-Distributie Muntenia | 13318684 |  | RO001E142780197/3 | 2023-01-31 | 2023
22327 | jud. ILFOV, loc. BRAGADIRU, Strada Onixului, nr. 12 | IF | solara | 0.00494 | 0.00484 | 0 | 0 | CFp | CBC | E-Distributie Muntenia | 13276173 |  | RO001E141712922/2 | 2023-01-05 | 2023
22328 | jud. ILFOV, loc. CRETULEASCA, Strada Salcamului, nr. 10 | IF | solara | 0.018095 | 0.017732 | 0 | 0 | CFp | CBC | E-Distributie Muntenia | 13277317 |  | RO001E400929453/4 | 2023-01-25 | 2023
22329 | jud. ILFOV, loc. DRAGOMIRESTI-DEAL, Strada Crizantemelor, nr. 89E | IF | solara | 0.0082 | 0.008026 | 0 | 0 | CFp | CBC | E-Distributie Muntenia | 13227330 |  | RO001E143040502/3 | 2023-01-27 | 2023
22330 | jud. ILFOV, loc. DOMNESTI, Intrarea PARADISULUI, nr. 21 | IF | solara | 0.00485 | 0.004733 | 0 | 0 | CFp | CBC | E-Distributie Muntenia | 13180705 |  | RO001E142255228/2 | 2023-01-25 | 2023
22331 | jud. ILFOV, loc. COPACENI, Strada SF IOAN, nr. 184 | IF | solara | 0.0099 | 0.009662 | 0 | 0 | CFp | CBC | E-Distributie Muntenia | 13152731 |  | RO001E400521226/2 | 2023-01-25 | 2023
22332 | jud. ILFOV, loc. OTOPENI, Strada Grivita, nr. 42-3 | IF | solara | 0.005 | 0.00489 | 0 | 0 | CFp | CBC | E-Distributie Muntenia | 13139602 |  | RO001E142185916/4 | 2023-01-25 | 2023
22333 | jud. ILFOV, loc. OTOPENI, Calea Bucurestilor, nr. 3A | IF | solara | 0.086139 | 0.084411 | 0 | 0 | CFp | CBC | E-Distributie Muntenia | 13138607 |  | RO001E141270000/2 | 2023-01-27 | 2023
22334 | jud. ILFOV, loc. AFUMATI, SOSEAUA Bucuresti - Urziceni, nr. 17A | IF | solara | 0.1 | 0.097999 | 0 | 0 | CFp | CBC | E-Distributie Muntenia | 13078426 |  | RO001E141300329/3 | 2023-01-27 | 2023
22335 | jud. ILFOV, loc. VOLUNTARI, DRUMUL Potcoavei, nr. 38E | IF | solara | 0.012 | 0.011759 | 0 | 0 | CFp | CBC | E-Distributie Muntenia | 13073954 |  | RO001E141811258/3 | 2023-01-27 | 2023
22336 | jud. ILFOV, loc. VOLUNTARI, Strada Emil Racovita, nr. 70, bl. VILA 101C | IF | solara | 0.006 | 0.005879 | 0 | 0 | CFp | CBC | E-Distributie Muntenia | 13111257 |  | RO001E141779093/2 | 2023-01-09 | 2023
22337 | jud. ILFOV, loc. VOLUNTARI, CAMPUL Pipera, nr. 99D | IF | solara | 0.01 | 0.009799 | 0 | 0 | CFp | CBC | E-Distributie Muntenia | 13130458 |  | RO001E400924212/3 | 2023-01-10 | 2023
22338 | jud. ILFOV, loc. VOLUNTARI, Strada Emil Racovita, nr. 48A, ap. CASA 13 | IF | solara | 0.005 | 0.004899 | 0 | 0 | CFp | CBC | E-Distributie Muntenia | 12976234 |  | RO001E142929866/2 | 2023-01-26 | 2023
22339 | jud. ILFOV, loc. OTOPENI, Strada Craitelor, nr. 17 | IF | solara | 0.29975 | 0.29315 | 0 | 0 | CFp | CBC | E-Distributie Muntenia | 12979713 |  | RO001E141178928/2 | 2023-01-26 | 2023
22340 | jud. ILFOV, loc. ROSU, Strada Bacriului, nr. 25C | IF | solara | 0.01 | 0.009897 | 0 | 0 | CFp | CBC | E-Distributie Muntenia | 13052682 |  | RO001E401018330/3 | 2023-01-25 | 2023
22341 | jud. ILFOV, loc. GANEASA, Strada Vlad Tepes, nr. 16 | IF | solara | 0.02 | 0.01959 | 0 | 0 | CFp | CBC | E-Distributie Muntenia | 12972480 |  | RO001E401024786/3 | 2023-01-25 | 2023
22342 | jud. ILFOV, loc. VOLUNTARI, DRUMUL Potcoavei, nr. 51 | IF | solara | 0.02 | 0.01958 | 0 | 0 | CFp | CBC | E-Distributie Muntenia | 12775201 |  | RO001E400921590/4 | 2023-01-11 | 2023
22343 | jud. ILFOV, loc. BUFTEA, Strada 23 AUGUST, nr. 174 | IF | solara | 0.0429 | 0.041942 | 0 | 0 | CFp | CBC | E-Distributie Muntenia | 12820437 |  | RO001E141248881/2 | 2023-01-18 | 2023
22344 | jud. ILFOV, loc. PANTELIMON, Strada Randunicii, nr. FN, bl. T55, sc. P524/70 | IF | solara | 0.008 | 0.00782 | 0 | 0 | CFp | CBC | E-Distributie Muntenia | 12743706 |  | RO001E141527094/2 | 2023-01-23 | 2023
22345 | jud. ILFOV, loc. VOLUNTARI, Strada Emil Racovita, nr. 70, bl. 6D1, ap. Vila 6D | IF | solara | 0.003 | 0.00288 | 0 | 0 | CFp | CBC | E-Distributie Muntenia | 12699406 |  | RO001E141763704/2 | 2023-01-11 | 2023
22346 | jud. ILFOV, loc. VARTEJU, Strada Fulger, nr. 69 | IF | solara | 0.007735 | 0.007578 | 0 | 0 | CFp | CBC | E-Distributie Muntenia | 12493032 |  | RO001E401019151/2 | 2023-01-03 | 2023
22347 | jud. BUCURESTI, loc. SECTOR 1, DRUMUL Regimentului, nr. 40A | B | solara | 0.005 | 0.004899 | 0 | 0 | CFp | CBC | E-Distributie Muntenia | 12235254 |  | RO001E110436823/1 | 2023-01-10 | 2023
22348 | jud. ILFOV, loc. VOLUNTARI, Bulevardul PIPERA, nr. 141, bl. LOT 81, sc. VILA 81 | IF | solara | 0.015 | 0.0146 | 0 | 0 | CFp | CBC | E-Distributie Muntenia | 12123113 |  | RO001E141406225/2 | 2023-01-13 | 2023
22349 | jud. ILFOV, loc. VOLUNTARI, SOSEAUA Erou Iancu Nicolae, nr. 31E | IF | solara | 0.006 | 0.005879 | 0 | 0 | CFp | CBC | E-Distributie Muntenia | 12154386 |  | RO001E400190509/2 | 2023-01-30 | 2023
22350 | jud. ILFOV, loc. VOLUNTARI, DRUMUL Potcoavei, nr. 36H, bl. VILA 1 | IF | solara | 0.01 | 0.009799 | 0 | 0 | CFp | CBC | E-Distributie Muntenia | 12059750 |  | RO001E141720651/2 | 2023-01-26 | 2023
22351 | jud. ILFOV, loc. VOLUNTARI, Strada Emil Racovita, nr. 39D | IF | solara | 0.005 | 0.004845 | 0 | 0 | CFp | CBC | E-Distributie Muntenia | 12029698 |  | RO001E142114996/3 | 2023-01-25 | 2023
22352 | jud. ILFOV, loc. OTOPENI, ALEEA Panselutelor, nr. 1 | IF | solara | 0.00864 | 0.008466 | 0 | 0 | CFp | CBC | E-Distributie Muntenia | 11876042 |  | RO001E141417889/2 | 2023-01-26 | 2023
22353 | jud. ILFOV, loc. STEFANESTII DE JOS, Strada HORTENSIEI, nr. 1, bl. G11A, ap. 001 | IF | solara | 0.015 | 0.01455 | 0 | 0 | CFp | CBC | E-Distributie Muntenia | 11847901 |  | RO001E142305190/2 | 2023-01-26 | 2023
22354 | jud. ILFOV, loc. OTOPENI, Strada Nicolae Iorga, nr. 39A | IF | solara | 0.006 | 0.00586 | 0 | 0 | CFp | CBC | E-Distributie Muntenia | 11849697 |  | RO001E142727637/2 | 2023-01-26 | 2023
22355 | jud. ILFOV, loc. BRAGADIRU, Strada Safirului, nr. 81B | IF | solara | 0.00328 | 0.003204 | 0 | 0 | CFp | CBC | E-Distributie Muntenia | 11849944 |  | RO001E141687990/2 | 2023-01-18 | 2023
22356 | jud. ILFOV, loc. VOLUNTARI, Strada TARLA, nr. 24, bl. T24, sc. P445/6/4 | IF | solara | 0.00574 | 0.005125 | 0 | 0 | CFp | CBC | E-Distributie Muntenia | 11126001 |  | RO001E141362260/2 | 2023-01-26 | 2023
22357 | jud. ILFOV, loc. MOGOSOAIA, Strada 8 Martie, nr. 20C | IF | solara | 0.006 | 0.005874 | 0 | 0 | CFp | CBC | E-Distributie Muntenia | 10349930 |  | RO001E141550630/2 | 2023-01-25 | 2023
22358 | jud. ILFOV, loc. GLINA, Strada MARULUI, nr. 15 | IF | solara | 0.00981 | 0.009554 | 0 | 0 | CFp | CBC | E-Distributie Muntenia | 09867555 |  | RO001E142982078/2 | 2023-01-18 | 2023
22359 | jud. BUCURESTI, loc. SECTOR 1, Strada Zablovschi, ing, nr. 67 | B | solara | 0.005 | 0.005 | 0 | 0 | CFp | CBC | E-Distributie Muntenia | 15534561 |  | RO001E100437713/2 | 2023-01-30 | 2023
22360 | jud. GIURGIU, loc. NAIPU, SOSEAUA Bucuresti-Alexandria, nr. 20 | GR | solara | 0.01591 | 0.015587 | 0 | 0 | CFp | CBC | E-Distributie Muntenia | 15481305 |  | RO001E131332313/2 | 2023-01-31 | 2023
22361 | jud. BUCURESTI, loc. SECTOR 1, Strada Turnu Rosu, nr. 1 | B | solara | 0.006 | 0.006 | 0 | 0 | CFp | CBC | E-Distributie Muntenia | 15483431 |  | RO001E100696620/2 | 2023-01-30 | 2023
22362 | jud. ILFOV, loc. BERCENI, Strada Lacramioarei, nr. 30H, bl. LOT1011 | IF | solara | 0.004 | 0.00391 | 0 | 0 | CFp | CBC | E-Distributie Muntenia | 15533828 |  | RO001E142754547/3 | 2023-01-30 | 2023
22363 | jud. BUCURESTI, loc. SECTOR 1, Strada Amman, nr. 16 -18 | B | solara | 0.01 | 0.01 | 0 | 0 | CFp | CBC | E-Distributie Muntenia | 15383138 |  | RO001E108773613/2 | 2023-01-30 | 2023
22364 | jud. GIURGIU, loc. VARLAAM, Strada Viilor, nr. 41 | GR | solara | 0.003 | 0.002939 | 0 | 0 | CFp | CBC | E-Distributie Muntenia | 15390581 |  | RO001E131407248/2 | 2023-01-31 | 2023
22365 | jud. BUCURESTI, loc. SECTOR 1, Strada Popescu Romeo,Aviator, nr. 51B | B | solara | 0.006 | 0.006 | 0 | 0 | CFp | CBC | E-Distributie Muntenia | 15302426 |  | RO001E100649156/2 | 2023-01-25 | 2023
22366 | jud. BUCURESTI, loc. SECTOR 2, Strada Fecioarei, nr. 18 | B | solara | 0.005 | 0.005 | 0 | 0 | CFp | CBC | E-Distributie Muntenia | 15356813 |  | RO001E101259503/2 | 2023-01-30 | 2023
22367 | jud. ILFOV, loc. SNAGOV, Strada Narciselor, nr. 13 | IF | solara | 0.004 | 0.00391 | 0 | 0 | CFp | CBC | E-Distributie Muntenia | 15355209 |  | RO001E401146411/2 | 2023-01-30 | 2023
22368 | jud. BUCURESTI, loc. SECTOR 1, Strada Navigatiei, nr. 53 | B | solara | 0.006 | 0.006 | 0 | 0 | CFp | CBC | E-Distributie Muntenia | 15382199 |  | RO001E108740921/2 | 2023-01-30 | 2023
22369 | jud. ILFOV, loc. OSTRATU, Strada Lacului, nr. 7 | IF | solara | 0.01 | 0.009799 | 0 | 0 | CFp | CBC | E-Distributie Muntenia | 15376535 |  | RO001E142994587/2 | 2023-01-25 | 2023
22370 | jud. ILFOV, loc. VOLUNTARI, Bulevardul IULIAN MIHU, nr. 207V | IF | solara | 0.01 | 0.01 | 0 | 0 | CFp | CBC | E-Distributie Muntenia | 15272809 |  | RO001E141562330/2 | 2023-01-25 | 2023
22371 | jud. GIURGIU, loc. COLIBASI, Strada LINIA MICA, nr. 195 | GR | solara | 0.006 | 0.005879 | 0 | 0 | CFp | CBC | E-Distributie Muntenia | 15267051 |  | RO001E300715107/2 | 2023-01-31 | 2023
22372 | jud. BUCURESTI, loc. SECTOR 1, Calea Grivitei, nr. 202B, ap. PC | B | solara | 0.008 | 0.008 | 0 | 0 | CFp | CBC | E-Distributie Muntenia | 15266130 |  | RO001E110675019/2 | 2023-01-25 | 2023
22373 | jud. ILFOV, loc. POPESTI-LEORDENI, Strada Amurgului, nr. 73 A | IF | solara | 0.008 | 0.007785 | 0 | 0 | CFp | CBC | E-Distributie Muntenia | 15265802 |  | RO001E109112789/2 | 2023-01-31 | 2023
22374 | jud. BUCURESTI, loc. SECTOR 1, Calea Grivitei, nr. 202B, ap. spatiu teh | B | solara | 0.0165 | 0.0165 | 0 | 0 | CFp | CBC | E-Distributie Muntenia | 15266530 |  | RO001E110675042/2 | 2023-01-25 | 2023
22375 | jud. BUCURESTI, loc. SECTOR 5, Strada Penes Dumitru, av., nr. 22 | B | solara | 0.00736 | 0.007212 | 0 | 0 | CFp | CBC | E-Distributie Muntenia | 15245884 |  | RO001E108166664/3 | 2023-01-26 | 2023
22376 | jud. ILFOV, loc. ROSU, Strada Crinului, nr. 6 | IF | solara | 0.01056 | 0.010348 | 0 | 0 | CFp | CBC | E-Distributie Muntenia | 15239730 |  | RO001E400365626/3 | 2023-01-19 | 2023
22377 | jud. BUCURESTI, loc. SECTOR 1, Strada Bucegi, nr. 7 | B | solara | 0.005 | 0.005 | 0 | 0 | CFp | CBC | E-Distributie Muntenia | 15227487 |  | RO001E100552182/2 | 2023-01-25 | 2023
22378 | jud. ILFOV, loc. DOBROESTI, Strada Closca, nr. 4 | IF | solara | 0.00348 | 0.003409 | 0 | 0 | CFp | CBC | E-Distributie Muntenia | 15231946 |  | RO001E104920040/2 | 2023-01-17 | 2023
22379 | jud. GIURGIU, loc. POPESTI, Strada Dacia, nr. 84 | GR | solara | 0.005 | 0.004899 | 0 | 0 | CFp | CBC | E-Distributie Muntenia | 15132373 |  | RO001E300704329/4 | 2023-01-17 | 2023
22380 | jud. BUCURESTI, loc. SECTOR 5, ALEEA Radaseni, nr. 5 B, sc. A, ap. AP1 | B | solara | 0.003 | 0.002939 | 0 | 0 | CFp | CBC | E-Distributie Muntenia | 15157427 |  | RO001E108034095/3 | 2023-01-31 | 2023
22381 | jud. ILFOV, loc. BUFTEA, Intrarea Bucuresti-Targoviste, nr. 50 | IF | solara | 0.01 | 0.00979 | 0 | 0 | CFp | CBC | E-Distributie Muntenia | 15188198 |  | RO001E141661745/2 | 2023-01-27 | 2023
22382 | jud. ILFOV, loc. DOBROESTI, Intrarea DREPTATII, nr. 18 | IF | solara | 0.00348 | 0.00331 | 0 | 0 | CFp | CBC | E-Distributie Muntenia | 15168419 |  | RO001E142674470/3 | 2023-01-16 | 2023
22383 | jud. BUCURESTI, loc. SECTOR 1, Strada Oasului, nr. 53 | B | solara | 0.003 | 0.003 | 0 | 0 | CFp | CBC | E-Distributie Muntenia | 15152844 |  | RO001E100637962/1 | 2023-01-19 | 2023
22384 | jud. BUCURESTI, loc. SECTOR 1, Strada Godeanu Constantin,Slt., nr. 34D | B | solara | 0.01 | 0.01 | 0 | 0 | CFp | CBC | E-Distributie Muntenia | 15127069 |  | RO001E108882580/3 | 2023-01-13 | 2023
22385 | jud. BUCURESTI, loc. SECTOR 1, Strada Mircea Vulcanescu, nr. 89 | B | solara | 0.003 | 0.002938 | 0 | 0 | CFp | CBC | E-Distributie Muntenia | 15126643 |  | RO001E108843453/3 | 2023-01-19 | 2023
22386 | jud. BUCURESTI, loc. SECTOR 1, Strada Mihaileni, nr. 15, et. 1 | B | solara | 0.00704 | 0.00704 | 0 | 0 | CFp | CBC | E-Distributie Muntenia | 15183025 |  | RO001E111582680/2 | 2023-01-16 | 2023
22387 | jud. ILFOV, loc. CIOFLICENI, SOSEAUA Ciofliceni, nr. 177E | IF | solara | 0.01 | 0.00979 | 300 | 0.4 | CFp | CBC | E-Distributie Muntenia | 15182199 |  | RO001E142689016/2 | 2023-01-27 | 2023
22388 | jud. ILFOV, loc. CLINCENI, Strada Privighetorii, nr. 7 | IF | solara | 0.005 | 0.004899 | 0 | 0 | CFp | CBC | E-Distributie Muntenia | 15160241 |  | RO001E401058581/2 | 2023-01-16 | 2023
22389 | jud. ILFOV, loc. VOLUNTARI, Strada Chivu Dumitru, nr. 27 | IF | solara | 0.0045 | 0.004408 | 0 | 0 | CFp | CBC | E-Distributie Muntenia | 15013978 |  | RO001E400194749/2 | 2023-01-16 | 2023
22390 | jud. BUCURESTI, loc. SECTOR 5, Bulevardul Marinescu Gh.Gheorghe,Prof.Dr., nr. 8, ap. 1 | B | solara | 0.005 | 0.00489 | 0 | 0 | CFp | CBC | E-Distributie Muntenia | 15037215 |  | RO001E109020372/2 | 2023-01-19 | 2023
22391 | jud. ILFOV, loc. BALOTESTI, Strada Iris, nr. FN | IF | solara | 0.008 | 0.007839 | 0 | 0 | CFp | CBC | E-Distributie Muntenia | 15018342 |  | RO001E142463623/2 | 2023-01-16 | 2023
22392 | jud. BUCURESTI, loc. SECTOR 6, DRUMUL Belsugului, nr. 147A | B | solara | 0.005 | 0.004898 | 0 | 0 | CFp | CBC | E-Distributie Muntenia | 15118165 |  | RO001E119530119/2 | 2023-01-23 | 2023
22393 | jud. BUCURESTI, loc. SECTOR 2, Intrarea Staniloiu Constantin,Slt., nr. 8, ap. AP3 | B | solara | 0.005 | 0.004899 | 0 | 0 | CFp | CBC | E-Distributie Muntenia | 15033936 |  | RO001E104394652/2 | 2023-01-31 | 2023
22394 | jud. GIURGIU, loc. BOLINTIN-VALE, Strada Palanca, nr. 87 | GR | solara | 0.004 | 0.00391 | 0 | 0 | CFp | CBC | E-Distributie Muntenia | 15040772 |  | RO001E300903386/3 | 2023-01-19 | 2023
22395 | jud. GIURGIU, loc. BOLINTIN-DEAL, Strada TINERETULUI, nr. 19 | GR | solara | 0.0091 | 0.008908 | 0 | 0 | CFp | CBC | E-Distributie Muntenia | 15031674 |  | RO001E301206507/3 | 2023-01-30 | 2023
22396 | jud. BUCURESTI, loc. SECTOR 4, Intrarea Ciuruleasa, nr. 8 | B | solara | 0.006 | 0.00586 | 0 | 0 | CFp | CBC | E-Distributie Muntenia | 15036452 |  | RO001E105547956/2 | 2023-01-25 | 2023
22397 | jud. Bucuresti, loc. SECTOR 6, DRUMUL Ciorogarla, nr. 175-181A, ap. 58 | B | solara | 0.006 | 0.00578 | 0 | 0 | CFp | CBC | E-Distributie Muntenia | 15099468 |  | RO001E110521581/3 | 2023-01-18 | 2023
22398 | jud. ILFOV, loc. VOLUNTARI, Bulevardul PIPERA, nr. 1H, bl. VILA S02 | IF | solara | 0.005 | 0.004899 | 0 | 0 | CFp | CBC | E-Distributie Muntenia | 14981416 |  | RO001E141387414/2 | 2023-01-17 | 2023
22399 | jud. GIURGIU, loc. TANTAVA, ULITA Bacanu, nr. 15 | GR | solara | 0.012 | 0.011759 | 0 | 0 | CFp | CBC | E-Distributie Muntenia | 14955072 |  | RO001E301259190/2 | 2023-01-23 | 2023
22400 | jud. GIURGIU, loc. ULMI, Strada Principala, nr. 50A | GR | solara | 0.003 | 0.002939 | 0 | 0 | CFp | CBC | E-Distributie Muntenia | 15012133 |  | RO001E131328273/2 | 2023-01-20 | 2023
22401 | jud. BUCURESTI, loc. SECTOR 1, Intrarea Girardi Nicolae, nr. 3 | B | solara | 0.01066 | 0.01066 | 0 | 0 | CFp | CBC | E-Distributie Muntenia | 14951425 |  | RO001E119367544/2 | 2023-01-13 | 2023
22402 | jud. BUCURESTI, loc. SECTOR 5, Strada Muntii Carpati, nr. 11 | B | solara | 0.005 | 0.004899 | 0 | 0 | CFp | CBC | E-Distributie Muntenia | 14973035 |  | RO001E108157079/2 | 2023-01-31 | 2023
22403 | jud. BUCURESTI, loc. SECTOR 6, Intrarea Carnavalului, nr. 16 | B | solara | 0.01 | 0.0097 | 0 | 0 | CFp | CBC | E-Distributie Muntenia | 15012925 |  | RO001E118951924/2 | 2023-01-13 | 2023
22404 | jud. BUCURESTI, loc. SECTOR 6, Strada Viscolului, nr. 85D | B | solara | 0.005 | 0.004899 | 0 | 0 | CFp | CBC | E-Distributie Muntenia | 14954334 |  | RO001E110214658/2 | 2023-01-18 | 2023
22405 | jud. BUCURESTI, loc. SECTOR 1, Strada Podului, nr. 29C | B | solara | 0.00532 | 0.00532 | 0 | 0 | CFp | CBC | E-Distributie Muntenia | 14973169 |  | RO001E115171004/2 | 2023-01-16 | 2023
22406 | jud. BUCURESTI, loc. SECTOR 5, Strada Fratii Buzesti, nr. 20 | B | solara | 0.00728 | 0.007124 | 0 | 0 | CFp | CBC | E-Distributie Muntenia | 15005910 |  | RO001E107806361/2 | 2023-01-16 | 2023
22407 | jud. BUCURESTI, loc. SECTOR 3, Intrarea Sectorului, nr. 2 | B | solara | 0.008 | 0.00783 | 0 | 0 | CFp | CBC | E-Distributie Muntenia | 14949410 |  | RO001E104679074/2 | 2023-01-27 | 2023
22408 | jud. GIURGIU, loc. GORNENI, Strada Chita, nr. 13 | GR | solara | 0.02 | 0.019545 | 0 | 0 | CFp | CBC | E-Distributie Muntenia | 14943677 |  | RO001E300637638/4 | 2023-01-30 | 2023
22409 | jud. BUCURESTI, loc. SECTOR 5, Strada Leonte Anastasievici,Doctor, nr. 22 | B | solara | 0.01 | 0.009799 | 0 | 0 | CFp | CBC | E-Distributie Muntenia | 14946143 |  | RO001E107322465/3 | 2023-01-17 | 2023
22410 | jud. BUCURESTI, loc. SECTOR 6, PRELUNGIREA Ghencea, nr. 135 | B | solara | 0.005 | 0.004898 | 0 | 0 | CFp | CBC | E-Distributie Muntenia | 14944486 |  | RO001E108829581/2 | 2023-01-10 | 2023
22411 | jud. BUCURESTI, loc. SECTOR 5, Strada Boldesti, nr. 43 -45 | B | solara | 0.008 | 0.007839 | 0 | 0 | CFp | CBC | E-Distributie Muntenia | 15013361 |  | RO001E109415808/2 | 2023-01-26 | 2023
22412 | jud. BUCURESTI, loc. SECTOR 2, Strada Silvia, nr. 89 | B | solara | 0.006 | 0.00578 | 0 | 0 | CFp | CBC | E-Distributie Muntenia | 14839161 |  | RO001E104504879/2 | 2023-01-26 | 2023
22413 | jud. ILFOV, loc. VOLUNTARI, CAMPUL Pipera, nr. 101 T | IF | solara | 0.01 | 0.009799 | 0 | 0 | CFp | CBC | E-Distributie Muntenia | 14820556 |  | RO001E400989819/2 | 2023-01-17 | 2023
22414 | jud. BUCURESTI, loc. SECTOR 3, Strada Rosu Nicolae, nr. 5 | B | solara | 0.00451 | 0.004419 | 0 | 0 | CFp | CBC | E-Distributie Muntenia | 14852581 |  | RO001E104845271/2 | 2023-01-23 | 2023
22415 | jud. ILFOV, loc. BALOTESTI, Strada Amurgului, nr. 132/24 | IF | solara | 0.006 | 0.005879 | 0 | 0 | CFp | CBC | E-Distributie Muntenia | 14849510 |  | RO001E142615767/5 | 2023-01-05 | 2023
22416 | jud. GIURGIU, loc. GIURGIU, Strada LIBERTATII, nr. 12 | GR | solara | 0.00825 | 0.008084 | 0 | 0 | CFp | CBC | E-Distributie Muntenia | 14820277 |  | RO001E300020634/3 | 2023-01-17 | 2023
22417 | jud. GIURGIU, loc. GIURGIU, FUNDATURA 1907, nr. 8 | GR | solara | 0.006 | 0.005879 | 0 | 0 | CFp | CBC | E-Distributie Muntenia | 14775422 |  | RO001E300398070/2 | 2023-01-17 | 2023
22418 | jud. BUCURESTI, loc. SECTOR 2, Strada Ghiculeasa Maria, nr. 60 | B | solara | 0.005 | 0.005 | 0 | 0 | CFp | CBC | E-Distributie Muntenia | 14758222 |  | RO001E100922464/2 | 2023-01-13 | 2023
22419 | jud. GIURGIU, loc. CRANGURI, SOSEAUA CALUGARENILOR, nr. 1563 | GR | solara | 0.01 | 0.009799 | 0 | 0 | CFp | CBC | E-Distributie Muntenia | 14786677 |  | RO001E131405707/3 | 2023-01-16 | 2023
22420 | jud. ILFOV, loc. ROSU, Strada Arh.Iulius Iordan, nr. 10 | IF | solara | 0.015 | 0.01469 | 0 | 0 | CFp | CBC | E-Distributie Muntenia | 14759636 |  | RO001E400926674/4 | 2023-01-23 | 2023
22421 | jud. BUCURESTI, loc. SECTOR 4, Strada Jirului, nr. 6 | B | solara | 0.00738 | 0.007132 | 0 | 0 | CFp | CBC | E-Distributie Muntenia | 14818137 |  | RO001E109329510/2 | 2023-01-19 | 2023
22422 | jud. BUCURESTI, loc. SECTOR 2, Intrarea Gheorghe Pop De Basesti, nr. 7 | B | solara | 0.00975 | 0.009455 | 0 | 0 | CFp | CBC | E-Distributie Muntenia | 14778511 |  | RO001E104751198/2 | 2023-01-19 | 2023
22423 | jud. ILFOV, loc. MOGOSOAIA, Strada Doinei, nr. 29 | IF | solara | 0.008 | 0.007839 | 0 | 0 | CFp | CBC | E-Distributie Muntenia | 14783175 |  | RO001E141791569/2 | 2023-01-16 | 2023
22424 | jud. ILFOV, loc. BRAGADIRU, Strada Safirului, nr. 34C | IF | solara | 0.003 | 0.00291 | 0 | 0 | CFp | CBC | E-Distributie Muntenia | 14814536 |  | RO001E141622405/2 | 2023-01-23 | 2023
22425 | jud. BUCURESTI, loc. SECTOR 5, Strada Slatina, nr. 23 F | B | solara | 0.005 | 0.004899 | 0 | 0 | CFp | CBC | E-Distributie Muntenia | 14757270 |  | RO001E108184305/3 | 2023-01-17 | 2023
22426 | jud. BUCURESTI, loc. SECTOR 2, Bulevardul Ghica Tei, nr. 57 | B | solara | 0.003 | 0.003 | 0 | 0 | CFp | CBC | E-Distributie Muntenia | 14758326 |  | RO001E100922396/2 | 2023-01-13 | 2023
22427 | jud. ILFOV, loc. VOLUNTARI, Strada Drumul Becheanului, nr. 21 BIS, bl. CASA 21 | IF | solara | 0.009 | 0.00881 | 0 | 0 | CFp | CBC | E-Distributie Muntenia | 14785800 |  | RO001E142341932/3 | 2023-01-19 | 2023
22428 | jud. ILFOV, loc. BUFTEA, Strada Stirbei Voda, nr. 21 | IF | solara | 0.0081 | 0.007937 | 0 | 0 | CFp | CBC | E-Distributie Muntenia | 14778038 |  | RO001E400534545/2 | 2023-01-16 | 2023
22429 | jud. ILFOV, loc. VOLUNTARI, Strada POTCOAVEI, nr. 25 | IF | solara | 0.008 | 0.007839 | 0 | 0 | CFp | CBC | E-Distributie Muntenia | 14753123 |  | RO001E400929150/2 | 2023-01-17 | 2023
22430 | jud. ILFOV, loc. VOLUNTARI, Strada Alexandru cel Bun, nr. 36 | IF | solara | 0.006 | 0.005879 | 0 | 0 | CFp | CBC | E-Distributie Muntenia | 14774422 |  | RO001E401019948/2 | 2023-01-17 | 2023
22431 | jud. BUCURESTI, loc. SECTOR 2, Strada Ghiculeasa Maria, nr. 58 | B | solara | 0.0065 | 0.006 | 0 | 0 | CFp | CBC | E-Distributie Muntenia | 14758165 |  | RO001E100922475/2 | 2023-01-13 | 2023
22432 | jud. ILFOV, loc. DUMBRAVENI, Strada Zori de Zi, nr. 1, bl. VILA 5 | IF | solara | 0.006 | 0.005879 | 0 | 0 | CFp | CBC | E-Distributie Muntenia | 14752671 |  | RO001E142024705/2 | 2023-01-11 | 2023
22433 | jud. BUCURESTI, loc. SECTOR 5, DRUMUL Ghindari, nr. 43A | B | solara | 0.005 | 0.004899 | 0 | 0 | CFp | CBC | E-Distributie Muntenia | 14778670 |  | RO001E109462978/3 | 2023-01-09 | 2023
22434 | jud. BUCURESTI, loc. SECTOR 5, Strada Ofrandei, nr. 33, ap. AP1 | B | solara | 0.0042 | 0.004115 | 0 | 0 | CFp | CBC | E-Distributie Muntenia | 14807523 |  | RO001E107703435/2 | 2023-01-18 | 2023
22435 | jud. ILFOV, loc. ROSU, Strada Weiner Palada, nr. 17 | IF | solara | 0.005 | 0.004898 | 0 | 0 | CFp | CBC | E-Distributie Muntenia | 14779749 |  | RO001E141808344/2 | 2023-01-23 | 2023
22436 | jud. BUCURESTI, loc. SECTOR 6, DRUMUL Valea Doftanei, nr. 19 | B | solara | 0.008 | 0.007839 | 0 | 0 | CFp | CBC | E-Distributie Muntenia | 14777283 |  | RO001E109094609/2 | 2023-01-18 | 2023
22437 | jud. GIURGIU, loc. GOSTINARI, Strada Bisericii, nr. 22 | GR | solara | 0.012 | 0.01172 | 0 | 0 | CFp | CBC | E-Distributie Muntenia | 14790083 |  | RO001E131279728/4 | 2023-01-30 | 2023
22438 | jud. BUCURESTI, loc. SECTOR 5, Strada Gagesti, nr. 11 | B | solara | 0.003 | 0.002934 | 0 | 0 | CFp | CBC | E-Distributie Muntenia | 14793529 |  | RO001E108187702/2 | 2023-01-26 | 2023
22439 | jud. ILFOV, loc. DUMBRAVENI, Strada Zori de Zi, nr. 1, bl. VILA 30 | IF | solara | 0.006 | 0.005879 | 0 | 0 | CFp | CBC | E-Distributie Muntenia | 14788004 |  | RO001E142024637/2 | 2023-01-11 | 2023
22440 | jud. BUCURESTI, loc. SECTOR 1, Bulevardul Mihu Iulian, nr. 21 | B | solara | 0.01 | 0.01 | 0 | 0 | CFp | CBC | E-Distributie Muntenia | 14783990 |  | RO001E111580082/2 | 2023-01-05 | 2023
22441 | jud. ILFOV, loc. TAMASI, Strada Ankara, nr. 23, ap. C1 | IF | solara | 0.003 | 0.00289 | 0 | 0 | CFp | CBC | E-Distributie Muntenia | 14751776 |  | RO001E142820822/2 | 2023-01-11 | 2023
22442 | jud. BUCURESTI, loc. SECTOR 2, Strada Viitorului, nr. 87 | B | solara | 0.01274 | 0.01274 | 0 | 0 | CFp | CBC | E-Distributie Muntenia | 14749881 |  | RO001E108843464/2 | 2023-01-05 | 2023
22443 | jud. BUCURESTI, loc. SECTOR 3, DRUMUL Gura Putnei, nr. 157D | B | solara | 0.006 | 0.005878 | 0 | 0 | CFp | CBC | E-Distributie Muntenia | 14618303 |  | RO001E110395377/1 | 2023-01-16 | 2023
22444 | jud. ILFOV, loc. VOLUNTARI, Strada ZAMBILEI, nr. 30 | IF | solara | 0.0058 | 0.005683 | 0 | 0 | CFp | CBC | E-Distributie Muntenia | 14643919 |  | RO001E143047105/2 | 2023-01-19 | 2023
22445 | jud. BUCURESTI, loc. SECTOR 3, Strada Cindrel, nr. 39 | B | solara | 0.00495 | 0.004841 | 0 | 0 | CFp | CBC | E-Distributie Muntenia | 14651025 |  | RO001E108991042/2 | 2023-01-19 | 2023
22446 | jud. ILFOV, loc. PANTELIMON, Strada Ecaterina Mihaila, nr. 6 | IF | solara | 0.003 | 0.002939 | 0 | 0 | CFp | CBC | E-Distributie Muntenia | 14637038 |  | RO001E142187514/1 | 2023-01-19 | 2023
22447 | jud. BUCURESTI, loc. SECTOR 4, Strada Eroii Neamului, nr. 17, ap. 1 | B | solara | 0.003 | 0.002938 | 0 | 0 | CFp | CBC | E-Distributie Muntenia | 14637953 |  | RO001E111454701/2 | 2023-01-10 | 2023
22448 | jud. BUCURESTI, loc. SECTOR 4, Strada Eroii Neamului, nr. 17, ap. 3 | B | solara | 0.003 | 0.002938 | 0 | 0 | CFp | CBC | E-Distributie Muntenia | 14637984 |  | RO001E111454677/2 | 2023-01-11 | 2023
22449 | jud. GIURGIU, loc. NOVACI, SOSEAUA Principala, nr. 134 | GR | solara | 0.00486 | 0.004758 | 0 | 0 | CFp | CBC | E-Distributie Muntenia | 14641343 |  | RO001E301211222/2 | 2023-01-20 | 2023
22450 | jud. BUCURESTI, loc. SECTOR 4, Strada Orastie, nr. 5, bl. LOT1 | B | solara | 0.0099 | 0.009692 | 0 | 0 | CFp | CBC | E-Distributie Muntenia | 14648939 |  | RO001E119335549/2 | 2023-01-16 | 2023
22451 | jud. ILFOV, loc. PETRESTI, Artera Gardenia, nr. 34 | IF | solara | 0.004 | 0.00386 | 0 | 0 | CFp | CBC | E-Distributie Muntenia | 14618509 |  | RO001E401132179/2 | 2023-01-11 | 2023
22452 | jud. ILFOV, loc. OTOPENI, Strada 23 August, nr. 244-18 | IF | solara | 0.003 | 0.002939 | 0 | 0 | CFp | CBC | E-Distributie Muntenia | 14639500 |  | RO001E142080561/2 | 2023-01-16 | 2023
22453 | jud. ILFOV, loc. VOLUNTARI, Intrarea Zambilei, nr. 30 | IF | solara | 0.0058 | 0.005683 | 0 | 0 | CFp | CBC | E-Distributie Muntenia | 14643791 |  | RO001E142444420/2 | 2023-01-19 | 2023
22454 | jud. BUCURESTI, loc. SECTOR 3, Strada Voinicului, nr. 19 | B | solara | 0.005 | 0.00482 | 0 | 0 | CFp | CBC | E-Distributie Muntenia | 14710442 |  | RO001E102337433/3 | 2023-01-23 | 2023
22455 | jud. ILFOV, loc. VOLUNTARI, Strada Rozelor, nr. 8 | IF | solara | 0.009 | 0.00862 | 148 | 0.4 | CFp | CBC | E-Distributie Muntenia | 14644866 |  | RO001E143030815/2 | 2023-01-26 | 2023
22456 | jud. BUCURESTI, loc. SECTOR 2, Strada Erou Ion Calin, nr. 17A | B | solara | 0.01 | 0.01 | 0 | 0 | CFp | CBC | E-Distributie Muntenia | 14666529 |  | RO001E101257411/4 | 2023-01-09 | 2023
22457 | jud. BUCURESTI, loc. SECTOR 3, Strada Magura Mare, nr. 35 | B | solara | 0.01 | 0.009799 | 100 | 0.4 | CFp | CBC | E-Distributie Muntenia | 14639880 |  | RO001E111320444/2 | 2023-01-19 | 2023
22458 | jud. BUCURESTI, loc. SECTOR 4, Strada Eroii Neamului, nr. 17, ap. 4 | B | solara | 0.003 | 0.002938 | 0 | 0 | CFp | CBC | E-Distributie Muntenia | 14638027 |  | RO001E111454712/2 | 2023-01-09 | 2023
22459 | jud. ILFOV, loc. MAGURELE, Strada Goraslau, nr. 4B | IF | solara | 0.005 | 0.00489 | 0 | 0 | CFp | CBC | E-Distributie Muntenia | 14637568 |  | RO001E401009071/2 | 2023-01-11 | 2023
22460 | jud. BUCURESTI, loc. SECTOR 1, Strada Fabrica De Caramida, nr. 1A, bl. VILA 3 | B | solara | 0.010125 | 0.010125 | 0 | 0 | CFp | CBC | E-Distributie Muntenia | 14640256 |  | RO001E109020787/2 | 2023-01-05 | 2023
22461 | jud. BUCURESTI, loc. SECTOR 5, Strada Nehoiasi, nr. 47 | B | solara | 0.006 | 0.005879 | 0 | 0 | CFp | CBC | E-Distributie Muntenia | 14572495 |  | RO001E105465731/2 | 2023-01-10 | 2023
22462 | jud. BUCURESTI, loc. SECTOR 1, Strada Triumfului, nr. 94 | B | solara | 0.006 | 0.006 | 0 | 0 | CFp | CBC | E-Distributie Muntenia | 14568061 |  | RO001E100571677/2 | 2023-01-05 | 2023
22463 | jud. BUCURESTI, loc. SECTOR 1, Strada Fabrica De Caramida, nr. 1A, bl. VILA 42 | B | solara | 0.00528 | 0.00528 | 0 | 0 | CFp | CBC | E-Distributie Muntenia | 14559972 |  | RO001E108932272/2 | 2023-01-05 | 2023
22464 | jud. BUCURESTI, loc. SECTOR 2, Strada Cartojan N. Nicolae, prof., nr. 19 | B | solara | 0.006 | 0.006 | 0 | 0 | CFp | CBC | E-Distributie Muntenia | 14515214 |  | RO001E101355151/2 | 2023-01-05 | 2023
22465 | jud. BUCURESTI, loc. SECTOR 2, Strada Judetului, nr. 18 | B | solara | 0.0076 | 0.0076 | 0 | 0 | CFp | CBC | E-Distributie Muntenia | 14528350 |  | RO001E100952490/4 | 2023-01-05 | 2023
22466 | jud. ILFOV, loc. BRAGADIRU, Strada Ghioceilor, nr. 25 | IF | solara | 0.008 | 0.00774 | 0 | 0 | CFp | CBC | E-Distributie Muntenia | 14588543 |  | RO001E401014864/3 | 2023-01-10 | 2023
22467 | jud. BUCURESTI, loc. SECTOR 2, Strada Raspantiilor, nr. 26 | B | solara | 0.00984 | 0.00984 | 0 | 0 | CFp | CBC | E-Distributie Muntenia | 14562668 |  | RO001E101264419/2 | 2023-01-09 | 2023
22468 | jud. ILFOV, loc. TAMASI, Strada Amsterdam, nr. 23 | IF | solara | 0.005 | 0.00485 | 0 | 0 | CFp | CBC | E-Distributie Muntenia | 14570600 |  | RO001E142713463/2 | 2023-01-11 | 2023
22469 | jud. BUCURESTI, loc. SECTOR 5, Strada Nehoiasi, nr. 45, ap. AP1 | B | solara | 0.01 | 0.009799 | 0 | 0 | CFp | CBC | E-Distributie Muntenia | 14571300 |  | RO001E105466282/2 | 2023-01-09 | 2023
22470 | jud. GIURGIU, loc. VANATORII MICI, Strada Padurii, nr. 22 | GR | solara | 0.006 | 0.00587 | 0 | 0 | CFp | CBC | E-Distributie Muntenia | 14565538 |  | RO001E301059086/2 | 2023-01-10 | 2023
22471 | jud. BUCURESTI, loc. SECTOR 2, Strada Peris, nr. 38 | B | solara | 0.008 | 0.00783 | 0 | 0 | CFp | CBC | E-Distributie Muntenia | 14568172 |  | RO001E109344012/2 | 2023-01-17 | 2023
22472 | jud. GIURGIU, loc. SABARENI, Strada Principala, nr. 82I | GR | solara | 0.006 | 0.005879 | 0 | 0 | CFp | CBC | E-Distributie Muntenia | 14573977 |  | RO001E131380024/1 | 2023-01-11 | 2023
22473 | jud. BUCURESTI, loc. SECTOR 1, Strada Surorilor, nr. 90 | B | solara | 0.003 | 0.003 | 0 | 0 | CFp | CBC | E-Distributie Muntenia | 14611369 |  | RO001E100576391/2 | 2023-01-05 | 2023
22474 | jud. BUCURESTI, loc. SECTOR 3, DRUMUL Lunca Priporului, nr. 134-136 | B | solara | 0.01 | 0.00979 | 0 | 0 | CFp | CBC | E-Distributie Muntenia | 14532831 |  | RO001E119535620/2 | 2023-01-16 | 2023
22475 | jud. BUCURESTI, loc. SECTOR 1, Strada Enescu Athanasie, nr. 27 | B | solara | 0.005 | 0.005 | 0 | 0 | CFp | CBC | E-Distributie Muntenia | 14570639 |  | RO001E100519376/2 | 2023-01-05 | 2023
22476 | jud. ILFOV, loc. CHIAJNA, Intrarea Nicolae Iorga, nr. 51G | IF | solara | 0.004 | 0.00391 | 0 | 0 | CFp | CBC | E-Distributie Muntenia | 14613121 |  | RO001E141204276/2 | 2023-01-10 | 2023
22477 | jud. BUCURESTI, loc. SECTOR 1, Strada Palisandrului, nr. 43 A | B | solara | 0.01 | 0.01 | 0 | 0 | CFp | CBC | E-Distributie Muntenia | 14519637 |  | RO001E109156620/2 | 2023-01-05 | 2023
22478 | jud. BUCURESTI, loc. SECTOR 4, Intrarea Slobozia, nr. 5A, bl. A, ap. 2 | B | solara | 0.004 | 0.00391 | 0 | 0 | CFp | CBC | E-Distributie Muntenia | 14523825 |  | RO001E106137581/3 | 2023-01-10 | 2023
22479 | jud. BUCURESTI, loc. SECTOR 1, Bulevardul Mihu Iulian, nr. 52 | B | solara | 0.008 | 0.008 | 0 | 0 | CFp | CBC | E-Distributie Muntenia | 14571272 |  | RO001E110279794/2 | 2023-01-13 | 2023
22480 | jud. BUCURESTI, loc. SECTOR 2, Strada Fainari, nr. 17B | B | solara | 0.005 | 0.005 | 0 | 0 | CFp | CBC | E-Distributie Muntenia | 14527501 |  | RO001E100819559/2 | 2023-01-05 | 2023
22481 | jud. BUCURESTI, loc. SECTOR 1, Strada Banat, nr. 22 | B | solara | 0.007 | 0.007 | 0 | 0 | CFp | CBC | E-Distributie Muntenia | 14515305 |  | RO001E103162698/2 | 2023-01-05 | 2023
22482 | jud. ILFOV, loc. DOMNESTI, Intrarea Macilor, nr. 4 | IF | solara | 0.0072 | 0.007046 | 0 | 0 | CFp | CBC | E-Distributie Muntenia | 14579359 |  | RO001E401171262/2 | 2023-01-13 | 2023
22483 | jud. BUCURESTI, loc. SECTOR 2, Strada Cartojan N. Nicolae, prof., nr. 13 | B | solara | 0.006 | 0.006 | 0 | 0 | CFp | CBC | E-Distributie Muntenia | 14566989 |  | RO001E101355128/2 | 2023-01-05 | 2023
22484 | jud. BUCURESTI, loc. SECTOR 2, Strada Ruschita, nr. 39 | B | solara | 0.006 | 0.005879 | 0 | 0 | CFp | CBC | E-Distributie Muntenia | 14525477 |  | RO001E109434214/2 | 2023-01-17 | 2023
22485 | jud. ILFOV, loc. PERIS, Strada Olarului, nr. 6 | IF | solara | 0.003 | 0.002939 | 0 | 0 | CFp | CBC | E-Distributie Muntenia | 14518877 |  | RO001E400606781/3 | 2023-01-17 | 2023
22486 | jud. BUCURESTI, loc. SECTOR 6, Bulevardul Timisoara, nr. 100P | B | solara | 0.02 | 0.019599 | 0 | 0 | CFp | CBC | E-Distributie Muntenia | 14605652 |  | RO001E114930679/1 | 2023-01-12 | 2023
22487 | jud. BUCURESTI, loc. SECTOR 1, Strada Maslinului, nr. 24 | B | solara | 0.003 | 0.003 | 0 | 0 | CFp | CBC | E-Distributie Muntenia | 14530275 |  | RO001E109022565/2 | 2023-01-05 | 2023
22488 | jud. ILFOV, loc. VOLUNTARI, Strada Matei Millo, nr. 118, ap. Vila B5 | IF | solara | 0.00405 | 0.003965 | 11.11 | 0.23 | CFp | CBC | E-Distributie Muntenia | 14564044 |  | RO001E142222749/3 | 2023-01-13 | 2023
22489 | jud. BUCURESTI, loc. SECTOR 4, Bulevardul Marasesti, nr. 67 | B | solara | 0.005 | 0.004898 | 0 | 0 | CFp | CBC | E-Distributie Muntenia | 14612586 |  | RO001E119540671/2 | 2023-01-09 | 2023
22490 | jud. BUCURESTI, loc. SECTOR 2, Intrarea Depoului, nr. 5 | B | solara | 0.0038 | 0.0038 | 0 | 0 | CFp | CBC | E-Distributie Muntenia | 14563921 |  | RO001E100832699/3 | 2023-01-05 | 2023
22491 | jud. BUCURESTI, loc. SECTOR 2, Strada Oltetului, nr. 20 | B | solara | 0.006 | 0.006 | 0 | 0 | CFp | CBC | E-Distributie Muntenia | 14567094 |  | RO001E101354903/2 | 2023-01-05 | 2023
22492 | jud. BUCURESTI, loc. SECTOR 4, SOSEAUA Giurgiului, nr. 176 | B | solara | 0.03 | 0.02939 | 0 | 0 | CFp | CBC | E-Distributie Muntenia | 14561407 |  | RO001E114922276/1 | 2023-01-16 | 2023
22493 | jud. BUCURESTI, loc. SECTOR 1, Strada Sfintii Voievozi, nr. 6 | B | solara | 0.003 | 0.003 | 0 | 0 | CFp | CBC | E-Distributie Muntenia | 14612886 |  | RO001E100193600/2 | 2023-01-05 | 2023
22494 | jud. BUCURESTI, loc. SECTOR 2, Strada Podul Neagului, nr. 5 | B | solara | 0.006 | 0.00587 | 0 | 0 | CFp | CBC | E-Distributie Muntenia | 14532254 |  | RO001E104505937/2 | 2023-01-16 | 2023
22495 | jud. ILFOV, loc. OTOPENI, Strada 1 Mai, nr. 63D1 | IF | solara | 0.005 | 0.00484 | 0 | 0 | CFp | CBC | E-Distributie Muntenia | 14571460 |  | RO001E141269648/2 | 2023-01-11 | 2023
22496 | jud. BUCURESTI, loc. SECTOR 4, DRUMUL Campeni, nr. 72F, ap. VILA 7 | B | solara | 0.005 | 0.004899 | 0 | 0 | CFp | CBC | E-Distributie Muntenia | 14515306 |  | RO001E110101787/2 | 2023-01-10 | 2023
22497 | jud. ILFOV, loc. GRADISTEA, Strada SPERANTEI, nr. 54 | IF | solara | 0.006 | 0.005879 | 0 | 0 | CFp | CBC | E-Distributie Muntenia | 14612214 |  | RO001E400620215/3 | 2023-01-17 | 2023
22498 | jud. GIURGIU, loc. ROATA DE JOS, Strada Lalelelor, nr. 13 | GR | solara | 0.0036 | 0.003473 | 0 | 0 | CFp | CBC | E-Distributie Muntenia | 14517633 |  | RO001E300847912/3 | 2023-01-10 | 2023
22499 | jud. ILFOV, loc. VOLUNTARI, Strada Petre Ispirescu, nr. 17 | IF | solara | 0.01 | 0.00979 | 0 | 0 | CFp | CBC | E-Distributie Muntenia | 14564978 |  | RO001E141260122/2 | 2023-01-13 | 2023
22500 | jud. BUCURESTI, loc. SECTOR 5, Strada Severeanu Constantin,Doctor, nr. 17, et. PARTER, ap. 1 | B | solara | 0.006 | 0.00587 | 0 | 0 | CFp | CBC | E-Distributie Muntenia | 14476560 |  | RO001E107282932/2 | 2023-01-10 | 2023
22501 | jud. GIURGIU, loc. SABARENI, Strada EROILOR, nr. 7 | GR | solara | 0.003 | 0.002939 | 0 | 0 | CFp | CBC | E-Distributie Muntenia | 14426598 |  | RO001E300928620/3 | 2023-01-11 | 2023
22502 | jud. GIURGIU, loc. SABARENI, Strada Magnoliei, nr. 5F | GR | solara | 0.003 | 0.002939 | 0 | 0 | CFp | CBC | E-Distributie Muntenia | 14426267 |  | RO001E131408632/3 | 2023-01-11 | 2023
22503 | jud. BUCURESTI, loc. SECTOR 1, SOSEAUA Ionescu-Sisesti Gheorghe, nr. 61 A | B | solara | 0.006 | 0.006 | 0 | 0 | CFp | CBC | E-Distributie Muntenia | 14468199 |  | RO001E109455295/2 | 2023-01-05 | 2023
22504 | jud. ILFOV, loc. ROSU, Strada Capitan Ion Ionescu, nr. 5 | IF | solara | 0.005 | 0.004899 | 0 | 0 | CFp | CBC | E-Distributie Muntenia | 14479628 |  | RO001E400365716/2 | 2023-01-17 | 2023
22505 | jud. ILFOV, loc. DOMNESTI, Strada Mimozei, nr. 2 | IF | solara | 0.01 | 0.009799 | 0 | 0 | CFp | CBC | E-Distributie Muntenia | 14477066 |  | RO001E142760320/2 | 2023-01-11 | 2023
22506 | jud. GIURGIU, loc. JOITA, SOSEAUA Principala, nr. 483 | GR | solara | 0.0045 | 0.004408 | 0 | 0 | CFp | CBC | E-Distributie Muntenia | 14434216 |  | RO001E301098449/3 | 2023-01-11 | 2023
22507 | jud. BUCURESTI, loc. SECTOR 3, Strada Marului, nr. 119-121 | B | solara | 0.005 | 0.004899 | 0 | 0 | CFp | CBC | E-Distributie Muntenia | 14467234 |  | RO001E118692836/2 | 2023-01-11 | 2023
22508 | jud. ILFOV, loc. FUNDENI, Strada DOINEI, nr. 68 C | IF | solara | 0.006 | 0.005825 | 0 | 0 | CFp | CBC | E-Distributie Muntenia | 14468111 |  | RO001E109130655/3 | 2023-01-10 | 2023
22509 | jud. BUCURESTI, loc. SECTOR 5, Strada Pucheni, nr. 123 | B | solara | 0.006 | 0.005879 | 0 | 0 | CFp | CBC | E-Distributie Muntenia | 14475449 |  | RO001E119000582/2 | 2023-01-10 | 2023
22510 | jud. BUCURESTI, loc. SECTOR 5, Strada Hagi Dina, nr. 19-21 | B | solara | 0.00972 | 0.009522 | 0 | 0 | CFp | CBC | E-Distributie Muntenia | 14467010 |  | RO001E111354845/2 | 2023-01-09 | 2023
22511 | jud. ILFOV, loc. CHIAJNA, Strada Luceafarului, nr. 33 I | IF | solara | 0.006 | 0.005879 | 0 | 0 | CFp | CBC | E-Distributie Muntenia | 14424986 |  | RO001E142041423/3 | 2023-01-09 | 2023
22512 | jud. ILFOV, loc. BALOTESTI, Strada Privighetorilor, nr. 12-14/15 | IF | solara | 0.006 | 0.005879 | 0 | 0 | CFp | CBC | E-Distributie Muntenia | 14291673 |  | RO001E141354429/2 | 2023-01-16 | 2023
22513 | jud. BUCURESTI, loc. SECTOR 1, Strada Somesului, nr. 1, sc. Bir.Paz | B | solara | 0.01 | 0.01 | 0 | 0 | CFp | CBC | E-Distributie Muntenia | 14336680 |  | RO001E108644193/1 | 2023-01-05 | 2023
22514 | jud. BUCURESTI, loc. SECTOR 2, Strada Ionescu Atanase, mr., nr. 20 -22 | B | solara | 0.006 | 0.005879 | 0 | 0 | CFp | CBC | E-Distributie Muntenia | 14337692 |  | RO001E109273338/2 | 2023-01-11 | 2023
22515 | jud. GIURGIU, loc. SABARENI, Strada Principala, nr. 167 F | GR | solara | 0.0038 | 0.003704 | 0 | 0 | CFp | CBC | E-Distributie Muntenia | 14330429 |  | RO001E131392320/2 | 2023-01-10 | 2023
22516 | jud. BUCURESTI, loc. SECTOR 1, Strada Oinei, nr. 10 | B | solara | 0.006 | 0.006 | 0 | 0 | CFp | CBC | E-Distributie Muntenia | 14291726 |  | RO001E100687585/2 | 2023-01-05 | 2023
22517 | jud. ILFOV, loc. CALDARARU, PRELUNGIREA GARII CATELU, nr. 39C | IF | solara | 0.03488 | 0.034181 | 0 | 0 | CFp | CBC | E-Distributie Muntenia | 14330627 |  | RO001E142963279/2 | 2023-01-16 | 2023
22518 | jud. ILFOV, loc. COPACENI, Strada Principala, nr. 184 | IF | solara | 0.006 | 0.00587 | 0 | 0 | CFp | CBC | E-Distributie Muntenia | 14353023 |  | RO001E400514925/3 | 2023-01-20 | 2023
22519 | jud. ILFOV, loc. DOMNESTI, Intrarea Zambilelor, nr. 5 | IF | solara | 0.01012 | 0.009838 | 0 | 0 | CFp | CBC | E-Distributie Muntenia | 14328623 |  | RO001E142810753/2 | 2023-01-27 | 2023
22520 | jud. ILFOV, loc. BRANESTI, Strada Violetelor, nr. 36 | IF | solara | 0.015 | 0.01469 | 0 | 0 | CFp | CBC | E-Distributie Muntenia | 14330493 |  | RO001E401110164/3 | 2023-01-09 | 2023
22521 | jud. ILFOV, loc. CACIULATI, Strada PESCARILOR, nr. 5D | IF | solara | 0.008 | 0.007839 | 0 | 0 | CFp | CBC | E-Distributie Muntenia | 14334759 |  | RO001E141405370/2 | 2023-01-16 | 2023
22522 | jud. ILFOV, loc. CORBEANCA, Strada Amurgului, nr. 8 | IF | solara | 0.00738 | 0.007231 | 0 | 0 | CFp | CBC | E-Distributie Muntenia | 14340052 |  | RO001E142562375/2 | 2023-01-17 | 2023
22523 | jud. BUCURESTI, loc. SECTOR 4, DRUMUL Campeni, nr. 72-74, bl. VILA 8 | B | solara | 0.005 | 0.004899 | 0 | 0 | CFp | CBC | E-Distributie Muntenia | 14340691 |  | RO001E110101798/2 | 2023-01-04 | 2023
22524 | jud. ILFOV, loc. PANTELIMON, Strada Curmalilor, nr. 11 | IF | solara | 0.005 | 0.004897 | 0 | 0 | CFp | CBC | E-Distributie Muntenia | 14332191 |  | RO001E141480418/2 | 2023-01-19 | 2023
22525 | jud. ILFOV, loc. COPACENI, Strada Principala, nr. 182 | IF | solara | 0.008 | 0.00783 | 0 | 0 | CFp | CBC | E-Distributie Muntenia | 14354038 |  | RO001E400514699/3 | 2023-01-23 | 2023
22526 | jud. ILFOV, loc. CHITILA, Strada Trandafirilor, nr. 1 | IF | solara | 0.005 | 0.00489 | 0 | 0 | CFp | CBC | E-Distributie Muntenia | 14329363 |  | RO001E142982843/2 | 2023-01-11 | 2023
22527 | jud. ILFOV, loc. MAGURELE, Strada Mihai Eminescu, nr. 15 | IF | solara | 0.006 | 0.005878 | 0 | 0 | CFp | CBC | E-Distributie Muntenia | 14329015 |  | RO001E401023011/2 | 2023-01-11 | 2023
22528 | jud. BUCURESTI, loc. Sector 1, Strada CALCARULUI, nr. 11 | B | solara | 0.006 | 0.006 | 0 | 0 | CFp | CBC | E-Distributie Muntenia | 14337811 |  | RO001E100695595/2 | 2023-01-13 | 2023
22529 | jud. GIURGIU, loc. GIURGIU, Bulevardul C.F.R., nr. 56 | GR | solara | 0.005 | 0.004899 | 0 | 0 | CFp | CBC | E-Distributie Muntenia | 14336666 |  | RO001E301104436/2 | 2023-01-17 | 2023
22530 | jud. ILFOV, loc. BRAGADIRU, Strada Margelelor, nr. 40k | IF | solara | 0.015 | 0.014698 | 0 | 0 | CFp | CBC | E-Distributie Muntenia | 14178507 |  | RO001E142421616/3 | 2023-01-16 | 2023
22531 | jud. BUCURESTI, loc. SECTOR 3, DRUMUL Gura Putnei, nr. 110 | B | solara | 0.004 | 0.00391 | 0 | 0 | CFp | CBC | E-Distributie Muntenia | 14181375 |  | RO001E111285400/2 | 2023-01-06 | 2023
22532 | jud. BUCURESTI, loc. SECTOR 1, Strada Nades, nr. 30 D | B | solara | 0.00912 | 0.008937 | 20 | 0.4 | CFp | CBC | E-Distributie Muntenia | 14186995 |  | RO001E400968412/2 | 2023-01-23 | 2023
22533 | jud. BUCURESTI, loc. SECTOR 2, Strada Serban Gheorghe, nr. 92-94 | B | solara | 0.006 | 0.006 | 0 | 0 | CFp | CBC | E-Distributie Muntenia | 14187571 |  | RO001E109042129/3 | 2023-01-05 | 2023
22534 | jud. ILFOV, loc. DOBROESTI, ALEEA Ciresului, nr. 54 C | IF | solara | 0.00492 | 0.004812 | 0 | 0 | CFp | CBC | E-Distributie Muntenia | 14181865 |  | RO001E109367590/2 | 2023-01-09 | 2023
22535 | jud. ILFOV, loc. BRANESTI, Strada TRANDAFIRULUI, nr. 21 | IF | solara | 0.01 | 0.00979 | 0 | 0 | CFp | CBC | E-Distributie Muntenia | 14184495 |  | RO001E141943658/2 | 2023-01-09 | 2023
22536 | jud. BUCURESTI, loc. SECTOR 5, Strada Tablan Dumitru,Sergent, nr. 4 | B | solara | 0.003 | 0.00289 | 0 | 0 | CFp | CBC | E-Distributie Muntenia | 14190169 |  | RO001E108951318/2 | 2023-01-05 | 2023
22537 | jud. BUCURESTI, loc. SECTOR 1, Strada Nades, nr. 30 E | B | solara | 0.01 | 0.009799 | 20 | 0.4 | CFp | CBC | E-Distributie Muntenia | 14184678 |  | RO001E400968423/2 | 2023-01-20 | 2023
22538 | jud. ILFOV, loc. BALOTESTI, Strada I.C.Bratianu, nr. 7 | IF | solara | 0.0046 | 0.004488 | 0 | 0 | CFp | CBC | E-Distributie Muntenia | 14191540 |  | RO001E401106338/3 | 2023-01-18 | 2023
22539 | jud. GIURGIU, loc. BOLINTIN-DEAL, Strada Intravilan, nr. NC 4146 | GR | solara | 0.01 | 0.00979 | 0 | 0 | CFp | CBC | E-Distributie Muntenia | 14181222 |  | RO001E131342392/2 | 2023-01-09 | 2023
22540 | jud. GIURGIU, loc. NAIPU, SOSEAUA Bucuresti-Alexandria, nr. 6 | GR | solara | 0.01 | 0.0097 | 0 | 0 | CFp | CBC | E-Distributie Muntenia | 14187297 |  | RO001E131336935/3 | 2023-01-20 | 2023
22541 | jud. BUCURESTI, loc. SECTOR 2, Strada Canea Nicolae, nr. 31A | B | solara | 0.011 | 0.010779 | 0 | 0 | CFp | CBC | E-Distributie Muntenia | 14187285 |  | RO001E110670597/3 | 2023-01-06 | 2023
22542 | jud. ILFOV, loc. DOBROESTI, Bulevardul Profesor Dr. Victor DUMITRESCU, nr. 64 B | IF | solara | 0.005 | 0.00485 | 0 | 0 | CFp | CBC | E-Distributie Muntenia | 14182797 |  | RO001E109455138/2 | 2023-01-09 | 2023
22543 | jud. ILFOV, loc. VOLUNTARI, Strada Alexandru Vlahuta, nr. 49 | IF | solara | 0.006 | 0.00583 | 0 | 0 | CFp | CBC | E-Distributie Muntenia | 14190616 |  | RO001E108993246/2 | 2023-01-09 | 2023
22544 | jud. ILFOV, loc. MAGURELE, Strada Unirii, nr. 182 C | IF | solara | 0.0082 | 0.008026 | 0 | 0 | CFp | CBC | E-Distributie Muntenia | 14188793 |  | RO001E142223144/2 | 2023-01-17 | 2023
22545 | jud. ILFOV, loc. TAMASI, Strada PRAGA, nr. 6, ap. LOT 40 | IF | solara | 0.003 | 0.002939 | 0 | 0 | CFp | CBC | E-Distributie Muntenia | 14189546 |  | RO001E142900416/2 | 2023-01-16 | 2023
22546 | jud. BUCURESTI, loc. SECTOR 3, DRUMUL Gura Siriului, nr. 63 C | B | solara | 0.01 | 0.0097 | 0 | 0 | CFp | CBC | E-Distributie Muntenia | 14184356 |  | RO001E109419251/2 | 2023-01-09 | 2023
22547 | jud. ILFOV, loc. VOLUNTARI, Strada CRAIOVEI, nr. 43B | IF | solara | 0.005 | 0.00489 | 0 | 0 | CFp | CBC | E-Distributie Muntenia | 14190550 |  | RO001E108980231/2 | 2023-01-06 | 2023
22548 | jud. ILFOV, loc. PANTELIMON, Strada Prahova, nr. 12 | IF | solara | 0.008 | 0.00779 | 0 | 0 | CFp | CBC | E-Distributie Muntenia | 14183651 |  | RO001E109378198/2 | 2023-01-09 | 2023
22549 | jud. BUCURESTI, loc. SECTOR 3, Strada Liviu Rebreanu, nr. 37B | B | solara | 0.01 | 0.009799 | 0 | 0 | CFp | CBC | E-Distributie Muntenia | 14188389 |  | RO001E109011136/2 | 2023-01-09 | 2023
22550 | jud. ILFOV, loc. PANTELIMON, Strada Maramures, nr. 13 | IF | solara | 0.005 | 0.00485 | 0 | 0 | CFp | CBC | E-Distributie Muntenia | 14142823 |  | RO001E142082743/1 | 2023-01-03 | 2023
22551 | jud. BUCURESTI, loc. SECTOR 3, Strada Negostina, nr. 39A | B | solara | 0.005 | 0.004899 | 0 | 0 | CFp | CBC | E-Distributie Muntenia | 14195319 |  | RO001E119968372/2 | 2023-01-09 | 2023
22552 | jud. ILFOV, loc. VOLUNTARI, SOSEAUA Pipera-Tunari, nr. 29 | IF | solara | 0.01 | 0.009799 | 32 | 0.4 | CFp | CBC | E-Distributie Muntenia | 14247986 |  | RO001E400966724/2 | 2023-01-16 | 2023
22553 | jud. GIURGIU, loc. NOVACI, SOSEAUA PRINCIPALA, nr. 136 | GR | solara | 0.006 | 0.005875 | 0 | 0 | CFp | CBC | E-Distributie Muntenia | 14275798 |  | RO001E300603192/2 | 2023-01-20 | 2023
22554 | jud. BUCURESTI, loc. SECTOR 3, Strada Prisaca Dornei, nr. 4 D, ap. AP 4 | B | solara | 0.00979 | 0.009514 | 0 | 0 | CFp | CBC | E-Distributie Muntenia | 14244609 |  | RO001E108789047/2 | 2023-01-09 | 2023
22555 | jud. GIURGIU, loc. NOVACI, SOSEAUA Principala, nr. 134 | GR | solara | 0.01 | 0.009795 | 0 | 0 | CFp | CBC | E-Distributie Muntenia | 14228187 |  | RO001E300603204/2 | 2023-01-23 | 2023
22556 | jud. ILFOV, loc. MAGURELE, Strada Baladei, nr. 9 | IF | solara | 0.009555 | 0.009359 | 0 | 0 | CFp | CBC | E-Distributie Muntenia | 14288121 |  | RO001E142040466/2 | 2023-01-16 | 2023
22557 | jud. ILFOV, loc. VOLUNTARI, Strada SCOLII, nr. 40 | IF | solara | 0.003 | 0.00288 | 0 | 0 | CFp | CBC | E-Distributie Muntenia | 14236609 |  | RO001E108944961/2 | 2023-01-06 | 2023
22558 | jud. GIURGIU, loc. PLOPSORU, SOSEAUA Oltenitei, nr. 48 | GR | solara | 0.00304 | 0.002978 | 0 | 0 | CFp | CBC | E-Distributie Muntenia | 14281092 |  | RO001E300261686/4 | 2023-01-16 | 2023
22559 | jud. ILFOV, loc. CHITILA, Strada Vasile Bideac, nr. 3 | IF | solara | 0.004 | 0.00391 | 0 | 0 | CFp | CBC | E-Distributie Muntenia | 14287440 |  | RO001E141416169/2 | 2023-01-11 | 2023
22560 | jud. ILFOV, loc. AFUMATI, SOSEAUA Stefanesti, nr. 87 | IF | solara | 0.014685 | 0.014311 | 0 | 0 | CFp | CBC | E-Distributie Muntenia | 14199785 |  | RO001E142102386/2 | 2023-01-03 | 2023
22561 | jud. GIURGIU, loc. TRESTIENI, Strada Cosoba, nr. 578 | GR | solara | 0.008 | 0.00776 | 0 | 0 | CFp | CBC | E-Distributie Muntenia | 14227959 |  | RO001E131406595/2 | 2023-01-09 | 2023
22562 | jud. GIURGIU, loc. HERASTI, DRUMUL Viilor, nr. 6A | GR | solara | 0.00304 | 0.002978 | 0 | 0 | CFp | CBC | E-Distributie Muntenia | 14285345 |  | RO001E131379998/1 | 2023-01-20 | 2023
22563 | jud. BUCURESTI, loc. SECTOR 2, Strada Dumitru Cariagdi, nr. 7 | B | solara | 0.005 | 0.004899 | 0 | 0 | CFp | CBC | E-Distributie Muntenia | 14233204 |  | RO001E119982053/2 | 2023-01-10 | 2023
22564 | jud. BUCURESTI, loc. SECTOR 6, Strada Moanga Vasile,Capitan, nr. 3 | B | solara | 0.005 | 0.004899 | 0 | 0 | CFp | CBC | E-Distributie Muntenia | 14286094 |  | RO001E109317775/2 | 2023-01-04 | 2023
22565 | jud. ILFOV, loc. PANTELIMON, Strada Tarla 31, nr. P286/T31 | IF | solara | 0.006 | 0.005879 | 0 | 0 | CFp | CBC | E-Distributie Muntenia | 14287620 |  | RO001E141936010/2 | 2023-01-09 | 2023
22566 | jud. GIURGIU, loc. GIURGIU, Strada Balanescu Nicolae, nr. 31 | GR | solara | 0.005 | 0.00488 | 0 | 0 | CFp | CBC | E-Distributie Muntenia | 14235374 |  | RO001E300016943/2 | 2023-01-05 | 2023
22567 | jud. ILFOV, loc. DOBROESTI, Strada AGRICULTORILOR, nr. 26-28 | IF | solara | 0.006 | 0.005878 | 0 | 0 | CFp | CBC | E-Distributie Muntenia | 14232505 |  | RO001E141456578/2 | 2023-01-09 | 2023
22568 | jud. ILFOV, loc. CHITILA, Strada Vasile Bideac, nr. 3 | IF | solara | 0.005 | 0.00489 | 0 | 0 | CFp | CBC | E-Distributie Muntenia | 14288405 |  | RO001E141342864/2 | 2023-01-11 | 2023
22569 | jud. GIURGIU, loc. MIHAILESTI, Calea Bucuresti, nr. 327 | GR | solara | 0.006 | 0.00583 | 0 | 0 | CFp | CBC | E-Distributie Muntenia | 14285479 |  | RO001E301193209/2 | 2023-01-23 | 2023
22570 | jud. ILFOV, loc. DOBROESTI, Strada Ana Ipatescu, nr. 25C, ap. 1 | IF | solara | 0.00236 | 0.002303 | 0 | 0 | CFp | CBC | E-Distributie Muntenia | 14200664 |  | RO001E142443935/3 | 2023-01-10 | 2023
22571 | jud. ILFOV, loc. DOBROESTI, Strada STEJARULUI, nr. 81 E | IF | solara | 0.01 | 0.00979 | 0 | 0 | CFp | CBC | E-Distributie Muntenia | 14070306 |  | RO001E142038766/3 | 2023-01-09 | 2023
22572 | jud. BUCURESTI, loc. SECTOR 2, ALEEA Sargetia, nr. 46 | B | solara | 0.01 | 0.00979 | 0 | 0 | CFp | CBC | E-Distributie Muntenia | 14062938 |  | RO001E110031026/2 | 2023-01-03 | 2023
22573 | jud. BUCURESTI, loc. SECTOR 5, Strada Filofteia Gheorghiu, nr. 27 | B | solara | 0.006 | 0.005879 | 200 | 0.23 | CFp | CBC | E-Distributie Muntenia | 14012012 |  | RO001E107562708/2 | 2023-01-31 | 2023
22574 | jud. BUCURESTI, loc. SECTOR 6, Strada Popescu Eugen,Maior, nr. 17 | B | solara | 0.005 | 0.00485 | 0 | 0 | CFp | CBC | E-Distributie Muntenia | 14017559 |  | RO001E107334019/3 | 2023-01-03 | 2023
22575 | jud. GIURGIU, loc. GIURGIU, Strada preda buzescu, nr. 22A | GR | solara | 0.003 | 0.002939 | 0 | 0 | CFp | CBC | E-Distributie Muntenia | 14012729 |  | RO001E300021208/3 | 2023-01-09 | 2023
22576 | jud. ILFOV, loc. BRAGADIRU, Strada Dezrobirii, nr. 8-10 | IF | solara | 0.01 | 0.009798 | 0 | 0 | CFp | CBC | E-Distributie Muntenia | 14012832 |  | RO001E141706622/2 | 2023-01-11 | 2023
22577 | jud. GIURGIU, loc. STANESTI, Strada Stadionului, nr. 10 | GR | solara | 0.003 | 0.002939 | 0 | 0 | CFp | CBC | E-Distributie Muntenia | 14097840 |  | RO001E300349469/3 | 2023-01-03 | 2023
22578 | jud. BUCURESTI, loc. SECTOR 5, Strada Filofteia Gheorghiu, nr. 29, ap. 2 | B | solara | 0.003 | 0.002939 | 100 | 0.23 | CFp | CBC | E-Distributie Muntenia | 14011677 |  | RO001E107562719/2 | 2023-01-04 | 2023
22579 | jud. GIURGIU, loc. DAIA, Strada Sos. Principala, nr. 344 | GR | solara | 0.0132 | 0.012935 | 0 | 0 | CFp | CBC | E-Distributie Muntenia | 14016240 |  | RO001E300259863/3 | 2023-01-03 | 2023
22580 | jud. ILFOV, loc. VOLUNTARI, Strada TRANDAFIRILOR, nr. 5 A | IF | solara | 0.006 | 0.00587 | 0 | 0 | CFp | CBC | E-Distributie Muntenia | 14018171 |  | RO001E105372873/2 | 2023-01-02 | 2023
22581 | jud. ILFOV, loc. DUMBRAVENI, Strada Zori de Zi, nr. 1, bl. VILA 45 | IF | solara | 0.006 | 0.005879 | 0 | 0 | CFp | CBC | E-Distributie Muntenia | 14014688 |  | RO001E142024996/2 | 2023-01-10 | 2023
22582 | jud. ILFOV, loc. VOLUNTARI, Strada EROU IANCU NICOLAE, nr. 69-71, bl. VILA 35 | IF | solara | 0.006 | 0.005879 | 0 | 0 | CFp | CBC | E-Distributie Muntenia | 14016348 |  | RO001E141326125/2 | 2023-01-17 | 2023
22583 | jud. GIURGIU, loc. COMANA, Strada Cumani, nr. 445 | GR | solara | 0.005 | 0.004899 | 0 | 0 | CFp | CBC | E-Distributie Muntenia | 14011096 |  | RO001E300560420/3 | 2023-01-20 | 2023
22584 | jud. ILFOV, loc. VOLUNTARI, Strada LIBERTATII, nr. 11 | IF | solara | 0.006 | 0.005879 | 0 | 0 | CFp | CBC | E-Distributie Muntenia | 14015404 |  | RO001E108775817/2 | 2023-01-03 | 2023
22585 | jud. ILFOV, loc. DOMNESTI, Strada Ceres, nr. 8 | IF | solara | 0.00364 | 0.003565 | 0 | 0 | CFp | CBC | E-Distributie Muntenia | 13890741 |  | RO001E141654590/2 | 2023-01-11 | 2023
22586 | jud. GIURGIU, loc. CASCIOARELE (GAISENI), ULITA Vale, nr. 312 | GR | solara | 0.006 | 0.005879 | 0 | 0 | CFp | CBC | E-Distributie Muntenia | 13974299 |  | RO001E300990023/2 | 2023-01-27 | 2023
22587 | jud. ILFOV, loc. SNAGOV, Strada Narciselor, nr. 3D | IF | solara | 0.005 | 0.00489 | 0 | 0 | CFp | CBC | E-Distributie Muntenia | 13967902 |  | RO001E400909260/3 | 2023-01-16 | 2023
22588 | jud. ILFOV, loc. BALOTESTI, Strada Ficusului, nr. 1 C88, bl. VILA88 | IF | solara | 0.006 | 0.005879 | 0 | 0 | CFp | CBC | E-Distributie Muntenia | 13891718 |  | RO001E401068425/2 | 2023-01-09 | 2023
22589 | jud. BUCURESTI, loc. SECTOR 2, Strada Calusei, nr. 69A | B | solara | 0.016 | 0.01559 | 0 | 0 | CFp | CBC | E-Distributie Muntenia | 13928376 |  | RO001E109273046/2 | 2023-01-25 | 2023
22590 | jud. ILFOV, loc. CIOROGARLA, Strada Lacului, nr. 20 | IF | solara | 0.00702 | 0.006879 | 0 | 0 | CFp | CBC | E-Distributie Muntenia | 13893466 |  | RO001E141459548/2 | 2023-01-20 | 2023
22591 | jud. BUCURESTI, loc. SECTOR 3, Strada Diligentei, nr. 33 | B | solara | 0.006 | 0.00587 | 0 | 0 | CFp | CBC | E-Distributie Muntenia | 13891505 |  | RO001E119725698/2 | 2023-01-03 | 2023
22592 | jud. Ilfov, loc. ROSU, DRUMUL BACRIULUI, nr. 101 | IF | solara | 0.0066 | 0.006458 | 0 | 0 | CFp | CBC | E-Distributie Muntenia | 13984624 |  | RO001E142294434/2 | 2023-01-04 | 2023
22593 | jud. ILFOV, loc. DOMNESTI, Strada Ciutaci, nr. 452 | IF | solara | 0.006 | 0.005879 | 0 | 0 | CFp | CBC | E-Distributie Muntenia | 13969151 |  | RO001E400341451/2 | 2023-01-16 | 2023
22594 | jud. ILFOV, loc. BRAGADIRU, Strada Obaie, nr. 9R | IF | solara | 0.005 | 0.004899 | 0 | 0 | CFp | CBC | E-Distributie Muntenia | 13887805 |  | RO001E141226540/3 | 2023-01-17 | 2023
22595 | jud. BUCURESTI, loc. SECTOR 3, Strada Ilioara, nr. 3 | B | solara | 0.0033 | 0.003233 | 0 | 0 | CFp | CBC | E-Distributie Muntenia | 13887337 |  | RO001E108945276/2 | 2023-01-03 | 2023
22596 | jud. BUCURESTI, loc. SECTOR 5, Strada Gheorghieni, nr. 52, ap. AP1 | B | solara | 0.006 | 0.005879 | 0 | 0 | CFp | CBC | E-Distributie Muntenia | 13885150 |  | RO001E107504917/2 | 2023-01-31 | 2023
22597 | jud. GIURGIU, loc. GIURGIU, SOSEAUA Sloboziei, nr. 90 | GR | solara | 0.015 | 0.014699 | 0 | 0 | CFp | CBC | E-Distributie Muntenia | 13852831 |  | RO001E301203223/3 | 2023-01-03 | 2023
22598 | jud. ILFOV, loc. BRAGADIRU, Strada Obaie, nr. 11 H, ap. C2 | IF | solara | 0.005 | 0.004899 | 0 | 0 | CFp | CBC | E-Distributie Muntenia | 13886006 |  | RO001E142732510/2 | 2023-01-16 | 2023
22599 | jud. GIURGIU, loc. STOENESTI, ULITA Iv D (Sub Coasta), nr. 14 | GR | solara | 0.006 | 0.00587 | 400 | 0.23 | CFp | CBC | E-Distributie Muntenia | 13889500 |  | RO001E300465929/3 | 2023-01-18 | 2023
22600 | jud. ILFOV, loc. CHIAJNA, Strada Acvilei, nr. 12H | IF | solara | 0.005 | 0.00484 | 0 | 0 | CFp | CBC | E-Distributie Muntenia | 13885698 |  | RO001E401168763/3 | 2023-01-09 | 2023
22601 | jud. BUCURESTI, loc. SECTOR 2, Intrarea Puietilor, nr. 5 | B | solara | 0.006 | 0.005879 | 0 | 0 | CFp | CBC | E-Distributie Muntenia | 13883122 |  | RO001E105349079/3 | 2023-01-02 | 2023
22602 | jud. BUCURESTI, loc. SECTOR 3, Strada Paunesti, nr. 15 | B | solara | 0.00574 | 0.005615 | 0 | 0 | CFp | CBC | E-Distributie Muntenia | 13887574 |  | RO001E104845787/2 | 2023-01-03 | 2023
22603 | jud. ILFOV, loc. PETRESTI, Strada Pelinului, nr. 3 | IF | solara | 0.00598 | 0.0058 | 0 | 0 | CFp | CBC | E-Distributie Muntenia | 13697467 |  | RO001E401159796/3 | 2023-01-09 | 2023
22604 | jud. ILFOV, loc. BERCENI, Strada 1 Mai, nr. 150 | IF | solara | 0.02 | 0.0194 | 0 | 0 | CFp | CBC | E-Distributie Muntenia | 13695808 |  | RO001E401049367/3 | 2023-01-05 | 2023
22605 | jud. ILFOV, loc. 1 DECEMBRIE, Strada 16, nr. 14 | IF | solara | 0.005 | 0.004899 | 0 | 0 | CFp | CBC | E-Distributie Muntenia | 13720562 |  | RO001E141792021/2 | 2023-01-30 | 2023
22606 | jud. BUCURESTI, loc. SECTOR 6, Bulevardul 1 Mai, nr. 28 | B | solara | 0.015 | 0.01461 | 0 | 0 | CFp | CBC | E-Distributie Muntenia | 13721371 |  | RO001E108503939/3 | 2023-01-11 | 2023
22607 | jud. ILFOV, loc. POPESTI-LEORDENI, Strada Gheorghe Costaforu, nr. 9 | IF | solara | 0.01 | 0.00979 | 0 | 0 | CFp | CBC | E-Distributie Muntenia | 13702028 |  | RO001E400181453/2 | 2023-01-11 | 2023
22608 | jud. ILFOV, loc. TUNARI, Strada Pelicanului, nr. 13 | IF | solara | 0.004 | 0.00386 | 0 | 0 | CFp | CBC | E-Distributie Muntenia | 13721108 |  | RO001E142231402/3 | 2023-01-09 | 2023
22609 | jud. ILFOV, loc. DUMBRAVENI, Strada Zori de Zi, nr. 1, bl. VILA 43 | IF | solara | 0.01 | 0.009799 | 0 | 0 | CFp | CBC | E-Distributie Muntenia | 13721306 |  | RO001E142024794/2 | 2023-01-13 | 2023
22610 | jud. ILFOV, loc. ROSU, Intrarea CRAITEI, nr. 4 | IF | solara | 0.008 | 0.00783 | 0 | 0 | CFp | CBC | E-Distributie Muntenia | 13731754 |  | RO001E142214571/2 | 2023-01-10 | 2023
22611 | jud. ILFOV, loc. CHIAJNA, Intrarea Nicolae Iorga, nr. 53B | IF | solara | 0.006 | 0.00586 | 0 | 0 | CFp | CBC | E-Distributie Muntenia | 13732728 |  | RO001E401052800/3 | 2023-01-06 | 2023
22612 | jud. BUCURESTI, loc. SECTOR 6, Bulevardul Milea Vasile, g-ral., nr. 5 | B | solara | 0.025 | 0.024499 | 0 | 0 | CFp | CBC | E-Distributie Muntenia | 13693006 |  | RO001E108643293/2 | 2023-01-27 | 2023
22613 | jud. ILFOV, loc. BERCENI, Strada Tarla, nr. T4/15/2/18, bl. LOT 2 | IF | solara | 0.006 | 0.005879 | 0 | 0 | CFp | CBC | E-Distributie Muntenia | 13691157 |  | RO001E142650148/2 | 2023-01-16 | 2023
22614 | jud. ILFOV, loc. TUNARI, Strada Primaverii, nr. 14, bl. VILA 4 | IF | solara | 0.005 | 0.00489 | 0 | 0 | CFp | CBC | E-Distributie Muntenia | 13722696 |  | RO001E142698780/2 | 2023-01-09 | 2023
22615 | jud. ILFOV, loc. BERCENI, Intrarea CIULIN, nr. 10M | IF | solara | 0.005 | 0.00489 | 0 | 0 | CFp | CBC | E-Distributie Muntenia | 13776513 |  | RO001E142161112/2 | 2023-01-05 | 2023
22616 | jud. ILFOV, loc. STEFANESTII DE JOS, Strada HORTENSIEI, nr. 7, bl. VILA N12B2, ap. 001 | IF | solara | 0.005 | 0.004899 | 0 | 0 | CFp | CBC | E-Distributie Muntenia | 13757976 |  | RO001E142133807/2 | 2023-01-09 | 2023
22617 | jud. ILFOV, loc. TAMASI, Strada PRAGA, nr. 11, bl. NC115703, ap. LOT 48 | IF | solara | 0.003 | 0.002939 | 0 | 0 | CFp | CBC | E-Distributie Muntenia | 13618959 |  | RO001E142938035/2 | 2023-01-09 | 2023
22618 | jud. ILFOV, loc. OTOPENI, DRUMUL Viilor, nr. 9-C, ap. CASA 8 | IF | solara | 0.006 | 0.00587 | 0 | 0 | CFp | CBC | E-Distributie Muntenia | 13678408 |  | RO001E143194625/2 | 2023-01-09 | 2023
22619 | jud. ILFOV, loc. OTOPENI, Strada Grivita, nr. 33F, ap. 3 | IF | solara | 0.006 | 0.00587 | 0 | 0 | CFp | CBC | E-Distributie Muntenia | 13624354 |  | RO001E400927855/3 | 2023-01-06 | 2023
22620 | jud. BUCURESTI, loc. SECTOR 4, Strada Ciurului, nr. 20 | B | solara | 0.04256 | 0.041708 | 0 | 0 | CFp | CBC | E-Distributie Muntenia | 13619656 |  | RO001E119847200/3 | 2023-01-18 | 2023
22621 | jud. ILFOV, loc. DOBROESTI, Strada D-Liliacului, nr. 4, bl. -, sc. -, et. -, ap. - | IF | solara | 0.00348 | 0.003409 | 0 | 0 | CFp | CBC | E-Distributie Muntenia | 13620339 |  | RO001E141549818/2 | 2023-01-20 | 2023
22622 | jud. ILFOV, loc. DUDU, Strada Salcamilor, nr. 1 | IF | solara | 0.008 | 0.00783 | 0 | 0 | CFp | CBC | E-Distributie Muntenia | 13663517 |  | RO001E400413226/2 | 2023-01-10 | 2023
22623 | jud. ILFOV, loc. CHITILA, Strada Liliacului, nr. 24 | IF | solara | 0.005 | 0.004898 | 0 | 0 | CFp | CBC | E-Distributie Muntenia | 13665899 |  | RO001E141467446/2 | 2023-01-10 | 2023
22624 | jud. BUCURESTI, loc. SECTOR 2, Strada Mentiunii, nr. 29 A | B | solara | 0.005 | 0.004894 | 0 | 0 | CFp | CBC | E-Distributie Muntenia | 13619678 |  | RO001E108870329/3 | 2023-01-16 | 2023
22625 | jud. BUCURESTI, loc. SECTOR 3, DRUMUL Gura Ariesului, nr. 30-40, bl. Corp A+Corp B | B | solara | 0.03597 | 0.035201 | 0 | 0 | CFp | CBC | E-Distributie Muntenia | 13620880 |  | RO001E110056528/1 | 2023-01-18 | 2023
22626 | jud. BUCURESTI, loc. SECTOR 4, Strada Alunisului, nr. 86 | B | solara | 0.008 | 0.007832 | 0 | 0 | CFp | CBC | E-Distributie Muntenia | 13643356 |  | RO001E105762854/2 | 2023-01-18 | 2023
22627 | jud. ILFOV, loc. OTOPENI, DRUMUL Viilor, nr. 9-C, ap. CASA 7 | IF | solara | 0.008 | 0.00783 | 0 | 0 | CFp | CBC | E-Distributie Muntenia | 13675615 |  | RO001E143194614/2 | 2023-01-09 | 2023
22628 | jud. ILFOV, loc. BRAGADIRU, Strada Iederei, nr. 52-60 | IF | solara | 0.005 | 0.004899 | 0 | 0 | CFp | CBC | E-Distributie Muntenia | 13566873 |  | RO001E142582502/2 | 2023-01-17 | 2023
22629 | jud. GIURGIU, loc. COMANA, Strada Gelu Naum, nr. 608A | GR | solara | 0.0864 | 0.084671 | 0 | 0 | CFp | CBC | E-Distributie Muntenia | 13584418 |  | RO001E131336317/3 | 2023-01-11 | 2023
22630 | jud. GIURGIU, loc. COMANA, Strada Gelu Naum, nr. 607 | GR | solara | 0.0864 | 0.084671 | 0 | 0 | CFp | CBC | E-Distributie Muntenia | 13587388 |  | RO001E301251620/4 | 2023-01-11 | 2023
22631 | jud. BUCURESTI, loc. SECTOR 5, Strada Lacul Mare, nr. 1 | B | solara | 0.005 | 0.00489 | 0 | 0 | CFp | CBC | E-Distributie Muntenia | 13569433 |  | RO001E108200427/2 | 2023-01-10 | 2023
22632 | jud. GIURGIU, loc. BULBUCATA, SOSEAUA Principala, nr. 11, bl. 1A, sc. -, et. -, ap. - | GR | solara | 0.006 | 0.005874 | 0 | 0 | CFp | CBC | E-Distributie Muntenia | 13571259 |  | RO001E301250506/3 | 2023-01-23 | 2023
22633 | jud. ILFOV, loc. BERCENI, Strada NUCULUI, nr. 39 | IF | solara | 0.0032 | 0.003126 | 0 | 0 | CFp | CBC | E-Distributie Muntenia | 13578514 |  | RO001E143160336/2 | 2023-01-17 | 2023
22634 | jud. ILFOV, loc. DOBROESTI, Strada Marului, nr. 15C, bl. CORP 1 | IF | solara | 0.006 | 0.005879 | 0 | 0 | CFp | CBC | E-Distributie Muntenia | 13566115 |  | RO001E141784673/2 | 2023-01-19 | 2023
22635 | jud. BUCURESTI, loc. SECTOR 3, Intrarea Viseul De Sus, nr. 7A | B | solara | 0.006 | 0.005879 | 0 | 0 | CFp | CBC | E-Distributie Muntenia | 13570026 |  | RO001E104880629/3 | 2023-01-05 | 2023
22636 | jud. ILFOV, loc. BERCENI, Strada Salcioarei, nr. 41 | IF | solara | 0.009 | 0.008819 | 0 | 0 | CFp | CBC | E-Distributie Muntenia | 13567157 |  | RO001E401021255/3 | 2023-01-17 | 2023
22637 | jud. GIURGIU, loc. REMUS, Strada Popa Nuta, nr. 52 | GR | solara | 0.0094 | 0.009211 | 0 | 0 | CFp | CBC | E-Distributie Muntenia | 13589687 |  | RO001E131319318/3 | 2023-01-03 | 2023
22638 | jud. ILFOV, loc. BERCENI, Strada Marasti, nr. 166 | IF | solara | 0.005 | 0.00489 | 0 | 0 | CFp | CBC | E-Distributie Muntenia | 13573005 |  | RO001E400472018/2 | 2023-01-17 | 2023
22639 | jud. ILFOV, loc. BERCENI, Strada Cazanului, nr. 8 | IF | solara | 0.015 | 0.014699 | 0 | 0 | CFp | CBC | E-Distributie Muntenia | 13617604 |  | RO001E401103582/2 | 2023-01-17 | 2023
22640 | jud. BUCURESTI, loc. SECTOR 4, Strada Plaiul Foii, nr. 7 | B | solara | 0.007 | 0.00685 | 0 | 0 | CFp | CBC | E-Distributie Muntenia | 13590541 |  | RO001E114918495/2 | 2023-01-30 | 2023
22641 | jud. BUCURESTI, loc. SECTOR 3, SOSEAUA Garii Catelu, nr. 7 | B | solara | 0.036 | 0.03518 | 0 | 0 | CFp | CBC | E-Distributie Muntenia | 13615606 |  | RO001E109098759/1 | 2023-01-11 | 2023
22642 | jud. GIURGIU, loc. MIHAILESTI, Strada Lacramioarei, nr. 4 | GR | solara | 0.012 | 0.011755 | 0 | 0 | CFp | CBC | E-Distributie Muntenia | 13572134 |  | RO001E131398113/2 | 2023-01-20 | 2023
22643 | jud. ILFOV, loc. BRAGADIRU, Strada Safirului, nr. 81E | IF | solara | 0.006 | 0.00586 | 200 | 0.4 | CFp | CBC | E-Distributie Muntenia | 13573447 |  | RO001E141267635/2 | 2023-01-16 | 2023
22644 | jud. ILFOV, loc. AFUMATI, Strada Macului, nr. 24 | IF | solara | 0.01 | 0.0093 | 0 | 0 | CFp | CBC | E-Distributie Muntenia | 13547081 |  | RO001E141509533/2 | 2023-01-20 | 2023
22645 | jud. ILFOV, loc. ROSU, Strada sg tudor gheorghe, nr. 36 | IF | solara | 0.0072 | 0.007055 | 0 | 0 | CFp | CBC | E-Distributie Muntenia | 13527204 |  | RO001E400924155/2 | 2023-01-12 | 2023
22646 | jud. ILFOV, loc. VOLUNTARI, DRUMUL Potcoavei, nr. 27K, bl. LOT 1, sc. P441/2 | IF | solara | 0.01 | 0.009799 | 0 | 0 | CFp | CBC | E-Distributie Muntenia | 13254172 |  | RO001E141475670/2 | 2023-01-25 | 2023
22647 | jud. ILFOV, loc. CIOROGARLA, Strada Dacia, nr. 2 | IF | solara | 0.008 | 0.007834 | 0 | 0 | CFp | CBC | E-Distributie Muntenia | 13523543 |  | RO001E142531753/3 | 2023-01-13 | 2023
22648 | jud. GIURGIU, loc. BUTURUGENI, Strada Principala, nr. 658 | GR | solara | 0.005 | 0.004899 | 0 | 0 | CFp | CBC | E-Distributie Muntenia | 13550096 |  | RO001E300871100/3 | 2023-01-09 | 2023
22649 | jud. ILFOV, loc. BERCENI, Strada Occidentului, nr. 2C, ap. 1 | IF | solara | 0.005 | 0.004899 | 0 | 0 | CFp | CBC | E-Distributie Muntenia | 13519481 |  | RO001E142189022/2 | 2023-01-20 | 2023
22650 | jud. ILFOV, loc. VOLUNTARI, DRUMUL Bisericii, nr. 48, ap. VILA 72 | IF | solara | 0.008 | 0.00783 | 0 | 0 | CFp | CBC | E-Distributie Muntenia | 13546860 |  | RO001E142925839/1 | 2023-01-09 | 2023
22651 | jud. ILFOV, loc. BERCENI, Strada Campului, nr. 53C | IF | solara | 0.005 | 0.004845 | 0 | 0 | CFp | CBC | E-Distributie Muntenia | 13521475 |  | RO001E141918302/3 | 2023-01-17 | 2023
22652 | jud. ILFOV, loc. OTOPENI, DRUMUL Viilor, nr. 4K | IF | solara | 0.006 | 0.005879 | 0 | 0 | CFp | CBC | E-Distributie Muntenia | 13524074 |  | RO001E141350986/2 | 2023-01-10 | 2023
22653 | jud. BUCURESTI, loc. SECTOR 3, Strada Lemnisorului, nr. 13 | B | solara | 0.006 | 0.00587 | 0 | 0 | CFp | CBC | E-Distributie Muntenia | 13520788 |  | RO001E103804231/2 | 2023-01-16 | 2023
22654 | jud. ILFOV, loc. BRAGADIRU, Strada Obaie, nr. 9S | IF | solara | 0.005 | 0.004899 | 0 | 0 | CFp | CBC | E-Distributie Muntenia | 13447666 |  | RO001E141236877/3 | 2023-01-18 | 2023
22655 | jud. ILFOV, loc. BRAGADIRU, Strada Oituz, nr. 23, bl. C1 | IF | solara | 0.00498 | 0.00487 | 0 | 0 | CFp | CBC | E-Distributie Muntenia | 13452169 |  | RO001E141433898/2 | 2023-01-12 | 2023
22656 | jud. ILFOV, loc. 1 DECEMBRIE, Strada 20, nr. 14 | IF | solara | 0.003 | 0.002939 | 0 | 0 | CFp | CBC | E-Distributie Muntenia | 13425002 |  | RO001E142403335/2 | 2023-01-17 | 2023
22657 | jud. ILFOV, loc. CORBEANCA, Strada Primaverii, nr. 8E | IF | solara | 0.008 | 0.007839 | 0 | 0 | CFp | CBC | E-Distributie Muntenia | 13449395 |  | RO001E400921433/3 | 2023-01-18 | 2023
22658 | jud. ILFOV, loc. BRAGADIRU, SOSEAUA Clinceni, nr. 133H | IF | solara | 0.0086 | 0.008427 | 0 | 0 | CFp | CBC | E-Distributie Muntenia | 13424847 |  | RO001E141262821/3 | 2023-01-17 | 2023
22659 | jud. ILFOV, loc. BRAGADIRU, Strada Maracineni, nr. 22D | IF | solara | 0.006 | 0.00578 | 61.5 | 0.4 | CFp | CBC | E-Distributie Muntenia | 13426449 |  | RO001E141407473/4 | 2023-01-17 | 2023
22660 | jud. ILFOV, loc. DOMNESTI, Strada LUCEAFARULUI, nr. 12 | IF | solara | 0.01 | 0.00975 | 0 | 0 | CFp | CBC | E-Distributie Muntenia | 13426937 |  | RO001E142042918/3 | 2023-01-10 | 2023
22661 | jud. ILFOV, loc. CHIAJNA, Strada Nicolae Iorga, nr. FN, bl. T10, ap. P3118 | IF | solara | 0.008 | 0.007802 | 0 | 0 | CFp | CBC | E-Distributie Muntenia | 13459523 |  | RO001E141783357/2 | 2023-01-12 | 2023
22662 | jud. Ilfov, loc. IZVORANI, Strada Maresal Averescu, nr. 50D | IF | solara | 0.005 | 0.004899 | 0 | 0 | CFp | CBC | E-Distributie Muntenia | 13422488 |  | RO001E401120558/3 | 2023-01-16 | 2023
22663 | jud. ILFOV, loc. BUCIUMENI, Strada Garoafelor, nr. 8 | IF | solara | 0.005 | 0.004899 | 0 | 0 | CFp | CBC | E-Distributie Muntenia | 13423681 |  | RO001E400572200/2 | 2023-01-10 | 2023
22664 | jud. ILFOV, loc. CHIAJNA, Intrarea Eroului, nr. 14-18 | IF | solara | 0.01498 | 0.01458 | 0 | 0 | CFp | CBC | E-Distributie Muntenia | 13425747 |  | RO001E400858533/4 | 2023-01-17 | 2023
22665 | jud. ILFOV, loc. COPACENI, Strada Principala, nr. 430 | IF | solara | 0.00336 | 0.003292 | 0 | 0 | CFp | CBC | E-Distributie Muntenia | 13474887 |  | RO001E400518671/4 | 2023-01-09 | 2023
22666 | jud. ILFOV, loc. 1 DECEMBRIE, Strada Tuberozelor, nr. 11 | IF | solara | 0.01 | 0.009798 | 0 | 0 | CFp | CBC | E-Distributie Muntenia | 13450886 |  | RO001E142978848/2 | 2023-01-10 | 2023
22667 | jud. ILFOV, loc. BRAGADIRU, Strada Nazuintei, nr. 11A | IF | solara | 0.008 | 0.00783 | 0 | 0 | CFp | CBC | E-Distributie Muntenia | 13452703 |  | RO001E141871377/2 | 2023-01-10 | 2023
22668 | jud. GIURGIU, loc. GIURGIU, Strada Pacii, nr. 60 | GR | solara | 0.0248 | 0.024303 | 0 | 0 | CFp | CBC | E-Distributie Muntenia | 13451008 |  | RO001E301208295/3 | 2023-01-05 | 2023
22669 | jud. BUCURESTI, loc. SECTOR 2, Strada Crapului, nr. 87 | B | solara | 0.01 | 0.00976 | 0 | 0 | CFp | CBC | E-Distributie Muntenia | 13427116 |  | RO001E110111519/2 | 2023-01-13 | 2023
22670 | jud. ILFOV, loc. CLINCENI, Intrarea Ciorogarlei, nr. 11 | IF | solara | 0.01804 | 0.017669 | 0 | 0 | CFp | CBC | E-Distributie Muntenia | 13364564 |  | RO001E143139286/2 | 2023-01-05 | 2023
22671 | jud. ILFOV, loc. BERCENI, Bulevardul 1 Mai, nr. 358 | IF | solara | 0.005 | 0.004899 | 0 | 0 | CFp | CBC | E-Distributie Muntenia | 13382715 |  | RO001E401065635/3 | 2023-01-05 | 2023
22672 | jud. BUCURESTI, loc. SECTOR 3, Strada Cugir, nr. 3A | B | solara | 0.00492 | 0.004812 | 0 | 0 | CFp | CBC | E-Distributie Muntenia | 13381638 |  | RO001E119586109/2 | 2023-01-05 | 2023
22673 | jud. ILFOV, loc. DRAGOMIRESTI-DEAL, Strada Crizantemelor, nr. FN | IF | solara | 0.0077 | 0.007545 | 0 | 0 | CFp | CBC | E-Distributie Muntenia | 13380525 |  | RO001E141199550/2 | 2023-01-13 | 2023
22674 | jud. ILFOV, loc. PISCU, Strada Bisericii, nr. 27 | IF | solara | 0.006 | 0.005877 | 0 | 0 | CFp | CBC | E-Distributie Muntenia | 13364533 |  | RO001E400747147/2 | 2023-01-10 | 2023
22675 | jud. GIURGIU, loc. MIHAILESTI, Strada SCOLII, nr. 25 | GR | solara | 0.005 | 0.0048 | 0 | 0 | CFp | CBC | E-Distributie Muntenia | 13363357 |  | RO001E300589555/2 | 2023-01-26 | 2023
22676 | jud. ILFOV, loc. PANTELIMON, Strada Dumbravei, nr. 9 | IF | solara | 0.005 | 0.004899 | 0 | 0 | CFp | CBC | E-Distributie Muntenia | 13399734 |  | RO001E141432123/3 | 2023-01-16 | 2023
22677 | jud. ILFOV, loc. PERIS, Strada Orhideelor, nr. 1A | IF | solara | 0.01 | 0.00975 | 0 | 0 | CFp | CBC | E-Distributie Muntenia | 13363400 |  | RO001E142484862/3 | 2023-01-10 | 2023
22678 | jud. ILFOV, loc. DUDU, Strada Ion Luca Caragiale, nr. 96A | IF | solara | 0.01 | 0.00974 | 0 | 0 | CFp | CBC | E-Distributie Muntenia | 13382542 |  | RO001E400252799/3 | 2023-01-05 | 2023
22679 | jud. ILFOV, loc. SANTU-FLORESTI, Strada Stavilarului, nr. 18 | IF | solara | 0.01 | 0.009795 | 0 | 0 | CFp | CBC | E-Distributie Muntenia | 13369012 |  | RO001E142582322/2 | 2023-01-05 | 2023
22680 | jud. ILFOV, loc. TAMASI, Strada NORDULUI, nr. 4 | IF | solara | 0.005 | 0.004899 | 0 | 0 | CFp | CBC | E-Distributie Muntenia | 13407733 |  | RO001E142068523/2 | 2023-01-23 | 2023
22681 | jud. BUCURESTI, loc. SECTOR 2, Strada Petricani, nr. 3A | B | solara | 0.006 | 0.006 | 0 | 0 | CFp | CBC | E-Distributie Muntenia | 13298082 |  | RO001E108974481/2 | 2023-01-13 | 2023
22682 | jud. Ilfov, loc. PANTELIMON, Strada VELEI, nr. 7 | IF | solara | 0.005 | 0.004899 | 0 | 0 | CFp | CBC | E-Distributie Muntenia | 13297115 |  | RO001E142296795/3 | 2023-01-09 | 2023
22683 | jud. ILFOV, loc. CORBEANCA, Strada Planorului, nr. 23 | IF | solara | 0.0076 | 0.007446 | 0 | 0 | CFp | CBC | E-Distributie Muntenia | 13296013 |  | RO001E142698308/2 | 2023-01-13 | 2023
22684 | jud. ILFOV, loc. BERCENI, Strada Fluturilor, nr. 17 B | IF | solara | 0.01 | 0.00975 | 0 | 0 | CFp | CBC | E-Distributie Muntenia | 13315617 |  | RO001E141306358/3 | 2023-01-09 | 2023
22685 | jud. ILFOV, loc. DUMBRAVENI, Strada Ion Lahovari, nr. 21 | IF | solara | 0.003 | 0.00292 | 0 | 0 | CFp | CBC | E-Distributie Muntenia | 13334785 |  | RO001E400592426/2 | 2023-01-20 | 2023
22686 | jud. ILFOV, loc. OSTRATU, Strada Dumbravioarei, nr. 22 | IF | solara | 0.00918 | 0.008995 | 22 | 0.4 | CFp | CBC | E-Distributie Muntenia | 13297173 |  | RO001E141205031/2 | 2023-01-26 | 2023
22687 | jud. ILFOV, loc. PETRESTI, Strada Balantei, nr. 36 | IF | solara | 0.05 | 0.04898 | 0 | 0 | CFp | CBC | E-Distributie Muntenia | 13226824 |  | RO001E401074275/3 | 2023-01-18 | 2023
22688 | jud. ILFOV, loc. MOGOSOAIA, Strada Hele?teului, nr. 11C | IF | solara | 0.005 | 0.004899 | 0 | 0 | CFp | CBC | E-Distributie Muntenia | 13247312 |  | RO001E142004961/2 | 2023-01-16 | 2023
22689 | jud. BUCURESTI, loc. SECTOR 1, DRUMUL Lapus, nr. 118 | B | solara | 0.015 | 0.014698 | 0 | 0 | CFp | CBC | E-Distributie Muntenia | 13251292 |  | RO001E114884712/2 | 2023-01-16 | 2023
22690 | jud. ILFOV, loc. OTOPENI, Strada Ciprian Porumbescu, nr. 11C | IF | solara | 0.006 | 0.005878 | 0 | 0 | CFp | CBC | E-Distributie Muntenia | 13151971 |  | RO001E142760904/2 | 2023-01-03 | 2023
22691 | jud. ILFOV, loc. BALOTESTI, Strada Broscari, nr. 76 | IF | solara | 0.009 | 0.00878 | 0 | 0 | CFp | CBC | E-Distributie Muntenia | 13174919 |  | RO001E400924784/3 | 2023-01-18 | 2023
22692 | jud. ILFOV, loc. DUDU, Strada Salcamilor, nr. 48A | IF | solara | 0.006 | 0.00578 | 0 | 0 | CFp | CBC | E-Distributie Muntenia | 13207769 |  | RO001E141458930/2 | 2023-01-05 | 2023
22693 | jud. ILFOV, loc. CORBEANCA, Strada Laguna Albastra, nr. 51P | IF | solara | 0.008 | 0.00782 | 0 | 0 | CFp | CBC | E-Distributie Muntenia | 13152415 |  | RO001E142056171/3 | 2023-01-16 | 2023
22694 | jud. ILFOV, loc. SAFTICA, Strada Morarilor, nr. 24 | IF | solara | 0.006 | 0.005878 | 0 | 0 | CFp | CBC | E-Distributie Muntenia | 13110207 |  | RO001E401134610/2 | 2023-01-03 | 2023
22695 | jud. BUCURESTI, loc. SECTOR 6, Strada StradaDrumul Ciorogarla Nr.177, nr. 177, ap. 57 | B | solara | 0.006 | 0.00578 | 0 | 0 | CFp | CBC | E-Distributie Muntenia | 13134730 |  | RO001E110521514/4 | 2023-01-30 | 2023
22696 | jud. ILFOV, loc. OSTRATU, Strada Lacului, nr. 5-A | IF | solara | 0.00648 | 0.006349 | 0 | 0 | CFp | CBC | E-Distributie Muntenia | 13078630 |  | RO001E142995061/2 | 2023-01-30 | 2023
22697 | jud. ILFOV, loc. CORNETU, Strada PODULUI, nr. 2B | IF | solara | 0.006 | 0.005879 | 0 | 0 | CFp | CBC | E-Distributie Muntenia | 13091584 |  | RO001E141810178/2 | 2023-01-04 | 2023
22698 | jud. ILFOV, loc. MOARA VLASIEI, Strada Macesilor, nr. 13 | IF | solara | 0.00981 | 0.009613 | 0 | 0 | CFp | CBC | E-Distributie Muntenia | 13077001 |  | RO001E142341167/2 | 2023-01-05 | 2023
22699 | jud. ILFOV, loc. PETRESTI, Strada Socului, nr. 11C | IF | solara | 0.006 | 0.005879 | 0 | 0 | CFp | CBC | E-Distributie Muntenia | 13080648 |  | RO001E141744310/2 | 2023-01-26 | 2023
22700 | jud. BUCURESTI, loc. SECTOR 3, Strada Ilioara, nr. 54 | B | solara | 0.03492 | 0.034132 | 0 | 0 | CFp | CBC | E-Distributie Muntenia | 13096254 |  | RO001E110442178/2 | 2023-01-18 | 2023
22701 | jud. ILFOV, loc. CHITILA, DRUMUL Stejarului, nr. 5 | IF | solara | 0.0075 | 0.00727 | 0 | 0 | CFp | CBC | E-Distributie Muntenia | 13105865 |  | RO001E400945776/3 | 2023-01-09 | 2023
22702 | jud. BUCURESTI, loc. SECTOR 2, Strada Sorescu Stefan,Sergent Major, nr. 16 | B | solara | 0.005 | 0.004898 | 0 | 0 | CFp | CBC | E-Distributie Muntenia | 13108263 |  | RO001E104339325/2 | 2023-01-09 | 2023
22703 | jud. ILFOV, loc. BRAGADIRU, Strada GLORIEI, nr. 43H, bl. L 2 | IF | solara | 0.00495 | 0.004831 | 0 | 0 | CFp | CBC | E-Distributie Muntenia | 13084629 |  | RO001E142203007/1 | 2023-01-12 | 2023
22704 | jud. ILFOV, loc. OSTRATU, ALEEA Mesteacanului, nr. 6 | IF | solara | 0.005 | 0.00484 | 0 | 0 | CFp | CBC | E-Distributie Muntenia | 12996117 |  | RO001E400715221/2 | 2023-01-11 | 2023
22705 | jud. ILFOV, loc. VOLUNTARI, Strada Margaretelor, nr. 7 | IF | solara | 0.00492 | 0.004821 | 0 | 0 | CFp | CBC | E-Distributie Muntenia | 13016535 |  | RO001E400171205/2 | 2023-01-19 | 2023
22706 | jud. ILFOV, loc. OSTRATU, Strada Hipodromului, nr. 50 | IF | solara | 0.0082 | 0.008035 | 0 | 0 | CFp | CBC | E-Distributie Muntenia | 13016683 |  | RO001E142514844/2 | 2023-01-03 | 2023
22707 | jud. ILFOV, loc. BRAGADIRU, SOSEAUA Clinceni, nr. 79 | IF | solara | 0.005 | 0.00489 | 5 | 0.23 | CFp | CBC | E-Distributie Muntenia | 13017616 |  | RO001E400321112/2 | 2023-01-05 | 2023
22708 | jud. ILFOV, loc. OTOPENI, Strada Grivita, nr. 35D | IF | solara | 0.01 | 0.00979 | 0 | 0 | CFp | CBC | E-Distributie Muntenia | 13012779 |  | RO001E401128983/2 | 2023-01-09 | 2023
22709 | jud. GIURGIU, loc. BACU, Strada Avicola, nr. 29C, bl. NC30296, sc. LOT4 | GR | solara | 0.009 | 0.00881 | 0 | 0 | CFp | CBC | E-Distributie Muntenia | 12979486 |  | RO001E131284803/3 | 2023-01-30 | 2023
22710 | jud. ILFOV, loc. PANTELIMON, Strada Rascoalei, nr. 20 | IF | solara | 0.017 | 0.01616 | 0 | 0 | CFp | CBC | E-Distributie Muntenia | 13015582 |  | RO001E401038837/2 | 2023-01-13 | 2023
22711 | jud. ILFOV, loc. CORNETU, Strada Taberei, nr. 25A | IF | solara | 0.01 | 0.009799 | 0 | 0 | CFp | CBC | E-Distributie Muntenia | 12951853 |  | RO001E401124169/3 | 2023-01-04 | 2023
22712 | jud. ILFOV, loc. BALOTESTI, Strada Viselor, nr. 1L | IF | solara | 0.00913 | 0.008937 | 0 | 0 | CFp | CBC | E-Distributie Muntenia | 12969858 |  | RO001E141867327/2 | 2023-01-27 | 2023
22713 | jud. GIURGIU, loc. COLIBASI, Strada Tractoarelor, nr. 7 | GR | solara | 0.006 | 0.005879 | 0 | 0 | CFp | CBC | E-Distributie Muntenia | 12936519 |  | RO001E300717468/3 | 2023-01-25 | 2023
22714 | jud. ILFOV, loc. BERCENI, Strada Eroilor, nr. 3 | IF | solara | 0.005 | 0.004845 | 0 | 0 | CFp | CBC | E-Distributie Muntenia | 12946761 |  | RO001E400476449/3 | 2023-01-10 | 2023
22715 | jud. ILFOV, loc. CORBEANCA, Strada Piscului, nr. 1 | IF | solara | 0.02 | 0.0194 | 17 | 0.4 | CFp | CBC | E-Distributie Muntenia | 12843866 |  | RO001E400712194/3 | 2023-01-30 | 2023
22716 | jud. ILFOV, loc. TUNARI, Strada MIHAI EMINESCU, nr. 21 | IF | solara | 0.005 | 0.004899 | 0 | 0 | CFp | CBC | E-Distributie Muntenia | 12866208 |  | RO001E141561722/2 | 2023-01-09 | 2023
22717 | jud. BUCURESTI, loc. SECTOR 5, Strada Sufaru Gheorghe, nr. 31A ,LOT2 | B | solara | 0.006 | 0.00568 | 0 | 0 | CFp | CBC | E-Distributie Muntenia | 12869179 |  | RO001E110082572/2 | 2023-01-09 | 2023
22718 | jud. ILFOV, loc. CIOROGARLA, Strada Magnoliei, nr. 29 | IF | solara | 0.01 | 0.009799 | 0 | 0 | CFp | CBC | E-Distributie Muntenia | 12751953 |  | RO001E141963942/3 | 2023-01-11 | 2023
22719 | jud. ILFOV, loc. DUDU, Strada Preot Sebe Costin, nr. 1 | IF | solara | 0.006 | 0.005872 | 0 | 0 | CFp | CBC | E-Distributie Muntenia | 12723446 |  | RO001E400962180/2 | 2023-01-09 | 2023
22720 | jud. ILFOV, loc. SILISTEA SNAGOVULUI, Strada Parcului, nr. 8A | IF | solara | 0.00762 | 0.007467 | 0 | 0 | CFp | CBC | E-Distributie Muntenia | 12718258 |  | RO001E141398865/2 | 2023-01-10 | 2023
22721 | jud. ILFOV, loc. CHIAJNA, Strada Acvilei, nr. 8G | IF | solara | 0.005 | 0.0048 | 0 | 0 | CFp | CBC | E-Distributie Muntenia | 12678682 |  | RO001E141896228/2 | 2023-01-12 | 2023
22722 | jud. BUCURESTI, loc. SECTOR 1, SOSEAUA Bucuresti-Targoviste, nr. 22P | B | solara | 0.01 | 0.009799 | 15 | 0.4 | CFp | CBC | E-Distributie Muntenia | 12619913 |  | RO001E400972439/2 | 2023-01-17 | 2023
22723 | jud. ILFOV, loc. OSTRATU, Strada Scolii, nr. 44, bl. VILA 60, ap. casa 1 | IF | solara | 0.008 | 0.007839 | 0 | 0 | CFp | CBC | E-Distributie Muntenia | 12653473 |  | RO001E142297853/2 | 2023-01-30 | 2023
22724 | jud. BUCURESTI, loc. SECTOR 1, SOSEAUA Ionescu-Sisesti Gheorghe, nr. 229A | B | solara | 0.005 | 0.00482 | 0 | 0 | CFp | CBC | E-Distributie Muntenia | 12648383 |  | RO001E110741136/2 | 2023-01-04 | 2023
22725 | jud. ILFOV, loc. BERCENI, Strada ZANELOR, nr. 14D | IF | solara | 0.00492 | 0.004821 | 0 | 0 | CFp | CBC | E-Distributie Muntenia | 12652516 |  | RO001E141570216/3 | 2023-01-16 | 2023
22726 | jud. ILFOV, loc. OLTENI, Strada Orhideei, nr. 144A | IF | solara | 0.01 | 0.009795 | 0 | 0 | CFp | CBC | E-Distributie Muntenia | 12597275 |  | RO001E141345171/3 | 2023-01-04 | 2023
22727 | jud. ILFOV, loc. POPESTI-LEORDENI, Strada Oituz, nr. 44P, sc. 44P | IF | solara | 0.0099 | 0.009692 | 0 | 0 | CFp | CBC | E-Distributie Muntenia | 12517961 |  | RO001E141210734/3 | 2023-01-16 | 2023
22728 | jud. ILFOV, loc. VOLUNTARI, Strada Iancu de Hunedoara, nr. 10B | IF | solara | 0.01 | 0.009798 | 10 | 0.4 | CFp | CBC | E-Distributie Muntenia | 12528710 |  | RO001E141936638/2 | 2023-01-16 | 2023
22729 | jud. ILFOV, loc. VOLUNTARI, Strada Lalelelor, nr. 2A | IF | solara | 0.01 | 0.00979 | 0 | 0 | CFp | CBC | E-Distributie Muntenia | 12533009 |  | RO001E400942964/2 | 2023-01-16 | 2023
22730 | jud. ILFOV, loc. PANTELIMON, Strada Mihai Viteazu, nr. 5, bl. CASA 2 | IF | solara | 0.005 | 0.00488 | 0 | 0 | CFp | CBC | E-Distributie Muntenia | 12518653 |  | RO001E142348254/3 | 2023-01-13 | 2023
22731 | jud. ILFOV, loc. BERCENI, Bulevardul 1 Mai, nr. 152 | IF | solara | 0.005 | 0.004895 | 0 | 0 | CFp | CBC | E-Distributie Muntenia | 12408155 |  | RO001E400468192/2 | 2023-01-05 | 2023
22732 | jud. ILFOV, loc. PANTELIMON, Strada Mihai Viteazu, nr. 5, ap. 1 | IF | solara | 0.005 | 0.00488 | 0 | 0 | CFp | CBC | E-Distributie Muntenia | 12415536 |  | RO001E142348232/3 | 2023-01-13 | 2023
22733 | jud. ILFOV, loc. BUFTEA, Strada Closca, nr. 22 | IF | solara | 0.0054 | 0.005237 | 0 | 0 | CFp | CBC | E-Distributie Muntenia | 12411766 |  | RO001E400564964/2 | 2023-01-12 | 2023
22734 | jud. ILFOV, loc. BERCENI, Strada Tarlaua 12 (T 12), nr. P32/4,5,6,, bl. LOT 25, ap. NC65463 | IF | solara | 0.0052 | 0.005094 | 0 | 0 | CFp | CBC | E-Distributie Muntenia | 12298584 |  | RO001E142516127/2 | 2023-01-18 | 2023
22735 | jud. BUCURESTI, loc. SECTOR 1, Strada Lonea, nr. 21-25 | B | solara | 0.01 | 0.00978 | 0 | 0 | CFp | CBC | E-Distributie Muntenia | 12325608 |  | RO001E111042377/3 | 2023-01-23 | 2023
22736 | jud. ILFOV, loc. BRAGADIRU, Strada Iederei, nr. 62-66, bl. VILA 20 | IF | solara | 0.006 | 0.005879 | 0 | 0 | CFp | CBC | E-Distributie Muntenia | 12227472 |  | RO001E142180663/2 | 2023-01-18 | 2023
22737 | jud. ILFOV, loc. TUNARI, Strada A.I.Cuza, nr. 3B | IF | solara | 0.006 | 0.005879 | 0 | 0 | CFp | CBC | E-Distributie Muntenia | 12200483 |  | RO001E141499249/2 | 2023-01-17 | 2023
22738 | jud. BUCURESTI, loc. BUCURESTI, Strada Calugareni, nr. 10, et. 8, ap. 58 | B | solara | 0.005 | 0.004892 | 0 | 0 | CFp | CBC | E-Distributie Muntenia | 12233009 |  | RO001E110124669/2 | 2023-01-31 | 2023
22739 | jud. ILFOV, loc. OTOPENI, Strada Ferme M, nr. 19 | IF | solara | 0.004 | 0.00386 | 0 | 0 | CFp | CBC | E-Distributie Muntenia | 12170729 |  | RO001E400154688/3 | 2023-01-12 | 2023
22740 | jud. BUCURESTI, loc. SECTOR 5, Strada Sufaru Gheorghe, nr. 28 | B | solara | 0.0099 | 0.009502 | 0 | 0 | CFp | CBC | E-Distributie Muntenia | 12149408 |  | RO001E109335360/3 | 2023-01-10 | 2023
22741 | jud. ILFOV, loc. DOMNESTI, Intrarea Condorului, nr. 16 | IF | solara | 0.00924 | 0.008855 | 0 | 0 | CFp | CBC | E-Distributie Muntenia | 12001868 |  | RO001E141909706/2 | 2023-01-05 | 2023
22742 | jud. ILFOV, loc. BRAGADIRU, Strada Dumbravei, nr. 1 C | IF | solara | 0.006 | 0.005875 | 0 | 0 | CFp | CBC | E-Distributie Muntenia | 11817873 |  | RO001E141659629/2 | 2023-01-23 | 2023
22743 | jud. ILFOV, loc. MOARA DOMNEASCA, Strada Mihail Kogalniceanu, nr. 24A | IF | solara | 0.006 | 0.00582 | 0 | 0 | CFp | CBC | E-Distributie Muntenia | 11873862 |  | RO001E141520525/2 | 2023-01-11 | 2023
22744 | jud. ILFOV, loc. MOGOSOAIA, Strada Martha Bibescu, nr. 172 | IF | solara | 0.00864 | 0.008447 | 12.99 | 0.4 | CFp | CBC | E-Distributie Muntenia | 11673422 |  | RO001E401167065/2 | 2023-01-17 | 2023
22745 | jud. BUCURESTI, loc. SECTOR 1, Strada Jandarmeriei, nr. 377 | B | solara | 0.02627 | 0.025445 | 0 | 0 | CFp | CBC | E-Distributie Muntenia | 11766586 |  | RO001E400952561/3 | 2023-01-16 | 2023
22746 | jud. GIURGIU, loc. GRADINARI, Strada Argesului, nr. 45 | GR | solara | 0.00801 | 0.007849 | 0 | 0 | CFp | CBC | E-Distributie Muntenia | 11619884 |  | RO001E301015471/2 | 2023-01-31 | 2023
22747 | jud. ILFOV, loc. MOGOSOAIA, Strada Motocului, nr. 35A | IF | solara | 0.008 | 0.007839 | 0 | 0 | CFp | CBC | E-Distributie Muntenia | 11593912 |  | RO001E142185455/3 | 2023-01-18 | 2023
22748 | jud. ILFOV, loc. BERCENI, Strada Bega, nr. 4C | IF | solara | 0.01 | 0.00979 | 0 | 0 | CFp | CBC | E-Distributie Muntenia | 11485557 |  | RO001E141269930/3 | 2023-01-05 | 2023
22749 | jud. ILFOV, loc. TUNARI, Strada MURGULUI, nr. 5 | IF | solara | 0.007 | 0.006859 | 0 | 0 | CFp | CBC | E-Distributie Muntenia | 11007225 |  | RO001E141808119/2 | 2023-01-05 | 2023
22750 | jud. BUCURESTI, loc. SECTOR 3, Strada Magatti Alexandru,Soldat, nr. 28 | B | solara | 0.005 | 0.0042 | 0 | 0 | CFp | CBC | E-Distributie Muntenia | 10344635 |  | RO001E104697074/3 | 2023-01-03 | 2023
22751 | jud. ILFOV, loc. IZVORANI, Strada Mihai Eminescu, nr. 35E | IF | solara | 0.01 | 0.009799 | 0 | 0 | CFp | CBC | E-Distributie Muntenia | 10203697 |  | RO001E141925096/3 | 2023-01-12 | 2023
22752 | jud. ILFOV, loc. BERCENI, Strada ZANELOR, nr. 8 B | IF | solara | 0.005 | 0.00489 | 0 | 0 | CFp | CBC | E-Distributie Muntenia | 10158977 |  | RO001E141959307/2 | 2023-01-04 | 2023
22753 | jud. ILFOV, loc. CORNETU, Strada Rasaritului, nr. 49 | IF | solara | 0.007 | 0.00661 | 0 | 0 | CFp | CBC | E-Distributie Muntenia | 10117929 |  | RO001E141978320/2 | 2023-01-18 | 2023
22754 | jud. BUCURESTI, loc. SECTOR 2, Strada Ciobanasului, nr. 17 | B | solara | 0.01 | 0.00978 | 0 | 0 | CFp | CBC | E-Distributie Muntenia | 14144533 | 2022-12-19 | RO001E104407130/2 | 2023-01-05 | 2023
22755 | jud. ILFOV, loc. DUDU, Strada Sperantei, nr. 2 | IF | solara | 0.006 | 0.005879 | 0 | 0 | CFp | CBC | E-Distributie Muntenia | 14011185 | 2022-12-29 | RO001E400980001/2 | 2023-01-16 | 2023
22756 | jud. GIURGIU, loc. SABARENI, Strada Principala, nr. 169J | GR | solara | 0.006 | 0.005879 | 0 | 0 | CFp | CBC | E-Distributie Muntenia | 13894711 | 2022-12-28 | RO001E131409161/2 | 2023-01-26 | 2023
22757 | jud. GIURGIU, loc. REMUS, Strada FLORILOR, nr. 2 | GR | solara | 0.01 | 0.011 | 0 | 0 | CFp | CBC | E-Distributie Muntenia | 13922082 | 2022-12-23 | RO001E300224854/6 | 2023-01-23 | 2023
22758 | jud. ILFOV, loc. GLINA, Strada Viitorului, nr. 59 | IF | solara | 0.00946 | 0.009221 | 0 | 0 | CFp | CBC | E-Distributie Muntenia | 13924344 | 2022-12-28 | RO001E141788970/3 | 2023-01-30 | 2023
22759 | jud. ILFOV, loc. GHERMANESTI, SOSEAUA GHERMANESTI, nr. 42 | IF | solara | 0.005 | 0.004899 | 0 | 0 | CFp | CBC | E-Distributie Muntenia | 13883957 | 2022-12-16 | RO001E400767835/2 | 2023-01-16 | 2023
22760 | jud. ILFOV, loc. BRAGADIRU, Strada Troitei, nr. 1 | IF | solara | 0.015 | 0.014699 | 0 | 0 | CFp | CBC | E-Distributie Muntenia | 13768833 | 2022-12-22 | RO001E141188435/2 | 2023-01-26 | 2023
22761 | jud. ILFOV, loc. BUFTEA, ALEEA Brazilor, nr. 2B, bl. A BIS | IF | solara | 0.01 | 0.00979 | 0 | 0 | CFp | CBC | E-Distributie Muntenia | 13586974 | 2022-11-29 | RO001E141193824/3 | 2023-01-30 | 2023
22762 | jud. BUCURESTI, loc. SECTOR 6, PRELUNGIREA Ghencea, nr. 93 G | B | solara | 0.0136 | 0.013308 | 0 | 0 | CFp | CBC | E-Distributie Muntenia | 13526489 | 2022-12-12 | RO001E109420938/2 | 2023-01-30 | 2023
22763 | jud. GIURGIU, loc. FLORESTI-STOENESTI, Strada LEGANARI, nr. 49A | GR | solara | 0.0228 | 0.022341 | 400 | 0.4 | CFp | CBC | E-Distributie Muntenia | 13520326 | 2022-12-14 | RO001E131377413/1 | 2023-01-11 | 2023
22764 | jud. ILFOV, loc. PANTELIMON, Strada Duzilor, nr. 34 A | IF | solara | 0.006 | 0.005878 | 0 | 0 | CFp | CBC | E-Distributie Muntenia | 13524044 | 2022-12-15 | RO001E104894455/2 | 2023-01-16 | 2023
22765 | jud. BUCURESTI, loc. SECTOR 4, Strada Alpinesti, nr. 9 | B | solara | 0.0135 | 0.013229 | 0 | 0 | CFp | CBC | E-Distributie Muntenia | 13425670 | 2022-12-02 | RO001E105770011/2 | 2023-01-23 | 2023
22766 | jud. GIURGIU, loc. BOLINTIN-DEAL, Strada Primaverii, nr. 21 A, bl. 1 | GR | solara | 0.006 | 0.00583 | 0 | 0 | CFp | CBC | E-Distributie Muntenia | 13427729 | 2022-12-12 | RO001E301189002/3 | 2023-01-26 | 2023
22767 | jud. GIURGIU, loc. OGREZENI, ULITA Mare, nr. 142-144 | GR | solara | 0.10692 | 0.10478 | 0 | 0 | CFp | CBC | E-Distributie Muntenia | 13367177 | 2022-12-15 | RO001E131265947/2 | 2023-01-26 | 2023
22768 | jud. ILFOV, loc. SILISTEA SNAGOVULUI, Strada Pod Palat, nr. 1002 | IF | solara | 0.0057 | 0.005584 | 0 | 0 | CFp | CBC | E-Distributie Muntenia | 12971292 | 2022-11-15 | RO001E400817516/2 | 2023-01-27 | 2023
22769 | jud. BUCURESTI, loc. SECTOR 6, DRUMUL Valea Furcii, nr. 144 -146 | B | solara | 0.0153 | 0.014914 | 0 | 0 | CFp | CBC | E-Distributie Muntenia | 12871635 | 2022-12-07 | RO001E108987643/2 | 2023-01-26 | 2023
22770 | jud. ILFOV, loc. DUDU, Strada Stejarilor, nr. 10 | IF | solara | 0.01 | 0.009799 | 0 | 0 | CFp | CBC | E-Distributie Muntenia | 12817444 | 2022-11-23 | RO001E141604933/2 | 2023-01-18 | 2023
22771 | jud. ILFOV, loc. DUDU, Strada Teilor, nr. 21 | IF | solara | 0.01 | 0.009799 | 0 | 0 | CFp | CBC | E-Distributie Muntenia | 12817518 | 2022-11-23 | RO001E141602896/2 | 2023-01-18 | 2023
22772 | jud. BUCURESTI, loc. SECTOR 1, Intrarea Roma, nr. 4, ap. AP 2 | B | solara | 0.0162 | 0.0162 | 0 | 0 | CFp | CBC | E-Distributie Muntenia | 12586353 | 2022-12-09 | RO001E100290686/2 | 2023-01-19 | 2023
22773 | jud. BUCURESTI, loc. SECTOR 5, Strada Neptun, nr. 90C | B | solara | 0.012 | 0.01175 | 0 | 0 | CFp | CBC | E-Distributie Muntenia | 12300334 | 2022-12-14 | RO001E119811256/2 | 2023-01-12 | 2023
22774 | jud. GIURGIU, loc. VANATORII MICI, Strada Principala, nr. 238 | GR | solara | 0.0096 | 0.006 | 0 | 0 | CFp | CBC | E-Distributie Muntenia | 11616641 | 2022-12-21 | RO001E301260372/3 | 2023-01-12 | 2023
22775 | jud. ILFOV, loc. RUDENI, Strada Decebal, nr. 7 | IF | solara | 0.0375 | 0.036748 | 0 | 0 | CFp | CBC | E-Distributie Muntenia | 10418913 | 2022-11-07 | RO001E141725533/2 | 2023-01-10 | 2023
22776 | jud. ILFOV, loc. DOMNESTI, Strada Galaxiei, nr. 22 | IF | solara | 0.003 | 0.002939 | 0 | 0 | CFp | CBC | E-Distributie Muntenia | 09250400 | 2022-01-12 | RO001E141836132/2 | 2023-01-31 | 2023
22777 | jud. ILFOV, loc. CIOROGARLA, Strada Teiului, nr. 46A | IF | solara | 0.003 | 0.002934 | 0 | 0 | CFp | CBC | E-Distributie Muntenia | 09097347 | 2022-01-14 | RO001E142143202/2 | 2023-01-16 | 2023
22778 | jud. ILFOV, loc. BRAGADIRU, Strada Parfumului, nr. 19A, bl. CASA 4 | IF | solara | 0.008 | 0.007839 | 0 | 0 | CFp | CBC | E-Distributie Muntenia | 14526682 | 2022-12-28 | RO001E142515351/4 | 2023-01-05 | 2023
22779 | jud. ILFOV, loc. CORBEANCA, Strada Laguna Albastra, nr. 50P | IF | solara | 0.01 | 0.009799 | 0 | 0 | CFp | CBC | E-Distributie Muntenia | 13450961 | 2022-12-06 | RO001E141802595/2 | 2023-01-04 | 2023
22780 | jud. ILFOV, loc. CLINCENI, Strada Tarla, nr. T9/2,P40/2 | IF | solara | 0.005 | 0.004899 | 0 | 0 | CFp | CBC | E-Distributie Muntenia | 09478992 | 2022-02-23 | RO001E141613089/2 | 2023-01-30 | 2023
22781 | jud. BUCURESTI, loc. SECTOR 3, DRUMUL Gura Putnei, nr. 111C, ap. 4 | B | solara | 0.005 | 0.005 | 0 | 0 | CFp | CBC | E-Distributie Muntenia | 13524288 | 2022-11-22 | RO001E110978992/3 | 2023-01-09 | 2023
22782 | jud. BUCURESTI, loc. SECTOR 5, Strada Stanescu Irina, nr. 3-5 | B | solara | 0.008 | 0.00782 | 0 | 0 | CFp | CBC | E-Distributie Muntenia | 13082310 | 2022-11-28 | RO001E109140072/4 | 2023-01-09 | 2023
22783 | jud. ILFOV, loc. TUNARI, Strada Ion Creanga, nr. 7 | IF | solara | 0.005 | 0.004899 | 0 | 0 | CFp | CBC | E-Distributie Muntenia | 13014066 | 2022-11-24 | RO001E142193263/1 | 2023-01-23 | 2023
22784 | jud. BUCURESTI, loc. SECTOR 2, Strada Canea Nicolae, nr. 66 | B | solara | 0.012 | 0.011754 | 0 | 0 | CFp | CBC | E-Distributie Muntenia | 12840810 | 2022-11-11 | RO001E118741325/2 | 2023-01-25 | 2023
22785 | jud. ILFOV, loc. PANTELIMON, Bulevardul Biruintei, nr. 165A | IF | solara | 0.03 | 0.029398 | 0 | 0 | CFp | CBC | E-Distributie Muntenia | 12772965 | 2022-11-24 | RO001E141877823/3 | 2023-01-16 | 2023
22786 | jud. ILFOV, loc. DUMITRANA, Strada Duzilor, nr. 104 | IF | solara | 0.005 | 0.004898 | 0 | 0 | CFp | CBC | E-Distributie Muntenia | 12678105 | 2022-11-08 | RO001E400303279/2 | 2023-01-04 | 2023
22787 | jud. ILFOV, loc. BUFTEA, Strada Viilor, nr. 47B | IF | solara | 0.008 | 0.007839 | 0 | 0 | CFp | CBC | E-Distributie Muntenia | 12673404 | 2022-11-17 | RO001E141772692/2 | 2023-01-18 | 2023
22788 | jud. ILFOV, loc. MAGURELE, Strada Macesului, nr. 6, sc. A, ap. 10 | IF | solara | 0.006 | 0.005879 | 0 | 0 | CFp | CBC | E-Distributie Muntenia | 12508995 | 2022-10-31 | RO001E142585774/2 | 2023-01-19 | 2023
22789 | jud. ILFOV, loc. VOLUNTARI, Strada Cumpenei, nr. 82C | IF | solara | 0.0125 | 0.01224 | 0 | 0 | CFp | CBC | E-Distributie Muntenia | 12424934 | 2022-11-11 | RO001E141452080/2 | 2023-01-25 | 2023
22790 | jud. ILFOV, loc. DOMNESTI, Intrarea Macilor, nr. 2, bl. P101, sc. NUCILOR, ap. NR 2 | IF | solara | 0.01276 | 0.012503 | 0 | 0 | CFp | CBC | E-Distributie Muntenia | 12468429 | 2022-11-07 | RO001E400981451/3 | 2023-01-12 | 2023
22791 | jud. ILFOV, loc. PASAREA, Strada Brasov, nr. 4 | IF | solara | 0.012 | 0.01174 | 0 | 0 | CFp | CBC | E-Distributie Muntenia | 12234203 | 2022-11-11 | RO001E401031751/2 | 2023-01-26 | 2023
22792 | jud. ILFOV, loc. VOLUNTARI-PIPERA, Strada Erou Iancu Nicolae, nr. 107A | IF | solara | 0.0128 | 0.012534 | 0 | 0 | CFp | CBC | E-Distributie Muntenia | 12202668 | 2022-10-27 | RO001E400187246/4 | 2023-01-12 | 2023
22793 | jud. ILFOV, loc. CERNICA, SOSEAUA Decebal, nr. 118 | IF | solara | 0.00819 | 0.008024 | 0 | 0 | CFp | CBC | E-Distributie Muntenia | 12060848 | 2022-11-08 | RO001E400042314/2 | 2023-01-16 | 2023
22794 | jud. ILFOV, loc. OTOPENI, Strada Matei Basarab, nr. 17G, ap. 3 | IF | solara | 0.0082 | 0.008016 | 0 | 0 | CFp | CBC | E-Distributie Muntenia | 11882282 | 2022-10-24 | RO001E141411164/2 | 2023-01-11 | 2023
22795 | jud. GIURGIU, loc. FLORESTI, Strada MIHAI VITEAZUL, nr. 241 | GR | solara | 0.005 | 0.00488 | 0 | 0 | CFp | CBC | E-Distributie Muntenia | 11919248 | 2022-11-11 | RO001E300970290/2 | 2023-01-25 | 2023
22796 | jud. ILFOV, loc. PANTELIMON, Strada Azuga, nr. 7C | IF | solara | 0.006 | 0.005879 | 0 | 0 | CFp | CBC | E-Distributie Muntenia | 11973508 | 2022-11-14 | RO001E141270066/3 | 2023-01-16 | 2023
22797 | jud. ILFOV, loc. PANTELIMON, Strada Azuga, nr. 7B | IF | solara | 0.006 | 0.005879 | 0 | 0 | CFp | CBC | E-Distributie Muntenia | 11973433 | 2022-11-09 | RO001E141270123/3 | 2023-01-17 | 2023
22798 | jud. ILFOV, loc. PANTELIMON, Strada Azuga, nr. 7A | IF | solara | 0.006 | 0.005879 | 0 | 0 | CFp | CBC | E-Distributie Muntenia | 11973357 | 2022-11-09 | RO001E141270101/3 | 2023-01-17 | 2023
22799 | jud. ILFOV, loc. TUNARI, Strada Camil Petrescu, nr. 21 | IF | solara | 0.01 | 0.00978 | 0 | 0 | CFp | CBC | E-Distributie Muntenia | 11668254 | 2022-11-03 | RO001E400965879/3 | 2023-01-31 | 2023
22800 | jud. ILFOV, loc. OSTRATU, ALEEA Cedrului, nr. 1 | IF | solara | 0.016 | 0.015679 | 0 | 0 | CFp | CBC | E-Distributie Muntenia | 11346372 | 2022-11-07 | RO001E400715287/2 | 2023-01-20 | 2023
22801 | jud. ILFOV, loc. CACIULATI, Strada Pacii, nr. 11 BIS, bl. 2B, sc. 2, et. 1, ap. 22 | IF | solara | 0.00984 | 0.009633 | 0 | 0 | CFp | CBC | E-Distributie Muntenia | 10433544 | 2022-08-04 | RO001E401058086/2 | 2023-01-12 | 2023
22802 | jud. ILFOV, loc. DRAGOMIRESTI-DEAL, DRUMUL DE, nr. T78/2 P24 | IF | solara | 0.00912 | 0.008936 | 0 | 0 | CFp | CBC | E-Distributie Muntenia | 09918081 | 2022-06-22 | RO001E141610660/2 | 2023-01-31 | 2023
22803 | jud. ILFOV, loc. TUNARI, Strada IOAN SLAVICI, nr. 42 | IF | solara | 0.004 | 0.00388 | 0 | 0 | CFp | CBC | E-Distributie Muntenia | 09215254 | 2021-12-22 | RO001E141725757/2 | 2023-01-03 | 2023
22804 | jud. BUCURESTI, loc. SECTOR 1, Strada Lita, nr. 44 | B | solara | 0.003 | 0.003 | 0 | 0 | CFp | CBC | E-Distributie Muntenia | 09085707 | 2021-11-17 | RO001E100700851/2 | 2023-01-27 | 2023
22805 | jud. BUCURESTI, loc. SECTOR 5, Strada Bascov, nr. 42 | B | solara | 0.003 | 0.002939 | 0 | 0 | CFp | CBC | E-Distributie Muntenia | 09040799 | 2021-11-23 | RO001E108727432/3 | 2023-01-31 | 2023
22806 | jud. ILFOV, loc. OSTRATU, Strada Prunului, nr. 47 | IF | solara | 0.006 | 0.00582 | 0 | 0 | CFp | CBC | E-Distributie Muntenia | 12697125 | 2022-10-27 | RO001E142429467/3 | 2023-01-13 | 2023
22807 | jud. ILFOV, loc. BERCENI, Strada 1 Mai, nr. 46 | IF | solara | 0.02457 | 0.024074 | 0 | 0 | CFp | CBC | E-Distributie Muntenia | 12311335 | 2022-10-21 | RO001E400941334/2 | 2023-01-25 | 2023
22808 | jud. ILFOV, loc. VOLUNTARI, ALEEA Aviatiei, nr. 19 | IF | solara | 0.017 | 0.01658 | 0 | 0 | CFp | CBC | E-Distributie Muntenia | 12024079 | 2022-10-20 | RO001E400940782/2 | 2023-01-30 | 2023
22809 | jud. ILFOV, loc. BERCENI, Strada Mihai Eminescu, nr. 22A | IF | solara | 0.01875 | 0.01837 | 0 | 0 | CFp | CBC | E-Distributie Muntenia | 11371829 | 2022-09-14 | RO001E400476618/4 | 2023-01-26 | 2023
22810 | jud. ILFOV, loc. OSTRATU, Strada Hipodromului, nr. 30F | IF | solara | 0.01188 | 0.011641 | 0 | 0 | CFp | CBC | E-Distributie Muntenia | 11182254 | 2022-10-12 | RO001E401100770/2 | 2023-01-30 | 2023
22811 | jud. ILFOV, loc. PERIS, Strada Pelicanului, nr. 50 | IF | solara | 0.006 | 0.00586 | 0 | 0 | CFp | CBC | E-Distributie Muntenia | 10725837 | 2022-09-21 | RO001E400627403/2 | 2023-01-25 | 2023
22812 | jud. ILFOV, loc. SNAGOV, Intrarea Lotusului, nr. 12 | IF | solara | 0.01 | 0.009799 | 0 | 0 | CFp | CBC | E-Distributie Muntenia | 09689991 | 2022-03-11 | RO001E141520312/3 | 2023-01-12 | 2023
22813 | jud. ILFOV, loc. MOGOSOAIA, Strada Basculei, nr. 13B | IF | solara | 0.003 | 0.002939 | 0 | 0 | CFp | CBC | E-Distributie Muntenia | 09220373 | 2022-01-18 | RO001E143063349/1 | 2023-01-03 | 2023
22814 | jud. ILFOV, loc. VOLUNTARI, Strada Erou Nita Pintea, nr. 12 | IF | solara | 0.003 | 0.002939 | 0 | 0 | CFp | CBC | E-Distributie Muntenia | 09191986 | 2021-12-21 | RO001E401024157/2 | 2023-01-04 | 2023
22815 | jud. ILFOV, loc. AFUMATI, SOSEAUA Ganeasa, nr. 9A | IF | solara | 0.003 | 0.002939 | 0 | 0 | CFp | CBC | E-Distributie Muntenia | 09198494 | 2021-12-22 | RO001E400910600/3 | 2023-01-04 | 2023
22816 | jud. ILFOV, loc. BALOTESTI, Strada Liliacului, nr. 11A | IF | solara | 0.006 | 0.005878 | 0 | 0 | CFp | CBC | E-Distributie Muntenia | 09481020 | 2022-02-28 | RO001E401174793/3 | 2023-01-12 | 2023
22817 | jud. BUCURESTI, loc. SECTOR 4, Strada Mitropolitul Iosif, nr. 70 | B | solara | 0.004 | 0.00342 | 0 | 0 | CFp | CBC | E-Distributie Muntenia | 09524208 | 2022-03-03 | RO001E106125993/2 | 2023-01-12 | 2023
22818 | jud. BUCURESTI, loc. SECTOR 4, Strada Grigore Voda, nr. 11 | B | solara | 0.003 | 0.002939 | 0 | 0 | CFp | CBC | E-Distributie Muntenia | 09394839 | 2022-01-31 | RO001E105705637/2 | 2023-01-23 | 2023
22819 | jud. ILFOV, loc. BRAGADIRU, Strada Maracineni, nr. 114-116, ap. Vila 20 | IF | solara | 0.006 | 0.00587 | 0 | 0 | CFp | CBC | E-Distributie Muntenia | 11501121 | 2022-09-12 | RO001E141940970/2 | 2023-01-09 | 2023
22820 | jud. BUCURESTI, loc. SECTOR 5, Strada Indrumarii, nr. 45 B | B | solara | 0.015 | 0.01465 | 0 | 0 | CFp | CBC | E-Distributie Muntenia | 11373897 | 2022-09-12 | RO001E106174492/2 | 2023-01-12 | 2023
22821 | jud. GIURGIU, loc. ADUNATII-COPACENI, SOSEAUA Giurgiului, nr. 263 - LOT1 | GR | solara | 0.04712 | 0.046158 | 0 | 0 | CFp | CBC | E-Distributie Muntenia | 11182921 | 2022-09-08 | RO001E131329230/2 | 2023-01-10 | 2023
22822 | jud. ILFOV, loc. MOARA VLASIEI, Strada Artarului, nr. 4B | IF | solara | 0.004 | 0.00388 | 0 | 0 | CFp | CBC | E-Distributie Muntenia | 10464994 | 2022-08-23 | RO001E142217024/2 | 2023-01-10 | 2023
22823 | jud. ILFOV, loc. BALOTESTI, Strada Ficusului, nr. 1C71 | IF | solara | 0.012 | 0.011759 | 0 | 0 | CFp | CBC | E-Distributie Muntenia | 10102586 | 2022-06-20 | RO001E401097135/4 | 2023-01-18 | 2023
22824 | jud. ILFOV, loc. ROSU, Strada Crinului, nr. 47 | IF | solara | 0.01 | 0.009799 | 0 | 0 | CFp | CBC | E-Distributie Muntenia | 09249788 | 2022-02-22 | RO001E400912387/2 | 2023-01-31 | 2023
22825 | jud. ILFOV, loc. BALOTESTI, Strada Fabricii, nr. 32 | IF | solara | 0.003 | 0.00291 | 0 | 0 | CFp | CBC | E-Distributie Muntenia | 09184643 | 2022-01-06 | RO001E142360506/2 | 2023-01-13 | 2023
22826 | jud. ILFOV, loc. MOGOSOAIA, Strada Basculei, nr. 13 | IF | solara | 0.006075 | 0.005953 | 200 | 0.23 | CFp | CBC | E-Distributie Muntenia | 10724610 | 2022-08-17 | RO001E141595505/2 | 2023-01-26 | 2023
22827 | jud. BUCURESTI, loc. SECTOR 5, Strada Cozieni, nr. 14, sc. 0 | B | solara | 0.006 | 0.005879 | 0 | 0 | CFp | CBC | E-Distributie Muntenia | 10653561 | 2022-08-10 | RO001E108487884/2 | 2023-01-11 | 2023
22828 | jud. BUCURESTI, loc. SECTOR 1, Strada Jandarmeriei, nr. 295 | B | solara | 0.01 | 0.009798 | 0 | 0 | CFp | CBC | E-Distributie Muntenia | 10510952 | 2022-08-19 | RO001E400928700/3 | 2023-01-16 | 2023
22829 | jud. ILFOV, loc. CLINCENI, Strada Tudor Vladimirescu, nr. 83 | IF | solara | 0.005 | 0.004898 | 0 | 0 | CFp | CBC | E-Distributie Muntenia | 10394252 | 2022-08-09 | RO001E400372578/2 | 2023-01-25 | 2023
22830 | jud. BUCURESTI, loc. SECTOR 3, ALEEA Mizil, nr. 62 | B | solara | 0.025 | 0.0243 | 0 | 0 | CFp | CBC | E-Distributie Muntenia | 10280619 | 2022-07-21 | RO001E109340838/2 | 2023-01-18 | 2023
22831 | jud. BUCURESTI, loc. SECTOR 6, Strada Cantarii, nr. 20 | B | solara | 0.003 | 0.00291 | 0 | 0 | CFp | CBC | E-Distributie Muntenia | 09463023 | 2022-02-14 | RO001E109450942/2 | 2023-01-05 | 2023
22832 | jud. ILFOV, loc. SNAGOV, SOSEAUA Vladiceasca, nr. 20 | IF | solara | 0.003 | 0.00291 | 0 | 0 | CFp | CBC | E-Distributie Muntenia | 09215537 | 2021-12-29 | RO001E400757430/2 | 2023-01-17 | 2023
22833 | jud. ILFOV, loc. VOLUNTARI, Strada POTCOAVEI, nr. 71 R | IF | solara | 0.003 | 0.00291 | 0 | 0 | CFp | CBC | E-Distributie Muntenia | 09472690 | 2022-02-22 | RO001E400921130/3 | 2023-01-16 | 2023
22834 | jud. ILFOV, loc. OLTENI, Strada Ciorogarla, nr. 23 | IF | solara | 0.0054 | 0.005282 | 0 | 0 | CFp | CBC | E-Distributie Muntenia | 10128004 | 2022-06-16 | RO001E400332158/2 | 2023-01-11 | 2023
22835 | jud. ILFOV, loc. BRAGADIRU, Strada Podisor, nr. 23 | IF | solara | 0.025 | 0.024499 | 0 | 0 | CFp | CBC | E-Distributie Muntenia | 10165098 | 2022-06-24 | RO001E141606632/2 | 2023-01-30 | 2023
22836 | jud. ILFOV, loc. MAGURELE, Strada Industriilor, nr. 42-46 | IF | solara | 0.03 | 0.029398 | 0 | 0 | CFp | CBC | E-Distributie Muntenia | 09980498 | 2022-05-19 | RO001E142393782/2 | 2023-01-18 | 2023
22837 | jud. ILFOV, loc. POPESTI-LEORDENI, Strada Orizontului, nr. 90D, ap. 2 | IF | solara | 0.004 | 0.00388 | 0 | 0 | CFp | CBC | E-Distributie Muntenia | 09381879 | 2022-01-25 | RO001E142220781/3 | 2023-01-12 | 2023
22838 | jud. ILFOV, loc. OSTRATU, ALEEA Trandafirilor, nr. 14 | IF | solara | 0.005 | 0.00485 | 0 | 0 | CFp | CBC | E-Distributie Muntenia | 09460407 | 2022-02-21 | RO001E141254226/2 | 2023-01-12 | 2023
22839 | jud. ILFOV, loc. PETRESTI, Strada Balantei, nr. 15 | IF | solara | 0.0048 | 0.004654 | 0 | 0 | CFp | CBC | E-Distributie Muntenia | 09422192 | 2022-02-16 | RO001E141615407/2 | 2023-01-25 | 2023
22840 | jud. ILFOV, loc. OTOPENI, Strada Steaua Rosie, nr. 6D | IF | solara | 0.01 | 0.009799 | 0 | 0 | CFp | CBC | E-Distributie Muntenia | 09455849 | 2022-03-07 | RO001E400165310/3 | 2023-01-12 | 2023
22841 | jud. ILFOV, loc. OTOPENI, Strada Craitelor, nr. 71 | IF | solara | 0.01 | 0.009799 | 0 | 0 | CFp | CBC | E-Distributie Muntenia | 09588838 | 2022-03-10 | RO001E141506653/3 | 2023-01-11 | 2023
22842 | jud. ILFOV, loc. GLINA, Strada AGRICULTORILOR, nr. 2A | IF | solara | 0.003 | 0.00292 | 0 | 0 | CFp | CBC | E-Distributie Muntenia | 09578355 | 2022-03-07 | RO001E142862682/2 | 2023-01-31 | 2023
22843 | jud. ILFOV, loc. CHITILA, SOSEAUA BANATULUI, nr. 47 | IF | solara | 0.008 | 0.008 | 0 | 0 | CFp | CBC | E-Distributie Muntenia | 09205541 | 2022-01-26 | RO001E400271419/3 | 2023-01-05 | 2023
22844 | jud. ILFOV, loc. BRAGADIRU, Strada IERNII, nr. T13/8P60/1 | IF | solara | 0.003 | 0.00356 | 0 | 0 | CFp | CBC | E-Distributie Muntenia | 09179289 | 2021-12-23 | RO001E141724835/2 | 2023-01-16 | 2023
22845 | jud. BUCURESTI, loc. SECTOR 3, Strada Vlad Judetul, nr. 32 | B | solara | 0.003 | 0.002939 | 0 | 0 | CFp | CBC | E-Distributie Muntenia | 09526477 | 2022-03-08 | RO001E109225010/2 | 2023-01-17 | 2023
22846 | jud. ILFOV, loc. POPESTI-LEORDENI, Strada Sfanta Agnes, nr. 14 | IF | solara | 0.003 | 0.00292 | 0 | 0 | CFp | CBC | E-Distributie Muntenia | 09613488 | 2022-03-08 | RO001E401131246/2 | 2023-01-31 | 2023
22847 | jud. ILFOV, loc. DARASTI-ILFOV, Strada Mihai Eminescu, nr. 75 | IF | solara | 0.003 | 0.002939 | 0 | 0 | CFp | CBC | E-Distributie Muntenia | 09471061 | 2022-02-23 | RO001E400448842/2 | 2023-01-20 | 2023
22848 | jud. BUCURESTI, loc. SECTOR 2, Strada Nastase Pamfil,Sergent, nr. 37 | B | solara | 0.005 | 0.005 | 0 | 0 | CFp | CBC | E-Distributie Muntenia | 09496117 | 2022-02-09 | RO001E119326684/2 | 2023-01-31 | 2023
22849 | jud. ILFOV, loc. VIDRA, Strada Principala, nr. 413 | IF | solara | 0.003 | 0.00292 | 0 | 0 | CFp | CBC | E-Distributie Muntenia | 09496319 | 2022-02-23 | RO001E400497037/3 | 2023-01-23 | 2023
22850 | jud. ILFOV, loc. POPESTI-LEORDENI, Strada Posada, nr. 1 | IF | solara | 0.00495 | 0.004831 | 0 | 0 | CFp | CBC | E-Distributie Muntenia | 09456957 | 2022-02-21 | RO001E400125305/2 | 2023-01-25 | 2023
22851 | jud. ILFOV, loc. POPESTI-LEORDENI, Strada Amurgului, nr. 4 G | IF | solara | 0.003 | 0.00292 | 0 | 0 | CFp | CBC | E-Distributie Muntenia | 09450692 | 2022-02-18 | RO001E401173242/2 | 2023-01-17 | 2023
22852 | jud. ILFOV, loc. BRANESTI, Strada Brazi, nr. 23A | IF | solara | 0.003 | 0.00292 | 0 | 0 | CFp | CBC | E-Distributie Muntenia | 09450737 | 2022-02-18 | RO001E141185858/2 | 2023-01-16 | 2023
22853 | jud. ILFOV, loc. SAFTICA, ALEEA POIANA SOARELUI, nr. 14 | IF | solara | 0.003 | 0.00292 | 0 | 0 | CFp | CBC | E-Distributie Muntenia | 09456777 | 2022-02-21 | RO001E401046139/2 | 2023-01-25 | 2023
22854 | jud. BUCURESTI, loc. SECTOR 2, Strada SFANTUL PETRU TEI, nr. 33 | B | solara | 0.003 | 0.003 | 0 | 0 | CFp | CBC | E-Distributie Muntenia | 09259807 | 2022-02-09 | RO001E101350943/2 | 2023-01-31 | 2023
22855 | jud. ILFOV, loc. CORBEANCA, Strada Primaverii, nr. 58 | IF | solara | 0.003 | 0.00292 | 0 | 0 | CFp | CBC | E-Distributie Muntenia | 09446268 | 2022-02-18 | RO001E400580827/3 | 2023-01-25 | 2023
22856 | jud. ILFOV, loc. MOGOSOAIA, Strada Eugen Barbu, nr. 35 | IF | solara | 0.005 | 0.00488 | 0 | 0 | CFp | CBC | E-Distributie Muntenia | 09446638 | 2022-02-18 | RO001E141652947/2 | 2023-01-25 | 2023
22857 | jud. ILFOV, loc. CLINCENI, Strada Izvorului, nr. 8A | IF | solara | 0.0042 | 0.004114 | 0 | 0 | CFp | CBC | E-Distributie Muntenia | 09136157 | 2021-12-15 | RO001E142217855/4 | 2023-01-27 | 2023
22858 | jud. ILFOV, loc. PANTELIMON, Strada Libelulelor, nr. 15 | IF | solara | 0.003 | 0.002938 | 0 | 0 | CFp | CBC | E-Distributie Muntenia | 09150377 | 2021-12-13 | RO001E141959565/2 | 2023-01-25 | 2023
22859 | jud. BUCURESTI, loc. SECTOR 1, Strada Modestiei, nr. 60 | B | solara | 0.003 | 0.003 | 0 | 0 | CFp | CBC | E-Distributie Muntenia | 09095295 | 2021-11-17 | RO001E100565669/2 | 2023-01-09 | 2023
22860 | jud. ILFOV, loc. GLINA, Strada Viitorului, nr. 65A | IF | solara | 0.003 | 0.00292 | 0 | 0 | CFp | CBC | E-Distributie Muntenia | 09435902 | 2022-02-17 | RO001E142132794/1 | 2023-01-26 | 2023
22861 | jud. BUCURESTI, loc. SECTOR 3, Strada Irisului, nr. 27 | B | solara | 0.003 | 0.00292 | 0 | 0 | CFp | CBC | E-Distributie Muntenia | 09436258 | 2022-02-09 | RO001E104848443/2 | 2023-01-16 | 2023
22862 | jud. ILFOV, loc. ISLAZ, Strada NEAJLOV, nr. 14 | IF | solara | 0.003 | 0.002938 | 0 | 0 | CFp | CBC | E-Distributie Muntenia | 09432922 | 2022-02-10 | RO001E400193995/3 | 2023-01-26 | 2023
22863 | jud. ILFOV, loc. POPESTI-LEORDENI, Strada Domnita Balasa, nr. 30 | IF | solara | 0.00495 | 0.004831 | 0 | 0 | CFp | CBC | E-Distributie Muntenia | 09433086 | 2022-02-22 | RO001E400122267/3 | 2023-01-17 | 2023
22864 | jud. ILFOV, loc. CORNETU, Strada Garoafei, nr. 83 | IF | solara | 0.003 | 0.00292 | 0 | 0 | CFp | CBC | E-Distributie Muntenia | 09457085 | 2022-02-22 | RO001E400392345/3 | 2023-01-17 | 2023
22865 | jud. BUCURESTI, loc. SECTOR 3, Strada Cercelus, nr. 53 | B | solara | 0.003 | 0.002939 | 0 | 0 | CFp | CBC | E-Distributie Muntenia | 09415509 | 2022-02-07 | RO001E101774910/2 | 2023-01-19 | 2023
22866 | jud. ILFOV, loc. PANTELIMON, Strada CONDORULUI, nr. 11 | IF | solara | 0.003 | 0.00292 | 0 | 0 | CFp | CBC | E-Distributie Muntenia | 09348433 | 2022-01-17 | RO001E142010104/2 | 2023-01-19 | 2023
22867 | jud. ILFOV, loc. PANTELIMON, Strada Gradinarilor, nr. 70 | IF | solara | 0.003 | 0.00292 | 0 | 0 | CFp | CBC | E-Distributie Muntenia | 09348728 | 2022-01-17 | RO001E141733767/2 | 2023-01-16 | 2023
22868 | jud. ILFOV, loc. MOGOSOAIA, Strada Viilor, nr. 45 | IF | solara | 0.00486 | 0.004743 | 0 | 0 | CFp | CBC | E-Distributie Muntenia | 09382088 | 2022-01-21 | RO001E400679297/2 | 2023-01-17 | 2023
22869 | jud. ILFOV, loc. ROSU, Strada Crinului, nr. 86 D | IF | solara | 0.00495 | 0.004831 | 0 | 0 | CFp | CBC | E-Distributie Muntenia | 09231445 | 2022-01-06 | RO001E142183048/2 | 2023-01-16 | 2023
22870 | jud. BUCURESTI, loc. SECTOR 5, Strada Poloni Victor,Doctor, nr. 20, ap. 1 | B | solara | 0.003 | 0.00292 | 0 | 0 | CFp | CBC | E-Distributie Muntenia | 09231614 | 2022-01-05 | RO001E107302755/3 | 2023-01-20 | 2023
22871 | jud. BUCURESTI, loc. SECTOR 5, Strada Antiaeriana, nr. 6A83 | B | solara | 0.00495 | 0.004831 | 0 | 0 | CFp | CBC | E-Distributie Muntenia | 09237572 | 2022-01-07 | RO001E110039620/2 | 2023-01-06 | 2023
22872 | jud. ILFOV, loc. DUMBRAVENI, Strada LAHOVARI, nr. 88/12/4 | IF | solara | 0.003 | 0.00292 | 0 | 0 | CFp | CBC | E-Distributie Muntenia | 09248323 | 2022-01-12 | RO001E141486593/3 | 2023-01-16 | 2023
22873 | jud. ILFOV, loc. POPESTI-LEORDENI, Strada Alexandru Conduratu, nr. 88 | IF | solara | 0.003 | 0.003 | 0 | 0 | CFp | CBC | E-Distributie Muntenia | 09249009 | 2022-01-20 | RO001E400192938/2 | 2023-01-30 | 2023
22874 | jud. ILFOV, loc. BRAGADIRU, Strada Margelelor, nr. 4B, ap. Vila 3 | IF | solara | 0.003 | 0.00292 | 0 | 0 | CFp | CBC | E-Distributie Muntenia | 09218387 | 2021-12-30 | RO001E142198684/1 | 2023-01-17 | 2023
22875 | jud. ILFOV, loc. MOGOSOAIA, PRELUNGIREA Colentina, nr. 42 | IF | solara | 0.003 | 0.00292 | 0 | 0 | CFp | CBC | E-Distributie Muntenia | 09220560 | 2022-01-04 | RO001E141354991/2 | 2023-01-16 | 2023
22876 | jud. BUCURESTI, loc. SECTOR 2, Strada Invalid Suliga Ion, nr. 40 | B | solara | 0.003 | 0.00292 | 0 | 0 | CFp | CBC | E-Distributie Muntenia | 09218057 | 2021-12-17 | RO001E105293145/2 | 2023-01-25 | 2023
22877 | jud. BUCURESTI, loc. SECTOR 6, DRUMUL Valea Furcii, nr. 34B | B | solara | 0.00378 | 0.003684 | 0 | 0 | CFp | CBC | E-Distributie Muntenia | 09224872 | 2021-12-28 | RO001E109007210/3 | 2023-01-04 | 2023
22878 | jud. ILFOV, loc. MAGURELE, Strada Atomistilor, nr. 233 | IF | solara | 0.003 | 0.00292 | 0 | 0 | CFp | CBC | E-Distributie Muntenia | 09224779 | 2022-01-11 | RO001E141938179/2 | 2023-01-17 | 2023
22879 | jud. BUCURESTI, loc. SECTOR 5, Strada Antiaeriana, nr. 79, ap. AP1 | B | solara | 0.003 | 0.00292 | 0 | 0 | CFp | CBC | E-Distributie Muntenia | 09226945 | 2021-12-23 | RO001E107808767/2 | 2023-01-25 | 2023
22880 | jud. ILFOV, loc. BUFTEA, Strada Independentei, nr. 6 D | IF | solara | 0.003 | 0.00292 | 0 | 0 | CFp | CBC | E-Distributie Muntenia | 09227494 | 2022-01-05 | RO001E400924920/2 | 2023-01-16 | 2023
22881 | jud. BUCURESTI, loc. SECTOR 5, Strada Zori De Zi, nr. 104 | B | solara | 0.003 | 0.00292 | 0 | 0 | CFp | CBC | E-Distributie Muntenia | 09227407 | 2021-12-27 | RO001E107675275/2 | 2023-01-25 | 2023
22882 | jud. BUCURESTI, loc. SECTOR 1, Strada Maltopol, nr. 28 | B | solara | 0.003 | 0.003 | 0 | 0 | CFp | CBC | E-Distributie Muntenia | 09076741 | 2021-11-17 | RO001E100142873/2 | 2023-01-31 | 2023
22883 | jud. BUCURESTI, loc. SECTOR 2, Strada Corabia, nr. 44 | B | solara | 0.003 | 0.002934 | 0 | 0 | CFp | CBC | E-Distributie Muntenia | 09075786 | 2021-11-26 | RO001E104484629/3 | 2023-01-20 | 2023
22884 | jud. ILFOV, loc. SAFTICA, ALEEA Primariei, nr. 14 | IF | solara | 0.003 | 0.00288 | 0 | 0 | CFp | CBC | E-Distributie Muntenia | 09045025 | 2021-11-29 | RO001E141676640/2 | 2023-01-16 | 2023
22885 | jud. BUCURESTI, loc. SECTOR 1, Strada Durbac Dumitru Raducu,Lt.Col., nr. 92A | B | solara | 0.006 | 0.006 | 0 | 0 | CFp | CBC | E-Distributie Muntenia | 09175277 | 2021-12-17 | RO001E100633407/2 | 2023-01-12 | 2023
22886 | jud. ILFOV, loc. GHERMANESTI, Strada Piatra Craiului, nr. 20B | IF | solara | 0.01 | 0.01 | 0 | 0 | CFp | CBC | E-Distributie Muntenia | 09561881 | 2022-03-09 | RO001E141955303/3 | 2022-12-28 | 2022
22887 | jud. BUCURESTI, loc. SECTOR 6, Strada Govodarva, nr. 1 | B | solara | 0.02 | 0.019595 | 0 | 0 | CFp | CBC | E-Distributie Muntenia | 13704435 | 2022-12-21 | RO001E107348654/4 | 2022-12-28 | 2022
22888 | jud. ILFOV, loc. SINDRILITA, Strada Periilor, nr. 9A | IF | solara | 0.027 | 0.02645 | 0 | 0 | CFp | CBC | E-Distributie Muntenia | 13569624 | 2022-12-12 | RO001E401029400/4 | 2022-12-23 | 2022
22889 | jud. ILFOV, loc. TAMASI, Strada Amsterdam, nr. 12 | IF | solara | 0.006 | 0.005879 | 0 | 0 | CFp | CBC | E-Distributie Muntenia | 13298569 | 2022-12-28 | RO001E142711809/2 | 2022-12-29 | 2022
22890 | jud. ILFOV, loc. VOLUNTARI, Strada V-Mircea Marinescu, Erou, nr. 10 | IF | solara | 0.01 | 0.0097 | 0 | 0 | CFp | CBC | E-Distributie Muntenia | 13099273 | 2022-12-07 | RO001E108800164/2 | 2022-12-28 | 2022
22891 | jud. BUCURESTI, loc. SECTOR 1, Strada Somesul Rece, nr. 3, ap. P | B | solara | 0.008 | 0.008 | 0 | 0 | CFp | CBC | E-Distributie Muntenia | 12997165 | 2022-11-16 | RO001E109152198/2 | 2022-12-27 | 2022
22892 | jud. ILFOV, loc. MOGOSOAIA, Strada Valea Parcului, nr. 14 | IF | solara | 0.015 | 0.014699 | 0 | 0 | CFp | CBC | E-Distributie Muntenia | 12703203 | 2022-12-08 | RO001E141447804/3 | 2022-12-16 | 2022
22893 | jud. ILFOV, loc. CHITILA, Strada Vasile Bideac, nr. 2 | IF | solara | 0.01 | 0.00979 | 0 | 0 | CFp | CBC | E-Distributie Muntenia | 12234348 | 2022-12-08 | RO001E401023099/2 | 2022-12-21 | 2022
22894 | jud. ILFOV, loc. TAMASI, Strada ZAGREB, nr. 14, ap. LOT 7 | IF | solara | 0.005 | 0.004899 | 0 | 0 | CFp | CBC | E-Distributie Muntenia | 12151058 | 2022-12-08 | RO001E142900607/2 | 2022-12-21 | 2022
22895 | jud. ILFOV, loc. DOMNESTI, Strada Craitei, nr. 1 | IF | solara | 0.0125 | 0.00748 | 0 | 0 | CFp | CBC | E-Distributie Muntenia | 11918733 | 2022-12-15 | RO001E400353511/3 | 2022-12-27 | 2022
22896 | jud. BUCURESTI, loc. SECTOR 2, Strada Sandu Enache, nr. 2 | B | solara | 0.006 | 0.00586 | 0 | 0 | CFp | CBC | E-Distributie Muntenia | 14451700 |  | RO001E105294179/2 | 2022-12-27 | 2022
22897 | jud. ILFOV, loc. PANTELIMON, Intrarea BRADISULUI, nr. 4/A | IF | solara | 0.006 | 0.00582 | 0 | 0 | CFp | CBC | E-Distributie Muntenia | 14137222 |  | RO001E141857630/3 | 2022-12-29 | 2022
22898 | jud. ILFOV, loc. VOLUNTARI, DRUMUL BECHEANULUI, nr. 11J, ap. VILA 12 | IF | solara | 0.008 | 0.00774 | 0 | 0 | CFp | CBC | E-Distributie Muntenia | 14146424 |  | RO001E142701808/2 | 2022-12-29 | 2022
22899 | jud. ILFOV, loc. VOLUNTARI, Strada EROU IANCU NICOLAE, nr. 35 | IF | solara | 0.005 | 0.004899 | 0 | 0 | CFp | CBC | E-Distributie Muntenia | 13972719 |  | RO001E400966421/2 | 2022-12-30 | 2022
22900 | jud. ILFOV, loc. CHIAJNA, Strada INDUSTRIILOR, nr. 15 | IF | solara | 0.1989 | 0.19491 | 0 | 0 | CFp | CBC | E-Distributie Muntenia | 13881726 |  | RO001E142756842/2 | 2022-12-30 | 2022
22901 | jud. BUCURESTI, loc. SECTOR 3, DRUMUL Lunca Sateasca, nr. 42 -44 | B | solara | 0.005 | 0.004899 | 0 | 0 | CFp | CBC | E-Distributie Muntenia | 13847317 |  | RO001E109144368/2 | 2022-12-29 | 2022
22902 | jud. ILFOV, loc. 1 DECEMBRIE, Strada CAMPULUI, nr. 20-22 | IF | solara | 0.008 | 0.007839 | 0 | 0 | CFp | CBC | E-Distributie Muntenia | 13885279 |  | RO001E141880265/3 | 2022-12-22 | 2022
22903 | jud. ILFOV, loc. POPESTI-LEORDENI, Strada Fermei, nr. 32 | IF | solara | 0.005 | 0.004899 | 0 | 0 | CFp | CBC | E-Distributie Muntenia | 13889238 |  | RO001E400941985/3 | 2022-12-28 | 2022
22904 | jud. BUCURESTI, loc. SECTOR 2, Strada Frederic Chopin, nr. 44 A | B | solara | 0.008 | 0.008 | 0 | 0 | CFp | CBC | E-Distributie Muntenia | 13885733 |  | RO001E108865198/2 | 2022-12-22 | 2022
22905 | jud. BUCURESTI, loc. SECTOR 6, ALEEA Moinesti, nr. 18 -20 | B | solara | 0.005 | 0.004899 | 0 | 0 | CFp | CBC | E-Distributie Muntenia | 13843965 |  | RO001E108915510/2 | 2022-12-21 | 2022
22906 | jud. BUCURESTI, loc. SECTOR 3, Intrarea Muncii, nr. 17, ap. 1 | B | solara | 0.006 | 0.005879 | 0 | 0 | CFp | CBC | E-Distributie Muntenia | 13850063 |  | RO001E102463567/3 | 2022-12-27 | 2022
22907 | jud. BUCURESTI, loc. SECTOR 1, Strada Dobrogeanu-Gherea Constantin, nr. 67 | B | solara | 0.00988 | 0.00988 | 0 | 0 | CFp | CBC | E-Distributie Muntenia | 13828649 |  | RO001E101141569/2 | 2022-12-15 | 2022
22908 | jud. BUCURESTI, loc. SECTOR 3, Strada Miraslau, nr. 3, ap. AP 1 | B | solara | 0.006 | 0.00568 | 0 | 0 | CFp | CBC | E-Distributie Muntenia | 13850277 |  | RO001E101635950/2 | 2022-12-29 | 2022
22909 | jud. ILFOV, loc. BRAGADIRU, Strada Magnoliei, nr. 24 | IF | solara | 0.00984 | 0.009623 | 0 | 0 | CFp | CBC | E-Distributie Muntenia | 13858139 |  | RO001E108894336/2 | 2022-12-29 | 2022
22910 | jud. BUCURESTI, loc. SECTOR 3, Strada Darabani, nr. 42 | B | solara | 0.005 | 0.00488 | 0 | 0 | CFp | CBC | E-Distributie Muntenia | 13693916 |  | RO001E104844304/2 | 2022-12-23 | 2022
22911 | jud. BUCURESTI, loc. SECTOR 3, Strada Vitioara, nr. 48, ap. PC | B | solara | 0.01 | 0.009799 | 0 | 0 | CFp | CBC | E-Distributie Muntenia | 13695419 |  | RO001E110685728/2 | 2022-12-22 | 2022
22912 | jud. ILFOV, loc. DOBROESTI, Strada TRIFOIULUI, nr. 54, bl. CORP 3, ap. 3B | IF | solara | 0.005 | 0.004899 | 0 | 0 | CFp | CBC | E-Distributie Muntenia | 13720598 |  | RO001E142793966/2 | 2022-12-22 | 2022
22913 | jud. ILFOV, loc. BERCENI, Strada Campului, nr. 63 | IF | solara | 0.005 | 0.00488 | 0 | 0 | CFp | CBC | E-Distributie Muntenia | 13756729 |  | RO001E141650327/3 | 2022-12-27 | 2022
22914 | jud. BUCURESTI, loc. SECTOR 1, Strada Jiului, nr. 10A | B | solara | 0.02 | 0.019599 | 0 | 0 | CFp | CBC | E-Distributie Muntenia | 13693690 |  | RO001E119722998/3 | 2022-12-28 | 2022
22915 | jud. BUCURESTI, loc. SECTOR 1, Strada Floreasca, nr. 79 | B | solara | 0.00966 | 0.00966 | 0 | 0 | CFp | CBC | E-Distributie Muntenia | 13723061 |  | RO001E101406259/2 | 2022-12-16 | 2022
22916 | jud. BUCURESTI, loc. SECTOR 2, Strada Escalei, nr. 82 | B | solara | 0.005 | 0.00485 | 0 | 0 | CFp | CBC | E-Distributie Muntenia | 13721973 |  | RO001E105262310/2 | 2022-12-23 | 2022
22917 | jud. ILFOV, loc. PERIS, Strada Lastunului, nr. 10 | IF | solara | 0.00615 | 0.006017 | 0 | 0 | CFp | CBC | E-Distributie Muntenia | 13777419 |  | RO001E141285028/2 | 2022-12-29 | 2022
22918 | jud. ILFOV, loc. CERNICA, Strada Revedere, nr. 11 | IF | solara | 0.006 | 0.00586 | 0 | 0 | CFp | CBC | E-Distributie Muntenia | 13766175 |  | RO001E400942188/2 | 2022-12-28 | 2022
22919 | jud. ILFOV, loc. 1 DECEMBRIE, Strada Pinului, nr. 12 | IF | solara | 0.003 | 0.00293 | 0 | 0 | CFp | CBC | E-Distributie Muntenia | 13777537 |  | RO001E141810932/2 | 2022-12-22 | 2022
22920 | jud. BUCURESTI, loc. SECTOR 3, Strada Drumul Lunca Merilor, nr. 32A | B | solara | 0.01 | 0.009799 | 0 | 0 | CFp | CBC | E-Distributie Muntenia | 13762076 |  | RO001E109152479/2 | 2022-12-27 | 2022
22921 | jud. BUCURESTI, loc. SECTOR 6, Strada Elena Farago, nr. 51 | B | solara | 0.008 | 0.00776 | 0 | 0 | CFp | CBC | E-Distributie Muntenia | 13590121 |  | RO001E103179922/2 | 2022-12-16 | 2022
22922 | jud. BUCURESTI, loc. SECTOR 4, Strada Mitropolitul Filaret, nr. 70-72 | B | solara | 0.01 | 0.0096 | 0 | 0 | CFp | CBC | E-Distributie Muntenia | 13572857 |  | RO001E111016345/2 | 2022-12-28 | 2022
22923 | jud. ILFOV, loc. TANGANU, Strada Burebista, nr. 26 | IF | solara | 0.006 | 0.00587 | 0 | 0 | CFp | CBC | E-Distributie Muntenia | 13602823 |  | RO001E400058647/2 | 2022-12-29 | 2022
22924 | jud. BUCURESTI, loc. SECTOR 5, Strada Iordache Nastase, nr. 23 | B | solara | 0.005 | 0.004899 | 0 | 0 | CFp | CBC | E-Distributie Muntenia | 13615591 |  | RO001E108995394/2 | 2022-12-20 | 2022
22925 | jud. ILFOV, loc. VOLUNTARI, Strada CARPATI, nr. 73A | IF | solara | 0.006 | 0.006 | 0 | 0 | CFp | CBC | E-Distributie Muntenia | 13615655 |  | RO001E105382098/4 | 2022-12-07 | 2022
22926 | jud. ILFOV, loc. DOMNESTI, Strada CRENGUTEI, nr. 88 | IF | solara | 0.07 | 0.06856 | 0 | 0 | CFp | CBC | E-Distributie Muntenia | 13532599 |  | RO001E141531752/3 | 2022-12-29 | 2022
22927 | jud. BUCURESTI, loc. SECTOR 4, SOSEAUA Berceni, nr. 110 | B | solara | 0.396 | 0.38803 | 0 | 0 | CFp | CBC | E-Distributie Muntenia | 13548488 |  | RO001E109431670/2 | 2022-12-22 | 2022
22928 | jud. ILFOV, loc. PANTELIMON, Strada Lebedei, nr. 16A | IF | solara | 0.005 | 0.0048 | 0 | 0 | CFp | CBC | E-Distributie Muntenia | 13519996 |  | RO001E141984035/2 | 2022-12-19 | 2022
22929 | jud. ILFOV, loc. CLINCENI, DRUMUL Mare, nr. 118B | IF | solara | 0.003 | 0.00293 | 0 | 0 | CFp | CBC | E-Distributie Muntenia | 13523340 |  | RO001E141530717/3 | 2022-12-22 | 2022
22930 | jud. BUCURESTI, loc. SECTOR 4, DRUMUL Cretestilor, nr. 102, bl. 8, ap. 81 | B | solara | 0.015 | 0.014699 | 0 | 0 | CFp | CBC | E-Distributie Muntenia | 13430043 |  | RO001E111304693/3 | 2022-12-08 | 2022
22931 | jud. ILFOV, loc. OTOPENI, Strada 23 August, nr. 196-198 | IF | solara | 0.0081 | 0.007908 | 0 | 0 | CFp | CBC | E-Distributie Muntenia | 13452374 |  | RO001E141813148/1 | 2022-12-29 | 2022
22932 | jud. ILFOV, loc. 1 DECEMBRIE, Strada Viitorului, nr. 1 A | IF | solara | 0.0082 | 0.008035 | 0 | 0 | CFp | CBC | E-Distributie Muntenia | 13452064 |  | RO001E142588878/3 | 2022-12-14 | 2022
22933 | jud. BUCURESTI, loc. SECTOR 6, Strada Ametistului, nr. 2 A | B | solara | 0.006 | 0.005879 | 0 | 0 | CFp | CBC | E-Distributie Muntenia | 13365090 |  | RO001E108514098/2 | 2022-12-12 | 2022
22934 | jud. BUCURESTI, loc. SECTOR 2, ALEEA Arubium, nr. 64 -66 | B | solara | 0.006 | 0.00587 | 0 | 0 | CFp | CBC | E-Distributie Muntenia | 13403327 |  | RO001E109333548/2 | 2022-12-16 | 2022
22935 | jud. ILFOV, loc. MAGURELE, Strada Violetelor, nr. 26 | IF | solara | 0.006 | 0.00578 | 0 | 0 | CFp | CBC | E-Distributie Muntenia | 13400885 |  | RO001E141569753/2 | 2022-12-29 | 2022
22936 | jud. BUCURESTI, loc. SECTOR 3, Strada STRADA DRUMETULUI NR. 24E, nr. 24E, bl. E | B | solara | 0.005 | 0.004899 | 0 | 0 | CFp | CBC | E-Distributie Muntenia | 13294840 |  | RO001E108969698/3 | 2022-12-13 | 2022
22937 | jud. ILFOV, loc. OTOPENI, Strada Grivita, nr. 5 | IF | solara | 0.01 | 0.009799 | 0 | 0 | CFp | CBC | E-Distributie Muntenia | 13248013 |  | RO001E400939779/2 | 2022-12-08 | 2022
22938 | jud. GIURGIU, loc. PODISOR, SOSEAUA Principala, nr. 1 | GR | solara | 0.05 | 0.04899 | 0 | 0 | CFp | CBC | E-Distributie Muntenia | 13260993 |  | RO001E301171856/2 | 2022-12-08 | 2022
22939 | jud. ILFOV, loc. VOLUNTARI, Strada Mircea Eliade, nr. 12-C, bl. A, ap. 1 | IF | solara | 0.01 | 0.00978 | 0 | 0 | CFp | CBC | E-Distributie Muntenia | 13255510 |  | RO001E142949217/2 | 2022-12-14 | 2022
22940 | jud. GIURGIU, loc. GIURGIU, Strada MIRON NICOLESCU, nr. 10 | GR | solara | 0.1 | 0.099995 | 0 | 0 | CFp | CBC | E-Distributie Muntenia | 13282554 |  | RO001E131431032/2 | 2022-12-28 | 2022
22941 | jud. GIURGIU, loc. FLORESTI, Strada MIHAI VITEAZUL, nr. 202 | GR | solara | 0.02475 | 0.024254 | 0 | 0 | CFp | CBC | E-Distributie Muntenia | 13247934 |  | RO001E301248918/3 | 2022-12-28 | 2022
22942 | jud. ILFOV, loc. PANTELIMON, Strada Poienitei, nr. 9 | IF | solara | 0.02 | 0.01959 | 0 | 0 | CFp | CBC | E-Distributie Muntenia | 13248850 |  | RO001E141384613/4 | 2022-12-16 | 2022
22943 | jud. BUCURESTI, loc. SECTOR 5, Intrarea Veseliei, nr. 31, sc. A, ap. AP3 | B | solara | 0.006 | 0.00578 | 0 | 0 | CFp | CBC | E-Distributie Muntenia | 13225816 |  | RO001E107544809/2 | 2022-12-06 | 2022
22944 | jud. BUCURESTI, loc. SECTOR 5, Strada str Iordache Nastase, nr. 40 A | B | solara | 0.01 | 0.00966 | 0 | 0 | CFp | CBC | E-Distributie Muntenia | 13199804 |  | RO001E108486669/2 | 2022-12-27 | 2022
22945 | jud. ILFOV, loc. OLTENI, Strada Ciorogarla, nr. 57 | IF | solara | 0.006 | 0.005878 | 0 | 0 | CFp | CBC | E-Distributie Muntenia | 13149597 |  | RO001E400331843/2 | 2022-12-27 | 2022
22946 | jud. ILFOV, loc. PANTELIMON, Strada VELEI, nr. 9A | IF | solara | 0.006 | 0.005879 | 0 | 0 | CFp | CBC | E-Distributie Muntenia | 13079120 |  | RO001E142764447/3 | 2022-12-02 | 2022
22947 | jud. BUCURESTI, loc. SECTOR 6, Bulevardul Timisoara, nr. 58 D | B | solara | 0.006 | 0.005878 | 0 | 0 | CFp | CBC | E-Distributie Muntenia | 13131214 |  | RO001E107357733/2 | 2022-12-09 | 2022
22948 | jud. ILFOV, loc. PANTELIMON, Strada Fericirii, nr. 25 | IF | solara | 0.006 | 0.005879 | 0 | 0 | CFp | CBC | E-Distributie Muntenia | 13017392 |  | RO001E142553454/2 | 2022-12-08 | 2022
22949 | jud. ILFOV, loc. DOMNESTI, Strada Tarla, nr. T60, bl. P215/1/2 | IF | solara | 0.01 | 0.009798 | 0 | 0 | CFp | CBC | E-Distributie Muntenia | 13014222 |  | RO001E141418082/2 | 2022-12-09 | 2022
22950 | jud. ILFOV, loc. MAGURELE, Strada Berbecului, nr. 10 | IF | solara | 0.005 | 0.00489 | 0 | 0 | CFp | CBC | E-Distributie Muntenia | 13018010 |  | RO001E141727816/2 | 2022-12-29 | 2022
22951 | jud. ILFOV, loc. DRAGOMIRESTI-VALE, Strada Begoniei, nr. 67A | IF | solara | 0.006 | 0.00584 | 0 | 0 | CFp | CBC | E-Distributie Muntenia | 13013124 |  | RO001E141724723/2 | 2022-12-21 | 2022
22952 | jud. ILFOV, loc. CHIAJNA, Intrarea Nicolae Iorga, nr. 92A | IF | solara | 0.008 | 0.007839 | 0 | 0 | CFp | CBC | E-Distributie Muntenia | 12970340 |  | RO001E141787799/3 | 2022-12-22 | 2022
22953 | jud. BUCURESTI, loc. SECTOR 6, Calea Giulesti, nr. 267 | B | solara | 0.012 | 0.011758 | 0 | 0 | CFp | CBC | E-Distributie Muntenia | 12888489 |  | RO001E110149554/2 | 2022-12-13 | 2022
22954 | jud. ILFOV, loc. CRETESTI, Strada Zorilor, nr. 16A | IF | solara | 0.005 | 0.004899 | 0 | 0 | CFp | CBC | E-Distributie Muntenia | 12826835 |  | RO001E401169449/3 | 2022-12-22 | 2022
22955 | jud. BUCURESTI, loc. SECTOR 1, SOSEAUA Ionescu-Sisesti Gheorghe, nr. 142E | B | solara | 0.00918 | 0.008995 | 0 | 0 | CFp | CBC | E-Distributie Muntenia | 12821848 |  | RO001E400968726/3 | 2022-12-19 | 2022
22956 | jud. BUCURESTI, loc. SECTOR 4, Intrarea Iarba Campului, nr. 43 | B | solara | 0.00324 | 0.003173 | 0 | 0 | CFp | CBC | E-Distributie Muntenia | 12779827 |  | RO001E108715406/2 | 2022-12-21 | 2022
22957 | jud. ILFOV, loc. DOMNESTI, Strada LUCEAFARULUI, nr. 14-A | IF | solara | 0.008 | 0.00779 | 0 | 0 | CFp | CBC | E-Distributie Muntenia | 12795380 |  | RO001E143120534/2 | 2022-12-19 | 2022
22958 | jud. ILFOV, loc. CLINCENI, Strada ROZELOR, nr. 21 | IF | solara | 0.0091 | 0.008908 | 0 | 0 | CFp | CBC | E-Distributie Muntenia | 12774956 |  | RO001E401096370/3 | 2022-12-22 | 2022
22959 | jud. ILFOV, loc. ORDOREANU, Strada Tudor Vladimirescu, nr. 64B | IF | solara | 0.00364 | 0.003557 | 0 | 0 | CFp | CBC | E-Distributie Muntenia | 12700231 |  | RO001E141288975/2 | 2022-12-05 | 2022
22960 | jud. ILFOV, loc. BUFTEA, Strada Razboieni, nr. 11G | IF | solara | 0.008 | 0.00783 | 0 | 0 | CFp | CBC | E-Distributie Muntenia | 12570962 |  | RO001E401052631/4 | 2022-12-22 | 2022
22961 | jud. ILFOV, loc. VOLUNTARI, Strada Vasile Alecsandri, nr. 1A-24 | IF | solara | 0.005 | 0.004899 | 0 | 0 | CFp | CBC | E-Distributie Muntenia | 12536345 |  | RO001E141274598/2 | 2022-12-23 | 2022
22962 | jud. ILFOV, loc. VOLUNTARI, SOSEAUA Pipera-Tunari, nr. 46 | IF | solara | 0.015 | 0.014696 | 0 | 0 | CFp | CBC | E-Distributie Muntenia | 12536917 |  | RO001E400167693/3 | 2022-12-16 | 2022
22963 | jud. BUCURESTI, loc. SECTOR 1, Strada Limanului, nr. 20, ap. AP 1 | B | solara | 0.004 | 0.004 | 0 | 0 | CFp | CBC | E-Distributie Muntenia | 12406470 |  | RO001E100609466/2 | 2022-12-27 | 2022
22964 | jud. ILFOV, loc. MAGURELE, Strada Milcov, nr. 107A | IF | solara | 0.01 | 0.00975 | 0 | 0 | CFp | CBC | E-Distributie Muntenia | 12359462 |  | RO001E141267646/2 | 2022-12-19 | 2022
22965 | jud. ILFOV, loc. CLINCENI, Strada Sabarului, nr. 107 A | IF | solara | 0.00814 | 0.007947 | 10 | 0.4 | CFp | CBC | E-Distributie Muntenia | 12366250 |  | RO001E141401264/2 | 2022-12-15 | 2022
22966 | jud. ILFOV, loc. GLINA, Strada Dezrobirii, nr. 29 | IF | solara | 0.0054 | 0.005237 | 0 | 0 | CFp | CBC | E-Distributie Muntenia | 12325931 |  | RO001E401024258/3 | 2022-12-22 | 2022
22967 | jud. ILFOV, loc. DOMNESTI, Intrarea Bubuca, nr. 11A | IF | solara | 0.003 | 0.002939 | 0 | 0 | CFp | CBC | E-Distributie Muntenia | 12325223 |  | RO001E401066478/3 | 2022-12-19 | 2022
22968 | jud. BUCURESTI, loc. SECTOR 6, Bulevardul Iuliu Maniu, nr. 432-442 | B | solara | 0.1 | 0.097995 | 0 | 0 | CFp | CBC | E-Distributie Muntenia | 12310737 |  | RO001E111285332/2 | 2022-12-27 | 2022
22969 | jud. ILFOV, loc. OTOPENI, Calea Bucurestilor, nr. 275-277 | IF | solara | 0.16 | 0.15679 | 0 | 0 | CFp | CBC | E-Distributie Muntenia | 12173569 |  | RO001E141261617/2 | 2022-12-08 | 2022
22970 | jud. ILFOV, loc. PANTELIMON, Strada George Tarnea, nr. 21G | IF | solara | 0.005 | 0.00489 | 0 | 0 | CFp | CBC | E-Distributie Muntenia | 12233855 |  | RO001E142597676/2 | 2022-12-08 | 2022
22971 | jud. ILFOV, loc. PANTELIMON, Strada George Tarnea, nr. 21 H | IF | solara | 0.005 | 0.00489 | 0 | 0 | CFp | CBC | E-Distributie Muntenia | 12233456 |  | RO001E142599993/3 | 2022-12-08 | 2022
22972 | jud. ILFOV, loc. OTOPENI, Strada Ferme F, nr. 19 | IF | solara | 0.0045 | 0.004408 | 0 | 0 | CFp | CBC | E-Distributie Muntenia | 12131892 |  | RO001E141186770/2 | 2022-12-06 | 2022
22973 | jud. ILFOV, loc. DUMITRANA, Strada Duzilor, nr. 1 | IF | solara | 0.008 | 0.007839 | 0 | 0 | CFp | CBC | E-Distributie Muntenia | 12147834 |  | RO001E400304607/2 | 2022-12-02 | 2022
22974 | jud. ILFOV, loc. DOMNESTI, Strada Diamantului, nr. 4A | IF | solara | 0.0063 | 0.006136 | 0 | 0 | CFp | CBC | E-Distributie Muntenia | 12149713 |  | RO001E141829875/2 | 2022-12-02 | 2022
22975 | jud. ILFOV, loc. CIOROGARLA, Strada Viitorului, nr. 3 | IF | solara | 0.005 | 0.00489 | 0 | 0 | CFp | CBC | E-Distributie Muntenia | 12054051 |  | RO001E400907336/2 | 2022-12-21 | 2022
22976 | jud. ILFOV, loc. VOLUNTARI, Bulevardul PIPERA, nr. 141 | IF | solara | 0.015 | 0.014645 | 0 | 0 | CFp | CBC | E-Distributie Muntenia | 11970357 |  | RO001E142237767/3 | 2022-12-08 | 2022
22977 | jud. ILFOV, loc. VOLUNTARI, DRUMUL Negru, nr. 43 | IF | solara | 0.012 | 0.011754 | 0 | 0 | CFp | CBC | E-Distributie Muntenia | 11976086 |  | RO001E400191780/3 | 2022-12-13 | 2022
22978 | jud. ILFOV, loc. DUMBRAVENI, Strada LAHOVARI, nr. 90H23 | IF | solara | 0.01 | 0.009798 | 0 | 0 | CFp | CBC | E-Distributie Muntenia | 11520391 |  | RO001E142182137/4 | 2022-12-28 | 2022
22979 | jud. ILFOV, loc. CHITILA, Strada Cartierului, nr. 12 | IF | solara | 0.16 | 0.1568 | 0 | 0 | CFp | CBC | E-Distributie Muntenia | 11462784 |  | RO001E141239904/2 | 2022-12-30 | 2022
22980 | jud. ILFOV, loc. BERCENI, Strada Tuberozelor, nr. 45 | IF | solara | 0.0076 | 0.007447 | 0 | 0 | CFp | CBC | E-Distributie Muntenia | 11345022 |  | RO001E141406001/3 | 2022-12-27 | 2022
22981 | jud. BUCURESTI, loc. SECTOR 3, Strada Nicolae Teclu, nr. 55 | B | solara | 0.19929 | 0.1953 | 0 | 0 | CFp | CBC | E-Distributie Muntenia | 11064090 |  | RO001E109457422/2 | 2022-12-27 | 2022
22982 | jud. ILFOV, loc. CHIAJNA, AUTOSTRADA A1, nr. KM 11-12 | IF | solara | 0.15 | 0.14699 | 0 | 0 | CFp | CBC | E-Distributie Muntenia | 11062725 |  | RO001E142660015/3 | 2022-12-30 | 2022
22983 | jud. ILFOV, loc. TUNARI, Calea Bucuresti, nr. 74, bl. C3, et. Parter/1, ap. 1si5 | IF | solara | 0.04 | 0.03918 | 0 | 0 | CFp | CBC | E-Distributie Muntenia | 10902435 |  | RO001E401073599/2 | 2022-12-08 | 2022
22984 | jud. ILFOV, loc. ROSU, Strada Razorului, nr. 23 | IF | solara | 0.006 | 0.005879 | 0 | 0 | CFp | CBC | E-Distributie Muntenia | 10407988 |  | RO001E400947846/3 | 2022-12-15 | 2022
22985 | jud. ILFOV, loc. CORBEANCA, Strada Marului, nr. 12 | IF | solara | 0.00912 | 0.008937 | 0 | 0 | CFp | CBC | E-Distributie Muntenia | 10187078 |  | RO001E142862042/2 | 2022-12-06 | 2022
22986 | jud. ILFOV, loc. BRAGADIRU, SOSEAUA Alexandriei, nr. 8888, bl. NR60 | IF | solara | 0.3 | 0.294 | 0 | 0 | CFp | CBC | E-Distributie Muntenia | 09856383 |  | RO001E401074871/2 | 2022-12-23 | 2022
22987 | jud. ILFOV, loc. PANTELIMON, Bulevardul Biruintei, nr. 109 | IF | solara | 0.15 | 0.147 | 0 | 0 | CFp | CBC | E-Distributie Muntenia | 09741014 |  | RO001E401075434/2 | 2022-12-06 | 2022
22988 | jud. ILFOV, loc. PANTELIMON, Strada Renului, nr. 23A | IF | solara | 0.005 | 0.004899 | 0 | 0 | CFp | CBC | E-Distributie Muntenia | 12820159 |  | RO001E142388236/2 | 2022-12-28 | 2022
22989 | jud. ILFOV, loc. BERCENI, Strada Miorita, nr. 198F | IF | solara | 0.003 | 0.002939 | 0 | 0 | CFp | CBC | E-Distributie Muntenia | 14638701 |  | RO001E142234203/3 | 2022-12-29 | 2022
22990 | jud. ILFOV, loc. BRAGADIRU, Strada Diamantului, nr. 61 | IF | solara | 0.003 | 0.002939 | 0 | 0 | CFp | CBC | E-Distributie Muntenia | 14425910 |  | RO001E142086130/3 | 2022-12-28 | 2022
22991 | jud. ILFOV, loc. DOMNESTI, Strada Martisor, nr. 32 | IF | solara | 0.0082 | 0.008035 | 0 | 0 | CFp | CBC | E-Distributie Muntenia | 14477471 |  | RO001E141447938/3 | 2022-12-27 | 2022
22992 | jud. ILFOV, loc. TEGHES, Strada Navodari, nr. 2 | IF | solara | 0.003 | 0.002939 | 0 | 0 | CFp | CBC | E-Distributie Muntenia | 14425496 |  | RO001E141750003/3 | 2022-12-28 | 2022
22993 | jud. BUCURESTI, loc. SECTOR 1, Strada Caragiani Elena, nr. 17 | B | solara | 0.006 | 0.006 | 0 | 0 | CFp | CBC | E-Distributie Muntenia | 14428826 |  | RO001E101421593/2 | 2022-12-22 | 2022
22994 | jud. ILFOV, loc. DOMNESTI, SOSEAUA Tudor Vladimirescu, nr. 276 | IF | solara | 0.003 | 0.002939 | 0 | 0 | CFp | CBC | E-Distributie Muntenia | 14423816 |  | RO001E141566312/3 | 2022-12-29 | 2022
22995 | jud. ILFOV, loc. CHITILA, Strada Islaz, nr. 15 | IF | solara | 0.01 | 0.00972 | 0 | 0 | CFp | CBC | E-Distributie Muntenia | 14150783 |  | RO001E401147029/2 | 2022-12-19 | 2022
22996 | jud. BUCURESTI, loc. SECTOR 1, Strada Renasterii, nr. 21 | B | solara | 0.003 | 0.003 | 0 | 0 | CFp | CBC | E-Distributie Muntenia | 14183655 |  | RO001E108985113/2 | 2022-12-22 | 2022
22997 | jud. ILFOV, loc. VOLUNTARI, Strada Garoafelor, nr. 62 | IF | solara | 0.00492 | 0.004812 | 0 | 0 | CFp | CBC | E-Distributie Muntenia | 14185100 |  | RO001E108926499/2 | 2022-12-16 | 2022
22998 | jud. BUCURESTI, loc. SECTOR 6, Strada Castranova, nr. 1 | B | solara | 0.006 | 0.005878 | 0 | 0 | CFp | CBC | E-Distributie Muntenia | 14147239 |  | RO001E107347866/2 | 2022-12-27 | 2022
22999 | jud. ILFOV, loc. DOMNESTI, Strada Ciutaci, nr. 3 | IF | solara | 0.003 | 0.002939 | 0 | 0 | CFp | CBC | E-Distributie Muntenia | 14182775 |  | RO001E400343396/3 | 2022-12-22 | 2022
23000 | jud. BUCURESTI, loc. SECTOR 6, Strada Popescu Eugen,Maior, nr. 16 | B | solara | 0.005 | 0.00485 | 0 | 0 | CFp | CBC | E-Distributie Muntenia | 14148136 |  | RO001E107333928/2 | 2022-12-27 | 2022
23001 | jud. BUCURESTI, loc. SECTOR 4, Strada Militaru Stoian, nr. 79 | B | solara | 0.00874 | 0.008564 | 0 | 0 | CFp | CBC | E-Distributie Muntenia | 14180643 |  | RO001E105760997/3 | 2022-12-22 | 2022
23002 | jud. ILFOV, loc. BRAGADIRU, Strada POVERNEI, nr. 5 A | IF | solara | 0.02 | 0.0194 | 0 | 0 | CFp | CBC | E-Distributie Muntenia | 14235241 |  | RO001E142386751/3 | 2022-12-19 | 2022
23003 | jud. BUCURESTI, loc. SECTOR 1, Strada Hagi Moscu Maria, nr. 20 | B | solara | 0.006 | 0.006 | 0 | 0 | CFp | CBC | E-Distributie Muntenia | 14234067 |  | RO001E111054516/2 | 2022-12-22 | 2022
23004 | jud. BUCURESTI, loc. SECTOR 1, Strada Izbiceni, nr. 17, et. 1, ap. 1 | B | solara | 0.01 | 0.01 | 0 | 0 | CFp | CBC | E-Distributie Muntenia | 14102835 |  | RO001E108793884/2 | 2022-12-23 | 2022
23005 | jud. BUCURESTI, loc. SECTOR 1, Strada Aurelian s. Petre, nr. 66 | B | solara | 0.01 | 0.01 | 0 | 0 | CFp | CBC | E-Distributie Muntenia | 14010804 |  | RO001E119574421/2 | 2022-12-15 | 2022
23006 | jud. BUCURESTI, loc. SECTOR 1, Strada Simeria, nr. 27 | B | solara | 0.01 | 0.01 | 0 | 0 | CFp | CBC | E-Distributie Muntenia | 14018509 |  | RO001E119668683/2 | 2022-12-16 | 2022
23007 | jud. BUCURESTI, loc. SECTOR 4, Strada Iancu Cojescu, nr. 9 | B | solara | 0.005 | 0.004899 | 0 | 0 | CFp | CBC | E-Distributie Muntenia | 14012271 |  | RO001E105723918/2 | 2022-12-23 | 2022
23008 | jud. BUCURESTI, loc. SECTOR 1, Strada Caderea Bastiliei, nr. 19 B, bl. 1, sc. A, ap. AP 2 | B | solara | 0.0075 | 0.0075 | 0 | 0 | CFp | CBC | E-Distributie Muntenia | 14006963 |  | RO001E101215932/3 | 2022-12-15 | 2022
23009 | jud. BUCURESTI, loc. SECTOR 1, DRUMUL Agatului, nr. 55 | B | solara | 0.008 | 0.007838 | 0 | 0 | CFp | CBC | E-Distributie Muntenia | 14010763 |  | RO001E401164174/2 | 2022-12-16 | 2022
23010 | jud. BUCURESTI, loc. SECTOR 6, Strada DAMBOVITEI, nr. 10 B | B | solara | 0.0979 | 0.095941 | 0 | 0 | CFp | CBC | E-Distributie Muntenia | 13923023 |  | RO001E109197603/1 | 2022-12-15 | 2022
23011 | jud. BUCURESTI, loc. SECTOR 6, Strada Prelungirea Ghencea, nr. 261A | B | solara | 0.007875 | 0.007717 | 0 | 0 | CFp | CBC | E-Distributie Muntenia | 13929392 |  | RO001E108917130/4 | 2022-12-20 | 2022
23012 | jud. GIURGIU, loc. MIHAILESTI, Calea Bucuresti, nr. 238 | GR | solara | 0.01 | 0.00979 | 0 | 0 | CFp | CBC | E-Distributie Muntenia | 13925946 |  | RO001E301155500/4 | 2022-12-29 | 2022
23013 | jud. GIURGIU, loc. VARASTI, Strada POSTEI, nr. 39 | GR | solara | 0.003 | 0.002939 | 0 | 0 | CFp | CBC | E-Distributie Muntenia | 13964821 |  | RO001E300783999/3 | 2022-12-29 | 2022
23014 | jud. BUCURESTI, loc. SECTOR 6, Strada Lucacesti, nr. 46 | B | solara | 0.005 | 0.004899 | 0 | 0 | CFp | CBC | E-Distributie Muntenia | 13973641 |  | RO001E103177537/2 | 2022-12-22 | 2022
23015 | jud. ILFOV, loc. BRAGADIRU, Strada Garofitei, nr. 38C | IF | solara | 0.00847 | 0.0083 | 0 | 0 | CFp | CBC | E-Distributie Muntenia | 13921299 |  | RO001E142053707/2 | 2022-12-19 | 2022
23016 | jud. GIURGIU, loc. FRATESTI, Strada Caminului, nr. 8 | GR | solara | 0.003 | 0.002939 | 0 | 0 | CFp | CBC | E-Distributie Muntenia | 13971187 |  | RO001E300207259/3 | 2022-12-22 | 2022
23017 | jud. BUCURESTI, loc. SECTOR 5, Strada Caracal, nr. 34H | B | solara | 0.018 | 0.01762 | 0 | 0 | CFp | CBC | E-Distributie Muntenia | 13928216 |  | RO001E108562608/3 | 2022-12-22 | 2022
23018 | jud. ILFOV, loc. CHIAJNA, Strada Stefan cel Mare, nr. 32 | IF | solara | 0.00498 | 0.00486 | 0 | 0 | CFp | CBC | E-Distributie Muntenia | 13892325 |  | RO001E400240831/2 | 2022-12-27 | 2022
23019 | jud. GIURGIU, loc. BALASOIENI, ULITA Matca, nr. 167 | GR | solara | 0.01 | 0.009795 | 0 | 0 | CFp | CBC | E-Distributie Muntenia | 13894547 |  | RO001E301091891/2 | 2022-12-28 | 2022
23020 | jud. BUCURESTI, loc. SECTOR 4, DRUMUL Jilavei, nr. 55 | B | solara | 0.006 | 0.005879 | 0 | 0 | CFp | CBC | E-Distributie Muntenia | 13890561 |  | RO001E103941503/2 | 2022-12-22 | 2022
23021 | jud. BUCURESTI, loc. SECTOR 2, Strada Vasile Lascar, nr. 198 | B | solara | 0.006 | 0.006 | 0 | 0 | CFp | CBC | E-Distributie Muntenia | 13975940 |  | RO001E100877328/2 | 2022-12-15 | 2022
23022 | jud. BUCURESTI, loc. SECTOR 1, Strada Modestiei, nr. 41 | B | solara | 0.006 | 0.006 | 0 | 0 | CFp | CBC | E-Distributie Muntenia | 13975908 |  | RO001E100565399/2 | 2022-12-15 | 2022
23023 | jud. ILFOV, loc. CHIAJNA, Strada Luceafarului, nr. 26F | IF | solara | 0.0033 | 0.003233 | 0 | 0 | CFp | CBC | E-Distributie Muntenia | 13849733 |  | RO001E142142403/3 | 2022-12-27 | 2022
23024 | jud. ILFOV, loc. GRUIU, SOSEAUA Gruiu-Snagov, nr. 266 | IF | solara | 0.003 | 0.00293 | 0 | 0 | CFp | CBC | E-Distributie Muntenia | 13889366 |  | RO001E400775340/3 | 2022-12-22 | 2022
23025 | jud. Ilfov, loc. TUNARI, Strada Trandafirilor, nr. 64 | IF | solara | 0.00332 | 0.003244 | 0 | 0 | CFp | CBC | E-Distributie Muntenia | 13889838 |  | RO001E142290799/2 | 2022-12-22 | 2022
23026 | jud. BUCURESTI, loc. SECTOR 1, Strada Boghiu Constantin, serg., nr. 11 | B | solara | 0.01 | 0.01 | 0 | 0 | CFp | CBC | E-Distributie Muntenia | 13831436 |  | RO001E108946895/2 | 2022-12-15 | 2022
23027 | jud. BUCURESTI, loc. SECTOR 5, Strada Gutuilor, nr. 34 | B | solara | 0.004 | 0.00391 | 0 | 0 | CFp | CBC | E-Distributie Muntenia | 13886436 |  | RO001E108215737/2 | 2022-12-22 | 2022
23028 | jud. BUCURESTI, loc. SECTOR 3, ALEEA Fizicienilor, nr. 2B | B | solara | 0.01215 | 0.011906 | 0 | 0 | CFp | CBC | E-Distributie Muntenia | 13830539 |  | RO001E110981480/2 | 2022-12-29 | 2022
23029 | jud. BUCURESTI, loc. SECTOR 5, Strada Mos Adam, nr. 17 | B | solara | 0.0033 | 0.003233 | 0 | 0 | CFp | CBC | E-Distributie Muntenia | 13846634 |  | RO001E107817273/2 | 2022-12-21 | 2022
23030 | jud. GIURGIU, loc. GOSTINU, Strada 7, nr. 32, bl. CF30131, ap. NC 30131 | GR | solara | 0.00574 | 0.005619 | 0 | 0 | CFp | CBC | E-Distributie Muntenia | 13853009 |  | RO001E131407002/2 | 2022-12-30 | 2022
23031 | jud. BUCURESTI, loc. SECTOR 4, Calea Serban Voda, nr. 217 E | B | solara | 0.015 | 0.01469 | 0 | 0 | CFp | CBC | E-Distributie Muntenia | 13882034 |  | RO001E108980758/2 | 2022-12-20 | 2022
23032 | jud. BUCURESTI, loc. SECTOR 1, Strada Parcului, nr. 77C | B | solara | 0.006 | 0.006 | 0 | 0 | CFp | CBC | E-Distributie Muntenia | 13884222 |  | RO001E119517192/3 | 2022-12-15 | 2022
23033 | jud. BUCURESTI, loc. SECTOR 3, SOSEAUA MIHAI BRAVU, nr. 451-471, bl. B | B | solara | 0.006 | 0.005879 | 0 | 0 | CFp | CBC | E-Distributie Muntenia | 13850242 |  | RO001E111175330/5 | 2022-12-28 | 2022
23034 | jud. BUCURESTI, loc. SECTOR 1, Strada Duetului, nr. 7 | B | solara | 0.005 | 0.005 | 0 | 0 | CFp | CBC | E-Distributie Muntenia | 13885019 |  | RO001E100680487/2 | 2022-12-16 | 2022
23035 | jud. BUCURESTI, loc. SECTOR 4, DRUMUL Bercenarului, nr. 16 | B | solara | 0.006825 | 0.006589 | 0 | 0 | CFp | CBC | E-Distributie Muntenia | 13851876 |  | RO001E109398909/2 | 2022-12-28 | 2022
23036 | jud. ILFOV, loc. TAMASI, Strada Burlacului, nr. 29 | IF | solara | 0.005 | 0.004899 | 0 | 0 | CFp | CBC | E-Distributie Muntenia | 13843928 |  | RO001E141879982/3 | 2022-12-22 | 2022
23037 | jud. GIURGIU, loc. GAISENI, Strada BISERICII, nr. 1 | GR | solara | 0.01296 | 0.012681 | 0 | 0 | CFp | CBC | E-Distributie Muntenia | 13883913 |  | RO001E301179797/4 | 2022-12-27 | 2022
23038 | jud. BUCURESTI, loc. SECTOR 2, Strada Stefan Luchian,Pictor, nr. 9, ap. AP1 | B | solara | 0.004 | 0.00391 | 0 | 0 | CFp | CBC | E-Distributie Muntenia | 13692179 |  | RO001E104599682/2 | 2022-12-14 | 2022
23039 | jud. ILFOV, loc. VLADICEASCA, Strada RENASTERII, nr. 9 | IF | solara | 0.005 | 0.00489 | 0 | 0 | CFp | CBC | E-Distributie Muntenia | 13695256 |  | RO001E401024203/3 | 2022-12-22 | 2022
23040 | jud. BUCURESTI, loc. SECTOR 2, Strada Fluierului, nr. 15, ap. 3 | B | solara | 0.00585 | 0.005727 | 0 | 0 | CFp | CBC | E-Distributie Muntenia | 13695655 |  | RO001E110731955/2 | 2022-12-23 | 2022
23041 | jud. BUCURESTI, loc. SECTOR 2, Strada Banul Nicolae, nr. 65 | B | solara | 0.0046 | 0.004507 | 0 | 0 | CFp | CBC | E-Distributie Muntenia | 13756908 |  | RO001E105278104/2 | 2022-12-27 | 2022
23042 | jud. BUCURESTI, loc. SECTOR 1, Strada Retortei, nr. 8 | B | solara | 0.006 | 0.006 | 0 | 0 | CFp | CBC | E-Distributie Muntenia | 13722297 |  | RO001E108872871/2 | 2022-12-15 | 2022
23043 | jud. BUCURESTI, loc. SECTOR 2, SOSEAUA Fundeni, nr. 13 | B | solara | 0.008 | 0.007839 | 0 | 0 | CFp | CBC | E-Distributie Muntenia | 13719170 |  | RO001E104824896/2 | 2022-12-22 | 2022
23044 | jud. BUCURESTI, loc. SECTOR 2, Strada Fluierului, nr. 15, ap. 1 | B | solara | 0.0054 | 0.005286 | 0 | 0 | CFp | CBC | E-Distributie Muntenia | 13695190 |  | RO001E104320459/2 | 2022-12-22 | 2022
23045 | jud. BUCURESTI, loc. SECTOR 1, Strada Berveni, nr. 83A | B | solara | 0.005 | 0.005 | 0 | 0 | CFp | CBC | E-Distributie Muntenia | 13691759 |  | RO001E108801929/2 | 2022-12-15 | 2022
23046 | jud. BUCURESTI, loc. SECTOR 1, Strada Sfanta Maria, nr. 31 | B | solara | 0.005 | 0.005 | 0 | 0 | CFp | CBC | E-Distributie Muntenia | 13719011 |  | RO001E119650044/2 | 2022-12-15 | 2022
23047 | jud. BUCURESTI, loc. SECTOR 1, Strada Podului, nr. 33 | B | solara | 0.009 | 0.009 | 0 | 0 | CFp | CBC | E-Distributie Muntenia | 13722071 |  | RO001E108983166/2 | 2022-12-15 | 2022
23048 | jud. GIURGIU, loc. SABARENI, SOSEAUA Principala, nr. 151 H | GR | solara | 0.003 | 0.00293 | 0 | 0 | CFp | CBC | E-Distributie Muntenia | 13695300 |  | RO001E131378683/2 | 2022-12-27 | 2022
23049 | jud. BUCURESTI, loc. SECTOR 5, SOSEAUA Bucuresti-Magurele, nr. 72 D | B | solara | 0.01 | 0.00975 | 0 | 0 | CFp | CBC | E-Distributie Muntenia | 13691363 |  | RO001E109044064/2 | 2022-12-20 | 2022
23050 | jud. BUCURESTI, loc. SECTOR 5, Strada Popa Stefan, nr. 13, sc. A, ap. AP1 | B | solara | 0.006 | 0.00583 | 0 | 0 | CFp | CBC | E-Distributie Muntenia | 13719032 |  | RO001E107551807/2 | 2022-12-20 | 2022
23051 | jud. BUCURESTI, loc. SECTOR 4, Strada Gazelei, nr. 18-20 | B | solara | 0.02 | 0.019599 | 0 | 0 | CFp | CBC | E-Distributie Muntenia | 13692518 |  | RO001E108773107/4 | 2022-12-29 | 2022
23052 | jud. ILFOV, loc. BUCIUMENI, Strada Agricultori, nr. 110A | IF | solara | 0.005 | 0.00489 | 0 | 0 | CFp | CBC | E-Distributie Muntenia | 13696139 |  | RO001E401008294/3 | 2022-12-22 | 2022
23053 | jud. BUCURESTI, loc. SECTOR 6, Strada Sculptorilor, nr. 20C | B | solara | 0.005 | 0.004899 | 0 | 0 | CFp | CBC | E-Distributie Muntenia | 13724056 |  | RO001E119610310/3 | 2022-12-22 | 2022
23054 | jud. Bucuresti, loc. SECTOR 3, Strada Pann Anton, nr. 29 | B | solara | 0.005 | 0.00488 | 0 | 0 | CFp | CBC | E-Distributie Muntenia | 13699208 |  | RO001E110558873/2 | 2022-12-28 | 2022
23055 | jud. Bucuresti, loc. SECTOR 3, Strada Pann Anton, nr. 29, et. 2, ap. 2 | B | solara | 0.008 | 0.00782 | 0 | 0 | CFp | CBC | E-Distributie Muntenia | 13699718 |  | RO001E110558895/2 | 2022-12-28 | 2022
23056 | jud. ILFOV, loc. BRAGADIRU, Strada Podisor, nr. 32 | IF | solara | 0.005 | 0.004899 | 0 | 0 | CFp | CBC | E-Distributie Muntenia | 13690594 |  | RO001E401039175/2 | 2022-12-13 | 2022
23057 | jud. GIURGIU, loc. GIURGIU, Strada Negru Voda, nr. 65 | GR | solara | 0.017 | 0.016659 | 0 | 0 | CFp | CBC | E-Distributie Muntenia | 13723894 |  | RO001E301141505/2 | 2022-12-27 | 2022
23058 | jud. BUCURESTI, loc. SECTOR 2, Strada Burghelea, dr., nr. 6, ap. 1 | B | solara | 0.01215 | 0.011906 | 0 | 0 | CFp | CBC | E-Distributie Muntenia | 13756866 |  | RO001E104634727/3 | 2022-12-27 | 2022
23059 | jud. BUCURESTI, loc. SECTOR 5, DRUMUL Ghindari, nr. 47 | B | solara | 0.006 | 0.005879 | 0 | 0 | CFp | CBC | E-Distributie Muntenia | 13722988 |  | RO001E109078780/2 | 2022-12-19 | 2022
23060 | jud. BUCURESTI, loc. SECTOR 1, Strada Dolomitului, nr. 21 | B | solara | 0.006 | 0.006 | 0 | 0 | CFp | CBC | E-Distributie Muntenia | 13697659 |  | RO001E100624384/2 | 2022-12-15 | 2022
23061 | jud. BUCURESTI, loc. SECTOR 2, Strada Fluierului, nr. 15, ap. 2 | B | solara | 0.0054 | 0.005287 | 0 | 0 | CFp | CBC | E-Distributie Muntenia | 13695367 |  | RO001E104320460/2 | 2022-12-22 | 2022
23062 | jud. ILFOV, loc. BRAGADIRU, Strada Topaz, nr. 44D | IF | solara | 0.005 | 0.004899 | 0 | 0 | CFp | CBC | E-Distributie Muntenia | 13720479 |  | RO001E141416923/2 | 2022-12-19 | 2022
23063 | jud. GIURGIU, loc. POENARI, Strada Suseni, nr. 27 | GR | solara | 0.005 | 0.00489 | 0 | 0 | CFp | CBC | E-Distributie Muntenia | 13696378 |  | RO001E301035349/2 | 2022-12-19 | 2022
23064 | jud. BUCURESTI, loc. SECTOR 1, Strada Biharia, nr. 54, ap. LOT178 | B | solara | 0.01 | 0.01 | 0 | 0 | CFp | CBC | E-Distributie Muntenia | 13762037 |  | RO001E111355329/2 | 2022-12-22 | 2022
23065 | jud. ILFOV, loc. PANTELIMON, Intrarea Sfantul Gheorghe, nr. 67 B | IF | solara | 0.006 | 0.005879 | 0 | 0 | CFp | CBC | E-Distributie Muntenia | 13763594 |  | RO001E141234550/2 | 2022-12-20 | 2022
23066 | jud. ILFOV, loc. TUNARI, Strada I.L.Caragiale, nr. 27A, ap. 1 | IF | solara | 0.00448 | 0.004389 | 0 | 0 | CFp | CBC | E-Distributie Muntenia | 13774613 |  | RO001E142084868/3 | 2022-12-20 | 2022
23067 | jud. ILFOV, loc. VOLUNTARI, SOSEAUA V-Colentina, nr. 313-315 | IF | solara | 0.01 | 0.00979 | 0 | 0 | CFp | CBC | E-Distributie Muntenia | 13762121 |  | RO001E105346964/3 | 2022-12-21 | 2022
23068 | jud. BUCURESTI, loc. SECTOR 6, DRUMUL Belsugului, nr. 147A | B | solara | 0.005 | 0.004899 | 0 | 0 | CFp | CBC | E-Distributie Muntenia | 13757556 |  | RO001E119530096/2 | 2022-12-22 | 2022
23069 | jud. GIURGIU, loc. ADUNATII-COPACENI, SOSEAUA Victoriei, nr. 114 | GR | solara | 0.00495 | 0.00485 | 0 | 0 | CFp | CBC | E-Distributie Muntenia | 13763461 |  | RO001E300480601/3 | 2022-12-27 | 2022
23070 | jud. ILFOV, loc. VOLUNTARI, Strada PAPUSA, nr. 2 | IF | solara | 0.003185 | 0.00312 | 0 | 0 | CFp | CBC | E-Distributie Muntenia | 13777573 |  | RO001E142761398/2 | 2022-12-22 | 2022
23071 | jud. ILFOV, loc. CLINCENI, Strada SOLARIILOR, nr. 24A | IF | solara | 0.005 | 0.004899 | 0 | 0 | CFp | CBC | E-Distributie Muntenia | 13663783 |  | RO001E141806533/2 | 2022-12-22 | 2022
23072 | jud. BUCURESTI, loc. SECTOR 1, Strada Dobrogeanu-Gherea Constantin, nr. 126 C | B | solara | 0.0046 | 0.0046 | 0 | 0 | CFp | CBC | E-Distributie Muntenia | 13664773 |  | RO001E109371113/2 | 2022-12-15 | 2022
23073 | jud. GIURGIU, loc. MIHAILESTI, Calea Bucuresti, nr. 256 | GR | solara | 0.01 | 0.00979 | 0 | 0 | CFp | CBC | E-Distributie Muntenia | 13618071 |  | RO001E300594191/2 | 2022-12-16 | 2022
23074 | jud. ILFOV, loc. OLTENI, Strada Casa Noua, nr. 17 | IF | solara | 0.005 | 0.004899 | 0 | 0 | CFp | CBC | E-Distributie Muntenia | 13617051 |  | RO001E141306336/2 | 2022-12-21 | 2022
23075 | jud. BUCURESTI, loc. SECTOR 6, Strada Valea Furcii, nr. 70F | B | solara | 0.008 | 0.00783 | 0 | 0 | CFp | CBC | E-Distributie Muntenia | 13619358 |  | RO001E110150118/2 | 2022-12-19 | 2022
23076 | jud. BUCURESTI, loc. SECTOR 2, Strada Declamarii, nr. 14 | B | solara | 0.006 | 0.0057 | 0 | 0 | CFp | CBC | E-Distributie Muntenia | 13664026 |  | RO001E105345479/2 | 2022-12-22 | 2022
23077 | jud. ILFOV, loc. STEFANESTII DE JOS, Strada Fagaras, nr. 128 | IF | solara | 0.01 | 0.009796 | 0 | 0 | CFp | CBC | E-Distributie Muntenia | 13642552 |  | RO001E142999009/2 | 2022-12-22 | 2022
23078 | jud. ILFOV, loc. ROSU, Strada Weiner Palada, nr. 51B, ap. CASA 2 | IF | solara | 0.003 | 0.00293 | 0 | 0 | CFp | CBC | E-Distributie Muntenia | 13598965 |  | RO001E142319443/2 | 2022-12-23 | 2022
23079 | jud. ILFOV, loc. POPESTI-LEORDENI, Strada Alexandru Conduratu, nr. 5 | IF | solara | 0.0083 | 0.008124 | 0 | 0 | CFp | CBC | E-Distributie Muntenia | 13566592 |  | RO001E400192411/2 | 2022-12-08 | 2022
23080 | jud. GIURGIU, loc. ADUNATII-COPACENI, Strada Garofitelor, nr. 2 | GR | solara | 0.006 | 0.005879 | 0 | 0 | CFp | CBC | E-Distributie Muntenia | 13615758 |  | RO001E131309227/4 | 2022-12-15 | 2022
23081 | jud. BUCURESTI, loc. SECTOR 1, Strada Cotrus Aron, nr. 77 | B | solara | 0.015 | 0.015 | 0 | 0 | CFp | CBC | E-Distributie Muntenia | 13566952 |  | RO001E108782545/3 | 2022-12-15 | 2022
23082 | jud. ILFOV, loc. 1 DECEMBRIE, PRELUNGIREA Oituz, nr. 15 | IF | solara | 0.005 | 0.004899 | 0 | 0 | CFp | CBC | E-Distributie Muntenia | 13589478 |  | RO001E401170474/2 | 2022-12-29 | 2022
23083 | jud. GIURGIU, loc. DARASTI-VLASCA, Strada Crividonului, nr. NC 37792 | GR | solara | 0.006 | 0.005825 | 0 | 0 | CFp | CBC | E-Distributie Muntenia | 13590548 |  | RO001E131418824/2 | 2022-12-13 | 2022
23084 | jud. ILFOV, loc. VOLUNTARI, Bulevardul EROILOR, nr. 158C | IF | solara | 0.01482 | 0.014523 | 0 | 0 | CFp | CBC | E-Distributie Muntenia | 13567632 |  | RO001E105330765/4 | 2022-12-20 | 2022
23085 | jud. ILFOV, loc. PANTELIMON, Strada Rasaritului, nr. 5B | IF | solara | 0.005 | 0.004845 | 0 | 0 | CFp | CBC | E-Distributie Muntenia | 13566959 |  | RO001E142112321/3 | 2022-12-16 | 2022
23086 | jud. BUCURESTI, loc. SECTOR 6, Strada Margelelor, nr. 105D | B | solara | 0.004 | 0.00387 | 0 | 0 | CFp | CBC | E-Distributie Muntenia | 13571741 |  | RO001E109439792/3 | 2022-12-16 | 2022
23087 | jud. BUCURESTI, loc. SECTOR 3, DRUMUL Gura Fagetului, nr. 140-144 | B | solara | 0.01 | 0.009799 | 0 | 0 | CFp | CBC | E-Distributie Muntenia | 13573391 |  | RO001E110038832/2 | 2022-12-16 | 2022
23088 | jud. BUCURESTI, loc. SECTOR 4, Strada Rosiori, nr. 26 | B | solara | 0.0099 | 0.009692 | 0 | 0 | CFp | CBC | E-Distributie Muntenia | 13576667 |  | RO001E109317405/2 | 2022-12-13 | 2022
23089 | jud. ILFOV, loc. ALUNISU, Strada NUCILOR, nr. 4, ap. 4 | IF | solara | 0.004 | 0.003919 | 0 | 0 | CFp | CBC | E-Distributie Muntenia | 13589781 |  | RO001E142053505/2 | 2022-12-19 | 2022
23090 | jud. ILFOV, loc. ROSU, Strada Weiner Palada, nr. 33C | IF | solara | 0.006 | 0.00587 | 0 | 0 | CFp | CBC | E-Distributie Muntenia | 13601023 |  | RO001E141649190/2 | 2022-12-22 | 2022
23091 | jud. ILFOV, loc. CLINCENI, Strada Trandafirilor, nr. 4 | IF | solara | 0.006 | 0.00587 | 0 | 0 | CFp | CBC | E-Distributie Muntenia | 13602133 |  | RO001E141455432/2 | 2022-12-09 | 2022
23092 | jud. ILFOV, loc. OSTRATU, Strada Cerului, nr. 7 | IF | solara | 0.0124 | 0.012149 | 0 | 0 | CFp | CBC | E-Distributie Muntenia | 13592203 |  | RO001E401115675/3 | 2022-12-21 | 2022
23093 | jud. ILFOV, loc. BERCENI, Strada Miorita, nr. 77A-1 | IF | solara | 0.003 | 0.00293 | 0 | 0 | CFp | CBC | E-Distributie Muntenia | 13567330 |  | RO001E142680219/3 | 2022-12-15 | 2022
23094 | jud. GIURGIU, loc. BACU, Strada Teilor, nr. 37 | GR | solara | 0.006 | 0.00558 | 0 | 0 | CFp | CBC | E-Distributie Muntenia | 13573048 |  | RO001E131414033/2 | 2022-12-19 | 2022
23095 | jud. ILFOV, loc. LIPIA, Strada Caldarusani, nr. 24 | IF | solara | 0.01 | 0.00979 | 0 | 0 | CFp | CBC | E-Distributie Muntenia | 13596165 |  | RO001E400817156/4 | 2022-12-22 | 2022
23096 | jud. Ilfov, loc. PERIS, Intrarea SAGETATORULUI, nr. 1 | IF | solara | 0.003 | 0.00293 | 0 | 0 | CFp | CBC | E-Distributie Muntenia | 13598013 |  | RO001E401028353/3 | 2022-12-22 | 2022
23097 | jud. GIURGIU, loc. GIURGIU, Strada Vasile Alecsandri, nr. 3 | GR | solara | 0.003 | 0.002939 | 0 | 0 | CFp | CBC | E-Distributie Muntenia | 13584882 |  | RO001E300000317/3 | 2022-12-15 | 2022
23098 | jud. BUCURESTI, loc. SECTOR 1, Strada Delta Dunarii, nr. 7 | B | solara | 0.005 | 0.005 | 0 | 0 | CFp | CBC | E-Distributie Muntenia | 13590984 |  | RO001E108852262/2 | 2022-12-06 | 2022
23099 | jud. GIURGIU, loc. REMUS, Strada Bucuresti, nr. 133 | GR | solara | 0.00324 | 0.003174 | 0 | 0 | CFp | CBC | E-Distributie Muntenia | 13570885 |  | RO001E300225877/3 | 2022-12-16 | 2022
23100 | jud. BUCURESTI, loc. SECTOR 6, Strada Paduretu, nr. 35 | B | solara | 0.00364 | 0.003557 | 0 | 0 | CFp | CBC | E-Distributie Muntenia | 13592899 |  | RO001E106177349/2 | 2022-12-07 | 2022
23101 | jud. BUCURESTI, loc. SECTOR 2, Strada Fibrei, nr. 12 | B | solara | 0.006 | 0.006 | 0 | 0 | CFp | CBC | E-Distributie Muntenia | 13567955 |  | RO001E101348726/3 | 2022-12-02 | 2022
23102 | jud. GIURGIU, loc. JOITA, Calea Bucuresti, nr. 9 | GR | solara | 0.01 | 0.00979 | 0 | 0 | CFp | CBC | E-Distributie Muntenia | 13555558 |  | RO001E301098472/3 | 2022-12-19 | 2022
23103 | jud. BUCURESTI, loc. SECTOR 4, Strada Elena Cuza, nr. 12 | B | solara | 0.00984 | 0.009638 | 0 | 0 | CFp | CBC | E-Distributie Muntenia | 13525229 |  | RO001E102105649/2 | 2022-12-21 | 2022
23104 | jud. BUCURESTI, loc. SECTOR 1, Strada Rucar, nr. 25 | B | solara | 0.005 | 0.005 | 0 | 0 | CFp | CBC | E-Distributie Muntenia | 13521869 |  | RO001E100529940/2 | 2022-12-08 | 2022
23105 | jud. ILFOV, loc. BALTENI, Intrarea ION GHICA, nr. 2 | IF | solara | 0.004 | 0.00391 | 0 | 0 | CFp | CBC | E-Distributie Muntenia | 13524030 |  | RO001E400628426/2 | 2022-12-22 | 2022
23106 | jud. GIURGIU, loc. GIURGIU, Strada Neajlovului, nr. 7H | GR | solara | 0.005 | 0.00482 | 0 | 0 | CFp | CBC | E-Distributie Muntenia | 13528139 |  | RO001E131381250/1 | 2022-12-16 | 2022
23107 | jud. GIURGIU, loc. COLIBASI, SOSEAUA Principala, nr. 134 | GR | solara | 0.02 | 0.019598 | 0 | 0 | CFp | CBC | E-Distributie Muntenia | 13523947 |  | RO001E301160157/2 | 2022-12-16 | 2022
23108 | jud. BUCURESTI, loc. SECTOR 5, Strada Bratasanca, nr. 119 | B | solara | 0.005 | 0.004899 | 0 | 0 | CFp | CBC | E-Distributie Muntenia | 13548761 |  | RO001E108916599/2 | 2022-12-14 | 2022
23109 | jud. BUCURESTI, loc. SECTOR 1, SOSEAUA Nordului, nr. 80, bl. VILA L2 | B | solara | 0.01 | 0.01 | 0 | 0 | CFp | CBC | E-Distributie Muntenia | 13521156 |  | RO001E119509801/3 | 2022-12-08 | 2022
23110 | jud. BUCURESTI, loc. SECTOR 1, Calea Floreasca, nr. 77, sc. A | B | solara | 0.012 | 0.012 | 0 | 0 | CFp | CBC | E-Distributie Muntenia | 13548281 |  | RO001E108854860/2 | 2022-12-15 | 2022
23111 | jud. BUCURESTI, loc. SECTOR 2, Strada Spatarul Gorgan, nr. 118 | B | solara | 0.008 | 0.00774 | 0 | 0 | CFp | CBC | E-Distributie Muntenia | 13545498 |  | RO001E109058586/2 | 2022-12-22 | 2022
23112 | jud. GIURGIU, loc. COLIBASI, SOSEAUA Principala, nr. 132 | GR | solara | 0.02 | 0.019598 | 0 | 0 | CFp | CBC | E-Distributie Muntenia | 13524612 |  | RO001E300712171/4 | 2022-12-13 | 2022
23113 | jud. GIURGIU, loc. BOLINTIN-VALE, Strada Poarta Luncii, nr. 26 | GR | solara | 0.003 | 0.00293 | 0 | 0 | CFp | CBC | E-Distributie Muntenia | 13501088 |  | RO001E300900114/3 | 2022-12-19 | 2022
23114 | jud. ILFOV, loc. DOBROESTI, Strada Closca, nr. 2A | IF | solara | 0.008 | 0.0078 | 0 | 0 | CFp | CBC | E-Distributie Muntenia | 13531276 |  | RO001E141720077/2 | 2022-12-19 | 2022
23115 | jud. ILFOV, loc. CRETESTI, Strada Cimitirului, nr. 7 | IF | solara | 0.008 | 0.00783 | 0 | 0 | CFp | CBC | E-Distributie Muntenia | 13524279 |  | RO001E141408889/2 | 2022-12-28 | 2022
23116 | jud. Bucuresti, loc. SECTOR 5, Strada Slatina, nr. 21V | B | solara | 0.00546 | 0.005349 | 0 | 0 | CFp | CBC | E-Distributie Muntenia | 13523742 |  | RO001E110566300/2 | 2022-12-13 | 2022
23117 | jud. BUCURESTI, loc. SECTOR 1, SOSEAUA Ionescu-Sisesti Gheorghe, nr. 65 | B | solara | 0.01 | 0.01 | 0 | 0 | CFp | CBC | E-Distributie Muntenia | 13526282 |  | RO001E109441122/2 | 2022-12-06 | 2022
23118 | jud. BUCURESTI, loc. SECTOR 6, Strada Miroslavei, nr. 21 | B | solara | 0.005 | 0.004898 | 0 | 0 | CFp | CBC | E-Distributie Muntenia | 13519763 |  | RO001E110830810/2 | 2022-12-13 | 2022
23119 | jud. GIURGIU, loc. BOLINTIN-VALE, Strada Palanca, nr. 21 | GR | solara | 0.00712 | 0.006958 | 0 | 0 | CFp | CBC | E-Distributie Muntenia | 13522549 |  | RO001E301079628/3 | 2022-12-16 | 2022
23120 | jud. ILFOV, loc. BERCENI, Strada Serelor, nr. 19 | IF | solara | 0.004 | 0.00391 | 0 | 0 | CFp | CBC | E-Distributie Muntenia | 13500876 |  | RO001E400468664/3 | 2022-12-29 | 2022
23121 | jud. ILFOV, loc. DUDU, Strada Toamnei, nr. 7 A | IF | solara | 0.008 | 0.0078 | 0 | 0 | CFp | CBC | E-Distributie Muntenia | 13495748 |  | RO001E141425642/3 | 2022-12-21 | 2022
23122 | jud. ILFOV, loc. PANTELIMON, Strada Ecaterina Mihaila, nr. 46 | IF | solara | 0.005 | 0.004899 | 0 | 0 | CFp | CBC | E-Distributie Muntenia | 13526141 |  | RO001E142350471/3 | 2022-12-19 | 2022
23123 | jud. BUCURESTI, loc. SECTOR 6, Strada Govodarva, nr. 21 | B | solara | 0.01365 | 0.012877 | 0 | 0 | CFp | CBC | E-Distributie Muntenia | 13523926 |  | RO001E107348755/3 | 2022-12-13 | 2022
23124 | jud. BUCURESTI, loc. SECTOR 4, Strada Gramont, nr. 29 | B | solara | 0.01026 | 0.010045 | 0 | 0 | CFp | CBC | E-Distributie Muntenia | 13550840 |  | RO001E119699788/2 | 2022-12-15 | 2022
23125 | jud. ILFOV, loc. ROSU, Strada Acvilei, nr. 28 | IF | solara | 0.006 | 0.005878 | 0 | 0 | CFp | CBC | E-Distributie Muntenia | 13521815 |  | RO001E141414796/3 | 2022-12-27 | 2022
23126 | jud. ILFOV, loc. DUMBRAVENI, Strada Tuberozelor, nr. 1, ap. CASA 12 | IF | solara | 0.006 | 0.005879 | 0 | 0 | CFp | CBC | E-Distributie Muntenia | 13520233 |  | RO001E143122491/3 | 2022-12-05 | 2022
23127 | jud. BUCURESTI, loc. SECTOR 1, Strada Gheorghe Vitanidis, nr. 16 | B | solara | 0.006 | 0.006 | 0 | 0 | CFp | CBC | E-Distributie Muntenia | 13524939 |  | RO001E141562969/2 | 2022-12-08 | 2022
23128 | jud. GIURGIU, loc. BOLINTIN-DEAL, Bulevardul REPUBLICII, nr. 79 | GR | solara | 0.003 | 0.002939 | 0 | 0 | CFp | CBC | E-Distributie Muntenia | 13544859 |  | RO001E300882900/2 | 2022-12-19 | 2022
23129 | jud. ILFOV, loc. BRAGADIRU, Strada Libertatii, nr. 110 | IF | solara | 0.01 | 0.009799 | 0 | 0 | CFp | CBC | E-Distributie Muntenia | 13551549 |  | RO001E141300644/3 | 2022-12-29 | 2022
23130 | jud. ILFOV, loc. BRAGADIRU, Strada Verii, nr. 14B | IF | solara | 0.0082 | 0.008035 | 0 | 0 | CFp | CBC | E-Distributie Muntenia | 13422622 |  | RO001E141689442/2 | 2022-12-13 | 2022
23131 | jud. ILFOV, loc. SAFTICA, Strada FLAMINGO, nr. FN | IF | solara | 0.01445 | 0.014159 | 0 | 0 | CFp | CBC | E-Distributie Muntenia | 13421000 |  | RO001E142802844/2 | 2022-12-20 | 2022
23132 | jud. GIURGIU, loc. FRATESTI, Strada Ciresului, nr. 24 | GR | solara | 0.0057 | 0.005585 | 0 | 0 | CFp | CBC | E-Distributie Muntenia | 13449923 |  | RO001E300208968/3 | 2022-12-16 | 2022
23133 | jud. GIURGIU, loc. OINACU, Strada NARCISELOR, nr. 19 | GR | solara | 0.003 | 0.002939 | 0 | 0 | CFp | CBC | E-Distributie Muntenia | 13451243 |  | RO001E300322628/3 | 2022-12-15 | 2022
23134 | jud. GIURGIU, loc. STOENESTI (FLORESTI-STOENESTI), Strada VALEA CRANGULUI, nr. 8 | GR | solara | 0.003 | 0.002939 | 0 | 0 | CFp | CBC | E-Distributie Muntenia | 13449293 |  | RO001E301087795/3 | 2022-12-19 | 2022
23135 | jud. BUCURESTI, loc. SECTOR 2, Strada Tusnad, nr. 11 | B | solara | 0.006 | 0.00586 | 0 | 0 | CFp | CBC | E-Distributie Muntenia | 13422735 |  | RO001E119389458/2 | 2022-12-13 | 2022
23136 | jud. BUCURESTI, loc. SECTOR 6, Strada Fagadau, nr. 12, ap. AP24 | B | solara | 0.006 | 0.00583 | 0 | 0 | CFp | CBC | E-Distributie Muntenia | 13425356 |  | RO001E107332163/2 | 2022-12-12 | 2022
23137 | jud. BUCURESTI, loc. SECTOR 1, Strada Pietei, nr. 54 | B | solara | 0.005 | 0.005 | 0 | 0 | CFp | CBC | E-Distributie Muntenia | 13423768 |  | RO001E100595257/2 | 2022-12-14 | 2022
23138 | jud. ILFOV, loc. DOBROESTI, ALEEA GRADINII, nr. 12 | IF | solara | 0.00996 | 0.009751 | 0 | 0 | CFp | CBC | E-Distributie Muntenia | 13459921 |  | RO001E109018357/2 | 2022-12-20 | 2022
23139 | jud. ILFOV, loc. BALOTESTI, Strada Raului, nr. 25/3 | IF | solara | 0.008 | 0.00764 | 0 | 0 | CFp | CBC | E-Distributie Muntenia | 13427148 |  | RO001E142609074/2 | 2022-12-30 | 2022
23140 | jud. GIURGIU, loc. GIURGIU, Bulevardul Dacia, nr. 33 | GR | solara | 0.005 | 0.004899 | 0 | 0 | CFp | CBC | E-Distributie Muntenia | 13448569 |  | RO001E300052819/3 | 2022-12-16 | 2022
23141 | jud. GIURGIU, loc. BUCSANI, SOSEAUA Principala, nr. 224 | GR | solara | 0.006 | 0.00583 | 0 | 0 | CFp | CBC | E-Distributie Muntenia | 13423451 |  | RO001E300935392/3 | 2022-12-13 | 2022
23142 | jud. ILFOV, loc. ROSU, Strada INTRAREA VIITORULUI, nr. 2C | IF | solara | 0.0032 | 0.003096 | 0 | 0 | CFp | CBC | E-Distributie Muntenia | 13474591 |  | RO001E401027947/3 | 2022-12-21 | 2022
23143 | jud. ILFOV, loc. CHIAJNA, Strada Nicolae Iorga, nr. 53I | IF | solara | 0.00564 | 0.005507 | 0 | 0 | CFp | CBC | E-Distributie Muntenia | 13434315 |  | RO001E141476008/3 | 2022-12-15 | 2022
23144 | jud. ILFOV, loc. BRAGADIRU, SOSEAUA Soseaua, nr. 121 - 121A | IF | solara | 0.0222 | 0.021456 | 0 | 0 | CFp | CBC | E-Distributie Muntenia | 13423864 |  | RO001E142068589/4 | 2022-12-07 | 2022
23145 | jud. BUCURESTI, loc. SECTOR 6, Strada Parafinei, nr. 16B-16C | B | solara | 0.005 | 0.004899 | 0 | 0 | CFp | CBC | E-Distributie Muntenia | 13425748 |  | RO001E107356079/3 | 2022-12-13 | 2022
23146 | jud. ILFOV, loc. POPESTI-LEORDENI, Strada Pavlicheni, nr. 80 | IF | solara | 0.005 | 0.004899 | 0 | 0 | CFp | CBC | E-Distributie Muntenia | 13474563 |  | RO001E141798128/3 | 2022-12-13 | 2022
23147 | jud. ILFOV, loc. VOLUNTARI, Strada V-Constantin Tanase, nr. 2A, ap. AP42 | IF | solara | 0.005005 | 0.004904 | 0 | 0 | CFp | CBC | E-Distributie Muntenia | 13449812 |  | RO001E105371489/2 | 2022-12-08 | 2022
23148 | jud. GIURGIU, loc. DAIA, SOSEAUA Bucuresti, nr. 106 | GR | solara | 0.017 | 0.01665 | 0 | 0 | CFp | CBC | E-Distributie Muntenia | 13447966 |  | RO001E131348365/2 | 2022-12-15 | 2022
23149 | jud. GIURGIU, loc. GIURGIU, ULITA Farului, nr. 6 | GR | solara | 0.003 | 0.002939 | 0 | 0 | CFp | CBC | E-Distributie Muntenia | 13451878 |  | RO001E300032389/2 | 2022-12-15 | 2022
23150 | jud. BUCURESTI, loc. SECTOR 2, Strada Calafat, nr. 75 | B | solara | 0.01 | 0.01 | 0 | 0 | CFp | CBC | E-Distributie Muntenia | 13423942 |  | RO001E119528015/2 | 2022-12-27 | 2022
23151 | jud. GIURGIU, loc. FLORESTI-STOENESTI, Strada Petrolistilor, nr. 26A | GR | solara | 0.025 | 0.024499 | 0 | 0 | CFp | CBC | E-Distributie Muntenia | 13424859 |  | RO001E131336621/2 | 2022-12-14 | 2022
23152 | jud. BUCURESTI, loc. SECTOR 5, Strada Davila Carol, nr. 23 A, ap. AP40 | B | solara | 0.01 | 0.00979 | 0 | 0 | CFp | CBC | E-Distributie Muntenia | 13431335 |  | RO001E107303497/2 | 2022-12-12 | 2022
23153 | jud. Ilfov, loc. VOLUNTARI, CARTIERUL Henri Coanda, nr. LOT 634 | IF | solara | 0.01064 | 0.01064 | 0 | 0 | CFp | CBC | E-Distributie Muntenia | 13425615 |  | RO001E142258456/2 | 2022-12-08 | 2022
23154 | jud. BUCURESTI, loc. SECTOR 6, Bulevardul Timisoara, nr. 21 | B | solara | 0.017675 | 0.017122 | 0 | 0 | CFp | CBC | E-Distributie Muntenia | 13421564 |  | RO001E119699058/1 | 2022-12-08 | 2022
23155 | jud. GIURGIU, loc. MIHAILESTI, Calea Bucuresti, nr. 341 | GR | solara | 0.01353 | 0.013258 | 0 | 0 | CFp | CBC | E-Distributie Muntenia | 13424397 |  | RO001E131404278/2 | 2022-12-27 | 2022
23156 | jud. BUCURESTI, loc. SECTOR 3, Strada Prevederii, nr. 14-18, ap. CASA 11 | B | solara | 0.005 | 0.004899 | 0 | 0 | CFp | CBC | E-Distributie Muntenia | 13425359 |  | RO001E108828579/4 | 2022-12-14 | 2022
23157 | jud. ILFOV, loc. SAFTICA, Strada FLAMINGO, nr. 50.3.5.17 | IF | solara | 0.01275 | 0.012493 | 0 | 0 | CFp | CBC | E-Distributie Muntenia | 13387568 |  | RO001E142802877/2 | 2022-12-20 | 2022
23158 | jud. GIURGIU, loc. FLORESTI, Strada 1 Decembrie 1918, nr. 78A | GR | solara | 0.02475 | 0.024254 | 0 | 0 | CFp | CBC | E-Distributie Muntenia | 13379253 |  | RO001E301178774/4 | 2022-12-12 | 2022
23159 | jud. BUCURESTI, loc. SECTOR 6, Strada Croitoru Z. Eftimie, cap., nr. 33 | B | solara | 0.00728 | 0.007132 | 0 | 0 | CFp | CBC | E-Distributie Muntenia | 13379375 |  | RO001E114907235/2 | 2022-12-07 | 2022
23160 | jud. ILFOV, loc. BERCENI, Strada Petru Rares, nr. 26J BIS | IF | solara | 0.004 | 0.003902 | 165 | 0.23 | CFp | CBC | E-Distributie Muntenia | 13404202 |  | RO001E141622494/4 | 2022-12-22 | 2022
23161 | jud. BUCURESTI, loc. SECTOR 1, Strada Oinei, nr. 43 | B | solara | 0.02 | 0.02 | 0 | 0 | CFp | CBC | E-Distributie Muntenia | 13367345 |  | RO001E108913170/2 | 2022-12-07 | 2022
23162 | jud. BUCURESTI, loc. SECTOR 3, Strada Marului, nr. 133G | B | solara | 0.0096 | 0.009398 | 0 | 0 | CFp | CBC | E-Distributie Muntenia | 13380408 |  | RO001E110963738/2 | 2022-12-13 | 2022
23163 | jud. BUCURESTI, loc. SECTOR 5, Strada Davila Carol, nr. 94A, ap. AP153 | B | solara | 0.006 | 0.00582 | 0 | 0 | CFp | CBC | E-Distributie Muntenia | 13383595 |  | RO001E107321600/3 | 2022-12-06 | 2022
23164 | jud. GIURGIU, loc. SLOBOZIA, Strada GIURGIULUI, nr. 825 | GR | solara | 0.003 | 0.002939 | 0 | 0 | CFp | CBC | E-Distributie Muntenia | 13398808 |  | RO001E300457166/2 | 2022-12-13 | 2022
23165 | jud. ILFOV, loc. PANTELIMON, Strada LIVEZILOR, nr. 66 | IF | solara | 0.00486 | 0.004762 | 0 | 0 | CFp | CBC | E-Distributie Muntenia | 13382825 |  | RO001E108432761/2 | 2022-12-22 | 2022
23166 | jud. BUCURESTI, loc. SECTOR 4, Strada George Bacovia, nr. 68 | B | solara | 0.008 | 0.007838 | 0 | 0 | CFp | CBC | E-Distributie Muntenia | 13382637 |  | RO001E108854949/3 | 2022-12-06 | 2022
23167 | jud. GIURGIU, loc. TRESTIENI, Strada LABIRINTULUI, nr. 65 | GR | solara | 0.007875 | 0.007708 | 0 | 0 | CFp | CBC | E-Distributie Muntenia | 13408740 |  | RO001E131427510/2 | 2022-12-13 | 2022
23168 | jud. ILFOV, loc. POPESTI-LEORDENI, Strada DRUMUL FERMEI, nr. 109B | IF | solara | 0.00492 | 0.004722 | 0 | 0 | CFp | CBC | E-Distributie Muntenia | 13380107 |  | RO001E109437161/4 | 2022-12-23 | 2022
23169 | jud. BUCURESTI, loc. SECTOR 4, Strada Podarului, nr. 11B | B | solara | 0.008 | 0.007839 | 0 | 0 | CFp | CBC | E-Distributie Muntenia | 13403870 |  | RO001E110000718/3 | 2022-12-07 | 2022
23170 | jud. GIURGIU, loc. VEDEA, Strada ARSACHE, nr. 368 | GR | solara | 0.003 | 0.002939 | 0 | 0 | CFp | CBC | E-Distributie Muntenia | 13399110 |  | RO001E300363847/2 | 2022-12-13 | 2022
23171 | jud. ILFOV, loc. DUDU, Strada Preot Sebe Costin, nr. 20C | IF | solara | 0.005 | 0.004899 | 0 | 0 | CFp | CBC | E-Distributie Muntenia | 13364805 |  | RO001E141555961/3 | 2022-12-13 | 2022
23172 | jud. BUCURESTI, loc. SECTOR 6, Strada Paduretu, nr. 7A | B | solara | 0.00456 | 0.004449 | 0 | 0 | CFp | CBC | E-Distributie Muntenia | 13403568 |  | RO001E109090201/3 | 2022-12-12 | 2022
23173 | jud. BUCURESTI, loc. SECTOR 6, Strada Boziilor, nr. 7 | B | solara | 0.006 | 0.005878 | 0 | 0 | CFp | CBC | E-Distributie Muntenia | 13366240 |  | RO001E103225935/2 | 2022-12-12 | 2022
23174 | jud. GIURGIU, loc. BACU, Calea Bucuresti, nr. 113C | GR | solara | 0.00819 | 0.008025 | 0 | 0 | CFp | CBC | E-Distributie Muntenia | 13366960 |  | RO001E131267725/4 | 2022-12-14 | 2022
23175 | jud. BUCURESTI, loc. SECTOR 1, Strada Singerului, nr. 3 | B | solara | 0.01 | 0.00979 | 0 | 0 | CFp | CBC | E-Distributie Muntenia | 13369194 |  | RO001E109056528/2 | 2022-12-06 | 2022
23176 | jud. ILFOV, loc. CORBEANCA, Strada Zepelinului, nr. 15 | IF | solara | 0.008 | 0.00776 | 0 | 0 | CFp | CBC | E-Distributie Muntenia | 13371101 |  | RO001E141461642/2 | 2022-12-13 | 2022
23177 | jud. ILFOV, loc. TANCABESTI, Strada Marin Sorescu, nr. 36B | IF | solara | 0.008 | 0.007839 | 0 | 0 | CFp | CBC | E-Distributie Muntenia | 13365613 |  | RO001E401002704/3 | 2022-12-05 | 2022
23178 | jud. GIURGIU, loc. GAUJANI, SOSEAUA Principala Dn, nr. 235 | GR | solara | 0.003 | 0.002939 | 0 | 0 | CFp | CBC | E-Distributie Muntenia | 13366189 |  | RO001E300273027/2 | 2022-12-08 | 2022
23179 | jud. GIURGIU, loc. MIHAILESTI, Strada Randunicii, nr. 12 | GR | solara | 0.003 | 0.002939 | 0 | 0 | CFp | CBC | E-Distributie Muntenia | 13400243 |  | RO001E301241270/2 | 2022-12-14 | 2022
23180 | jud. ILFOV, loc. MAGURELE, Strada Raului, nr. 30 | IF | solara | 0.006 | 0.005879 | 0 | 0 | CFp | CBC | E-Distributie Muntenia | 13379679 |  | RO001E401068009/3 | 2022-12-22 | 2022
23181 | jud. BUCURESTI, loc. SECTOR 6, Strada Castranova, nr. 2 | B | solara | 0.008 | 0.007838 | 0 | 0 | CFp | CBC | E-Distributie Muntenia | 13398976 |  | RO001E107347855/4 | 2022-12-13 | 2022
23182 | jud. ILFOV, loc. JILAVA, Strada Zorelelor, nr. 5 | IF | solara | 0.005 | 0.004899 | 0 | 0 | CFp | CBC | E-Distributie Muntenia | 13363372 |  | RO001E105400639/2 | 2022-12-15 | 2022
23183 | jud. BUCURESTI, loc. SECTOR 2, Strada Savulescu Alexandru, arh., nr. 12 | B | solara | 0.01 | 0.00979 | 0 | 0 | CFp | CBC | E-Distributie Muntenia | 13369750 |  | RO001E111111789/2 | 2022-12-08 | 2022
23184 | jud. BUCURESTI, loc. SECTOR 1, Strada VULCANESCU MIRCEA, nr. 45 | B | solara | 0.00552 | 0.00552 | 0 | 0 | CFp | CBC | E-Distributie Muntenia | 13365707 |  | RO001E100186488/5 | 2022-12-02 | 2022
23185 | jud. ILFOV, loc. VOLUNTARI, Strada Tiberiu Olah, nr. 544 | IF | solara | 0.01 | 0.01 | 0 | 0 | CFp | CBC | E-Distributie Muntenia | 13381747 |  | RO001E142061683/4 | 2022-12-08 | 2022
23186 | jud. GIURGIU, loc. SINGURENI, SOSEAUA Principala, nr. 1529 | GR | solara | 0.01 | 0.009799 | 0 | 0 | CFp | CBC | E-Distributie Muntenia | 13401571 |  | RO001E131389472/2 | 2022-12-13 | 2022
23187 | jud. BUCURESTI, loc. SECTOR 3, Strada Vitioara, nr. 95 -97 | B | solara | 0.006 | 0.005878 | 0 | 0 | CFp | CBC | E-Distributie Muntenia | 13404475 |  | RO001E109468806/2 | 2022-12-14 | 2022
23188 | jud. GIURGIU, loc. DOBRENI, Strada Filip Corlatescu, nr. TARLA 12 | GR | solara | 0.0083 | 0.008124 | 0 | 0 | CFp | CBC | E-Distributie Muntenia | 13398868 |  | RO001E131360112/2 | 2022-12-15 | 2022
23189 | jud. GIURGIU, loc. TANTAVA, Strada Bacanu, nr. 366 | GR | solara | 0.004 | 0.00387 | 0 | 0 | CFp | CBC | E-Distributie Muntenia | 13400899 |  | RO001E301019666/3 | 2022-12-13 | 2022
23190 | jud. BUCURESTI, loc. SECTOR 4, Strada Opris Ilie,Maior, nr. 45, ap. 1 | B | solara | 0.005 | 0.00489 | 0 | 0 | CFp | CBC | E-Distributie Muntenia | 13379989 |  | RO001E105744876/2 | 2022-12-21 | 2022
23191 | jud. ILFOV, loc. BRAGADIRU, Strada Toamnei, nr. 14 | IF | solara | 0.0082 | 0.008035 | 0 | 0 | CFp | CBC | E-Distributie Muntenia | 13363461 |  | RO001E141725678/2 | 2022-12-02 | 2022
23192 | jud. GIURGIU, loc. MIHAILESTI, Strada Violetelor, nr. 56A | GR | solara | 0.01 | 0.00979 | 0 | 0 | CFp | CBC | E-Distributie Muntenia | 13319191 |  | RO001E300592852/3 | 2022-12-12 | 2022
23193 | jud. BUCURESTI, loc. SECTOR 4, Strada Popescu Eremia,Capitan, nr. 5 | B | solara | 0.00972 | 0.009525 | 0 | 0 | CFp | CBC | E-Distributie Muntenia | 13334726 |  | RO001E104012301/4 | 2022-12-15 | 2022
23194 | jud. GIURGIU, loc. SLOBOZIA, Strada GIURGIULUI, nr. 53 | GR | solara | 0.003 | 0.002939 | 0 | 0 | CFp | CBC | E-Distributie Muntenia | 13297337 |  | RO001E300393288/3 | 2022-12-15 | 2022
23195 | jud. BUCURESTI, loc. SECTOR 6, Strada Valea Oltului, nr. 87-91 | B | solara | 0.005 | 0.00485 | 0 | 0 | CFp | CBC | E-Distributie Muntenia | 13298883 |  | RO001E106435357/3 | 2022-12-09 | 2022
23196 | jud. BUCURESTI, loc. SECTOR 1, Strada Crinului, nr. 80 A, ap. A | B | solara | 0.006 | 0.006 | 0 | 0 | CFp | CBC | E-Distributie Muntenia | 13297899 |  | RO001E108730582/2 | 2022-12-09 | 2022
23197 | jud. GIURGIU, loc. CREVEDIA MICA, SOSEAUA Principala, nr. 318 | GR | solara | 0.006 | 0.005879 | 0 | 0 | CFp | CBC | E-Distributie Muntenia | 13318227 |  | RO001E301090609/2 | 2022-12-12 | 2022
23198 | jud. BUCURESTI, loc. SECTOR 2, Strada Portile De Fier, nr. 38, sc. 0 | B | solara | 0.006 | 0.00583 | 0 | 0 | CFp | CBC | E-Distributie Muntenia | 13316491 |  | RO001E109254663/2 | 2022-12-07 | 2022
23199 | jud. BUCURESTI, loc. SECTOR 3, DRUMUL Lunca Ilvei, nr. 59-61 | B | solara | 0.01 | 0.00979 | 0 | 0 | CFp | CBC | E-Distributie Muntenia | 13348297 |  | RO001E110082224/2 | 2022-12-08 | 2022
23200 | jud. BUCURESTI, loc. SECTOR 2, Strada Petricani, nr. 1 S | B | solara | 0.0118 | 0.0118 | 0 | 0 | CFp | CBC | E-Distributie Muntenia | 13295333 |  | RO001E109300238/3 | 2022-12-15 | 2022
23201 | jud. BUCURESTI, loc. SECTOR 5, Strada Toporasi, nr. 45 | B | solara | 0.005 | 0.004899 | 0 | 0 | CFp | CBC | E-Distributie Muntenia | 13296793 |  | RO001E105417301/1 | 2022-12-21 | 2022
23202 | jud. BUCURESTI, loc. SECTOR 6, PRELUNGIREA Ghencea, nr. 157 | B | solara | 0.01 | 0.009799 | 0 | 0 | CFp | CBC | E-Distributie Muntenia | 13298998 |  | RO001E109067968/2 | 2022-12-07 | 2022
23203 | jud. BUCURESTI, loc. SECTOR 6, Strada Valea Oltului, nr. 87-91 | B | solara | 0.005 | 0.00485 | 0 | 0 | CFp | CBC | E-Distributie Muntenia | 13296084 |  | RO001E106435368/2 | 2022-12-09 | 2022
23204 | jud. ILFOV, loc. FUNDENI, Strada Melodiei, nr. 53 | IF | solara | 0.006 | 0.00578 | 0 | 0 | CFp | CBC | E-Distributie Muntenia | 13317811 |  | RO001E108920808/2 | 2022-12-08 | 2022
23205 | jud. ILFOV, loc. DUMBRAVENI, Strada LAHOVARI, nr. 50339-CAD, bl. T43/P125 | IF | solara | 0.00825 | 0.008084 | 0 | 0 | CFp | CBC | E-Distributie Muntenia | 13296469 |  | RO001E143133684/2 | 2022-12-28 | 2022
23206 | jud. BUCURESTI, loc. SECTOR 5, Strada Dantelei, nr. 9, ap. AP1 | B | solara | 0.003 | 0.002939 | 0 | 0 | CFp | CBC | E-Distributie Muntenia | 13317524 |  | RO001E106168732/2 | 2022-12-02 | 2022
23207 | jud. BUCURESTI, loc. SECTOR 1, Strada Hagi Ghita, nr. 34, ap. AP 1 | B | solara | 0.006 | 0.006 | 0 | 0 | CFp | CBC | E-Distributie Muntenia | 13297460 |  | RO001E100498349/2 | 2022-12-06 | 2022
23208 | jud. ILFOV, loc. CALDARARU, SOSEAUA GARII CATELU, nr. 3 | IF | solara | 0.005 | 0.00489 | 0 | 0 | CFp | CBC | E-Distributie Muntenia | 13297232 |  | RO001E141769856/4 | 2022-12-07 | 2022
23209 | jud. ILFOV, loc. GHERMANESTI, Strada Calugareni, nr. 69 | IF | solara | 0.012 | 0.01164 | 0 | 0 | CFp | CBC | E-Distributie Muntenia | 13319160 |  | RO001E141618398/2 | 2022-12-29 | 2022
23210 | jud. GIURGIU, loc. BACU, Strada Intravilan, nr. T67/P530/9 | GR | solara | 0.005 | 0.004898 | 0 | 0 | CFp | CBC | E-Distributie Muntenia | 13362973 |  | RO001E131352168/2 | 2022-12-12 | 2022
23211 | jud. ILFOV, loc. BERCENI, Strada Octavian Goga, nr. 14 | IF | solara | 0.0164 | 0.016071 | 0 | 0 | CFp | CBC | E-Distributie Muntenia | 13296746 |  | RO001E401028612/3 | 2022-12-07 | 2022
23212 | jud. ILFOV, loc. OTOPENI, Strada Tudor Vladimirescu, nr. 48 | IF | solara | 0.006 | 0.0058 | 0 | 0 | CFp | CBC | E-Distributie Muntenia | 13296474 |  | RO001E400208431/3 | 2022-12-13 | 2022
23213 | jud. ILFOV, loc. VOLUNTARI, Strada Burghiului, nr. 35 | IF | solara | 0.005 | 0.00488 | 0 | 0 | CFp | CBC | E-Distributie Muntenia | 13298635 |  | RO001E105370916/2 | 2022-12-08 | 2022
23214 | jud. GIURGIU, loc. PLOPSORU, Strada GUTUIULUI, nr. 61 | GR | solara | 0.006 | 0.005879 | 0 | 0 | CFp | CBC | E-Distributie Muntenia | 13298608 |  | RO001E300266399/2 | 2022-12-22 | 2022
23215 | jud. ILFOV, loc. CHITILA, Strada Victoriei, nr. 35 | IF | solara | 0.005 | 0.004899 | 0 | 0 | CFp | CBC | E-Distributie Muntenia | 13315613 |  | RO001E141724857/2 | 2022-12-06 | 2022
23216 | jud. BUCURESTI, loc. SECTOR 2, Bulevardul Ghica Tei, nr. 87 | B | solara | 0.0091 | 0.0091 | 0 | 0 | CFp | CBC | E-Distributie Muntenia | 13298829 |  | RO001E100956113/2 | 2022-12-09 | 2022
23217 | jud. ILFOV, loc. DASCALU, Strada Crinului, nr. 44 | IF | solara | 0.005 | 0.004899 | 0 | 0 | CFp | CBC | E-Distributie Muntenia | 13299520 |  | RO001E401112290/3 | 2022-12-07 | 2022
23218 | jud. GIURGIU, loc. PALANCA, Strada GOGORA, nr. 57 | GR | solara | 0.006 | 0.005879 | 0 | 0 | CFp | CBC | E-Distributie Muntenia | 13294277 |  | RO001E300977624/2 | 2022-12-09 | 2022
23219 | jud. GIURGIU, loc. PALANCA, Strada Domneasca, nr. 202 | GR | solara | 0.01 | 0.009799 | 0 | 0 | CFp | CBC | E-Distributie Muntenia | 13302556 |  | RO001E131443787/2 | 2022-12-08 | 2022
23220 | jud. ILFOV, loc. VOLUNTARI, Intrarea VASILICA TASTAMAN, nr. 1 | IF | solara | 0.008 | 0.008 | 0 | 0 | CFp | CBC | E-Distributie Muntenia | 13347983 |  | RO001E141463239/3 | 2022-12-06 | 2022
23221 | jud. GIURGIU, loc. BULBUCATA, SOSEAUA Principala, nr. 1 | GR | solara | 0.0153 | 0.014992 | 0 | 0 | CFp | CBC | E-Distributie Muntenia | 13296900 |  | RO001E301248929/3 | 2022-12-15 | 2022
23222 | jud. ILFOV, loc. OTOPENI, Strada Ciprian Porumbescu, nr. 11C | IF | solara | 0.006 | 0.005878 | 0 | 0 | CFp | CBC | E-Distributie Muntenia | 13294828 |  | RO001E142760915/3 | 2022-12-14 | 2022
23223 | jud. BUCURESTI, loc. SECTOR 4, Strada Grigore Marin,Cap., nr. 19 | B | solara | 0.01 | 0.009799 | 0 | 0 | CFp | CBC | E-Distributie Muntenia | 13334755 |  | RO001E104135600/2 | 2022-12-14 | 2022
23224 | jud. ILFOV, loc. VOLUNTARI, Strada Mircea Eliade, nr. 12-C, bl. A, ap. 2 | IF | solara | 0.01 | 0.00978 | 0 | 0 | CFp | CBC | E-Distributie Muntenia | 13254947 |  | RO001E142949206/2 | 2022-12-13 | 2022
23225 | jud. ILFOV, loc. CIOROGARLA, Strada Lacului, nr. 27 | IF | solara | 0.01 | 0.009799 | 0 | 0 | CFp | CBC | E-Distributie Muntenia | 13247992 |  | RO001E141809053/2 | 2022-12-02 | 2022
23226 | jud. ILFOV, loc. DOBROESTI, ALEEA GRADINII, nr. 18 | IF | solara | 0.0088 | 0.008623 | 0 | 0 | CFp | CBC | E-Distributie Muntenia | 13275848 |  | RO001E109052591/2 | 2022-12-06 | 2022
23227 | jud. GIURGIU, loc. REMUS, Strada Bucuresti, nr. 45 | GR | solara | 0.006 | 0.005879 | 0 | 0 | CFp | CBC | E-Distributie Muntenia | 13276720 |  | RO001E300220995/3 | 2022-12-08 | 2022
23228 | jud. GIURGIU, loc. CARTOJANI, Strada De Mijloc, nr. 25 | GR | solara | 0.012 | 0.011759 | 0 | 0 | CFp | CBC | E-Distributie Muntenia | 13277083 |  | RO001E131293757/3 | 2022-12-06 | 2022
23229 | jud. ILFOV, loc. BRAGADIRU, Strada Vitejiei, nr. 3, bl. Vila 6 | IF | solara | 0.005 | 0.004897 | 0 | 0 | CFp | CBC | E-Distributie Muntenia | 13257419 |  | RO001E141889679/2 | 2022-12-08 | 2022
23230 | jud. ILFOV, loc. DOMNESTI, Strada Tudor Vladimirescu, nr. 309 | IF | solara | 0.008 | 0.00783 | 0 | 0 | CFp | CBC | E-Distributie Muntenia | 13260880 |  | RO001E141472868/4 | 2022-12-06 | 2022
23231 | jud. ILFOV, loc. POPESTI-LEORDENI, Strada Oituz, nr. 44, sc. 44 L | IF | solara | 0.005 | 0.004898 | 0 | 0 | CFp | CBC | E-Distributie Muntenia | 13274780 |  | RO001E141314458/3 | 2022-12-13 | 2022
23232 | jud. ILFOV, loc. PANTELIMON, Strada Soimului, nr. 14 | IF | solara | 0.00728 | 0.007124 | 0 | 0 | CFp | CBC | E-Distributie Muntenia | 13254133 |  | RO001E141669495/2 | 2022-12-02 | 2022
23233 | jud. BUCURESTI, loc. SECTOR 4, Strada Zanelor, nr. 7 | B | solara | 0.01 | 0.009796 | 0 | 0 | CFp | CBC | E-Distributie Muntenia | 13225803 |  | RO001E102117529/4 | 2022-12-15 | 2022
23234 | jud. GIURGIU, loc. HOTARELE, Strada CASTANILOR, nr. 13 | GR | solara | 0.012 | 0.01171 | 0 | 0 | CFp | CBC | E-Distributie Muntenia | 13274474 |  | RO001E300751905/4 | 2022-12-15 | 2022
23235 | jud. BUCURESTI, loc. SECTOR 4, Calea Serban Voda, nr. 231 SPECI | B | solara | 0.013 | 0.012739 | 0 | 0 | CFp | CBC | E-Distributie Muntenia | 13223323 |  | RO001E108897058/2 | 2022-12-14 | 2022
23236 | jud. ILFOV, loc. CHITILA, Strada Dimitrie Cantemir, nr. 17 | IF | solara | 0.012 | 0.01175 | 0 | 0 | CFp | CBC | E-Distributie Muntenia | 13248006 |  | RO001E401173646/2 | 2022-12-06 | 2022
23237 | jud. ILFOV, loc. VOLUNTARI, Strada STEFAN CIUBOTARASUL, nr. 40, bl. LOT 1094 | IF | solara | 0.008 | 0.008 | 0 | 0 | CFp | CBC | E-Distributie Muntenia | 13252870 |  | RO001E143155183/2 | 2022-12-08 | 2022
23238 | jud. BUCURESTI, loc. SECTOR 1, Strada LILIACULUI, nr. 50 | B | solara | 0.01 | 0.01 | 0 | 0 | CFp | CBC | E-Distributie Muntenia | 13226131 |  | RO001E119497908/2 | 2022-12-08 | 2022
23239 | jud. ILFOV, loc. PANTELIMON, Strada Lupului, nr. 4G | IF | solara | 0.005 | 0.00489 | 0 | 0 | CFp | CBC | E-Distributie Muntenia | 13249066 |  | RO001E142380395/4 | 2022-12-16 | 2022
23240 | jud. BUCURESTI, loc. SECTOR 2, Strada Sica Alexandrescu, nr. 30 | B | solara | 0.003 | 0.00284 | 0 | 0 | CFp | CBC | E-Distributie Muntenia | 13222555 |  | RO001E104358438/2 | 2022-12-06 | 2022
23241 | jud. BUCURESTI, loc. SECTOR 1, Strada Durau, nr. 2 | B | solara | 0.005 | 0.005 | 0 | 0 | CFp | CBC | E-Distributie Muntenia | 13228664 |  | RO001E100675111/2 | 2022-12-02 | 2022
23242 | jud. ILFOV, loc. CORNETU, Strada Daliilor, nr. 49 | IF | solara | 0.005 | 0.004845 | 0 | 0 | CFp | CBC | E-Distributie Muntenia | 13254123 |  | RO001E400962337/3 | 2022-12-06 | 2022
23243 | jud. BUCURESTI, loc. SECTOR 4, SOSEAUA Oltenitei, nr. 392 A | B | solara | 0.015 | 0.0146 | 0 | 0 | CFp | CBC | E-Distributie Muntenia | 13226769 |  | RO001E108802638/3 | 2022-12-02 | 2022
23244 | jud. BUCURESTI, loc. SECTOR 2, Strada Maica Domnului, nr. 48 | B | solara | 0.009 | 0.009 | 0 | 0 | CFp | CBC | E-Distributie Muntenia | 13249809 |  | RO001E108412095/2 | 2022-12-02 | 2022
23245 | jud. ILFOV, loc. SNAGOV, Strada Lalelelor, nr. 6 | IF | solara | 0.013 | 0.012738 | 0 | 0 | CFp | CBC | E-Distributie Muntenia | 13273909 |  | RO001E400973722/3 | 2022-12-20 | 2022
23246 | jud. BUCURESTI, loc. SECTOR 2, Strada Stolnicul Vasile, nr. 4, ap. 1 | B | solara | 0.00332 | 0.003244 | 0 | 0 | CFp | CBC | E-Distributie Muntenia | 13156160 |  | RO001E110271077/2 | 2022-12-05 | 2022
23247 | jud. BUCURESTI, loc. SECTOR 1, Strada Plutasilor, nr. 55 | B | solara | 0.006 | 0.006 | 0 | 0 | CFp | CBC | E-Distributie Muntenia | 13151901 |  | RO001E100678260/2 | 2022-12-09 | 2022
23248 | jud. ILFOV, loc. CHITILA, Strada AUREL VLAICU, nr. 101, ap. 3 | IF | solara | 0.005 | 0.00489 | 0 | 0 | CFp | CBC | E-Distributie Muntenia | 13153910 |  | RO001E141408610/2 | 2022-12-09 | 2022
23249 | jud. BUCURESTI, loc. SECTOR 2, Strada Dascalului, nr. 36 | B | solara | 0.006 | 0.00587 | 0 | 0 | CFp | CBC | E-Distributie Muntenia | 13147802 |  | RO001E105283559/3 | 2022-12-06 | 2022
23250 | jud. BUCURESTI, loc. SECTOR 2, Strada Simetriei, nr. 102 | B | solara | 0.005 | 0.00489 | 0 | 0 | CFp | CBC | E-Distributie Muntenia | 13160151 |  | RO001E105303035/2 | 2022-12-13 | 2022
23251 | jud. BUCURESTI, loc. SECTOR 3, Strada Prisaca Dornei, nr. 4F | B | solara | 0.00979 | 0.009514 | 0 | 0 | CFp | CBC | E-Distributie Muntenia | 13177902 |  | RO001E108789036/2 | 2022-12-02 | 2022
23252 | jud. ILFOV, loc. CHITILA, Strada AUREL VLAICU, nr. 99-101 | IF | solara | 0.01 | 0.00979 | 0 | 0 | CFp | CBC | E-Distributie Muntenia | 13153553 |  | RO001E141735309/2 | 2022-12-07 | 2022
23253 | jud. BUCURESTI, loc. SECTOR 3, Strada Foisorului, nr. 130 -132 | B | solara | 0.01 | 0.0097 | 0 | 0 | CFp | CBC | E-Distributie Muntenia | 13170432 |  | RO001E109021069/2 | 2022-12-02 | 2022
23254 | jud. ILFOV, loc. BRAGADIRU, Strada Maracineni, nr. 114-116, ap. VILA 47 | IF | solara | 0.005 | 0.00489 | 0 | 0 | CFp | CBC | E-Distributie Muntenia | 13175711 |  | RO001E141940598/2 | 2022-12-08 | 2022
23255 | jud. ILFOV, loc. BRAGADIRU, PRELUNGIREA Ghencea, nr. 43, ap. AP.2 | IF | solara | 0.00972 | 0.009426 | 16.67 | 0.4 | CFp | CBC | E-Distributie Muntenia | 13154732 |  | RO001E109413806/2 | 2022-12-08 | 2022
23256 | jud. ILFOV, loc. VOLUNTARI, Intrarea Aries, nr. 20A | IF | solara | 0.00413 | 0.004027 | 0 | 0 | CFp | CBC | E-Distributie Muntenia | 13115676 |  | RO001E142464589/2 | 2022-12-08 | 2022
23257 | jud. BUCURESTI, loc. SECTOR 3, DRUMUL Lunca Ozunului, nr. 16 D | B | solara | 0.01 | 0.009799 | 0 | 0 | CFp | CBC | E-Distributie Muntenia | 13094931 |  | RO001E115342431/2 | 2022-12-08 | 2022
23258 | jud. BUCURESTI, loc. SECTOR 6, ALEEA Pasarea de Aur, nr. 35 | B | solara | 0.01 | 0.009798 | 0 | 0 | CFp | CBC | E-Distributie Muntenia | 13083147 |  | RO001E119909726/3 | 2022-12-08 | 2022
23259 | jud. BUCURESTI, loc. SECTOR 2, Strada Barometrului, nr. 20A | B | solara | 0.008 | 0.00764 | 0 | 0 | CFp | CBC | E-Distributie Muntenia | 13114808 |  | RO001E110077127/2 | 2022-12-29 | 2022
23260 | jud. ILFOV, loc. POPESTI-LEORDENI, Strada Sfanta Agnes, nr. 254C | IF | solara | 0.003 | 0.002939 | 0 | 0 | CFp | CBC | E-Distributie Muntenia | 13094792 |  | RO001E141535497/2 | 2022-12-08 | 2022
23261 | jud. ILFOV, loc. DARASTI-ILFOV, Strada 1 Decembrie 1918, nr. 21 | IF | solara | 0.006 | 0.005825 | 0 | 0 | CFp | CBC | E-Distributie Muntenia | 13076131 |  | RO001E400452162/2 | 2022-12-08 | 2022
23262 | jud. ILFOV, loc. DOMNESTI, Strada Fortuna, nr. 8 | IF | solara | 0.009 | 0.008819 | 0 | 0 | CFp | CBC | E-Distributie Muntenia | 13080770 |  | RO001E141670318/2 | 2022-12-06 | 2022
23263 | jud. ILFOV, loc. CHIAJNA, Strada Sfantul Nicolae, nr. 20 | IF | solara | 0.01079 | 0.010564 | 0 | 0 | CFp | CBC | E-Distributie Muntenia | 13110933 |  | RO001E401065848/2 | 2022-12-06 | 2022
23264 | jud. BUCURESTI, loc. SECTOR 3, Intrarea Chimiei, nr. 2 | B | solara | 0.005 | 0.00489 | 0 | 0 | CFp | CBC | E-Distributie Muntenia | 13134264 |  | RO001E104831591/2 | 2022-12-08 | 2022
23265 | jud. ILFOV, loc. BRAGADIRU, Strada IERNII, nr. 14, ap. C2 | IF | solara | 0.003 | 0.00289 | 0 | 0 | CFp | CBC | E-Distributie Muntenia | 13126314 |  | RO001E142733005/2 | 2022-12-06 | 2022
23266 | jud. ILFOV, loc. TUNARI, Strada Pelicanului, nr. 7 | IF | solara | 0.006 | 0.00587 | 0 | 0 | CFp | CBC | E-Distributie Muntenia | 13129830 |  | RO001E142131322/2 | 2022-12-22 | 2022
23267 | jud. BUCURESTI, loc. SECTOR 2, Strada TONY BULANDRA, nr. 44 | B | solara | 0.005 | 0.004895 | 0 | 0 | CFp | CBC | E-Distributie Muntenia | 13097790 |  | RO001E104354175/2 | 2022-12-09 | 2022
23268 | jud. ILFOV, loc. ROSU, DRUMUL BACRIULUI, nr. 36F | IF | solara | 0.005 | 0.004899 | 0 | 0 | CFp | CBC | E-Distributie Muntenia | 13099107 |  | RO001E141633812/2 | 2022-12-07 | 2022
23269 | jud. BUCURESTI, loc. SECTOR 5, Strada Nandru, nr. 42-44 | B | solara | 0.01295 | 0.012681 | 0 | 0 | CFp | CBC | E-Distributie Muntenia | 13090305 |  | RO001E109107750/3 | 2022-12-09 | 2022
23270 | jud. BUCURESTI, loc. SECTOR 1, Strada Stirbei Voda, nr. 146 | B | solara | 0.036 | 0.036 | 0 | 0 | CFp | CBC | E-Distributie Muntenia | 13099298 |  | RO001E110354529/1 | 2022-12-08 | 2022
23271 | jud. ILFOV, loc. OTOPENI, Strada Ferme M, nr. 14 | IF | solara | 0.00637 | 0.006233 | 0 | 0 | CFp | CBC | E-Distributie Muntenia | 13090895 |  | RO001E142014591/2 | 2022-12-09 | 2022
23272 | jud. ILFOV, loc. DUDU, Strada Salcamilor, nr. 46A | IF | solara | 0.006 | 0.00578 | 0 | 0 | CFp | CBC | E-Distributie Muntenia | 13094565 |  | RO001E141458659/2 | 2022-12-06 | 2022
23273 | jud. BUCURESTI, loc. SECTOR 6, Strada Drumul Ciorogarla, nr. 171A, ap. 11 | B | solara | 0.006 | 0.00578 | 0 | 0 | CFp | CBC | E-Distributie Muntenia | 13117559 |  | RO001E110518497/3 | 2022-12-08 | 2022
23274 | jud. GIURGIU, loc. GIURGIU, Strada Ancorei, nr. 25 | GR | solara | 0.003 | 0.002939 | 0 | 0 | CFp | CBC | E-Distributie Muntenia | 13090557 |  | RO001E300095579/2 | 2022-12-02 | 2022
23275 | jud. GIURGIU, loc. NOVACI, SOSEAUA Principala, nr. 131 | GR | solara | 0.00495 | 0.004846 | 0 | 0 | CFp | CBC | E-Distributie Muntenia | 13079782 |  | RO001E300603114/2 | 2022-12-16 | 2022
23276 | jud. GIURGIU, loc. DAIA, ULITA Albastrelelor, nr. 20 | GR | solara | 0.003 | 0.002939 | 0 | 0 | CFp | CBC | E-Distributie Muntenia | 13096189 |  | RO001E300259874/3 | 2022-12-09 | 2022
23277 | jud. ILFOV, loc. 1 DECEMBRIE, Strada 16, nr. 11 | IF | solara | 0.005 | 0.004899 | 0 | 0 | CFp | CBC | E-Distributie Muntenia | 13130138 |  | RO001E142438243/2 | 2022-12-07 | 2022
23278 | jud. ILFOV, loc. MAGURELE, Strada Violetelor, nr. 13 | IF | solara | 0.006 | 0.00587 | 0 | 0 | CFp | CBC | E-Distributie Muntenia | 13097116 |  | RO001E141300587/2 | 2022-12-06 | 2022
23279 | jud. BUCURESTI, loc. SECTOR 6, Bulevardul Anul 1864, nr. 45 B | B | solara | 0.003 | 0.002939 | 0 | 0 | CFp | CBC | E-Distributie Muntenia | 13102282 |  | RO001E109108964/2 | 2022-12-09 | 2022
23280 | jud. BUCURESTI, loc. SECTOR 2, Intrarea Somnului, nr. 2 E | B | solara | 0.006 | 0.005879 | 0 | 0 | CFp | CBC | E-Distributie Muntenia | 13080029 |  | RO001E109027537/2 | 2022-12-09 | 2022
23281 | jud. GIURGIU, loc. ULMI, Strada Principala, nr. 401 | GR | solara | 0.006 | 0.00587 | 0 | 0 | CFp | CBC | E-Distributie Muntenia | 13098077 |  | RO001E301027351/2 | 2022-12-15 | 2022
23282 | jud. GIURGIU, loc. VIERU, SOSEAUA Principala, nr. 387 | GR | solara | 0.005995 | 0.005874 | 0 | 0 | CFp | CBC | E-Distributie Muntenia | 13074879 |  | RO001E300348604/2 | 2022-12-13 | 2022
23283 | jud. ILFOV, loc. VOLUNTARI, Strada EROU IANCU NICOLAE, nr. 87; T-4 | IF | solara | 0.0083 | 0.008124 | 0 | 0 | CFp | CBC | E-Distributie Muntenia | 13123195 |  | RO001E141870400/3 | 2022-12-12 | 2022
23284 | jud. ILFOV, loc. POPESTI-LEORDENI, Strada Cheiul Dambovitei, nr. 26, bl. VILA B8 | IF | solara | 0.005 | 0.004899 | 0 | 0 | CFp | CBC | E-Distributie Muntenia | 13080278 |  | RO001E141986295/2 | 2022-12-02 | 2022
23285 | jud. ILFOV, loc. STEFANESTII DE SUS, Strada FRAGILOR, nr. 5A | IF | solara | 0.005 | 0.004899 | 0 | 0 | CFp | CBC | E-Distributie Muntenia | 13097369 |  | RO001E141284588/3 | 2022-12-02 | 2022
23286 | jud. ILFOV, loc. MAGURELE, Strada PERILOR, nr. 11 | IF | solara | 0.015 | 0.01468 | 0 | 0 | CFp | CBC | E-Distributie Muntenia | 13115443 |  | RO001E143097009/2 | 2022-12-05 | 2022
23287 | jud. ILFOV, loc. PANTELIMON, Strada STICLETELUI, nr. T55 P524/83, bl. T55, sc. P524/83 | IF | solara | 0.006 | 0.005879 | 0 | 0 | CFp | CBC | E-Distributie Muntenia | 13126543 |  | RO001E141641620/2 | 2022-12-13 | 2022
23288 | jud. ILFOV, loc. BERCENI, Strada Sportului, nr. 33C | IF | solara | 0.005 | 0.00489 | 0 | 0 | CFp | CBC | E-Distributie Muntenia | 13112096 |  | RO001E141818390/2 | 2022-12-06 | 2022
23289 | jud. BUCURESTI, loc. SECTOR 2, Intrarea Galenei, nr. 4 | B | solara | 0.00984 | 0.009641 | 0 | 0 | CFp | CBC | E-Distributie Muntenia | 13074553 |  | RO001E119567681/2 | 2022-12-09 | 2022
23290 | jud. ILFOV, loc. BERCENI, Intrarea PERILOR, nr. 5 | IF | solara | 0.01 | 0.009799 | 0 | 0 | CFp | CBC | E-Distributie Muntenia | 13108677 |  | RO001E141307315/2 | 2022-12-06 | 2022
23291 | jud. BUCURESTI, loc. SECTOR 4, Strada Raul Vedea, nr. 15 | B | solara | 0.00819 | 0.008016 | 0 | 0 | CFp | CBC | E-Distributie Muntenia | 13110640 |  | RO001E104084276/2 | 2022-12-08 | 2022
23292 | jud. ILFOV, loc. BRAGADIRU, Strada Obaie, nr. 9M | IF | solara | 0.005 | 0.004899 | 0 | 0 | CFp | CBC | E-Distributie Muntenia | 13109052 |  | RO001E141324202/2 | 2022-12-09 | 2022
23293 | jud. ILFOV, loc. GHERMANESTI, Strada Podul Inalt, nr. 36 | IF | solara | 0.003 | 0.002939 | 0 | 0 | CFp | CBC | E-Distributie Muntenia | 13129774 |  | RO001E141367401/3 | 2022-12-09 | 2022
23294 | jud. BUCURESTI, loc. SECTOR 1, Strada Varnita, nr. 18 | B | solara | 0.00364 | 0.003557 | 0 | 0 | CFp | CBC | E-Distributie Muntenia | 13017479 |  | RO001E109049834/2 | 2022-12-21 | 2022
23295 | jud. BUCURESTI, loc. SECTOR 4, Strada Actiunii, nr. 61 | B | solara | 0.00356 | 0.003439 | 0 | 0 | CFp | CBC | E-Distributie Muntenia | 12996607 |  | RO001E109157519/2 | 2022-12-21 | 2022
23296 | jud. ILFOV, loc. BERCENI, Strada Primaverii, nr. 95A | IF | solara | 0.005 | 0.00489 | 100 | 0.23 | CFp | CBC | E-Distributie Muntenia | 13036253 |  | RO001E142011239/2 | 2022-12-12 | 2022
23297 | jud. BUCURESTI, loc. SECTOR 5, Strada Recrutului, nr. 5 | B | solara | 0.005 | 0.0048 | 0 | 0 | CFp | CBC | E-Distributie Muntenia | 13015452 |  | RO001E107820479/2 | 2022-12-08 | 2022
23298 | jud. ILFOV, loc. VOLUNTARI, Strada V-Becheanului, nr. 15 - II | IF | solara | 0.0041 | 0.004008 | 0 | 0 | CFp | CBC | E-Distributie Muntenia | 13060526 |  | RO001E109386063/2 | 2022-12-02 | 2022
23299 | jud. BUCURESTI, loc. SECTOR 5, Strada Scarlat,Sergent, nr. 25 | B | solara | 0.00304 | 0.002978 | 0 | 0 | CFp | CBC | E-Distributie Muntenia | 13017371 |  | RO001E108082111/2 | 2022-12-09 | 2022
23300 | jud. ILFOV, loc. OTOPENI, DRUMUL Odai, nr. 13 B | IF | solara | 0.015 | 0.01465 | 0 | 0 | CFp | CBC | E-Distributie Muntenia | 13015821 |  | RO001E401006001/2 | 2022-12-09 | 2022
23301 | jud. ILFOV, loc. STEFANESTII DE JOS, Strada FERICIRII, nr. 2, bl. VILA N18A, ap. 001 | IF | solara | 0.005 | 0.00485 | 0 | 0 | CFp | CBC | E-Distributie Muntenia | 13017347 |  | RO001E142500333/2 | 2022-12-09 | 2022
23302 | jud. BUCURESTI, loc. SECTOR 6, DRUMUL Sarii, nr. 19 B | B | solara | 0.006 | 0.00583 | 0 | 0 | CFp | CBC | E-Distributie Muntenia | 13017182 |  | RO001E108235706/2 | 2022-12-22 | 2022
23303 | jud. GIURGIU, loc. CAMINEASCA, Strada Magnoliei, nr. 1 | GR | solara | 0.0032 | 0.003086 | 0 | 0 | CFp | CBC | E-Distributie Muntenia | 12997187 |  | RO001E301246578/3 | 2022-12-15 | 2022
23304 | jud. ILFOV, loc. BRAGADIRU, Strada Safirului, nr. 73A | IF | solara | 0.005 | 0.00488 | 0 | 0 | CFp | CBC | E-Distributie Muntenia | 13054011 |  | RO001E141474714/2 | 2022-12-06 | 2022
23305 | jud. BUCURESTI, loc. SECTOR 3, Strada Ilioara, nr. 16M, bl. C1 | B | solara | 0.00972 | 0.009506 | 12.99 | 0.4 | CFp | CBC | E-Distributie Muntenia | 12977664 |  | RO001E110004239/2 | 2022-12-08 | 2022
23306 | jud. ILFOV, loc. BRAGADIRU, Strada Smaraldului, nr. 25 | IF | solara | 0.00405 | 0.003919 | 0 | 0 | CFp | CBC | E-Distributie Muntenia | 12992711 |  | RO001E401097731/3 | 2022-12-08 | 2022
23307 | jud. ILFOV, loc. IZVORANI, Strada Nicolae Grigorescu, nr. 99 | IF | solara | 0.006 | 0.005878 | 0 | 0 | CFp | CBC | E-Distributie Muntenia | 12993635 |  | RO001E400951087/2 | 2022-12-20 | 2022
23308 | jud. ILFOV, loc. OTOPENI, Intrarea Grigore Alexandrescu, nr. 5A, ap. CASA 3 | IF | solara | 0.008 | 0.007832 | 0 | 0 | CFp | CBC | E-Distributie Muntenia | 12993936 |  | RO001E142962425/3 | 2022-12-02 | 2022
23309 | jud. ILFOV, loc. BALOTESTI, Strada Ficusului, nr. 1 C | IF | solara | 0.01125 | 0.011024 | 0 | 0 | CFp | CBC | E-Distributie Muntenia | 12993567 |  | RO001E401068492/2 | 2022-12-08 | 2022
23310 | jud. ILFOV, loc. BALACEANCA, Strada Inului, nr. 12 | IF | solara | 0.005 | 0.0048 | 0 | 0 | CFp | CBC | E-Distributie Muntenia | 13017148 |  | RO001E400047397/2 | 2022-12-08 | 2022
23311 | jud. GIURGIU, loc. PRUNDU, Strada PRINCIPALA, nr. 33 | GR | solara | 0.012 | 0.011759 | 0 | 0 | CFp | CBC | E-Distributie Muntenia | 12993647 |  | RO001E300443688/3 | 2022-12-09 | 2022
23312 | jud. GIURGIU, loc. COLIBASI, ULITA Xiii (Prelungirea Ecluzei), nr. 12 | GR | solara | 0.006 | 0.005879 | 0 | 0 | CFp | CBC | E-Distributie Muntenia | 12936837 |  | RO001E300715747/2 | 2022-12-06 | 2022
23313 | jud. ILFOV, loc. BERCENI, Strada Padurea Craiului, nr. 9G | IF | solara | 0.006 | 0.005825 | 0 | 0 | CFp | CBC | E-Distributie Muntenia | 12974054 |  | RO001E141680500/3 | 2022-12-08 | 2022
23314 | jud. ILFOV, loc. BERCENI, Strada T 5, nr. FN | IF | solara | 0.008 | 0.007834 | 0 | 0 | CFp | CBC | E-Distributie Muntenia | 12927103 |  | RO001E141681444/2 | 2022-12-08 | 2022
23315 | jud. GIURGIU, loc. MIHAILESTI, Strada Dealului, nr. 83 | GR | solara | 0.006 | 0.005825 | 0 | 0 | CFp | CBC | E-Distributie Muntenia | 12949834 |  | RO001E300594113/2 | 2022-12-16 | 2022
23316 | jud. ILFOV, loc. OTOPENI, Strada Tudor Vladimirescu, nr. 50 | IF | solara | 0.01 | 0.009798 | 0 | 0 | CFp | CBC | E-Distributie Muntenia | 12946750 |  | RO001E141963997/2 | 2022-12-08 | 2022
23317 | jud. GIURGIU, loc. POENARI, Strada Eternitatii, nr. 133 | GR | solara | 0.008 | 0.00783 | 0 | 0 | CFp | CBC | E-Distributie Muntenia | 12948689 |  | RO001E301034393/3 | 2022-12-12 | 2022
23318 | jud. ILFOV, loc. BALOTESTI, Strada Ficusului, nr. 1, ap. VILA 22 | IF | solara | 0.008 | 0.007839 | 0 | 0 | CFp | CBC | E-Distributie Muntenia | 12973154 |  | RO001E401096965/3 | 2022-12-08 | 2022
23319 | jud. ILFOV, loc. BRAGADIRU, Strada JIULUI, nr. 2527, ap. VILA4 | IF | solara | 0.004 | 0.003919 | 0 | 0 | CFp | CBC | E-Distributie Muntenia | 12972397 |  | RO001E142924557/3 | 2022-12-06 | 2022
23320 | jud. GIURGIU, loc. TRESTIENI, Strada Cosoba, nr. 571 | GR | solara | 0.00595 | 0.005821 | 0 | 0 | CFp | CBC | E-Distributie Muntenia | 12959955 |  | RO001E301039387/2 | 2022-12-19 | 2022
23321 | jud. ILFOV, loc. CIOROGARLA, Strada Gheorghe Doja, nr. 78 | IF | solara | 0.005 | 0.004899 | 0 | 0 | CFp | CBC | E-Distributie Muntenia | 12950983 |  | RO001E141661486/2 | 2022-12-07 | 2022
23322 | jud. ILFOV, loc. OLTENI, Strada CIOROGARLEI, nr. 49-51C | IF | solara | 0.006 | 0.005875 | 0 | 0 | CFp | CBC | E-Distributie Muntenia | 12923488 |  | RO001E142137553/2 | 2022-12-02 | 2022
23323 | jud. ILFOV, loc. CORNETU, Strada Trandafirilor, nr. 113A | IF | solara | 0.006 | 0.005825 | 0 | 0 | CFp | CBC | E-Distributie Muntenia | 12924423 |  | RO001E141332289/3 | 2022-12-06 | 2022
23324 | jud. ILFOV, loc. CIOROGARLA, Strada Magnoliei, nr. NC57552 | IF | solara | 0.01 | 0.009799 | 0 | 0 | CFp | CBC | E-Distributie Muntenia | 12931683 |  | RO001E142891842/2 | 2022-12-02 | 2022
23325 | jud. ILFOV, loc. BRAGADIRU, Strada Topaz, nr. 11 | IF | solara | 0.004 | 0.0039 | 0 | 0 | CFp | CBC | E-Distributie Muntenia | 12947388 |  | RO001E142511414/2 | 2022-12-02 | 2022
23326 | jud. BUCURESTI, loc. SECTOR 1, Strada Heliului, nr. 11A | B | solara | 0.005 | 0.005 | 0 | 0 | CFp | CBC | E-Distributie Muntenia | 12971347 |  | RO001E101155283/3 | 2022-12-15 | 2022
23327 | jud. BUCURESTI, loc. SECTOR 3, Intrarea Sectorului, nr. 8 | B | solara | 0.00455 | 0.004449 | 0 | 0 | CFp | CBC | E-Distributie Muntenia | 12968513 |  | RO001E108632527/2 | 2022-12-09 | 2022
23328 | jud. ILFOV, loc. POPESTI-LEORDENI, Strada DRUMUL FERMEI, nr. 109D | IF | solara | 0.006 | 0.005879 | 0 | 0 | CFp | CBC | E-Distributie Muntenia | 12927014 |  | RO001E141492769/2 | 2022-12-08 | 2022
23329 | jud. ILFOV, loc. ROSU, Strada Crinului, nr. 72A | IF | solara | 0.008 | 0.007834 | 0 | 0 | CFp | CBC | E-Distributie Muntenia | 12930810 |  | RO001E401098923/3 | 2022-12-08 | 2022
23330 | jud. BUCURESTI, loc. SECTOR 1, Strada Cotesti, nr. 72 | B | solara | 0.00598 | 0.00598 | 0 | 0 | CFp | CBC | E-Distributie Muntenia | 12952145 |  | RO001E100650855/2 | 2022-12-08 | 2022
23331 | jud. ILFOV, loc. CORNETU, Strada Taberei, nr. 25 | IF | solara | 0.01 | 0.009799 | 0 | 0 | CFp | CBC | E-Distributie Muntenia | 12970565 |  | RO001E142132176/2 | 2022-12-08 | 2022
23332 | jud. GIURGIU, loc. COLIBASI, SOSEAUA Principala, nr. 305 | GR | solara | 0.006 | 0.005879 | 0 | 0 | CFp | CBC | E-Distributie Muntenia | 12955082 |  | RO001E300716063/2 | 2022-12-08 | 2022
23333 | jud. GIURGIU, loc. GIURGIU, Intrarea Gradinarilor, nr. 8 | GR | solara | 0.006 | 0.005879 | 0 | 0 | CFp | CBC | E-Distributie Muntenia | 12948158 |  | RO001E300059883/3 | 2022-12-08 | 2022
23334 | jud. BUCURESTI, loc. SECTOR 3, Strada Ciubaru Ioan, serg., nr. 16-22 | B | solara | 0.008 | 0.007825 | 500 | 0.23 | CFp | CBC | E-Distributie Muntenia | 12923851 |  | RO001E119596728/2 | 2022-12-08 | 2022
23335 | jud. BUCURESTI, loc. SECTOR 2, Strada Fibrei, nr. 10 | B | solara | 0.005 | 0.005 | 0 | 0 | CFp | CBC | E-Distributie Muntenia | 12948980 |  | RO001E101348827/2 | 2022-12-08 | 2022
23336 | jud. ILFOV, loc. VIDRA, Strada Garii, nr. 137 | IF | solara | 0.01035 | 0.010088 | 0 | 0 | CFp | CBC | E-Distributie Muntenia | 12974756 |  | RO001E400870201/2 | 2022-12-08 | 2022
23337 | jud. ILFOV, loc. VOLUNTARI, Strada Rodica, nr. 20 | IF | solara | 0.007 | 0.006858 | 0 | 0 | CFp | CBC | E-Distributie Muntenia | 12958618 |  | RO001E141321737/2 | 2022-12-02 | 2022
23338 | jud. ILFOV, loc. GRADISTEA, Strada Ciresului, nr. 5A | IF | solara | 0.008 | 0.00783 | 0 | 0 | CFp | CBC | E-Distributie Muntenia | 12933908 |  | RO001E141639683/2 | 2022-12-02 | 2022
23339 | jud. ILFOV, loc. AFUMATI, Strada PLOPULUI, nr. 15 | IF | solara | 0.006 | 0.00587 | 0 | 0 | CFp | CBC | E-Distributie Muntenia | 12933273 |  | RO001E400010409/2 | 2022-12-08 | 2022
23340 | jud. ILFOV, loc. OLTENI, Strada Crizantemelor, nr. 26 | IF | solara | 0.0136 | 0.013318 | 0 | 0 | CFp | CBC | E-Distributie Muntenia | 12946711 |  | RO001E400927181/3 | 2022-12-08 | 2022
23341 | jud. ILFOV, loc. AFUMATI, Strada Mircea Voda, nr. 18D | IF | solara | 0.003 | 0.002938 | 0 | 0 | CFp | CBC | E-Distributie Muntenia | 12935070 |  | RO001E142230029/2 | 2022-12-08 | 2022
23342 | jud. BUCURESTI, loc. SECTOR 6, Strada DRUMUL CIOROGARLA, nr. 171A, ap. 9 | B | solara | 0.006 | 0.00578 | 0 | 0 | CFp | CBC | E-Distributie Muntenia | 12968108 |  | RO001E110518554/3 | 2022-12-09 | 2022
23343 | jud. BUCURESTI, loc. SECTOR 3, Strada Marului, nr. 121H, ap. 1 | B | solara | 0.0045 | 0.00439 | 0 | 0 | CFp | CBC | E-Distributie Muntenia | 12973484 |  | RO001E118752068/2 | 2022-12-02 | 2022
23344 | jud. ILFOV, loc. BUFTEA, Strada Garoafelor, nr. 22 | IF | solara | 0.006 | 0.005878 | 0 | 0 | CFp | CBC | E-Distributie Muntenia | 12864819 |  | RO001E141885574/2 | 2022-12-29 | 2022
23345 | jud. ILFOV, loc. BERCENI, Strada Macului, nr. 23 | IF | solara | 0.008 | 0.007838 | 0 | 0 | CFp | CBC | E-Distributie Muntenia | 12887784 |  | RO001E141397459/3 | 2022-12-05 | 2022
23346 | jud. ILFOV, loc. SNAGOV, SOSEAUA Snagov, nr. 27 A, bl. A | IF | solara | 0.006 | 0.00583 | 0 | 0 | CFp | CBC | E-Distributie Muntenia | 12846084 |  | RO001E400977535/3 | 2022-12-20 | 2022
23347 | jud. ILFOV, loc. CLINCENI, Strada Privighetorii, nr. NC 60064, ap. LOT 7 | IF | solara | 0.003 | 0.002939 | 0 | 0 | CFp | CBC | E-Distributie Muntenia | 12823124 |  | RO001E142247353/2 | 2022-12-22 | 2022
23348 | jud. ILFOV, loc. PANTELIMON, ALEEA Buzaului, nr. 3 | IF | solara | 0.00497 | 0.004861 | 0 | 0 | CFp | CBC | E-Distributie Muntenia | 12892506 |  | RO001E141323986/2 | 2022-12-08 | 2022
23349 | jud. ILFOV, loc. SAFTICA, Strada ELECTRICIENILOR, nr. 12A | IF | solara | 0.006 | 0.005879 | 0 | 0 | CFp | CBC | E-Distributie Muntenia | 12845233 |  | RO001E141515293/2 | 2022-12-08 | 2022
23350 | jud. ILFOV, loc. BERCENI, Strada Lebedelor, nr. 86C | IF | solara | 0.0117 | 0.011461 | 0 | 0 | CFp | CBC | E-Distributie Muntenia | 12823581 |  | RO001E142753209/4 | 2022-12-09 | 2022
23351 | jud. BUCURESTI, loc. SECTOR 3, Strada Dragan Constantin,Soldat, nr. 23 | B | solara | 0.005 | 0.00485 | 0 | 0 | CFp | CBC | E-Distributie Muntenia | 12845145 |  | RO001E104852123/2 | 2022-12-02 | 2022
23352 | jud. ILFOV, loc. ROSU, Strada Crinului, nr. 80E, ap. CASA 2 | IF | solara | 0.005 | 0.00489 | 0 | 0 | CFp | CBC | E-Distributie Muntenia | 12824556 |  | RO001E142060581/2 | 2022-12-22 | 2022
23353 | jud. GIURGIU, loc. SABARENI, Strada Padurii, nr. 118C | GR | solara | 0.01 | 0.009799 | 0 | 0 | CFp | CBC | E-Distributie Muntenia | 12844827 |  | RO001E131295096/4 | 2022-12-02 | 2022
23354 | jud. BUCURESTI, loc. SECTOR 3, Strada Gheorghe Manea, nr. 14 | B | solara | 0.005 | 0.0048 | 0 | 0 | CFp | CBC | E-Distributie Muntenia | 12841444 |  | RO001E101765965/2 | 2022-12-02 | 2022
23355 | jud. ILFOV, loc. CHITILA, Strada Pacii, nr. 18 | IF | solara | 0.00594 | 0.005741 | 0 | 0 | CFp | CBC | E-Distributie Muntenia | 12864888 |  | RO001E400276256/2 | 2022-12-05 | 2022
23356 | jud. ILFOV, loc. COPACENI, Strada Garlei, nr. 81 | IF | solara | 0.008 | 0.00779 | 0 | 0 | CFp | CBC | E-Distributie Muntenia | 12824629 |  | RO001E141625385/2 | 2022-12-08 | 2022
23357 | jud. ILFOV, loc. CORBEANCA, Strada Laguna Albastra, nr. nc 104777, bl. t59, sc. 172/1 | IF | solara | 0.015 | 0.01462 | 0 | 0 | CFp | CBC | E-Distributie Muntenia | 12865532 |  | RO001E142565659/2 | 2022-12-08 | 2022
23358 | jud. ILFOV, loc. CLINCENI, Strada Privighetorii, nr. NC 59692, ap. LOT 3 | IF | solara | 0.00328 | 0.003204 | 0 | 0 | CFp | CBC | E-Distributie Muntenia | 12821690 |  | RO001E142247533/2 | 2022-12-22 | 2022
23359 | jud. ILFOV, loc. CHIAJNA, PRELUNGIREA Nicolae Iorga, nr. 43C | IF | solara | 0.01 | 0.0097 | 104 | 0.4 | CFp | CBC | E-Distributie Muntenia | 12822442 |  | RO001E141255137/2 | 2022-12-20 | 2022
23360 | jud. ILFOV, loc. CHITILA, Strada ARTARILOR, nr. 5 | IF | solara | 0.017 | 0.01616 | 0 | 0 | CFp | CBC | E-Distributie Muntenia | 12868826 |  | RO001E143037991/2 | 2022-12-05 | 2022
23361 | jud. ILFOV, loc. ALUNISU, Strada Alunis, nr. 234 | IF | solara | 0.003 | 0.00293 | 0 | 0 | CFp | CBC | E-Distributie Muntenia | 12840471 |  | RO001E400446660/2 | 2022-12-21 | 2022
23362 | jud. ILFOV, loc. BRAGADIRU, Strada Toamnei, nr. 39, bl. VILA NR.6 | IF | solara | 0.003 | 0.00289 | 0 | 0 | CFp | CBC | E-Distributie Muntenia | 12865240 |  | RO001E141468414/2 | 2022-12-06 | 2022
23363 | jud. ILFOV, loc. CATELU, Strada Noua, nr. 17 | IF | solara | 0.01 | 0.009799 | 0 | 0 | CFp | CBC | E-Distributie Muntenia | 12840219 |  | RO001E142194387/1 | 2022-12-02 | 2022
23364 | jud. GIURGIU, loc. VARASTI, Strada Libertatii, nr. 1 | GR | solara | 0.003 | 0.002939 | 0 | 0 | CFp | CBC | E-Distributie Muntenia | 12844248 |  | RO001E300804678/3 | 2022-12-15 | 2022
23365 | jud. GIURGIU, loc. IEPURESTI, Strada Morii, nr. 22 | GR | solara | 0.005395 | 0.005277 | 0 | 0 | CFp | CBC | E-Distributie Muntenia | 12844658 |  | RO001E131389179/2 | 2022-12-08 | 2022
23366 | jud. BUCURESTI, loc. SECTOR 5, Strada Dantelei, nr. 100C | B | solara | 0.012 | 0.01174 | 0 | 0 | CFp | CBC | E-Distributie Muntenia | 12775155 |  | RO001E110776493/4 | 2022-12-16 | 2022
23367 | jud. ILFOV, loc. DUMBRAVENI, Strada Zori de Zi, nr. 1, bl. VILA 33 | IF | solara | 0.006 | 0.005879 | 0 | 0 | CFp | CBC | E-Distributie Muntenia | 12792458 |  | RO001E142025087/2 | 2022-12-08 | 2022
23368 | jud. BUCURESTI, loc. SECTOR 2, Strada Refrenului, nr. 29 | B | solara | 0.008 | 0.00783 | 0 | 0 | CFp | CBC | E-Distributie Muntenia | 12797756 |  | RO001E115325511/2 | 2022-12-05 | 2022
23369 | jud. ILFOV, loc. OTOPENI, Strada Maramures, nr. 16 | IF | solara | 0.01 | 0.009799 | 0 | 0 | CFp | CBC | E-Distributie Muntenia | 12821103 |  | RO001E143195378/2 | 2022-12-08 | 2022
23370 | jud. ILFOV, loc. CHITILA, Strada Troitei, nr. 10A-C17 | IF | solara | 0.00644 | 0.00631 | 0 | 0 | CFp | CBC | E-Distributie Muntenia | 12773218 |  | RO001E400987873/3 | 2022-12-06 | 2022
23371 | jud. BUCURESTI, loc. SECTOR 1, Strada Aurelian s. Petre, nr. 64 | B | solara | 0.006 | 0.006 | 0 | 0 | CFp | CBC | E-Distributie Muntenia | 12820304 |  | RO001E119522008/2 | 2022-12-08 | 2022
23372 | jud. ILFOV, loc. BERCENI, Strada 1 Mai, nr. 96 | IF | solara | 0.02484 | 0.024338 | 0 | 0 | CFp | CBC | E-Distributie Muntenia | 12819911 |  | RO001E141875528/2 | 2022-12-08 | 2022
23373 | jud. ILFOV, loc. PANTELIMON, Intrarea VRANCEA, nr. 7 | IF | solara | 0.01 | 0.00978 | 0 | 0 | CFp | CBC | E-Distributie Muntenia | 12779509 |  | RO001E141524923/2 | 2022-12-12 | 2022
23374 | jud. ILFOV, loc. DARVARI, Strada Nicolescu Dorobantu, nr. FN | IF | solara | 0.006 | 0.00587 | 0 | 0 | CFp | CBC | E-Distributie Muntenia | 12800615 |  | RO001E141419140/2 | 2022-12-22 | 2022
23375 | jud. ILFOV, loc. OTOPENI, Strada Marasti, nr. 18 B | IF | solara | 0.01 | 0.00977 | 0 | 0 | CFp | CBC | E-Distributie Muntenia | 12807624 |  | RO001E401052181/3 | 2022-12-02 | 2022
23376 | jud. BUCURESTI, loc. SECTOR 1, Strada Knappe Carol, nr. 63 | B | solara | 0.00495 | 0.00495 | 0 | 0 | CFp | CBC | E-Distributie Muntenia | 12697439 |  | RO001E100499834/2 | 2022-12-08 | 2022
23377 | jud. ILFOV, loc. OLTENI, Strada Crizantemelor, nr. 10 | IF | solara | 0.00455 | 0.004449 | 0 | 0 | CFp | CBC | E-Distributie Muntenia | 12700506 |  | RO001E400951469/2 | 2022-12-22 | 2022
23378 | jud. GIURGIU, loc. CALUGARENI, Strada Soseaua Principala, nr. 8888 | GR | solara | 0.00637 | 0.006163 | 8.333 | 0.4 | CFp | CBC | E-Distributie Muntenia | 12685994 |  | RO001E300574931/2 | 2022-12-08 | 2022
23379 | jud. ILFOV, loc. BERCENI, Strada Miorita, nr. 83L | IF | solara | 0.0042 | 0.004115 | 0 | 0 | CFp | CBC | E-Distributie Muntenia | 12673604 |  | RO001E142770758/2 | 2022-12-22 | 2022
23380 | jud. ILFOV, loc. MAGURELE, Strada Mihai Eminescu, nr. 2 | IF | solara | 0.006 | 0.00583 | 0 | 0 | CFp | CBC | E-Distributie Muntenia | 12720081 |  | RO001E401100332/2 | 2022-12-19 | 2022
23381 | jud. GIURGIU, loc. CHIRIACU, SOSEAUA BUCURESTI, nr. 55 | GR | solara | 0.0082 | 0.007986 | 0 | 0 | CFp | CBC | E-Distributie Muntenia | 12708612 |  | RO001E300310681/4 | 2022-12-08 | 2022
23382 | jud. BUCURESTI, loc. SECTOR 6, Strada ALEXANDRU IVASIUC, nr. 12 ., bl. ., et. ., ap. . | B | solara | 0.003 | 0.002938 | 0 | 0 | CFp | CBC | E-Distributie Muntenia | 12678303 |  | RO001E108742541/2 | 2022-12-08 | 2022
23383 | jud. ILFOV, loc. MOGOSOAIA, Strada Islaz, nr. 36A | IF | solara | 0.006 | 0.005879 | 0 | 0 | CFp | CBC | E-Distributie Muntenia | 12674441 |  | RO001E400677273/3 | 2022-12-08 | 2022
23384 | jud. ILFOV, loc. DOBROESTI, Intrarea CIRESULUI, nr. 20 | IF | solara | 0.01 | 0.00979 | 0 | 0 | CFp | CBC | E-Distributie Muntenia | 12710718 |  | RO001E141183250/2 | 2022-12-05 | 2022
23385 | jud. ILFOV, loc. ROSU, Strada Alexandru Ioan Cuza, nr. 31 | IF | solara | 0.008 | 0.007838 | 5 | 0.4 | CFp | CBC | E-Distributie Muntenia | 12720023 |  | RO001E401152328/2 | 2022-12-16 | 2022
23386 | jud. ILFOV, loc. MAGURELE, Strada Unirii, nr. 19 | IF | solara | 0.0063 | 0.006164 | 0 | 0 | CFp | CBC | E-Distributie Muntenia | 12717305 |  | RO001E142492186/2 | 2022-12-29 | 2022
23387 | jud. ILFOV, loc. DUMBRAVENI, Strada Ion Lahovari, nr. 87C8/31 | IF | solara | 0.008 | 0.00782 | 0 | 0 | CFp | CBC | E-Distributie Muntenia | 12705187 |  | RO001E141812901/3 | 2022-12-05 | 2022
23388 | jud. BUCURESTI, loc. SECTOR 3, DRUMUL Lunca Prutului, nr. 61 B | B | solara | 0.00988 | 0.009672 | 0 | 0 | CFp | CBC | E-Distributie Muntenia | 12702308 |  | RO001E109413020/3 | 2022-12-08 | 2022
23389 | jud. GIURGIU, loc. SINGURENI, Strada BISERICII, nr. 1151 | GR | solara | 0.01 | 0.00974 | 0 | 0 | CFp | CBC | E-Distributie Muntenia | 12698840 |  | RO001E131404289/2 | 2022-12-08 | 2022
23390 | jud. ILFOV, loc. CHIAJNA, Strada Nicolae Iorga, nr. 82 | IF | solara | 0.006 | 0.005825 | 0 | 0 | CFp | CBC | E-Distributie Muntenia | 12720791 |  | RO001E401016169/2 | 2022-12-22 | 2022
23391 | jud. ILFOV, loc. PANTELIMON, Strada Fericirii, nr. 27 | IF | solara | 0.006 | 0.005879 | 0 | 0 | CFp | CBC | E-Distributie Muntenia | 12723100 |  | RO001E142814656/2 | 2022-12-13 | 2022
23392 | jud. GIURGIU, loc. MIHAILESTI, ULITA Argesului, nr. 5 | GR | solara | 0.01 | 0.00979 | 0 | 0 | CFp | CBC | E-Distributie Muntenia | 12672989 |  | RO001E301196370/2 | 2022-12-14 | 2022
23393 | jud. ILFOV, loc. OTOPENI, Strada TEBEA, nr. 16 | IF | solara | 0.01 | 0.00975 | 0 | 0 | CFp | CBC | E-Distributie Muntenia | 12618525 |  | RO001E141640382/2 | 2022-12-16 | 2022
23394 | jud. GIURGIU, loc. VALEA BUJORULUI, Strada SALCIEI, nr. 30 | GR | solara | 0.00416 | 0.004074 | 0 | 0 | CFp | CBC | E-Distributie Muntenia | 12626204 |  | RO001E131327171/3 | 2022-12-07 | 2022
23395 | jud. BUCURESTI, loc. SECTOR 2, Strada Azuga, nr. 6 | B | solara | 0.005 | 0.004899 | 0 | 0 | CFp | CBC | E-Distributie Muntenia | 12635800 |  | RO001E108884111/2 | 2022-12-08 | 2022
23396 | jud. ILFOV, loc. BERCENI, Intrarea VERII, nr. 3F | IF | solara | 0.01 | 0.009798 | 0 | 0 | CFp | CBC | E-Distributie Muntenia | 12618225 |  | RO001E141569461/5 | 2022-12-06 | 2022
23397 | jud. ILFOV, loc. VOLUNTARI, Strada V-Papusa, nr. 2 | IF | solara | 0.00304 | 0.002978 | 0 | 0 | CFp | CBC | E-Distributie Muntenia | 12603515 |  | RO001E105331159/2 | 2022-12-08 | 2022
23398 | jud. ILFOV, loc. DOMNESTI, Intrarea PIERSICULUI, nr. 13A | IF | solara | 0.006 | 0.005879 | 5 | 0.23 | CFp | CBC | E-Distributie Muntenia | 12618037 |  | RO001E142249366/3 | 2022-12-22 | 2022
23399 | jud. ILFOV, loc. BRAGADIRU, DRUMUL De Sonde, nr. 1E | IF | solara | 0.00273 | 0.002665 | 0 | 0 | CFp | CBC | E-Distributie Muntenia | 12652461 |  | RO001E400918215/3 | 2022-12-22 | 2022
23400 | jud. ILFOV, loc. ROSU, Strada Fluturelui, nr. 6 | IF | solara | 0.01 | 0.009798 | 0 | 0 | CFp | CBC | E-Distributie Muntenia | 12654400 |  | RO001E401122314/2 | 2022-12-08 | 2022
23401 | jud. ILFOV, loc. CHIAJNA, Strada Tarla, nr. T36,P4,L7, ap. NC50722 | IF | solara | 0.0081 | 0.007838 | 0 | 0 | CFp | CBC | E-Distributie Muntenia | 12519717 |  | RO001E141484142/2 | 2022-12-22 | 2022
23402 | jud. ILFOV, loc. POPESTI-LEORDENI, Strada ECLIPSEI, nr. 86 | IF | solara | 0.00435 | 0.004183 | 0 | 0 | CFp | CBC | E-Distributie Muntenia | 12516518 |  | RO001E109117043/2 | 2022-12-08 | 2022
23403 | jud. ILFOV, loc. CLINCENI, Strada Ciocarliei, nr. T36 | IF | solara | 0.008 | 0.007839 | 0 | 0 | CFp | CBC | E-Distributie Muntenia | 12522483 |  | RO001E141229453/2 | 2022-12-22 | 2022
23404 | jud. BUCURESTI, loc. SECTOR 3, ALEEA Codrii Neamtului, nr. 7E | B | solara | 0.00792 | 0.007752 | 0 | 0 | CFp | CBC | E-Distributie Muntenia | 12521916 |  | RO001E118755342/2 | 2022-12-13 | 2022
23405 | jud. BUCURESTI, loc. SECTOR 1, Strada Fabrica De Caramida, nr. 7U, bl. C1 | B | solara | 0.006 | 0.006 | 0 | 0 | CFp | CBC | E-Distributie Muntenia | 12520164 |  | RO001E110740540/4 | 2022-12-15 | 2022
23406 | jud. GIURGIU, loc. COMANA, Strada Serban Cantacuzino, nr. 158 | GR | solara | 0.00873 | 0.008554 | 0 | 0 | CFp | CBC | E-Distributie Muntenia | 12523108 |  | RO001E131352911/2 | 2022-12-13 | 2022
23407 | jud. ILFOV, loc. DOMNESTI, Strada Tarla, nr. 21 | IF | solara | 0.007565 | 0.007334 | 0 | 0 | CFp | CBC | E-Distributie Muntenia | 12420788 |  | RO001E141685730/2 | 2022-12-05 | 2022
23408 | jud. GIURGIU, loc. OINACU, Strada DJ 507, nr. 31 | GR | solara | 0.01 | 0.00972 | 0 | 0 | CFp | CBC | E-Distributie Muntenia | 12501474 |  | RO001E300325711/3 | 2022-12-19 | 2022
23409 | jud. ILFOV, loc. MANOLACHE, Strada Caminului, nr. 45 | IF | solara | 0.025 | 0.024499 | 0 | 0 | CFp | CBC | E-Distributie Muntenia | 12483543 |  | RO001E142535005/3 | 2022-12-27 | 2022
23410 | jud. BUCURESTI, loc. SECTOR 1, Strada Balota, nr. 6 | B | solara | 0.02187 | 0.02187 | 0 | 0 | CFp | CBC | E-Distributie Muntenia | 12481664 |  | RO001E119744565/1 | 2022-12-12 | 2022
23411 | jud. ILFOV, loc. BERCENI, Strada Campului, nr. 37P | IF | solara | 0.01 | 0.009799 | 0 | 0 | CFp | CBC | E-Distributie Muntenia | 12496454 |  | RO001E142035190/3 | 2022-12-12 | 2022
23412 | jud. BUCURESTI, loc. SECTOR 3, Bulevardul Grigorescu Nicolae,Pictor, nr. 2 MARE, bl. - | B | solara | 0.03 | 0.029399 | 0 | 0 | CFp | CBC | E-Distributie Muntenia | 12496869 |  | RO001E109181156/3 | 2022-12-27 | 2022
23413 | jud. ILFOV, loc. BERCENI, Strada Mihai Eminescu, nr. 787 | IF | solara | 0.005 | 0.004895 | 0 | 0 | CFp | CBC | E-Distributie Muntenia | 12430221 |  | RO001E400476887/2 | 2022-12-02 | 2022
23414 | jud. BUCURESTI, loc. SECTOR 1, Strada Mitropolitul Andrei Saguna, nr. 40 | B | solara | 0.00594 | 0.00594 | 0 | 0 | CFp | CBC | E-Distributie Muntenia | 12468506 |  | RO001E100672488/2 | 2022-12-08 | 2022
23415 | jud. ILFOV, loc. BERCENI, Strada Cazanului, nr. 5 | IF | solara | 0.00364 | 0.003562 | 0 | 0 | CFp | CBC | E-Distributie Muntenia | 12363257 |  | RO001E400470094/2 | 2022-12-19 | 2022
23416 | jud. BUCURESTI, loc. SECTOR 1, Strada Podului, nr. 56 A | B | solara | 0.006 | 0.006 | 0 | 0 | CFp | CBC | E-Distributie Muntenia | 12382772 |  | RO001E109104982/2 | 2022-12-08 | 2022
23417 | jud. ILFOV, loc. OTOPENI, Strada Oasului, nr. 14C | IF | solara | 0.0081 | 0.007838 | 0 | 0 | CFp | CBC | E-Distributie Muntenia | 12362549 |  | RO001E141819391/2 | 2022-12-08 | 2022
23418 | jud. ILFOV, loc. CHIAJNA, Strada Luceafarului, nr. 18A | IF | solara | 0.006 | 0.00583 | 0 | 0 | CFp | CBC | E-Distributie Muntenia | 12382989 |  | RO001E141422896/2 | 2022-12-19 | 2022
23419 | jud. ILFOV, loc. JILAVA, Strada Garii, nr. 34D | IF | solara | 0.003 | 0.002939 | 0 | 0 | CFp | CBC | E-Distributie Muntenia | 12362897 |  | RO001E141507418/2 | 2022-12-22 | 2022
23420 | jud. ILFOV, loc. MICSUNESTII MARI, Strada Micsunelelor, nr. 9 | IF | solara | 0.008 | 0.007839 | 0 | 0 | CFp | CBC | E-Distributie Muntenia | 12380234 |  | RO001E141212163/3 | 2022-12-08 | 2022
23421 | jud. ILFOV, loc. BERCENI, DRUMUL DE, nr. T68, bl. P335.336 | IF | solara | 0.00364 | 0.003562 | 0 | 0 | CFp | CBC | E-Distributie Muntenia | 12359041 |  | RO001E141808771/2 | 2022-12-19 | 2022
23422 | jud. BUCURESTI, loc. SECTOR 3, Strada Vantului, nr. 29 | B | solara | 0.006 | 0.00587 | 0 | 0 | CFp | CBC | E-Distributie Muntenia | 12406816 |  | RO001E108593837/2 | 2022-12-08 | 2022
23423 | jud. ILFOV, loc. MOGOSOAIA, Strada VANATORILOR, nr. 25 | IF | solara | 0.01 | 0.009799 | 0 | 0 | CFp | CBC | E-Distributie Muntenia | 12308718 |  | RO001E141520514/2 | 2022-12-08 | 2022
23424 | jud. BUCURESTI, loc. SECTOR 1, Strada Retortei, nr. 3 | B | solara | 0.006 | 0.006 | 0 | 0 | CFp | CBC | E-Distributie Muntenia | 12301687 |  | RO001E100651395/2 | 2022-12-15 | 2022
23425 | jud. ILFOV, loc. CORNETU, Strada Crizantemelor, nr. 59I | IF | solara | 0.01 | 0.009795 | 0 | 0 | CFp | CBC | E-Distributie Muntenia | 12305976 |  | RO001E142294029/2 | 2022-12-13 | 2022
23426 | jud. ILFOV, loc. DARASTI-ILFOV, Strada Asan, nr. 7 | IF | solara | 0.001 | 0.000979 | 0 | 0 | CFp | CBC | E-Distributie Muntenia | 12305606 |  | RO001E400453354/2 | 2022-12-08 | 2022
23427 | jud. BUCURESTI, loc. SECTOR 4, Strada Dambului, nr. 84 | B | solara | 0.0085 | 0.00823 | 0 | 0 | CFp | CBC | E-Distributie Muntenia | 12306180 |  | RO001E119511411/2 | 2022-12-08 | 2022
23428 | jud. ILFOV, loc. BRAGADIRU, Strada Margelelor, nr. 34 | IF | solara | 0.01 | 0.00979 | 0 | 0 | CFp | CBC | E-Distributie Muntenia | 12287949 |  | RO001E401158278/2 | 2022-12-02 | 2022
23429 | jud. ILFOV, loc. BRANESTI, Strada Mihai Eminescu, nr. 74 A | IF | solara | 0.006 | 0.0058 | 0 | 0 | CFp | CBC | E-Distributie Muntenia | 12306043 |  | RO001E401040302/1 | 2022-12-12 | 2022
23430 | jud. ILFOV, loc. DUMBRAVENI, Strada Ion Lahovari, nr. NC 4244/16 | IF | solara | 0.0052 | 0.005095 | 0 | 0 | CFp | CBC | E-Distributie Muntenia | 12319837 |  | RO001E141573837/2 | 2022-12-02 | 2022
23431 | jud. ILFOV, loc. BERCENI, Strada Independentei, nr. 31 | IF | solara | 0.005 | 0.0048 | 0 | 0 | CFp | CBC | E-Distributie Muntenia | 12233004 |  | RO001E400477361/3 | 2022-12-08 | 2022
23432 | jud. BUCURESTI, loc. SECTOR 2, Strada Raspantiilor, nr. 10 | B | solara | 0.005 | 0.005 | 0 | 0 | CFp | CBC | E-Distributie Muntenia | 12233128 |  | RO001E110144728/2 | 2022-12-08 | 2022
23433 | jud. BUCURESTI, loc. SECTOR 5, Strada Oltului, nr. 119 | B | solara | 0.0072 | 0.006976 | 0 | 0 | CFp | CBC | E-Distributie Muntenia | 12172810 |  | RO001E108557499/4 | 2022-12-29 | 2022
23434 | jud. ILFOV, loc. CHIAJNA, Strada Caporal Pipercu, nr. 72A | IF | solara | 0.005 | 0.004899 | 0 | 0 | CFp | CBC | E-Distributie Muntenia | 12233224 |  | RO001E400247568/3 | 2022-12-02 | 2022
23435 | jud. ILFOV, loc. BRAGADIRU, SOSEAUA Alexandriei, nr. 424 | IF | solara | 0.00972 | 0.009471 | 0 | 0 | CFp | CBC | E-Distributie Muntenia | 12227662 |  | RO001E141594290/2 | 2022-12-08 | 2022
23436 | jud. ILFOV, loc. OTOPENI, Strada Sofia, nr. 58A | IF | solara | 0.01 | 0.009798 | 0 | 0 | CFp | CBC | E-Distributie Muntenia | 12198041 |  | RO001E141190281/2 | 2022-12-08 | 2022
23437 | jud. ILFOV, loc. CHITILA, Strada Mihai Eminescu, nr. 77B | IF | solara | 0.004 | 0.003865 | 0 | 0 | CFp | CBC | E-Distributie Muntenia | 12171940 |  | RO001E400265715/3 | 2022-12-08 | 2022
23438 | jud. ILFOV, loc. BERCENI, Strada Petru Rares, nr. 30C | IF | solara | 0.00455 | 0.004439 | 0 | 0 | CFp | CBC | E-Distributie Muntenia | 12237031 |  | RO001E142527680/3 | 2022-12-08 | 2022
23439 | jud. BUCURESTI, loc. SECTOR 1, Strada Sanatescu Stefan,Maior Aviator, nr. 30, ap. PC | B | solara | 0.005 | 0.005 | 0 | 0 | CFp | CBC | E-Distributie Muntenia | 12168434 |  | RO001E118672261/2 | 2022-12-07 | 2022
23440 | jud. ILFOV, loc. CIOROGARLA, Strada Gradinari, nr. FN, bl. T22P1498/1 | IF | solara | 0.009 | 0.00881 | 0 | 0 | CFp | CBC | E-Distributie Muntenia | 12120855 |  | RO001E142197504/2 | 2022-12-08 | 2022
23441 | jud. ILFOV, loc. CREATA, Strada PARANG, nr. 70 | IF | solara | 0.006 | 0.00587 | 0 | 0 | CFp | CBC | E-Distributie Muntenia | 12122738 |  | RO001E141383139/2 | 2022-12-02 | 2022
23442 | jud. ILFOV, loc. DOMNESTI, Intrarea Sipotul Apelor, nr. 11 | IF | solara | 0.008 | 0.00783 | 16.67 | 0.4 | CFp | CBC | E-Distributie Muntenia | 12158374 |  | RO001E141331581/3 | 2022-12-08 | 2022
23443 | jud. BUCURESTI, loc. SECTOR 2, Strada Ghiocei, nr. 22 | B | solara | 0.008 | 0.008 | 0 | 0 | CFp | CBC | E-Distributie Muntenia | 11996096 |  | RO001E119765322/2 | 2022-12-15 | 2022
23444 | jud. ILFOV, loc. BERCENI, Strada Campului, nr. 80J | IF | solara | 0.005 | 0.00489 | 0 | 0 | CFp | CBC | E-Distributie Muntenia | 12059977 |  | RO001E142682457/3 | 2022-12-07 | 2022
23445 | jud. GIURGIU, loc. BRANISTARI, SOSEAUA Calugareni-Comana, nr. 128 | GR | solara | 0.005 | 0.00489 | 0 | 0 | CFp | CBC | E-Distributie Muntenia | 12042296 |  | RO001E300510144/3 | 2022-12-14 | 2022
23446 | jud. ILFOV, loc. OTOPENI, Strada Bisericii, nr. 20 | IF | solara | 0.00608 | 0.005957 | 0 | 0 | CFp | CBC | E-Distributie Muntenia | 11976187 |  | RO001E142140412/1 | 2022-12-06 | 2022
23447 | jud. ILFOV, loc. CRETESTI, Strada Tones, nr. 3 | IF | solara | 0.006075 | 0.005944 | 100 | 0.23 | CFp | CBC | E-Distributie Muntenia | 11945579 |  | RO001E400494551/4 | 2022-12-16 | 2022
23448 | jud. ILFOV, loc. CRETESTI, DRUMUL Mare, nr. 87 | IF | solara | 0.003 | 0.00293 | 0 | 0 | CFp | CBC | E-Distributie Muntenia | 11973070 |  | RO001E401166761/2 | 2022-12-02 | 2022
23449 | jud. ILFOV, loc. PANTELIMON, Strada Randunicii, nr. 14F | IF | solara | 0.005 | 0.00489 | 0 | 0 | CFp | CBC | E-Distributie Muntenia | 11973922 |  | RO001E142085836/2 | 2022-12-13 | 2022
23450 | jud. ILFOV, loc. PASAREA, Strada Alexandru Branisteanu, nr. 1 | IF | solara | 0.01 | 0.009799 | 0 | 0 | CFp | CBC | E-Distributie Muntenia | 11871218 |  | RO001E401142417/3 | 2022-12-13 | 2022
23451 | jud. ILFOV, loc. PANTELIMON, Strada Rascoalei, nr. T31 P286 | IF | solara | 0.008 | 0.00783 | 0 | 0 | CFp | CBC | E-Distributie Muntenia | 11804369 |  | RO001E141533170/2 | 2022-12-12 | 2022
23452 | jud. GIURGIU, loc. OGREZENI, Strada Principala, nr. 713 | GR | solara | 0.01 | 0.009799 | 0 | 0 | CFp | CBC | E-Distributie Muntenia | 11816751 |  | RO001E300997525/3 | 2022-12-08 | 2022
23453 | jud. ILFOV, loc. AFUMATI, Strada Stejarului, nr. 10 | IF | solara | 0.006 | 0.00587 | 0 | 0 | CFp | CBC | E-Distributie Muntenia | 11766889 |  | RO001E400011084/2 | 2022-12-13 | 2022
23454 | jud. ILFOV, loc. TANCABESTI, Strada I.C. Baicoianu, nr. 160 | IF | solara | 0.008 | 0.00782 | 0 | 0 | CFp | CBC | E-Distributie Muntenia | 11768662 |  | RO001E141216303/3 | 2022-12-21 | 2022
23455 | jud. ILFOV, loc. ROSU, Bulevardul 1864, nr. 12 | IF | solara | 0.0046 | 0.004507 | 0 | 0 | CFp | CBC | E-Distributie Muntenia | 11618639 |  | RO001E400262374/2 | 2022-12-08 | 2022
23456 | jud. ILFOV, loc. BRAGADIRU, Strada Maracineni, nr. 93, bl. VILA E, ap. 5 | IF | solara | 0.00324 | 0.00289 | 0 | 0 | CFp | CBC | E-Distributie Muntenia | 11618752 |  | RO001E142303514/2 | 2022-12-08 | 2022
23457 | jud. BUCURESTI, loc. SECTOR 4, Calea Serban Voda, nr. 178 | B | solara | 0.0099 | 0.009692 | 0 | 0 | CFp | CBC | E-Distributie Muntenia | 11594698 |  | RO001E109275947/1 | 2022-12-13 | 2022
23458 | jud. ILFOV, loc. ROSU, Strada Crinului, nr. 17 | IF | solara | 0.0081 | 0.007928 | 0 | 0 | CFp | CBC | E-Distributie Muntenia | 11645598 |  | RO001E401072284/2 | 2022-12-27 | 2022
23459 | jud. ILFOV, loc. BRAGADIRU, Strada DRUMUL DE SONDE, nr. 1A | IF | solara | 0.00455 | 0.004449 | 0 | 0 | CFp | CBC | E-Distributie Muntenia | 11522760 |  | RO001E400914671/2 | 2022-12-22 | 2022
23460 | jud. ILFOV, loc. AFUMATI, Strada Macului, nr. 31 | IF | solara | 0.01196 | 0.011471 | 0 | 0 | CFp | CBC | E-Distributie Muntenia | 11528345 |  | RO001E400988830/4 | 2022-12-27 | 2022
23461 | jud. ILFOV, loc. DRAGOMIRESTI-DEAL, Strada VIOLETELOR, nr. 4 | IF | solara | 0.0082 | 0.008035 | 0 | 0 | CFp | CBC | E-Distributie Muntenia | 11569691 |  | RO001E142435273/2 | 2022-12-08 | 2022
23462 | jud. BUCURESTI, loc. SECTOR 5, Strada Rachitasului, nr. 34 | B | solara | 0.003115 | 0.003043 | 0 | 0 | CFp | CBC | E-Distributie Muntenia | 11454100 |  | RO001E108133545/2 | 2022-12-22 | 2022
23463 | jud. ILFOV, loc. MAGURELE, Strada Islazului, nr. 66C | IF | solara | 0.01458 | 0.014268 | 0 | 0 | CFp | CBC | E-Distributie Muntenia | 11297964 |  | RO001E141829493/2 | 2022-12-08 | 2022
23464 | jud. Ilfov, loc. MOGOSOAIA, Strada CIOBANULUI, nr. fnT65/P605 | IF | solara | 0.04905 | 0.048068 | 0 | 0 | CFp | CBC | E-Distributie Muntenia | 11297635 |  | RO001E142337500/3 | 2022-12-29 | 2022
23465 | jud. ILFOV, loc. TUNARI, Strada UNIRII, nr. 2, ap. Locuinta 1 | IF | solara | 0.003 | 0.002939 | 0 | 0 | CFp | CBC | E-Distributie Muntenia | 11180200 |  | RO001E142693897/2 | 2022-12-14 | 2022
23466 | jud. BUCURESTI, loc. SECTOR 1, Strada Pangratti Ermil,Inginer, nr. 21 | B | solara | 0.00495 | 0.00495 | 0 | 0 | CFp | CBC | E-Distributie Muntenia | 11062976 |  | RO001E100250053/2 | 2022-12-27 | 2022
23467 | jud. ILFOV, loc. MAGURELE, Strada DUZILOR, nr. 1 | IF | solara | 0.01 | 0.009799 | 0 | 0 | CFp | CBC | E-Distributie Muntenia | 11062120 |  | RO001E142606868/2 | 2022-12-08 | 2022
23468 | jud. GIURGIU, loc. FLORESTI-STOENESTI, Strada Petrolistilor, nr. 36 | GR | solara | 0.01 | 0.009795 | 0 | 0 | CFp | CBC | E-Distributie Muntenia | 11012316 |  | RO001E131383971/2 | 2022-12-02 | 2022
23469 | jud. ILFOV, loc. CLINCENI, Strada Carierei, nr. 20 | IF | solara | 0.00756 | 0.007408 | 0 | 0 | CFp | CBC | E-Distributie Muntenia | 10932161 |  | RO001E400970303/2 | 2022-12-12 | 2022
23470 | jud. ILFOV, loc. CHIAJNA, AUTOSTRADA Bucuresti-Pitesti, nr. 2 | IF | solara | 0.33 | 0.3233 | 0 | 0 | CFp | CBC | E-Distributie Muntenia | 10509877 |  | RO001E401147193/2 | 2022-12-06 | 2022
23471 | jud. ILFOV, loc. STEFANESTII DE JOS, Strada AMURGULUI, nr. 9, bl. OX, ap. 001 | IF | solara | 0.01105 | 0.010729 | 0 | 0 | CFp | CBC | E-Distributie Muntenia | 10486081 |  | RO001E142304740/2 | 2022-12-05 | 2022
23472 | jud. ILFOV, loc. CERNICA, PRELUNGIREA GARII CATELU, nr. 31, bl. speci | IF | solara | 0.045 | 0.04385 | 0 | 0 | CFp | CBC | E-Distributie Muntenia | 10482310 |  | RO001E109107389/1 | 2022-12-30 | 2022
23473 | jud. ILFOV, loc. BRAGADIRU, Strada Obaie, nr. 9B, ap. 4 | IF | solara | 0.01 | 0.009792 | 0 | 0 | CFp | CBC | E-Distributie Muntenia | 10417472 |  | RO001E141410703/3 | 2022-12-05 | 2022
23474 | jud. ILFOV, loc. TANGANU, Strada Vlad Tepes, nr. 95A | IF | solara | 0.005 | 0.004898 | 0 | 0 | CFp | CBC | E-Distributie Muntenia | 10384625 |  | RO001E141191574/3 | 2022-12-16 | 2022
23475 | jud. ILFOV, loc. GANEASA, Strada Pescariei, nr. 16 | IF | solara | 0.006 | 0.00583 | 0 | 0 | CFp | CBC | E-Distributie Muntenia | 10295746 |  | RO001E141608836/2 | 2022-12-13 | 2022
23476 | jud. ILFOV, loc. DARVARI, Strada SABARULUI, nr. 5 | IF | solara | 0.33 | 0.3234 | 0 | 0 | CFp | CBC | E-Distributie Muntenia | 10238104 |  | RO001E142168737/1 | 2022-12-07 | 2022
23477 | jud. ILFOV, loc. ROSU, Intrarea Viitorului, nr. 17 | IF | solara | 0.006 | 0.00578 | 0 | 0 | CFp | CBC | E-Distributie Muntenia | 10194711 |  | RO001E141180145/2 | 2022-12-06 | 2022
23478 | jud. ILFOV, loc. BALOTESTI, Strada Broscari, nr. 91 | IF | solara | 0.00972 | 0.009525 | 0 | 0 | CFp | CBC | E-Distributie Muntenia | 10198189 |  | RO001E400591728/2 | 2022-12-06 | 2022
23479 | jud. ILFOV, loc. OTOPENI, Intrarea Dunarea, nr. 9D | IF | solara | 0.008 | 0.00776 | 0 | 0 | CFp | CBC | E-Distributie Muntenia | 10111266 |  | RO001E141601233/2 | 2022-12-22 | 2022
23480 | jud. BUCURESTI, loc. SECTOR 4, Strada Melinesti, nr. 7 | B | solara | 0.004392 | 0.004284 | 0 | 0 | CFp | CBC | E-Distributie Muntenia | 10062208 |  | RO001E108876066/2 | 2022-12-02 | 2022
23481 | jud. ILFOV, loc. ROSU, Strada Locotenent Erou Silache Gheorghe, nr. 39 | IF | solara | 0.017 | 0.01646 | 0 | 0 | CFp | CBC | E-Distributie Muntenia | 09984206 |  | RO001E400255084/2 | 2022-12-28 | 2022
23482 | jud. ILFOV, loc. CHITILA, Strada DE 182, nr. 4 | IF | solara | 0.33 | 0.323 | 0 | 0 | CFp | CBC | E-Distributie Muntenia | 09869935 |  | RO001E142065935/3 | 2022-12-07 | 2022
23483 | jud. ILFOV, loc. CLINCENI, Strada Principala, nr. 195 | IF | solara | 0.0082 | 0.008035 | 0 | 0 | CFp | CBC | E-Distributie Muntenia | 09407465 | 2022-02-03 | RO001E400326274/2 | 2022-12-20 | 2022
23484 | jud. ILFOV, loc. BRANESTI, Strada Soarelui, nr. 1B | IF | solara | 0.019 | 0.018619 | 0 | 0 | CFp | CBC | E-Distributie Muntenia | 13075170 | 2022-11-24 | RO001E142214537/2 | 2022-12-22 | 2022
23485 | jud. GIURGIU, loc. COMANA, ULITA Viii (Ocolul Silvic Bloc), nr. 110 | GR | solara | 0.09 | 0.088199 | 0 | 0 | CFp | CBC | E-Distributie Muntenia | 12923430 | 2022-11-08 | RO001E301247434/4 | 2022-12-15 | 2022
23486 | jud. ILFOV, loc. OLTENI, SOSEAUA Bucuresti-Domnesti, nr. 59429, ap. C1 | IF | solara | 0.005 | 0.004899 | 0 | 0 | CFp | CBC | E-Distributie Muntenia | 12822070 | 2022-11-07 | RO001E142226574/2 | 2022-12-12 | 2022
23487 | jud. GIURGIU, loc. HULUBESTI, SOSEAUA Principala, nr. T1 P11 | GR | solara | 0.012 | 0.01175 | 0 | 0 | CFp | CBC | E-Distributie Muntenia | 12720919 | 2022-11-14 | RO001E131290899/2 | 2022-12-21 | 2022
23488 | jud. GIURGIU, loc. COSOBA, Strada 12 Frati, nr. 654 | GR | solara | 0.00996 | 0.009751 | 0 | 0 | CFp | CBC | E-Distributie Muntenia | 12678963 | 2022-11-23 | RO001E301250517/3 | 2022-12-19 | 2022
23489 | jud. ILFOV, loc. CRETESTI, Strada Cimitirului, nr. 1 | IF | solara | 0.0152 | 0.014886 | 0 | 0 | CFp | CBC | E-Distributie Muntenia | 12656130 | 2022-11-04 | RO001E401100523/2 | 2022-12-21 | 2022
23490 | jud. BUCURESTI, loc. SECTOR 2, Strada Hirjeu D.,Arhitect, nr. 11 | B | solara | 0.006 | 0.00585 | 0 | 0 | CFp | CBC | E-Distributie Muntenia | 12606142 | 2022-11-11 | RO001E104426894/2 | 2022-12-22 | 2022
23491 | jud. BUCURESTI, loc. SECTOR 6, Strada Viscolului, nr. 87A | B | solara | 0.013 | 0.012739 | 0 | 0 | CFp | CBC | E-Distributie Muntenia | 12623136 | 2022-10-31 | RO001E119492903/3 | 2022-12-20 | 2022
23492 | jud. GIURGIU, loc. GHIONEA, SOSEAUA Principala, nr. 75 | GR | solara | 0.006 | 0.005825 | 0 | 0 | CFp | CBC | E-Distributie Muntenia | 12653386 | 2022-11-24 | RO001E301033246/3 | 2022-12-28 | 2022
23493 | jud. ILFOV, loc. ROSU, Bulevardul 1864, nr. 4 | IF | solara | 0.005 | 0.004899 | 0 | 0 | CFp | CBC | E-Distributie Muntenia | 12565928 | 2022-11-04 | RO001E400256658/2 | 2022-12-12 | 2022
23494 | jud. GIURGIU, loc. CASCIOARELE (GAISENI), AUTOSTRADA A1, nr. KM 36 | GR | solara | 0.03 | 0.029399 | 0 | 0 | CFp | CBC | E-Distributie Muntenia | 12562562 | 2022-11-11 | RO001E301181712/3 | 2022-12-05 | 2022
23495 | jud. ILFOV, loc. CORNETU, Strada Cornilor, nr. 31 | IF | solara | 0.01 | 0.009798 | 0 | 0 | CFp | CBC | E-Distributie Muntenia | 12563244 | 2022-11-04 | RO001E401115563/2 | 2022-12-19 | 2022
23496 | jud. ILFOV, loc. TUNARI, Strada Orientului, nr. 1, ap. VILA 3 | IF | solara | 0.006 | 0.005879 | 0 | 0 | CFp | CBC | E-Distributie Muntenia | 12497982 | 2022-11-14 | RO001E142122962/2 | 2022-12-28 | 2022
23497 | jud. ILFOV, loc. MOGOSOAIA, Strada Nichita Stanescu, nr. 48A | IF | solara | 0.006 | 0.00587 | 0 | 0 | CFp | CBC | E-Distributie Muntenia | 12398237 | 2022-10-22 | RO001E142523518/4 | 2022-12-20 | 2022
23498 | jud. ILFOV, loc. CHIAJNA, Strada Luceafarului, nr. T37.P2,L3, ap. CASA 4 | IF | solara | 0.0088 | 0.008574 | 0 | 0 | CFp | CBC | E-Distributie Muntenia | 12207188 | 2022-10-18 | RO001E141518566/2 | 2022-12-29 | 2022
23499 | jud. GIURGIU, loc. GORNENI, Strada Vasile Badulescu, nr. 24 | GR | solara | 0.005 | 0.004845 | 0 | 0 | CFp | CBC | E-Distributie Muntenia | 12148948 | 2022-11-11 | RO001E301223731/5 | 2022-12-28 | 2022
23500 | jud. ILFOV, loc. POPESTI-LEORDENI, Strada Sfantul Nicolae, nr. 14 | IF | solara | 0.01 | 0.00979 | 0 | 0 | CFp | CBC | E-Distributie Muntenia | 11998737 | 2022-11-10 | RO001E400192567/2 | 2022-12-19 | 2022
23501 | jud. ILFOV, loc. MOARA DOMNEASCA, Strada Mihail Kogalniceanu, nr. 22 | IF | solara | 0.00847 | 0.0083 | 0 | 0 | CFp | CBC | E-Distributie Muntenia | 11875310 | 2022-11-10 | RO001E401172128/2 | 2022-12-22 | 2022
23502 | jud. ILFOV, loc. JILAVA, Strada Tineretului, nr. 26 | IF | solara | 0.027 | 0.026454 | 0 | 0 | CFp | CBC | E-Distributie Muntenia | 11943607 | 2022-10-12 | RO001E400444006/2 | 2022-12-14 | 2022
23503 | jud. ILFOV, loc. BERCENI, Strada ZANELOR, nr. 8H | IF | solara | 0.012 | 0.01174 | 0 | 0 | CFp | CBC | E-Distributie Muntenia | 11859295 | 2022-10-27 | RO001E142257860/2 | 2022-12-09 | 2022
23504 | jud. ILFOV, loc. TUNARI, Strada A.I.Cuza, nr. 3F, bl. -, sc. -, et. -, ap. CASA 3F | IF | solara | 0.008 | 0.00783 | 104 | 0.23 | CFp | CBC | E-Distributie Muntenia | 11739344 | 2022-11-09 | RO001E142550642/5 | 2022-12-02 | 2022
23505 | jud. ILFOV, loc. BALOTESTI, PRELUNGIREA Broscari, nr. 93 | IF | solara | 0.0243 | 0.023794 | 0 | 0 | CFp | CBC | E-Distributie Muntenia | 11594084 | 2022-10-27 | RO001E400589208/2 | 2022-12-02 | 2022
23506 | jud. ILFOV, loc. TUNARI, Calea Bucuresti, nr. 36 | IF | solara | 0.02619 | 0.025646 | 0 | 0 | CFp | CBC | E-Distributie Muntenia | 11639153 | 2022-11-16 | RO001E400850580/3 | 2022-12-13 | 2022
23507 | jud. BUCURESTI, loc. SECTOR 1, Strada Hagi Ghita, nr. 33 | B | solara | 0.006 | 0.006 | 0 | 0 | CFp | CBC | E-Distributie Muntenia | 11299227 | 2022-09-16 | RO001E100497045/3 | 2022-12-20 | 2022
23508 | jud. ILFOV, loc. GRUIU, Strada Dimitrie Cantemir, nr. 52 | IF | solara | 0.02 | 0.01959 | 0 | 0 | CFp | CBC | E-Distributie Muntenia | 11129923 | 2022-09-23 | RO001E401014022/2 | 2022-12-28 | 2022
23509 | jud. ILFOV, loc. 1 DECEMBRIE, SOSEAUA Giurgiului, nr. 8888 | IF | solara | 0.095 | 0.093099 | 0 | 0 | CFp | CBC | E-Distributie Muntenia | 11042832 | 2022-11-10 | RO001E400869186/2 | 2022-12-09 | 2022
23510 | jud. ILFOV, loc. OTOPENI, Strada Nicolae Iorga, nr. 25 A | IF | solara | 0.0099 | 0.009672 | 0 | 0 | CFp | CBC | E-Distributie Muntenia | 11025673 | 2022-10-17 | RO001E141303681/2 | 2022-12-14 | 2022
23511 | jud. GIURGIU, loc. COMANA, Strada Cumani, nr. 458 A | GR | solara | 0.00795 | 0.00779 | 0 | 0 | CFp | CBC | E-Distributie Muntenia | 10738893 | 2022-10-27 | RO001E131354586/2 | 2022-12-15 | 2022
23512 | jud. ILFOV, loc. CIOROGARLA, SOSEAUA Bucuresti, nr. 193 | IF | solara | 0.003 | 0.002939 | 0 | 0 | CFp | CBC | E-Distributie Muntenia | 09355520 | 2022-01-20 | RO001E400379373/2 | 2022-12-02 | 2022
23513 | jud. ILFOV, loc. BRAGADIRU, Strada Margelelor, nr. 24H | IF | solara | 0.003 | 0.002939 | 0 | 0 | CFp | CBC | E-Distributie Muntenia | 09395605 | 2022-01-21 | RO001E142717535/2 | 2022-12-02 | 2022
23514 | jud. BUCURESTI, loc. SECTOR 3, Strada Deltei, nr. 29 A | B | solara | 0.003 | 0.002939 | 0 | 0 | CFp | CBC | E-Distributie Muntenia | 09395650 | 2022-02-04 | RO001E104830354/2 | 2022-12-21 | 2022
23515 | jud. ILFOV, loc. BRAGADIRU, Strada Margelelor, nr. 4B, bl. CORP 1 | IF | solara | 0.003 | 0.002939 | 0 | 0 | CFp | CBC | E-Distributie Muntenia | 09394935 | 2022-01-25 | RO001E142199999/1 | 2022-12-06 | 2022
23516 | jud. ILFOV, loc. GLINA, Strada Di10, nr. 6 | IF | solara | 0.01 | 0.009799 | 0 | 0 | CFp | CBC | E-Distributie Muntenia | 09656622 | 2022-03-18 | RO001E141228159/2 | 2022-12-05 | 2022
23517 | jud. ILFOV, loc. BRAGADIRU, Strada Maracineni, nr. 114-116, ap. VILA 18 | IF | solara | 0.006 | 0.00587 | 0 | 0 | CFp | CBC | E-Distributie Muntenia | 12574492 | 2022-10-21 | RO001E141940992/2 | 2022-12-19 | 2022
23518 | jud. BUCURESTI, loc. SECTOR 6, Strada Zinca Golescu, nr. 17, sc. A | B | solara | 0.006 | 0.00583 | 0 | 0 | CFp | CBC | E-Distributie Muntenia | 12408620 | 2022-10-25 | RO001E103175074/2 | 2022-12-28 | 2022
23519 | jud. ILFOV, loc. DOMNESTI, Strada George Cosbuc, nr. 32 | IF | solara | 0.0104 | 0.010172 | 0 | 0 | CFp | CBC | E-Distributie Muntenia | 11692252 | 2022-10-20 | RO001E141575941/3 | 2022-12-06 | 2022
23520 | jud. ILFOV, loc. POPESTI-LEORDENI, Strada Dudului, nr. 9A | IF | solara | 0.005 | 0.00489 | 0 | 0 | CFp | CBC | E-Distributie Muntenia | 11717589 | 2022-10-17 | RO001E141813654/2 | 2022-12-28 | 2022
23521 | jud. ILFOV, loc. DOMNESTI, Strada Sfantul Andrei, nr. 2-12,, bl. 23-35, ap. C7 | IF | solara | 0.005 | 0.004899 | 0 | 0 | CFp | CBC | E-Distributie Muntenia | 11768914 | 2022-10-20 | RO001E143098190/2 | 2022-12-28 | 2022
23522 | jud. ILFOV, loc. VOLUNTARI, Strada Pipera Tunari, nr. 2 C | IF | solara | 0.1 | 0.097965 | 0 | 0 | CFp | CBC | E-Distributie Muntenia | 11448062 | 2022-09-26 | RO001E400845887/2 | 2022-12-08 | 2022
23523 | jud. ILFOV, loc. DUDU, Strada Ion Luca Caragiale, nr. 95 | IF | solara | 0.0152 | 0.014886 | 0 | 0 | CFp | CBC | E-Distributie Muntenia | 11456492 | 2022-10-17 | RO001E400252542/3 | 2022-12-02 | 2022
23524 | jud. ILFOV, loc. BRAGADIRU, Strada Odei, nr. 3 | IF | solara | 0.007 | 0.00685 | 0 | 0 | CFp | CBC | E-Distributie Muntenia | 11326628 | 2022-10-12 | RO001E400965318/3 | 2022-12-22 | 2022
23525 | jud. ILFOV, loc. OTOPENI, Strada 1_CALEA BUCURESTILOR, nr. 255 A, et. parter | IF | solara | 0.09 | 0.096272 | 0 | 0 | CFp | CBC | E-Distributie Muntenia | 11324981 | 2022-09-26 | RO001E400901228/2 | 2022-12-20 | 2022
23526 | jud. ILFOV, loc. ROSU, Strada Caporal Calin Dumitru, nr. 27 | IF | solara | 0.018 | 0.01754 | 0 | 0 | CFp | CBC | E-Distributie Muntenia | 10401021 | 2022-09-09 | RO001E142278650/2 | 2022-12-06 | 2022
23527 | jud. GIURGIU, loc. GIURGIU, SOSEAUA Bucuresti, nr. 221 | GR | solara | 0.054 | 0.052918 | 0 | 0 | CFp | CBC | E-Distributie Muntenia | 10347691 | 2022-07-28 | RO001E131321478/2 | 2022-12-07 | 2022
23528 | jud. BUCURESTI, loc. SECTOR 5, SOSEAUA Bucuresti-Magurele, nr. 19 A | B | solara | 0.1 | 0.099998 | 0 | 0 | CFp | CBC | E-Distributie Muntenia | 10021597 | 2022-09-09 | RO001E109288288/1 | 2022-12-28 | 2022
23529 | jud. ILFOV, loc. TAMASI, Strada Unirii, nr. 336 C | IF | solara | 0.003 | 0.002939 | 0 | 0 | CFp | CBC | E-Distributie Muntenia | 09248202 | 2022-01-17 | RO001E400994084/3 | 2022-12-30 | 2022
23530 | jud. ILFOV, loc. VIDRA, Strada Linistei, nr. 5, ap. Lot 12 | IF | solara | 0.003 | 0.002939 | 0 | 0 | CFp | CBC | E-Distributie Muntenia | 09192061 | 2021-12-21 | RO001E141552339/2 | 2022-12-12 | 2022
23531 | jud. ILFOV, loc. CERNICA, Strada Luceafarului, nr. 5 B | IF | solara | 0.003 | 0.002939 | 0 | 0 | CFp | CBC | E-Distributie Muntenia | 09192147 | 2022-01-13 | RO001E400977254/3 | 2022-12-27 | 2022
23532 | jud. ILFOV, loc. OTOPENI, Strada Ion Minulescu, nr. 16 | IF | solara | 0.003 | 0.002939 | 0 | 0 | CFp | CBC | E-Distributie Muntenia | 09200846 | 2021-12-22 | RO001E142188830/1 | 2022-12-30 | 2022
23533 | jud. BUCURESTI, loc. SECTOR 1, Strada Dobrogeanu-Gherea Constantin, nr. 35 | B | solara | 0.003 | 0.003 | 0 | 0 | CFp | CBC | E-Distributie Muntenia | 09199587 | 2021-12-09 | RO001E101139937/2 | 2022-12-30 | 2022
23534 | jud. ILFOV, loc. CHIAJNA, Intrarea Nicolae Iorga, nr. 76S | IF | solara | 0.003 | 0.002939 | 0 | 0 | CFp | CBC | E-Distributie Muntenia | 09199039 | 2021-12-22 | RO001E141305065/3 | 2022-12-06 | 2022
23535 | jud. ILFOV, loc. DIMIENI, Strada Florilor, nr. 2A | IF | solara | 0.003 | 0.002939 | 0 | 0 | CFp | CBC | E-Distributie Muntenia | 09198785 | 2021-12-23 | RO001E142204435/2 | 2022-12-27 | 2022
23536 | jud. ILFOV, loc. CHITILA, Strada Islaz, nr. 49 | IF | solara | 0.003 | 0.002939 | 0 | 0 | CFp | CBC | E-Distributie Muntenia | 09199124 | 2021-12-21 | RO001E141229082/2 | 2022-12-29 | 2022
23537 | jud. BUCURESTI, loc. SECTOR 2, Strada Marian Cristescu, nr. 20 | B | solara | 0.003 | 0.002939 | 0 | 0 | CFp | CBC | E-Distributie Muntenia | 09200013 | 2021-12-16 | RO001E104453243/2 | 2022-12-27 | 2022
23538 | jud. ILFOV, loc. OSTRATU, Strada Toamnei, nr. 14 | IF | solara | 0.003 | 0.002939 | 0 | 0 | CFp | CBC | E-Distributie Muntenia | 09199205 | 2021-12-22 | RO001E141401185/2 | 2022-12-30 | 2022
23539 | jud. ILFOV, loc. BERCENI, Strada Dobreni, nr. 53B | IF | solara | 0.003 | 0.002939 | 0 | 0 | CFp | CBC | E-Distributie Muntenia | 09200500 | 2021-12-28 | RO001E141621965/3 | 2022-12-06 | 2022
23540 | jud. ILFOV, loc. AFUMATI, Strada Radu De La Afumati, nr. 2 | IF | solara | 0.003 | 0.002939 | 0 | 0 | CFp | CBC | E-Distributie Muntenia | 09198967 | 2021-12-28 | RO001E400011499/2 | 2022-12-28 | 2022
23541 | jud. ILFOV, loc. BRAGADIRU, Strada Iederei, nr. 65 | IF | solara | 0.003 | 0.002939 | 0 | 0 | CFp | CBC | E-Distributie Muntenia | 09199276 | 2022-01-07 | RO001E400998404/2 | 2022-12-08 | 2022
23542 | jud. ILFOV, loc. BALOTESTI, Strada Viselor, nr. 1, ap. VILA 21 | IF | solara | 0.003 | 0.002939 | 0 | 0 | CFp | CBC | E-Distributie Muntenia | 09204219 | 2021-12-27 | RO001E141863019/2 | 2022-12-30 | 2022
23543 | jud. ILFOV, loc. BRAGADIRU, Strada Sarmis, nr. 18 | IF | solara | 0.003 | 0.002939 | 0 | 0 | CFp | CBC | E-Distributie Muntenia | 09182838 | 2021-12-16 | RO001E141488821/2 | 2022-12-02 | 2022
23544 | jud. ILFOV, loc. CORBEANCA, Strada Dorului, nr. 18 | IF | solara | 0.003 | 0.002939 | 0 | 0 | CFp | CBC | E-Distributie Muntenia | 09641590 | 2022-03-03 | RO001E400712734/4 | 2022-12-30 | 2022
23545 | jud. ILFOV, loc. CORNETU, Strada Salcimilor, nr. 15 | IF | solara | 0.0078 | 0.007643 | 0 | 0 | CFp | CBC | E-Distributie Muntenia | 09423471 | 2022-02-11 | RO001E141181427/4 | 2022-12-29 | 2022
23546 | jud. ILFOV, loc. BERCENI, Strada Serelor, nr. 23 | IF | solara | 0.003 | 0.002939 | 0 | 0 | CFp | CBC | E-Distributie Muntenia | 09394334 | 2022-02-10 | RO001E141182271/2 | 2022-12-12 | 2022
23547 | jud. BUCURESTI, loc. SECTOR 1, DRUMUL Regimentului, nr. 97B | B | solara | 0.003 | 0.002939 | 0 | 0 | CFp | CBC | E-Distributie Muntenia | 09394984 | 2022-01-28 | RO001E110378446/1 | 2022-12-30 | 2022
23548 | jud. BUCURESTI, loc. SECTOR 5, Strada Muntii Carpati, nr. 115 | B | solara | 0.003 | 0.002939 | 0 | 0 | CFp | CBC | E-Distributie Muntenia | 09394399 | 2022-01-21 | RO001E108157675/2 | 2022-12-12 | 2022
23549 | jud. ILFOV, loc. SILISTEA SNAGOVULUI, Strada Mistretului, nr. 38 | IF | solara | 0.01386 | 0.013582 | 0 | 0 | CFp | CBC | E-Distributie Muntenia | 11692875 | 2022-09-16 | RO001E141864830/2 | 2022-12-02 | 2022
23550 | jud. ILFOV, loc. VOLUNTARI, Intrarea Pritopescu Constantin, nr. 1B | IF | solara | 0.008 | 0.007785 | 0 | 0 | CFp | CBC | E-Distributie Muntenia | 11874381 | 2022-09-30 | RO001E142265410/2 | 2022-12-08 | 2022
23551 | jud. ILFOV, loc. OSTRATU, Strada Orhideelor, nr. 5 | IF | solara | 0.02 | 0.01958 | 0 | 0 | CFp | CBC | E-Distributie Muntenia | 11804802 | 2022-09-19 | RO001E141686001/2 | 2022-12-08 | 2022
23552 | jud. ILFOV, loc. DOMNESTI, Intrarea VOINTEI, nr. 4 | IF | solara | 0.0048 | 0.004654 | 0 | 0 | CFp | CBC | E-Distributie Muntenia | 09514842 | 2022-02-28 | RO001E401055948/2 | 2022-12-29 | 2022
23553 | jud. BUCURESTI, loc. SECTOR 1, Strada Siret, nr. 60 | B | solara | 0.003 | 0.003 | 0 | 0 | CFp | CBC | E-Distributie Muntenia | 09522421 | 2022-02-14 | RO001E100516766/2 | 2022-12-16 | 2022
23554 | jud. ILFOV, loc. OTOPENI, Intrarea Mesteacanului, nr. 5 | IF | solara | 0.006 | 0.00587 | 0 | 0 | CFp | CBC | E-Distributie Muntenia | 10331013 | 2022-09-08 | RO001E141333897/2 | 2022-12-28 | 2022
23555 | jud. BUCURESTI, loc. SECTOR 5, Strada Eternitatii, nr. 61 D | B | solara | 0.005 | 0.004899 | 0 | 0 | CFp | CBC | E-Distributie Muntenia | 10288335 | 2022-07-25 | RO001E108744622/2 | 2022-12-28 | 2022
23556 | jud. ILFOV, loc. VOLUNTARI, SOSEAUA Bucuresti Nord, nr. 18 | IF | solara | 0.312 | 0.30575 | 0 | 0 | CFp | CBC | E-Distributie Muntenia | 10257216 | 2022-09-06 | RO001E141189223/3 | 2022-12-05 | 2022
23557 | jud. ILFOV, loc. ISLAZ, Strada Lotrului, nr. 9 | IF | solara | 0.003 | 0.002939 | 0 | 0 | CFp | CBC | E-Distributie Muntenia | 09370940 | 2022-01-26 | RO001E400037813/2 | 2022-12-06 | 2022
23558 | jud. ILFOV, loc. TUNARI, Strada Balta Pasarea, nr. 32B | IF | solara | 0.005 | 0.00485 | 0 | 0 | CFp | CBC | E-Distributie Muntenia | 09177384 | 2021-12-17 | RO001E141659045/2 | 2022-12-09 | 2022
23559 | jud. ILFOV, loc. BALACEANCA, Strada Mieilor, nr. 7 | IF | solara | 0.003 | 0.00291 | 0 | 0 | CFp | CBC | E-Distributie Muntenia | 09182327 | 2021-12-16 | RO001E400047094/2 | 2022-12-16 | 2022
23560 | jud. ILFOV, loc. BRAGADIRU, Strada IDEALULUI, nr. 1 | IF | solara | 0.003 | 0.002939 | 0 | 0 | CFp | CBC | E-Distributie Muntenia | 08718487 | 2021-09-03 | RO001E142009843/2 | 2022-12-02 | 2022
23561 | jud. ILFOV, loc. VOLUNTARI, DRUMUL Potcoavei, nr. T19 P414/1 | IF | solara | 0.015 | 0.014699 | 0 | 0 | CFp | CBC | E-Distributie Muntenia | 10455581 | 2022-08-17 | RO001E141370326/2 | 2022-12-08 | 2022
23562 | jud. ILFOV, loc. PANTELIMON, Strada Duzilor, nr. 47 | IF | solara | 0.0128 | 0.012543 | 0 | 0 | CFp | CBC | E-Distributie Muntenia | 10307646 | 2022-07-06 | RO001E108984684/2 | 2022-12-29 | 2022
23563 | jud. ILFOV, loc. DUDU, Strada Salcamilor, nr. 7 | IF | solara | 0.0196 | 0.019148 | 0 | 0 | CFp | CBC | E-Distributie Muntenia | 10296566 | 2022-07-18 | RO001E400961695/3 | 2022-12-21 | 2022
23564 | jud. BUCURESTI, loc. SECTOR 5, Strada Muntii Carpati, nr. 45 | B | solara | 0.003 | 0.00291 | 0 | 0 | CFp | CBC | E-Distributie Muntenia | 09507240 | 2022-02-22 | RO001E108157282/3 | 2022-12-21 | 2022
23565 | jud. ILFOV, loc. VOLUNTARI, Strada Emil Racovita, nr. 70, bl. vil 48C | IF | solara | 0.00375 | 0.00367 | 0 | 0 | CFp | CBC | E-Distributie Muntenia | 09431798 | 2022-02-18 | RO001E141762972/2 | 2022-12-28 | 2022
23566 | jud. ILFOV, loc. MOARA DOMNEASCA, Strada Dealului, nr. 10 | IF | solara | 0.003 | 0.002938 | 0 | 0 | CFp | CBC | E-Distributie Muntenia | 09426196 | 2022-02-10 | RO001E400067456/2 | 2022-12-27 | 2022
23567 | jud. ILFOV, loc. BRAGADIRU, SOSEAUA Alexandriei, nr. 177 | IF | solara | 0.003 | 0.00291 | 0 | 0 | CFp | CBC | E-Distributie Muntenia | 09471789 | 2022-02-28 | RO001E400233002/2 | 2022-12-13 | 2022
23568 | jud. ILFOV, loc. DUDU, Strada Campului, nr. 11A | IF | solara | 0.005 | 0.00485 | 0 | 0 | CFp | CBC | E-Distributie Muntenia | 09473058 | 2022-02-18 | RO001E141666605/3 | 2022-12-13 | 2022
23569 | jud. BUCURESTI, loc. SECTOR 4, Intrarea Zlatna, nr. 9 | B | solara | 0.006 | 0.00586 | 0 | 0 | CFp | CBC | E-Distributie Muntenia | 10259319 | 2022-07-01 | RO001E105540386/2 | 2022-12-15 | 2022
23570 | jud. ILFOV, loc. POPESTI-LEORDENI, SOSEAUA Centura, nr. 103 | IF | solara | 0.45123 | 0.45075 | 0 | 0 | CFp | CBC | E-Distributie Muntenia | 10217694 | 2022-07-04 | RO001E401147261/3 | 2022-12-29 | 2022
23571 | jud. ILFOV, loc. 1 DECEMBRIE, Strada Sperantei, nr. 18 | IF | solara | 0.005 | 0.004898 | 0 | 0 | CFp | CBC | E-Distributie Muntenia | 09449341 | 2022-02-18 | RO001E142222907/2 | 2022-12-27 | 2022
23572 | jud. ILFOV, loc. BERCENI, Strada Fabrica de Mobila, nr. 3C | IF | solara | 0.004 | 0.00388 | 0 | 0 | CFp | CBC | E-Distributie Muntenia | 09301158 | 2022-01-14 | RO001E141397437/2 | 2022-12-20 | 2022
23573 | jud. ILFOV, loc. BERCENI, Strada Sportului, nr. 8 | IF | solara | 0.003 | 0.002938 | 0 | 0 | CFp | CBC | E-Distributie Muntenia | 09167804 | 2021-12-16 | RO001E400477664/3 | 2022-12-22 | 2022
23574 | jud. ILFOV, loc. 1 DECEMBRIE, Strada REGINA ELENA, nr. 1 | IF | solara | 0.003 | 0.002938 | 0 | 0 | CFp | CBC | E-Distributie Muntenia | 09152756 | 2021-12-14 | RO001E142412313/2 | 2022-12-22 | 2022
23575 | jud. ILFOV, loc. BRAGADIRU, Strada Iederei, nr. 78-80J, bl. VILA 3, sc. -, et. -, ap. 4 | IF | solara | 0.006 | 0.00587 | 0 | 0 | CFp | CBC | E-Distributie Muntenia | 10061094 | 2022-06-16 | RO001E142100081/2 | 2022-12-21 | 2022
23576 | jud. ILFOV, loc. VIDRA, Strada Linistei, nr. 1 | IF | solara | 0.003 | 0.00291 | 0 | 0 | CFp | CBC | E-Distributie Muntenia | 09203869 | 2021-12-22 | RO001E142496595/3 | 2022-12-29 | 2022
23577 | jud. BUCURESTI, loc. SECTOR 1, Strada Navigatiei, nr. 31 | B | solara | 0.006 | 0.006 | 0 | 0 | CFp | CBC | E-Distributie Muntenia | 09179087 | 2021-12-06 | RO001E100563612/2 | 2022-12-14 | 2022
23578 | jud. ILFOV, loc. BRAGADIRU, Strada Codrului, nr. 8, et. 1+M, ap. 2 | IF | solara | 0.003 | 0.00291 | 0 | 0 | CFp | CBC | E-Distributie Muntenia | 09466870 | 2022-02-14 | RO001E141451461/3 | 2022-12-09 | 2022
23579 | jud. BUCURESTI, loc. SECTOR 3, Strada Invingatorilor, nr. 10, bl. 0, sc. 0, et. 0, ap. AP43 | B | solara | 0.003 | 0.002938 | 0 | 0 | CFp | CBC | E-Distributie Muntenia | 09169598 | 2022-01-10 | RO001E104670693/2 | 2022-12-29 | 2022
23580 | jud. ILFOV, loc. DOMNESTI, Intrarea ALBATROSULUI, nr. 14 | IF | solara | 0.004 | 0.00388 | 0 | 0 | CFp | CBC | E-Distributie Muntenia | 09177317 | 2021-12-15 | RO001E400352082/3 | 2022-12-22 | 2022
23581 | jud. ILFOV, loc. STEFANESTII DE JOS, Strada Spania, nr. 2 | IF | solara | 0.007 | 0.006858 | 0 | 0 | CFp | CBC | E-Distributie Muntenia | 09162017 | 2021-12-15 | RO001E141304738/2 | 2022-12-22 | 2022
23582 | jud. BUCURESTI, loc. SECTOR 4, DRUMUL Campeni, nr. 78 | B | solara | 0.005 | 0.004899 | 0 | 0 | CFp | CBC | E-Distributie Muntenia | 09746689 | 2022-04-08 | RO001E119674411/4 | 2022-12-28 | 2022
23583 | jud. ILFOV, loc. VOLUNTARI, Strada Andrei Muresanu,Poet, nr. 35 | IF | solara | 0.004 | 0.003919 | 0 | 0 | CFp | CBC | E-Distributie Muntenia | 09733116 | 2022-04-08 | RO001E105340698/3 | 2022-12-20 | 2022
23584 | jud. BUCURESTI, loc. SECTOR 1, Bulevardul Schitul Magureanu, nr. 51, ap. AP2 | B | solara | 0.003 | 0.00369 | 0 | 0 | CFp | CBC | E-Distributie Muntenia | 09170622 | 2021-12-07 | RO001E103089427/2 | 2022-12-08 | 2022
23585 | jud. ILFOV, loc. VOLUNTARI, Strada Maria Tanase, nr. 14 | IF | solara | 0.003 | 0.003 | 0 | 0 | CFp | CBC | E-Distributie Muntenia | 09467616 | 2022-02-01 | RO001E141686405/3 | 2022-12-27 | 2022
23586 | jud. ILFOV, loc. TANCABESTI, Strada Marin Preda, nr. 7 | IF | solara | 0.003 | 0.002938 | 0 | 0 | CFp | CBC | E-Distributie Muntenia | 09388011 | 2022-02-04 | RO001E400754583/4 | 2022-12-20 | 2022
23587 | jud. BUCURESTI, loc. SECTOR 2, Strada Stiucii, nr. 56B | B | solara | 0.003 | 0.00291 | 0 | 0 | CFp | CBC | E-Distributie Muntenia | 09301987 | 2022-01-25 | RO001E104798830/2 | 2022-12-21 | 2022
23588 | jud. BUCURESTI, loc. SECTOR 4, Strada Titus, nr. 15, ap. AP21 | B | solara | 0.003 | 0.00291 | 0 | 0 | CFp | CBC | E-Distributie Muntenia | 09240461 | 2021-12-29 | RO001E106094392/4 | 2022-12-22 | 2022
23589 | jud. BUCURESTI, loc. SECTOR 4, Strada Titus, nr. 17 | B | solara | 0.005 | 0.00388 | 0 | 0 | CFp | CBC | E-Distributie Muntenia | 09240466 | 2021-12-27 | RO001E111288391/2 | 2022-12-20 | 2022
23590 | jud. BUCURESTI, loc. SECTOR 1, Strada Vestei, nr. 26 | B | solara | 0.003 | 0.003 | 0 | 0 | CFp | CBC | E-Distributie Muntenia | 09213640 | 2021-12-21 | RO001E100612482/2 | 2022-12-21 | 2022
23591 | jud. BUCURESTI, loc. SECTOR 6, DRUMUL Podu Pitarului, nr. 3 | B | solara | 0.003 | 0.00292 | 0 | 0 | CFp | CBC | E-Distributie Muntenia | 09447819 | 2022-02-15 | RO001E103220479/2 | 2022-12-06 | 2022
23592 | jud. ILFOV, loc. BRAGADIRU, Strada Aeroportului, nr. 74C | IF | solara | 0.007 | 0.006855 | 0 | 0 | CFp | CBC | E-Distributie Muntenia | 09220230 | 2022-01-03 | RO001E141603077/3 | 2022-12-28 | 2022
23593 | jud. ILFOV, loc. CHIAJNA, Strada Eroului, nr. 175 A | IF | solara | 0.003 | 0.002938 | 0 | 0 | CFp | CBC | E-Distributie Muntenia | 09163840 | 2022-01-07 | RO001E141287378/2 | 2022-12-21 | 2022
23594 | jud. BUCURESTI, loc. SECTOR 5, Strada Staminelor, nr. 10 | B | solara | 0.003 | 0.002938 | 0 | 0 | CFp | CBC | E-Distributie Muntenia | 09250426 | 2021-12-24 | RO001E107751270/2 | 2022-12-21 | 2022
23595 | jud. ILFOV, loc. PANTELIMON, Strada Gradinarilor, nr. 82 | IF | solara | 0.008 | 0.007835 | 0 | 0 | CFp | CBC | E-Distributie Muntenia | 09177884 | 2021-12-16 | RO001E142431909/3 | 2022-12-20 | 2022
23596 | jud. ILFOV, loc. 1 DECEMBRIE, Strada Prelungirea Oituz, nr. 22 | IF | solara | 0.003 | 0.002938 | 0 | 0 | CFp | CBC | E-Distributie Muntenia | 09153234 | 2022-01-18 | RO001E141519444/3 | 2022-12-22 | 2022
23597 | jud. BUCURESTI, loc. SECTOR 2, Strada Prudentei, nr. 7 | B | solara | 0.003 | 0.002938 | 0 | 0 | CFp | CBC | E-Distributie Muntenia | 09109837 | 2021-12-02 | RO001E105290502/2 | 2022-12-28 | 2022
23598 | jud. BUCURESTI, loc. SECTOR 1, Strada Godeanu Constantin,Slt., nr. 21A | B | solara | 0.00364 | 0.00364 | 0 | 0 | CFp | CBC | E-Distributie Muntenia | 09123268 | 2021-11-24 | RO001E110389033/1 | 2022-12-23 | 2022
23599 | jud. BUCURESTI, loc. SECTOR 5, Strada Mitropolitul Veniamin Costache, nr. 15 A | B | solara | 0.003 | 0.002939 | 0 | 0 | CFp | CBC | E-Distributie Muntenia | 09129536 | 2021-12-03 | RO001E106128840/2 | 2022-12-12 | 2022
23600 | jud. ILFOV, loc. CHITILA, Strada Campineanu Ion, nr. 9 | IF | solara | 0.003 | 0.002934 | 0 | 0 | CFp | CBC | E-Distributie Muntenia | 09094632 | 2021-12-03 | RO001E142184566/1 | 2022-12-12 | 2022
23601 | jud. BUCURESTI, loc. SECTOR 6, PRELUNGIREA Ghencea, nr. 157B | B | solara | 0.00495 | 0.004831 | 0 | 0 | CFp | CBC | E-Distributie Muntenia | 09435831 | 2022-02-10 | RO001E108506886/3 | 2022-12-08 | 2022
23602 | jud. BUCURESTI, loc. SECTOR 5, Strada Botosani, nr. 8 | B | solara | 0.00495 | 0.004831 | 0 | 0 | CFp | CBC | E-Distributie Muntenia | 09347351 | 2022-01-18 | RO001E108275339/2 | 2022-12-09 | 2022
23603 | jud. BUCURESTI, loc. SECTOR 5, Intrarea Mistretului, nr. 63 | B | solara | 0.003 | 0.00292 | 0 | 0 | CFp | CBC | E-Distributie Muntenia | 09350727 | 2022-01-18 | RO001E106165379/4 | 2022-12-23 | 2022
23604 | jud. BUCURESTI, loc. SECTOR 4, SPLAIUL Unirii, nr. 152 -154 | B | solara | 0.00486 | 0.004743 | 0 | 0 | CFp | CBC | E-Distributie Muntenia | 09348663 | 2022-01-18 | RO001E109080402/2 | 2022-12-19 | 2022
23605 | jud. ILFOV, loc. PANTELIMON, Strada Rascoalei, nr. 21C | IF | solara | 0.003 | 0.00292 | 0 | 0 | CFp | CBC | E-Distributie Muntenia | 09353086 | 2022-01-19 | RO001E141395356/2 | 2022-12-30 | 2022
23606 | jud. BUCURESTI, loc. SECTOR 1, Strada Hagi Moscu Maria, nr. 25 | B | solara | 0.003 | 0.003 | 0 | 0 | CFp | CBC | E-Distributie Muntenia | 09231925 | 2021-12-15 | RO001E110071761/2 | 2022-12-05 | 2022
23607 | jud. ILFOV, loc. POPESTI LEORDENI, Strada AMURGULUI, nr. 45F, bl. C2 | IF | solara | 0.003 | 0.002934 | 0 | 0 | CFp | CBC | E-Distributie Muntenia | 09237277 | 2021-12-30 | RO001E141679654/2 | 2022-12-21 | 2022
23608 | jud. ILFOV, loc. BERCENI, Strada Nicolae Labis, nr. 9 | IF | solara | 0.003 | 0.00292 | 0 | 0 | CFp | CBC | E-Distributie Muntenia | 09237391 | 2022-01-13 | RO001E401033483/3 | 2022-12-09 | 2022
23609 | jud. BUCURESTI, loc. SECTOR 5, Strada Dantelei, nr. 2F | B | solara | 0.00486 | 0.004743 | 0 | 0 | CFp | CBC | E-Distributie Muntenia | 09244893 | 2021-12-24 | RO001E119781229/2 | 2022-12-28 | 2022
23610 | jud. ILFOV, loc. COZIENI, Strada Unirii, nr. 32 | IF | solara | 0.003 | 0.00292 | 0 | 0 | CFp | CBC | E-Distributie Muntenia | 09247157 | 2022-01-11 | RO001E400065869/2 | 2022-12-09 | 2022
23611 | jud. ILFOV, loc. MAGURELE, Strada Atomistilor, nr. 327 | IF | solara | 0.00495 | 0.004831 | 0 | 0 | CFp | CBC | E-Distributie Muntenia | 09252188 | 2022-01-13 | RO001E400291567/2 | 2022-12-21 | 2022
23612 | jud. ILFOV, loc. DOMNESTI, Strada Occidentului, nr. 20 | IF | solara | 0.00378 | 0.003684 | 0 | 0 | CFp | CBC | E-Distributie Muntenia | 09249252 | 2022-01-21 | RO001E400353814/3 | 2022-12-12 | 2022
23613 | jud. ILFOV, loc. BRAGADIRU, Intrarea SMIRDAN, nr. 11 | IF | solara | 0.003 | 0.00292 | 0 | 0 | CFp | CBC | E-Distributie Muntenia | 09248800 | 2022-01-12 | RO001E141693391/3 | 2022-12-15 | 2022
23614 | jud. ILFOV, loc. POPESTI-LEORDENI, Strada Pantazica Gabriel, nr. 118 | IF | solara | 0.003 | 0.00292 | 0 | 0 | CFp | CBC | E-Distributie Muntenia | 09257852 | 2022-01-13 | RO001E401036857/2 | 2022-12-22 | 2022
23615 | jud. BUCURESTI, loc. SECTOR 5, Strada Popa Stefan, nr. 25 | B | solara | 0.003 | 0.00292 | 0 | 0 | CFp | CBC | E-Distributie Muntenia | 09213751 | 2021-12-20 | RO001E107552055/2 | 2022-12-08 | 2022
23616 | jud. ILFOV, loc. BALOTESTI, Strada CU BRAZI, nr. 5 | IF | solara | 0.003 | 0.00292 | 0 | 0 | CFp | CBC | E-Distributie Muntenia | 09218584 | 2022-01-13 | RO001E400967545/2 | 2022-12-29 | 2022
23617 | jud. BUCURESTI, loc. SECTOR 5, Strada Cladova, nr. 10 | B | solara | 0.003 | 0.00292 | 0 | 0 | CFp | CBC | E-Distributie Muntenia | 09219903 | 2021-12-16 | RO001E105414869/2 | 2022-12-08 | 2022
23618 | jud. ILFOV, loc. TUNARI, Strada PETRE ISPIRESCU, nr. 29C | IF | solara | 0.00495 | 0.004831 | 0 | 0 | CFp | CBC | E-Distributie Muntenia | 09218323 | 2022-01-11 | RO001E141634981/2 | 2022-12-13 | 2022
23619 | jud. ILFOV, loc. VIDRA, Strada LALELELOR, nr. 5 | IF | solara | 0.00486 | 0.004743 | 0 | 0 | CFp | CBC | E-Distributie Muntenia | 09220589 | 2021-12-31 | RO001E141689060/3 | 2022-12-28 | 2022
23620 | jud. ILFOV, loc. CHIAJNA, Strada Luceafarului, nr. 22J, bl. TARLA38 | IF | solara | 0.003 | 0.00292 | 0 | 0 | CFp | CBC | E-Distributie Muntenia | 09226262 | 2022-01-05 | RO001E141945504/2 | 2022-12-19 | 2022
23621 | jud. BUCURESTI, loc. SECTOR 5, Strada Balinesti, nr. 12 | B | solara | 0.003 | 0.00292 | 0 | 0 | CFp | CBC | E-Distributie Muntenia | 09229204 | 2021-12-28 | RO001E105465157/3 | 2022-12-12 | 2022
23622 | jud. ILFOV, loc. VOLUNTARI, Strada Scarlat Lambrino, nr. 4 | IF | solara | 0.003 | 0.00292 | 0 | 0 | CFp | CBC | E-Distributie Muntenia | 09229335 | 2022-01-19 | RO001E400169954/2 | 2022-12-29 | 2022
23623 | jud. ILFOV, loc. ROSU, Strada ACVILEI, nr. 40F, ap. CASA 2 | IF | solara | 0.003 | 0.002938 | 0 | 0 | CFp | CBC | E-Distributie Muntenia | 09178489 | 2021-12-16 | RO001E141602379/2 | 2022-12-09 | 2022
23624 | jud. ILFOV, loc. CHITILA, Strada Musetelului, nr. 35a | IF | solara | 0.003 | 0.002934 | 0 | 0 | CFp | CBC | E-Distributie Muntenia | 09110038 | 2022-01-25 | RO001E400913456/3 | 2022-12-29 | 2022
23625 | jud. BUCURESTI, loc. SECTOR 5, Strada Bratila, nr. 7 | B | solara | 0.003 | 0.002938 | 0 | 0 | CFp | CBC | E-Distributie Muntenia | 09075008 | 2021-11-29 | RO001E108201653/2 | 2022-12-12 | 2022
23626 | jud. BUCURESTI, loc. SECTOR 4, Strada DEALUL BISTRII, nr. 53-57 | B | solara | 0.003 | 0.002934 | 0 | 0 | CFp | CBC | E-Distributie Muntenia | 09075792 | 2021-11-26 | RO001E119827905/2 | 2022-12-29 | 2022
23627 | jud. BUCURESTI, loc. SECTOR 3, Strada Neagu Andrei,Soldat, nr. 10 | B | solara | 0.003 | 0.002938 | 0 | 0 | CFp | CBC | E-Distributie Muntenia | 09078017 | 2021-11-29 | RO001E104870639/2 | 2022-12-05 | 2022
23628 | jud. ILFOV, loc. TUNARI, Intrarea Scolii, nr. 1 | IF | solara | 0.003 | 0.002934 | 0 | 0 | CFp | CBC | E-Distributie Muntenia | 09083186 | 2021-11-29 | RO001E401068773/2 | 2022-12-14 | 2022
23629 | jud. BUCURESTI, loc. SECTOR 6, ALEEA Parva, nr. 3-5 | B | solara | 0.07988 | 0.08012 | 0 | 0 | CFp | CBC | E-Distributie Muntenia | 08992490 | 2021-11-10 | RO001E108655634/4 | 2022-12-12 | 2022
23630 | jud. BUCURESTI, loc. SECTOR 5, Strada Cladova, nr. 6 | B | solara | 0.003 | 0.00292 | 0 | 0 | CFp | CBC | E-Distributie Muntenia | 09219146 | 2021-12-16 | RO001E105414870/2 | 2022-12-08 | 2022
23631 | jud. ILFOV, loc. POPESTI-LEORDENI, Strada Baraganului, nr. 34 | IF | solara | 0.003 | 0.002939 | 0 | 0 | CFp | CBC | E-Distributie Muntenia | 09061022 | 2021-11-26 | RO001E400110006/2 | 2022-12-15 | 2022
23632 | jud. ILFOV, loc. PANTELIMON, Strada CERNICA, nr. 13 | IF | solara | 0.003 | 0.002939 | 0 | 0 | CFp | CBC | E-Distributie Muntenia | 09006841 | 2021-11-16 | RO001E400093679/2 | 2022-12-12 | 2022
23633 | jud. ILFOV, loc. CHIAJNA, Intrarea Nicolae Iorga, nr. 62I | IF | solara | 0.003 | 0.00292 | 0 | 0 | CFp | CBC | E-Distributie Muntenia | 08775821 | 2021-10-05 | RO001E141735152/2 | 2022-12-08 | 2022
23634 | jud. BUCURESTI, loc. SECTOR 3, Strada Chezasiei, nr. 53 | B | solara | 0.00945 | 0.009061 | 0 | 0 | CFp | CBC | E-Distributie Muntenia | 07924307 | 2021-05-31 | RO001E111320578/1 | 2022-12-14 | 2022
23635 | jud. ILFOV, loc. CHITILA, Strada RUDENI, nr. 35 | IF | solara | 0.005 | 0.00489 | 0 | 0 | CFp | CBC | E-Distributie Muntenia | 12058975 | 2022-10-26 | RO001E400269887/2 | 2022-11-10 | 2022
23636 | jud. BUCURESTI, loc. SECTOR 5, DRUMUL Ghindari, nr. 50I | B | solara | 0.012 | 0.011759 | 0 | 0 | CFp | CBC | E-Distributie Muntenia | 12947179 | 2022-11-07 | RO001E110159702/3 | 2022-11-14 | 2022
23637 | jud. ILFOV, loc. GHERMANESTI, Strada Calugareni, nr. 31A | IF | solara | 0.01 | 0.009799 | 0 | 0 | CFp | CBC | E-Distributie Muntenia | 11444183 | 2022-10-31 | RO001E401003356/4 | 2022-11-21 | 2022
23638 | jud. ILFOV, loc. OSTRATU, Strada VIOLETEI, nr. 11 | IF | solara | 0.02 | 0.0194 | 0 | 0 | CFp | CBC | E-Distributie Muntenia | 10871443 | 2022-11-16 | RO001E141323458/3 | 2022-11-19 | 2022
23639 | jud. BUCURESTI, loc. SECTOR 1, Strada Pinului, nr. 2 | B | solara | 0.003 | 0.002939 | 0 | 0 | CFp | CBC | E-Distributie Muntenia | 09189683 | 2022-01-20 | RO001E103241966/2 | 2022-11-21 | 2022
23640 | jud. BUCURESTI, loc. SECTOR 1, Strada Zosima Dumitru,Inginer, nr. 82 A, et. 1, ap. 1 | B | solara | 0.006 | 0.006 | 0 | 0 | CFp | CBC | E-Distributie Muntenia | 13567092 |  | RO001E108807183/2 | 2022-11-29 | 2022
23641 | jud. BUCURESTI, loc. SECTOR 1, Strada Dobrogeanu-Gherea Constantin, nr. 28, sc. A | B | solara | 0.006 | 0.006 | 0 | 0 | CFp | CBC | E-Distributie Muntenia | 13474405 |  | RO001E108941586/2 | 2022-11-29 | 2022
23642 | jud. ILFOV, loc. BERCENI, Strada Intravilan, nr. TARLA 2, ap. P/1/1,2,3 | IF | solara | 0.01 | 0.00972 | 0 | 0 | CFp | CBC | E-Distributie Muntenia | 13434181 |  | RO001E142665526/2 | 2022-11-29 | 2022
23643 | jud. ILFOV, loc. BRAGADIRU, Strada POVERNEI, nr. 11 | IF | solara | 0.02 | 0.0194 | 0 | 0 | CFp | CBC | E-Distributie Muntenia | 13403343 |  | RO001E401015472/5 | 2022-11-28 | 2022
23644 | jud. BUCURESTI, loc. SECTOR 1, Strada Roma, nr. 21A, et. 3, ap. 4 | B | solara | 0.00984 | 0.00984 | 0 | 0 | CFp | CBC | E-Distributie Muntenia | 13388617 |  | RO001E100290451/2 | 2022-11-29 | 2022
23645 | jud. ILFOV, loc. TANGANU, Strada Burebista, nr. 41A | IF | solara | 0.0099 | 0.009701 | 0 | 0 | CFp | CBC | E-Distributie Muntenia | 13364869 |  | RO001E141288076/2 | 2022-11-29 | 2022
23646 | jud. BUCURESTI, loc. SECTOR 1, Bulevardul Mircea Veroiu, nr. 33 | B | solara | 0.015 | 0.015 | 0 | 0 | CFp | CBC | E-Distributie Muntenia | 13364631 |  | RO001E110032263/2 | 2022-11-22 | 2022
23647 | jud. ILFOV, loc. POPESTI-LEORDENI, DRUMUL Fermei, nr. 83 O | IF | solara | 0.005 | 0.00488 | 0 | 0 | CFp | CBC | E-Distributie Muntenia | 13349788 |  | RO001E141198751/2 | 2022-11-24 | 2022
23648 | jud. ILFOV, loc. CORNETU, Strada Trandafirilor, nr. 11A | IF | solara | 0.008 | 0.007839 | 0 | 0 | CFp | CBC | E-Distributie Muntenia | 13317898 |  | RO001E142239129/3 | 2022-11-29 | 2022
23649 | jud. GIURGIU, loc. MIHAILESTI, Calea Bucuresti, nr. 289A | GR | solara | 0.006 | 0.00587 | 0 | 0 | CFp | CBC | E-Distributie Muntenia | 13319301 |  | RO001E300590928/4 | 2022-11-28 | 2022
23650 | jud. GIURGIU, loc. MIHAILESTI, Calea Bucuresti, nr. 289A | GR | solara | 0.006 | 0.00587 | 0 | 0 | CFp | CBC | E-Distributie Muntenia | 13319443 |  | RO001E301155498/3 | 2022-11-28 | 2022
23651 | jud. ILFOV, loc. POPESTI-LEORDENI, Strada Amurgului, nr. 48B | IF | solara | 0.003 | 0.002939 | 0 | 0 | CFp | CBC | E-Distributie Muntenia | 13316801 |  | RO001E141534856/3 | 2022-11-24 | 2022
23652 | jud. BUCURESTI, loc. SECTOR 6, PRELUNGIREA Ghencea, nr. 264H | B | solara | 0.00966 | 0.009466 | 0 | 0 | CFp | CBC | E-Distributie Muntenia | 13225727 |  | RO001E119484836/2 | 2022-11-29 | 2022
23653 | jud. BUCURESTI, loc. SECTOR 2, Strada Dumitrescu Valer, cpt., nr. 16 | B | solara | 0.006 | 0.005879 | 0 | 0 | CFp | CBC | E-Distributie Muntenia | 13252134 |  | RO001E109103183/2 | 2022-11-29 | 2022
23654 | jud. ILFOV, loc. DOBROESTI, Strada STEJARULUI, nr. 81G | IF | solara | 0.02 | 0.019545 | 0 | 0 | CFp | CBC | E-Distributie Muntenia | 13224679 |  | RO001E142312996/2 | 2022-11-29 | 2022
23655 | jud. ILFOV, loc. VOLUNTARI, Strada Mircea cel Batran, nr. 10 | IF | solara | 0.01189 | 0.011651 | 0 | 0 | CFp | CBC | E-Distributie Muntenia | 13234247 |  | RO001E400166401/3 | 2022-11-22 | 2022
23656 | jud. ILFOV, loc. POPESTI-LEORDENI, Strada Cheiul Dambovitei, nr. 26, bl. VILA B12 | IF | solara | 0.005 | 0.004899 | 0 | 0 | CFp | CBC | E-Distributie Muntenia | 13226864 |  | RO001E141990010/2 | 2022-11-25 | 2022
23657 | jud. ILFOV, loc. POPESTI-LEORDENI, Strada Cheiul Dambovitei, nr. 26, bl. VILA B10 | IF | solara | 0.005 | 0.004899 | 0 | 0 | CFp | CBC | E-Distributie Muntenia | 13247286 |  | RO001E141990122/2 | 2022-11-25 | 2022
23658 | jud. BUCURESTI, loc. SECTOR 5, Strada Stefan Voda, nr. 25 A | B | solara | 0.003 | 0.00293 | 0 | 0 | CFp | CBC | E-Distributie Muntenia | 13222419 |  | RO001E105463346/2 | 2022-11-24 | 2022
23659 | jud. ILFOV, loc. ZURBAUA, Strada GLADIOLELOR, nr. 49 | IF | solara | 0.006 | 0.00538 | 0 | 0 | CFp | CBC | E-Distributie Muntenia | 13259102 |  | RO001E141944840/2 | 2022-11-28 | 2022
23660 | jud. BUCURESTI, loc. SECTOR 1, DRUMUL Piscu Vechi, nr. 23, ap. CASA 1 | B | solara | 0.008 | 0.008 | 0 | 0 | CFp | CBC | E-Distributie Muntenia | 13277178 |  | RO001E110654678/2 | 2022-11-18 | 2022
23661 | jud. GIURGIU, loc. CARTOJANI, Strada BUCURESTI, nr. 14 A | GR | solara | 0.01998 | 0.01938 | 0 | 0 | CFp | CBC | E-Distributie Muntenia | 13227280 |  | RO001E131427857/3 | 2022-11-29 | 2022
23662 | jud. ILFOV, loc. CHITILA, Strada Bancii, nr. 24 | IF | solara | 0.01 | 0.009799 | 0 | 0 | CFp | CBC | E-Distributie Muntenia | 13252473 |  | RO001E142028934/2 | 2022-11-28 | 2022
23663 | jud. BUCURESTI, loc. SECTOR 4, Strada Costescu Petre, cap., nr. 43 | B | solara | 0.008 | 0.00782 | 0 | 0 | CFp | CBC | E-Distributie Muntenia | 13226263 |  | RO001E109107288/2 | 2022-11-25 | 2022
23664 | jud. BUCURESTI, loc. SECTOR 5, Intrarea Veseliei, nr. 36 | B | solara | 0.01 | 0.0093 | 0 | 0 | CFp | CBC | E-Distributie Muntenia | 13225978 |  | RO001E107544371/2 | 2022-11-28 | 2022
23665 | jud. ILFOV, loc. MAGURELE, Strada Atomistilor, nr. 170 | IF | solara | 0.006 | 0.005879 | 0 | 0 | CFp | CBC | E-Distributie Muntenia | 13223993 |  | RO001E400291219/2 | 2022-11-25 | 2022
23666 | jud. BUCURESTI, loc. SECTOR 6, Calea Giulesti, nr. 99 | B | solara | 0.006 | 0.005879 | 0 | 0 | CFp | CBC | E-Distributie Muntenia | 13275934 |  | RO001E103404518/2 | 2022-11-29 | 2022
23667 | jud. BUCURESTI, loc. SECTOR 4, Strada Martisor, nr. 56 J | B | solara | 0.00492 | 0.004722 | 0 | 0 | CFp | CBC | E-Distributie Muntenia | 13150410 |  | RO001E119956199/2 | 2022-11-29 | 2022
23668 | jud. GIURGIU, loc. PODISOR, SOSEAUA Principala, nr. 149 | GR | solara | 0.006 | 0.005879 | 0 | 0 | CFp | CBC | E-Distributie Muntenia | 13151077 |  | RO001E300938665/2 | 2022-11-28 | 2022
23669 | jud. BUCURESTI, loc. SECTOR 1, Intrarea Pacuraru Avram,Cap., nr. 15 | B | solara | 0.015 | 0.015 | 0 | 0 | CFp | CBC | E-Distributie Muntenia | 13174533 |  | RO001E101423461/2 | 2022-11-21 | 2022
23670 | jud. BUCURESTI, loc. SECTOR 4, Strada Drumul Dealul Crisului, nr. 44-46, bl. rand 2, ap. c2 | B | solara | 0.006 | 0.005879 | 0 | 0 | CFp | CBC | E-Distributie Muntenia | 13102417 |  | RO001E111606115/2 | 2022-11-21 | 2022
23671 | jud. ILFOV, loc. VOLUNTARI, Strada V-Nicolae Balcescu, nr. 57 | IF | solara | 0.006 | 0.00587 | 0 | 0 | CFp | CBC | E-Distributie Muntenia | 13076838 |  | RO001E109421423/2 | 2022-11-28 | 2022
23672 | jud. GIURGIU, loc. ADUNATII-COPACENI, Strada Margaretelor, nr. 21 | GR | solara | 0.006 | 0.00578 | 0 | 0 | CFp | CBC | E-Distributie Muntenia | 13111151 |  | RO001E131312322/2 | 2022-11-24 | 2022
23673 | jud. ILFOV, loc. BRAGADIRU, Strada Parcului, nr. 6 | IF | solara | 0.0076 | 0.007447 | 100 | 0.4 | CFp | CBC | E-Distributie Muntenia | 13078253 |  | RO001E141931633/2 | 2022-11-28 | 2022
23674 | jud. GIURGIU, loc. GIURGIU, Intrarea Oltului, nr. 7 | GR | solara | 0.003 | 0.002939 | 0 | 0 | CFp | CBC | E-Distributie Muntenia | 13109340 |  | RO001E300105414/3 | 2022-11-28 | 2022
23675 | jud. BUCURESTI, loc. SECTOR 2, Strada Sportului, nr. 8 | B | solara | 0.003 | 0.002939 | 0 | 0 | CFp | CBC | E-Distributie Muntenia | 13097914 |  | RO001E108754814/2 | 2022-11-28 | 2022
23676 | jud. ILFOV, loc. ORDOREANU, Strada Zavoiului, nr. FN | IF | solara | 0.008 | 0.007839 | 0 | 0 | CFp | CBC | E-Distributie Muntenia | 13123405 |  | RO001E142294838/2 | 2022-11-29 | 2022
23677 | jud. GIURGIU, loc. GIURGIU, Strada Smardei, nr. 3 | GR | solara | 0.003 | 0.002939 | 0 | 0 | CFp | CBC | E-Distributie Muntenia | 13079591 |  | RO001E300037058/2 | 2022-11-25 | 2022
23678 | jud. GIURGIU, loc. TRESTIENI, Strada strada Icoanei nr 188, nr. 188 | GR | solara | 0.006 | 0.00582 | 0 | 0 | CFp | CBC | E-Distributie Muntenia | 13130460 |  | RO001E131385962/3 | 2022-11-29 | 2022
23679 | jud. GIURGIU, loc. MOGOSESTI, SOSEAUA Principala, nr. FN | GR | solara | 0.006 | 0.005879 | 0 | 0 | CFp | CBC | E-Distributie Muntenia | 13126328 |  | RO001E131287985/2 | 2022-11-28 | 2022
23680 | jud. GIURGIU, loc. PODISOR, SOSEAUA Principala, nr. 102 | GR | solara | 0.006 | 0.005879 | 0 | 0 | CFp | CBC | E-Distributie Muntenia | 13128676 |  | RO001E300938283/2 | 2022-11-28 | 2022
23681 | jud. BUCURESTI, loc. SECTOR 5, Strada Florescu Aurel, nr. 20 | B | solara | 0.006 | 0.005879 | 0 | 0 | CFp | CBC | E-Distributie Muntenia | 13094430 |  | RO001E107706887/2 | 2022-11-21 | 2022
23682 | jud. GIURGIU, loc. PODISOR, Strada Fanionului, nr. 1 | GR | solara | 0.006 | 0.005879 | 0 | 0 | CFp | CBC | E-Distributie Muntenia | 13129154 |  | RO001E300938216/3 | 2022-11-29 | 2022
23683 | jud. BUCURESTI, loc. SECTOR 1, Strada Madrigalului, nr. 12A | B | solara | 0.01 | 0.01 | 0 | 0 | CFp | CBC | E-Distributie Muntenia | 13130258 |  | RO001E110745703/2 | 2022-11-29 | 2022
23684 | jud. GIURGIU, loc. COMANA, Strada Bujorului, nr. 675 | GR | solara | 0.00328 | 0.003204 | 0 | 0 | CFp | CBC | E-Distributie Muntenia | 13075475 |  | RO001E300561779/2 | 2022-11-29 | 2022
23685 | jud. BUCURESTI, loc. SECTOR 1, Strada Delta Dunarii, nr. 18 A | B | solara | 0.005 | 0.005 | 0 | 0 | CFp | CBC | E-Distributie Muntenia | 13083001 |  | RO001E100588877/2 | 2022-11-21 | 2022
23686 | jud. ILFOV, loc. BRAGADIRU, Strada Iederei, nr. 100 | IF | solara | 0.005 | 0.004898 | 0 | 0 | CFp | CBC | E-Distributie Muntenia | 13109288 |  | RO001E142728133/2 | 2022-11-29 | 2022
23687 | jud. ILFOV, loc. BRANESTI, Strada Petre Ionel, nr. 64T | IF | solara | 0.005 | 0.004899 | 0 | 0 | CFp | CBC | E-Distributie Muntenia | 12991022 |  | RO001E401055645/2 | 2022-11-17 | 2022
23688 | jud. ILFOV, loc. OTOPENI, Strada Mihai Viteazu, nr. 6 | IF | solara | 0.008 | 0.00776 | 0 | 0 | CFp | CBC | E-Distributie Muntenia | 12994294 |  | RO001E141393354/2 | 2022-11-29 | 2022
23689 | jud. BUCURESTI, loc. SECTOR 1, Bulevardul Ion Mihalache, nr. 245 | B | solara | 0.006 | 0.006 | 0 | 0 | CFp | CBC | E-Distributie Muntenia | 12996297 |  | RO001E100460427/2 | 2022-11-17 | 2022
23690 | jud. BUCURESTI, loc. SECTOR 1, Strada Peluzei, nr. 9, ap. AP 1 | B | solara | 0.006 | 0.006 | 0 | 0 | CFp | CBC | E-Distributie Muntenia | 12994794 |  | RO001E100594290/2 | 2022-11-17 | 2022
23691 | jud. BUCURESTI, loc. SECTOR 1, Strada Popa Savu, nr. 49 | B | solara | 0.01 | 0.01 | 0 | 0 | CFp | CBC | E-Distributie Muntenia | 12992086 |  | RO001E119918322/2 | 2022-11-29 | 2022
23692 | jud. ILFOV, loc. DOMNESTI, Strada Tarla 46, nr. P181/4/7 | IF | solara | 0.005 | 0.004898 | 0 | 0 | CFp | CBC | E-Distributie Muntenia | 13015259 |  | RO001E141430929/2 | 2022-11-29 | 2022
23693 | jud. GIURGIU, loc. HOTARELE, Strada Mugurilor, nr. 55 | GR | solara | 0.006 | 0.005879 | 0 | 0 | CFp | CBC | E-Distributie Muntenia | 13016750 |  | RO001E300753154/3 | 2022-11-28 | 2022
23694 | jud. ILFOV, loc. OTOPENI, Strada Steaua Rosie, nr. 11E | IF | solara | 0.006 | 0.00587 | 0 | 0 | CFp | CBC | E-Distributie Muntenia | 12980324 |  | RO001E141515800/2 | 2022-11-25 | 2022
23695 | jud. BUCURESTI, loc. SECTOR 1, Strada Somesul Rece, nr. 3, ap. 1 | B | solara | 0.004 | 0.004 | 0 | 0 | CFp | CBC | E-Distributie Muntenia | 13037449 |  | RO001E109152266/2 | 2022-11-25 | 2022
23696 | jud. BUCURESTI, loc. SECTOR 2, Strada Negulescu Petre, lt., nr. 37 A | B | solara | 0.005 | 0.00488 | 0 | 0 | CFp | CBC | E-Distributie Muntenia | 12931549 |  | RO001E105243713/2 | 2022-11-14 | 2022
23697 | jud. ILFOV, loc. OTOPENI, Strada 1 Mai, nr. 62B | IF | solara | 0.01 | 0.00979 | 0 | 0 | CFp | CBC | E-Distributie Muntenia | 12952052 |  | RO001E142224561/2 | 2022-11-29 | 2022
23698 | jud. ILFOV, loc. VOLUNTARI, Bulevardul PIPERA, nr. 1H, bl. L2A | IF | solara | 0.01 | 0.00978 | 5 | 0.4 | CFp | CBC | E-Distributie Muntenia | 12970992 |  | RO001E141386536/3 | 2022-11-28 | 2022
23699 | jud. BUCURESTI, loc. SECTOR 1, Bulevardul Marasti, nr. 59 | B | solara | 0.006 | 0.006 | 0 | 0 | CFp | CBC | E-Distributie Muntenia | 12953106 |  | RO001E108633236/2 | 2022-11-21 | 2022
23700 | jud. BUCURESTI, loc. SECTOR 4, Strada Florescu Nicolae,Sergent, nr. 126 | B | solara | 0.00722 | 0.007075 | 0 | 0 | CFp | CBC | E-Distributie Muntenia | 12868889 |  | RO001E119810985/2 | 2022-11-14 | 2022
23701 | jud. GIURGIU, loc. JOITA, Strada PRIMAVERII, nr. 31A | GR | solara | 0.0057 | 0.005585 | 0 | 0 | CFp | CBC | E-Distributie Muntenia | 12865867 |  | RO001E131341593/2 | 2022-11-29 | 2022
23702 | jud. GIURGIU, loc. MIHAILESTI, ULITA Unirii, nr. 29 | GR | solara | 0.00532 | 0.005213 | 0 | 0 | CFp | CBC | E-Distributie Muntenia | 12867188 |  | RO001E300593549/2 | 2022-11-29 | 2022
23703 | jud. BUCURESTI, loc. SECTOR 2, Strada Simetriei, nr. 82 | B | solara | 0.005 | 0.004899 | 0 | 0 | CFp | CBC | E-Distributie Muntenia | 12870353 |  | RO001E105305947/2 | 2022-11-17 | 2022
23704 | jud. ILFOV, loc. BRAGADIRU, Strada Libertatii, nr. 77H1, ap. C5 | IF | solara | 0.00456 | 0.004468 | 0 | 0 | CFp | CBC | E-Distributie Muntenia | 12840291 |  | RO001E142798501/3 | 2022-11-29 | 2022
23705 | jud. ILFOV, loc. TUNARI, Strada Ion Creanga, nr. 5, ap. CASA 1 | IF | solara | 0.006 | 0.005879 | 0 | 0 | CFp | CBC | E-Distributie Muntenia | 12853075 |  | RO001E141955998/2 | 2022-11-28 | 2022
23706 | jud. GIURGIU, loc. MIHAILESTI, ULITA Unirii, nr. 29 | GR | solara | 0.00532 | 0.005213 | 0 | 0 | CFp | CBC | E-Distributie Muntenia | 12868386 |  | RO001E301227465/2 | 2022-11-28 | 2022
23707 | jud. GIURGIU, loc. MIHAILESTI, ULITA Unirii, nr. 29 | GR | solara | 0.00532 | 0.005213 | 0 | 0 | CFp | CBC | E-Distributie Muntenia | 12868463 |  | RO001E301227476/2 | 2022-11-28 | 2022
23708 | jud. ILFOV, loc. DRAGOMIRESTI-DEAL, Strada TEILOR, nr. 16A | IF | solara | 0.018 | 0.017638 | 0 | 0 | CFp | CBC | E-Distributie Muntenia | 12843581 |  | RO001E141574614/4 | 2022-11-29 | 2022
23709 | jud. Ilfov, loc. OTOPENI, Strada Nicolae Iorga, nr. 29 | IF | solara | 0.006 | 0.00586 | 0 | 0 | CFp | CBC | E-Distributie Muntenia | 12825053 |  | RO001E142352293/2 | 2022-11-29 | 2022
23710 | jud. ILFOV, loc. DUDU, Strada Stejarilor, nr. FN, bl. T29, sc. P12, et. L.2 | IF | solara | 0.0144 | 0.014111 | 0 | 0 | CFp | CBC | E-Distributie Muntenia | 12797446 |  | RO001E141984619/2 | 2022-11-29 | 2022
23711 | jud. ILFOV, loc. PANTELIMON, Strada Sibiu, nr. 12 | IF | solara | 0.005 | 0.004899 | 0 | 0 | CFp | CBC | E-Distributie Muntenia | 12802445 |  | RO001E142551700/2 | 2022-11-29 | 2022
23712 | jud. BUCURESTI, loc. SECTOR 5, Calea Ferentari, nr. 102 | B | solara | 0.005 | 0.00489 | 0 | 0 | CFp | CBC | E-Distributie Muntenia | 12770934 |  | RO001E108814350/2 | 2022-11-07 | 2022
23713 | jud. ILFOV, loc. OTOPENI, Strada Steaua Rosie, nr. 11 C | IF | solara | 0.00825 | 0.008075 | 0 | 0 | CFp | CBC | E-Distributie Muntenia | 12773389 |  | RO001E141345003/2 | 2022-11-25 | 2022
23714 | jud. ILFOV, loc. STEFANESTII DE JOS, Strada FERICIRII, nr. 2, bl. VILA N18B2, ap. 005 | IF | solara | 0.006 | 0.005879 | 0 | 0 | CFp | CBC | E-Distributie Muntenia | 12793418 |  | RO001E142500478/2 | 2022-11-28 | 2022
23715 | jud. ILFOV, loc. BUFTEA, Strada BUCURESTI-TARGOVISTE, nr. 78 | IF | solara | 0.003 | 0.002939 | 0 | 0 | CFp | CBC | E-Distributie Muntenia | 12675007 |  | RO001E400536413/2 | 2022-11-10 | 2022
23716 | jud. ILFOV, loc. OTOPENI, Strada Marasti, nr. 1 | IF | solara | 0.004 | 0.003919 | 0 | 0 | CFp | CBC | E-Distributie Muntenia | 12723819 |  | RO001E401020388/2 | 2022-11-28 | 2022
23717 | jud. ILFOV, loc. BALOTESTI, Strada Bradului, nr. 5 | IF | solara | 0.0099 | 0.0097 | 0 | 0 | CFp | CBC | E-Distributie Muntenia | 12720920 |  | RO001E141338948/3 | 2022-11-10 | 2022
23718 | jud. ILFOV, loc. OTOPENI, Strada Grivita, nr. 20 F | IF | solara | 0.006 | 0.005879 | 0 | 0 | CFp | CBC | E-Distributie Muntenia | 12678956 |  | RO001E400937531/2 | 2022-11-29 | 2022
23719 | jud. ILFOV, loc. STEFANESTII DE JOS, Strada Fagaras, nr. 60, bl. \, ap. \ | IF | solara | 0.01062 | 0.010388 | 0 | 0 | CFp | CBC | E-Distributie Muntenia | 12737293 |  | RO001E400938734/3 | 2022-11-24 | 2022
23720 | jud. ILFOV, loc. DOMNESTI, Strada Spicului, nr. 21 | IF | solara | 0.005 | 0.004899 | 0 | 0 | CFp | CBC | E-Distributie Muntenia | 12704245 |  | RO001E141731620/2 | 2022-11-08 | 2022
23721 | jud. BUCURESTI, loc. SECTOR 5, Calea 13 Septembrie, nr. 90 | B | solara | 0.15 | 0 | 0 | 0 | CFp | CBC | E-Distributie Muntenia | 12654615 |  | RO001E109432660/2 | 2022-11-15 | 2022
23722 | jud. ILFOV, loc. OTOPENI, Strada Campului, nr. 18-2 | IF | solara | 0.014105 | 0.013818 | 0 | 0 | CFp | CBC | E-Distributie Muntenia | 12596805 |  | RO001E141822632/3 | 2022-11-24 | 2022
23723 | jud. ILFOV, loc. OTOPENI, Strada Craitelor, nr. 2 | IF | solara | 0.006 | 0.005879 | 0 | 0 | CFp | CBC | E-Distributie Muntenia | 12617015 |  | RO001E400196066/2 | 2022-11-24 | 2022
23724 | jud. ILFOV, loc. PASAREA, Strada Calea Bucuresti, nr. 53 | IF | solara | 0.005 | 0.004899 | 0 | 0 | CFp | CBC | E-Distributie Muntenia | 12618784 |  | RO001E141980514/2 | 2022-11-28 | 2022
23725 | jud. ILFOV, loc. BRANESTI, Strada Garii, nr. 11 | IF | solara | 0.008 | 0.00764 | 0 | 0 | CFp | CBC | E-Distributie Muntenia | 12567463 |  | RO001E141232222/3 | 2022-11-14 | 2022
23726 | jud. GIURGIU, loc. BANEASA, Strada Padurii, nr. 5 | GR | solara | 0.0054 | 0.005192 | 0 | 0 | CFp | CBC | E-Distributie Muntenia | 12523573 |  | RO001E300232448/2 | 2022-11-24 | 2022
23727 | jud. ILFOV, loc. OSTRATU, Strada Padurii, nr. 41 | IF | solara | 0.008 | 0.00783 | 0 | 0 | CFp | CBC | E-Distributie Muntenia | 12530319 |  | RO001E400714916/2 | 2022-11-09 | 2022
23728 | jud. ILFOV, loc. VOLUNTARI, Strada Mircea Eliade, nr. 10, bl. VILA 30 | IF | solara | 0.003 | 0.002939 | 0 | 0 | CFp | CBC | E-Distributie Muntenia | 12536348 |  | RO001E143057274/2 | 2022-11-28 | 2022
23729 | jud. ILFOV, loc. VOLUNTARI, Strada CONSTELATIEI, nr. 44 | IF | solara | 0.005 | 0.004899 | 0 | 0 | CFp | CBC | E-Distributie Muntenia | 12528790 |  | RO001E142602594/2 | 2022-11-24 | 2022
23730 | jud. ILFOV, loc. VOLUNTARI, Strada EROU IANCU NICOLAE, nr. 67B, ap. VILA 4 | IF | solara | 0.008 | 0.00774 | 10 | 0.4 | CFp | CBC | E-Distributie Muntenia | 12473320 |  | RO001E141311220/2 | 2022-11-24 | 2022
23731 | jud. ILFOV, loc. PANTELIMON, Bulevardul Biruintei, nr. 128 | IF | solara | 0.09825 | 0.096284 | 0 | 0 | CFp | CBC | E-Distributie Muntenia | 12493172 |  | RO001E401095717/1 | 2022-11-29 | 2022
23732 | jud. BUCURESTI, loc. SECTOR 1, DRUMUL Regimentului, nr. 34D | B | solara | 0.006 | 0.0058 | 0 | 0 | CFp | CBC | E-Distributie Muntenia | 12467428 |  | RO001E110596774/2 | 2022-11-24 | 2022
23733 | jud. ILFOV, loc. MOGOSOAIA, Strada Campului, nr. 14 | IF | solara | 0.01 | 0.009798 | 0 | 0 | CFp | CBC | E-Distributie Muntenia | 12470998 |  | RO001E400969323/2 | 2022-11-16 | 2022
23734 | jud. ILFOV, loc. POPESTI-LEORDENI, Strada Oituz, nr. 8 F, bl. BIS | IF | solara | 0.00728 | 0.007132 | 0 | 0 | CFp | CBC | E-Distributie Muntenia | 12480326 |  | RO001E109395423/2 | 2022-11-08 | 2022
23735 | jud. ILFOV, loc. VOLUNTARI, Strada Lucian Blaga, nr. 7 | IF | solara | 0.00975 | 0.009545 | 0 | 0 | CFp | CBC | E-Distributie Muntenia | 12493286 |  | RO001E400942953/2 | 2022-11-28 | 2022
23736 | jud. ILFOV, loc. GHERMANESTI, Strada Goraslau, nr. 24 | IF | solara | 0.0048 | 0.004703 | 0 | 0 | CFp | CBC | E-Distributie Muntenia | 12449861 |  | RO001E400771728/3 | 2022-11-28 | 2022
23737 | jud. ILFOV, loc. OTOPENI, Strada Campului, nr. 20 D, ap. VILA B | IF | solara | 0.003 | 0.002939 | 0 | 0 | CFp | CBC | E-Distributie Muntenia | 12501810 |  | RO001E141202599/2 | 2022-11-24 | 2022
23738 | jud. ILFOV, loc. CORBEANCA, Strada Laguna Albastra, nr. 3F | IF | solara | 0.015 | 0.014698 | 0 | 0 | CFp | CBC | E-Distributie Muntenia | 12414102 |  | RO001E142862637/3 | 2022-11-10 | 2022
23739 | jud. ILFOV, loc. PISCU, Strada Olarilor, nr. 84 | IF | solara | 0.01 | 0.00979 | 0 | 0 | CFp | CBC | E-Distributie Muntenia | 12384072 |  | RO001E141289392/2 | 2022-11-16 | 2022
23740 | jud. ILFOV, loc. DRAGOMIRESTI-DEAL, Strada Margaretelor, nr. 7 | IF | solara | 0.008 | 0.007839 | 0 | 0 | CFp | CBC | E-Distributie Muntenia | 12368990 |  | RO001E141438130/5 | 2022-11-21 | 2022
23741 | jud. ILFOV, loc. POPESTI-LEORDENI, Strada Echinoctiului, nr. 31 | IF | solara | 0.00637 | 0.006223 | 0 | 0 | CFp | CBC | E-Distributie Muntenia | 12415120 |  | RO001E401128387/2 | 2022-11-29 | 2022
23742 | jud. ILFOV, loc. TUNARI, Strada ECATERINA TEODOROIU, nr. 17 | IF | solara | 0.008 | 0.007838 | 0 | 0 | CFp | CBC | E-Distributie Muntenia | 12340872 |  | RO001E142660600/2 | 2022-11-24 | 2022
23743 | jud. ILFOV, loc. CERNICA, Strada Tarla, nr. T1 | IF | solara | 0.006225 | 0.006091 | 0 | 0 | CFp | CBC | E-Distributie Muntenia | 12327633 |  | RO001E141186017/2 | 2022-11-16 | 2022
23744 | jud. ILFOV, loc. SANTU-FLORESTI, Strada Garii, nr. 35 | IF | solara | 0.003 | 0.00293 | 0 | 0 | CFp | CBC | E-Distributie Muntenia | 12261647 |  | RO001E400814557/3 | 2022-11-14 | 2022
23745 | jud. GIURGIU, loc. DOBRENI, Strada Filip Corlatescu, nr. 52 | GR | solara | 0.003 | 0.002939 | 0 | 0 | CFp | CBC | E-Distributie Muntenia | 12323492 |  | RO001E300790571/2 | 2022-11-29 | 2022
23746 | jud. ILFOV, loc. VOLUNTARI, Strada Lucian Blaga, nr. 12 A | IF | solara | 0.004 | 0.00388 | 0 | 0 | CFp | CBC | E-Distributie Muntenia | 12299978 |  | RO001E400908113/2 | 2022-11-17 | 2022
23747 | jud. GIURGIU, loc. COPACIU, SOSEAUA Principala, nr. 86 | GR | solara | 0.006 | 0.00578 | 0 | 0 | CFp | CBC | E-Distributie Muntenia | 12323624 |  | RO001E300577473/3 | 2022-11-29 | 2022
23748 | jud. ILFOV, loc. DUMBRAVENI, Strada Ion Lahovari, nr. FN, bl. NC 3866/28 | IF | solara | 0.008 | 0.00782 | 0 | 0 | CFp | CBC | E-Distributie Muntenia | 12257921 |  | RO001E141772760/2 | 2022-11-10 | 2022
23749 | jud. ILFOV, loc. CERNICA, Strada Tarla, nr. T1 | IF | solara | 0.006225 | 0.006091 | 0 | 0 | CFp | CBC | E-Distributie Muntenia | 12326181 |  | RO001E141186039/2 | 2022-11-16 | 2022
23750 | jud. ILFOV, loc. CHITILA, Strada Scolii, nr. 36A | IF | solara | 0.00522 | 0.005106 | 0 | 0 | CFp | CBC | E-Distributie Muntenia | 12095284 |  | RO001E141969881/2 | 2022-11-26 | 2022
23751 | jud. ILFOV, loc. PASAREA, Strada Constanta, nr. 4 | IF | solara | 0.006 | 0.005825 | 0 | 0 | CFp | CBC | E-Distributie Muntenia | 12119967 |  | RO001E141261673/3 | 2022-11-14 | 2022
23752 | jud. ILFOV, loc. MOGOSOAIA, Strada Ariciului, nr. 5 | IF | solara | 0.00798 | 0.007819 | 0 | 0 | CFp | CBC | E-Distributie Muntenia | 12149558 |  | RO001E142531034/2 | 2022-11-23 | 2022
23753 | jud. BUCURESTI, loc. SECTOR 4, Strada Eroii Neamului, nr. 16 | B | solara | 0.0054 | 0.005291 | 0 | 0 | CFp | CBC | E-Distributie Muntenia | 12118065 |  | RO001E109016546/2 | 2022-11-21 | 2022
23754 | jud. ILFOV, loc. MOGOSOAIA, Strada VANATORILOR, nr. 19, ap. Vila A11 | IF | solara | 0.006 | 0.005879 | 0 | 0 | CFp | CBC | E-Distributie Muntenia | 12102032 |  | RO001E142945268/2 | 2022-11-16 | 2022
23755 | jud. ILFOV, loc. BALOTESTI, Strada Trifoistei, nr. 9 | IF | solara | 0.0082 | 0.008035 | 0 | 0 | CFp | CBC | E-Distributie Muntenia | 12156337 |  | RO001E400589129/3 | 2022-11-29 | 2022
23756 | jud. ILFOV, loc. DOMNESTI, Strada Diamantului, nr. 2 | IF | solara | 0.006 | 0.00578 | 0 | 0 | CFp | CBC | E-Distributie Muntenia | 12057011 |  | RO001E400993702/3 | 2022-11-29 | 2022
23757 | jud. ILFOV, loc. BRANESTI, Strada Unirii, nr. 5 | IF | solara | 0.006 | 0.005879 | 0 | 0 | CFp | CBC | E-Distributie Muntenia | 12057958 |  | RO001E400018609/2 | 2022-11-29 | 2022
23758 | jud. ILFOV, loc. OTOPENI, Strada Sofia, nr. 90C1, bl. LOCUINTA1 | IF | solara | 0.006 | 0.005879 | 0 | 0 | CFp | CBC | E-Distributie Muntenia | 12002039 |  | RO001E142095826/3 | 2022-11-29 | 2022
23759 | jud. ILFOV, loc. PANTELIMON, Intrarea Biruintei, nr. 113 | IF | solara | 0.005 | 0.004899 | 0 | 0 | CFp | CBC | E-Distributie Muntenia | 12024904 |  | RO001E400093747/2 | 2022-11-15 | 2022
23760 | jud. ILFOV, loc. OTOPENI, Strada George Enescu, nr. 20-11 | IF | solara | 0.005 | 0.004862 | 0 | 0 | CFp | CBC | E-Distributie Muntenia | 12033086 |  | RO001E141661880/2 | 2022-11-29 | 2022
23761 | jud. ILFOV, loc. AFUMATI, Strada Stefan cel Mare, nr. 13B | IF | solara | 0.00623 | 0.006095 | 0 | 0 | CFp | CBC | E-Distributie Muntenia | 11997875 |  | RO001E142448525/2 | 2022-11-29 | 2022
23762 | jud. ILFOV, loc. PANTELIMON, Strada Mierlei, nr. 37 | IF | solara | 0.003 | 0.00289 | 0 | 0 | CFp | CBC | E-Distributie Muntenia | 12059723 |  | RO001E141271562/3 | 2022-11-29 | 2022
23763 | jud. ILFOV, loc. BERCENI, Strada BERCENI, nr. T17, P43,, ap. LOT 13 | IF | solara | 0.01 | 0.009799 | 0 | 0 | CFp | CBC | E-Distributie Muntenia | 11942673 |  | RO001E142401344/2 | 2022-11-29 | 2022
23764 | jud. ILFOV, loc. BUFTEA, Intrarea Tartasesti, nr. 6B | IF | solara | 0.01458 | 0.014287 | 0 | 0 | CFp | CBC | E-Distributie Muntenia | 11692066 |  | RO001E142894519/2 | 2022-11-10 | 2022
23765 | jud. Ilfov, loc. IZVORANI, Strada COMPLEX OLIMPIC, nr. 129 | IF | solara | 0.006 | 0.00583 | 0 | 0 | CFp | CBC | E-Distributie Muntenia | 11644473 |  | RO001E142250740/2 | 2022-11-14 | 2022
23766 | jud. ILFOV, loc. MOGOSOAIA, Strada Motocului, nr. 35 | IF | solara | 0.01 | 0.00978 | 229 | 0.4 | CFp | CBC | E-Distributie Muntenia | 11617096 |  | RO001E142131805/1 | 2022-11-22 | 2022
23767 | jud. BUCURESTI, loc. SECTOR 6, SPLAIUL Independentei, nr. 332 | B | solara | 0.00585 | 0.005683 | 0 | 0 | CFp | CBC | E-Distributie Muntenia | 11641276 |  | RO001E108901199/4 | 2022-11-29 | 2022
23768 | jud. ILFOV, loc. DUDU, Strada Orhideelor, nr. 46D | IF | solara | 0.008 | 0.00783 | 0 | 0 | CFp | CBC | E-Distributie Muntenia | 11445773 |  | RO001E141512908/3 | 2022-11-29 | 2022
23769 | jud. ILFOV, loc. DRAGOMIRESTI-DEAL, Strada BUJORULUI, nr. 1A | IF | solara | 0.00819 | 0.008024 | 0 | 0 | CFp | CBC | E-Distributie Muntenia | 11450564 |  | RO001E142173407/1 | 2022-11-25 | 2022
23770 | jud. ILFOV, loc. OTOPENI, SOSEAUA Odai, nr. 62-68 | IF | solara | 0.2 | 0.196 | 0 | 0 | CFp | CBC | E-Distributie Muntenia | 11159266 |  | RO001E400901969/3 | 2022-11-23 | 2022
23771 | jud. ILFOV, loc. OTOPENI, Strada Avram Iancu, nr. 9 -C | IF | solara | 0.136 | 0.13328 | 0 | 0 | CFp | CBC | E-Distributie Muntenia | 10919359 |  | RO001E401172375/3 | 2022-11-23 | 2022
23772 | jud. BUCURESTI, loc. SECTOR 3, DRUMUL Lunca Cetatii, nr. 475M | B | solara | 0.33 | 0.3234 | 0 | 0 | CFp | CBC | E-Distributie Muntenia | 10867939 |  | RO001E110957988/2 | 2022-11-23 | 2022
23773 | jud. ILFOV, loc. POPESTI-LEORDENI, Strada Sfintii Voievozi, nr. 9 | IF | solara | 0.00975 | 0.009554 | 0 | 0 | CFp | CBC | E-Distributie Muntenia | 10479642 |  | RO001E141229936/2 | 2022-11-29 | 2022
23774 | jud. ILFOV, loc. CIOROGARLA, Strada Teiului, nr. T.8/1/1; P | IF | solara | 0.0222 | 0.019594 | 0 | 0 | CFp | CBC | E-Distributie Muntenia | 10359262 |  | RO001E142376525/3 | 2022-11-24 | 2022
23775 | jud. ILFOV, loc. AFUMATI, Strada Moara Domneasca, nr. 1A | IF | solara | 0.0168 | 0.016384 | 0 | 0 | CFp | CBC | E-Distributie Muntenia | 10289370 |  | RO001E141609028/2 | 2022-11-23 | 2022
23776 | jud. ILFOV, loc. CALDARARU, Intrarea Oxigenului, nr. 13A | IF | solara | 0.03 | 0.0291 | 0 | 0 | CFp | CBC | E-Distributie Muntenia | 10140440 |  | RO001E142733690/2 | 2022-11-10 | 2022
23777 | jud. ILFOV, loc. STEFANESTII DE JOS, Strada Bicaz, nr. 28 | IF | solara | 0.01 | 0.009799 | 0 | 0 | CFp | CBC | E-Distributie Muntenia | 10105273 |  | RO001E400133236/4 | 2022-11-29 | 2022
23778 | jud. BUCURESTI, loc. SECTOR 1, DRUMUL Lapus, nr. 124 | B | solara | 0.008 | 0.00783 | 0 | 0 | CFp | CBC | E-Distributie Muntenia | 09433141 |  | RO001E110920179/2 | 2022-11-29 | 2022
23779 | jud. BUCURESTI, loc. SECTOR 3, Strada Nicolae Teclu, nr. 51 | B | solara | 0.234 | 0.23127 | 0 | 0 | CFp | CBC | E-Distributie Muntenia | 08291330 |  | RO001E401147867/3 | 2022-11-17 | 2022
23780 | jud. BUCURESTI, loc. SECTOR 1, Strada Vorniceni, nr. 5D | B | solara | 0.005 | 0.005 | 0 | 0 | CFp | CBC | E-Distributie Muntenia | 13551016 |  | RO001E115333004/2 | 2022-11-29 | 2022
23781 | jud. BUCURESTI, loc. SECTOR 2, Strada Vlaicu Aurel, nr. 52 | B | solara | 0.00924 | 0.00924 | 0 | 0 | CFp | CBC | E-Distributie Muntenia | 13426721 |  | RO001E110886204/2 | 2022-11-29 | 2022
23782 | jud. BUCURESTI, loc. SECTOR 5, DRUMUL Funigeilor, nr. 89 -91 | B | solara | 0.0175 | 0.017146 | 0 | 0 | CFp | CBC | E-Distributie Muntenia | 13379946 |  | RO001E108780756/3 | 2022-11-23 | 2022
23783 | jud. ILFOV, loc. POPESTI-LEORDENI, DRUMUL Fermei, nr. 83 N | IF | solara | 0.005 | 0.00488 | 0 | 0 | CFp | CBC | E-Distributie Muntenia | 13349677 |  | RO001E141198470/2 | 2022-11-21 | 2022
23784 | jud. BUCURESTI, loc. SECTOR 1, Strada Petru Maior, nr. 108 | B | solara | 0.00495 | 0.00495 | 0 | 0 | CFp | CBC | E-Distributie Muntenia | 13317125 |  | RO001E100412918/2 | 2022-11-24 | 2022
23785 | jud. ILFOV, loc. POPESTI LEORDENI, Strada sfantul gheorghe, nr. 32 | IF | solara | 0.005 | 0.004899 | 0 | 0 | CFp | CBC | E-Distributie Muntenia | 13231683 |  | RO001E141831979/2 | 2022-11-21 | 2022
23786 | jud. BUCURESTI, loc. SECTOR 5, Strada Ghidigeni, nr. 69A | B | solara | 0.00798 | 0.007819 | 0 | 0 | CFp | CBC | E-Distributie Muntenia | 13222771 |  | RO001E110420545/1 | 2022-11-29 | 2022
23787 | jud. BUCURESTI, loc. SECTOR 1, Strada Stanilesti, nr. 27 G | B | solara | 0.005 | 0.005 | 0 | 0 | CFp | CBC | E-Distributie Muntenia | 13228995 |  | RO001E109050218/2 | 2022-11-18 | 2022
23788 | jud. ILFOV, loc. CORBEANCA, Strada Nucului, nr. 1 | IF | solara | 0.013 | 0.012738 | 0 | 0 | CFp | CBC | E-Distributie Muntenia | 13276840 |  | RO001E400966173/4 | 2022-11-25 | 2022
23789 | jud. ILFOV, loc. TUNARI, Strada Trandafirilor, nr. 18 | IF | solara | 0.00364 | 0.003565 | 0 | 0 | CFp | CBC | E-Distributie Muntenia | 13277860 |  | RO001E142562926/2 | 2022-11-21 | 2022
23790 | jud. ILFOV, loc. GLINA, Strada Privighetorilor, nr. 10 | IF | solara | 0.006 | 0.005825 | 0 | 0 | CFp | CBC | E-Distributie Muntenia | 13223522 |  | RO001E142778497/3 | 2022-11-24 | 2022
23791 | jud. BUCURESTI, loc. SECTOR 4, SOSEAUA Giurgiului, nr. 188 A | B | solara | 0.008 | 0.00783 | 0 | 0 | CFp | CBC | E-Distributie Muntenia | 13246400 |  | RO001E105537382/3 | 2022-11-23 | 2022
23792 | jud. BUCURESTI, loc. SECTOR 1, Strada Delta Dunarii, nr. 18 | B | solara | 0.006 | 0.006 | 0 | 0 | CFp | CBC | E-Distributie Muntenia | 13279820 |  | RO001E100588888/2 | 2022-11-18 | 2022
23793 | jud. BUCURESTI, loc. Sector 1, Strada MITROPOLITUL ANDREI SAGUNA, nr. 5 | B | solara | 0.005 | 0.005 | 0 | 0 | CFp | CBC | E-Distributie Muntenia | 13155536 |  | RO001E100672309/2 | 2022-11-29 | 2022
23794 | jud. ILFOV, loc. POPESTI-LEORDENI, Strada Bateriei, nr. 75 C | IF | solara | 0.00975 | 0.009475 | 0 | 0 | CFp | CBC | E-Distributie Muntenia | 13145773 |  | RO001E401043585/2 | 2022-11-10 | 2022
23795 | jud. BUCURESTI, loc. SECTOR 2, Strada Sfanta Treime, nr. 4 | B | solara | 0.002 | 0.002 | 0 | 0 | CFp | CBC | E-Distributie Muntenia | 13131262 |  | RO001E100920170/2 | 2022-11-18 | 2022
23796 | jud. GIURGIU, loc. FRATESTI, Strada Daii, nr. 47 | GR | solara | 0.00324 | 0.003174 | 0 | 0 | CFp | CBC | E-Distributie Muntenia | 13107059 |  | RO001E300208250/2 | 2022-11-15 | 2022
23797 | jud. ILFOV, loc. OTOPENI, Strada Basarabiei, nr. 8 | IF | solara | 0.012 | 0.011758 | 0 | 0 | CFp | CBC | E-Distributie Muntenia | 13109664 |  | RO001E141560057/2 | 2022-11-15 | 2022
23798 | jud. GIURGIU, loc. VANATORII MARI, SOSEAUA Principala, nr. 450 | GR | solara | 0.006 | 0.005879 | 0 | 0 | CFp | CBC | E-Distributie Muntenia | 13075715 |  | RO001E301060280/2 | 2022-11-24 | 2022
23799 | jud. ILFOV, loc. POPESTI-LEORDENI, Strada Cheiul Dambovitei, nr. 26, bl. VILA C28 | IF | solara | 0.005 | 0.004899 | 0 | 0 | CFp | CBC | E-Distributie Muntenia | 13122945 |  | RO001E141990087/2 | 2022-11-10 | 2022
23800 | jud. BUCURESTI, loc. SECTOR 5, Strada Ursa Mica, nr. 2A | B | solara | 0.003 | 0.00292 | 0 | 0 | CFp | CBC | E-Distributie Muntenia | 13094127 |  | RO001E110121756/2 | 2022-11-28 | 2022
23801 | jud. BUCURESTI, loc. SECTOR 5, Strada Nandru, nr. 46A | B | solara | 0.006 | 0.005879 | 0 | 0 | CFp | CBC | E-Distributie Muntenia | 13097246 |  | RO001E110162829/2 | 2022-11-24 | 2022
23802 | jud. BUCURESTI, loc. SECTOR 2, ALEEA Arubium, nr. 18-20 | B | solara | 0.007 | 0.006858 | 0 | 0 | CFp | CBC | E-Distributie Muntenia | 13112850 |  | RO001E110775199/2 | 2022-11-28 | 2022
23803 | jud. ILFOV, loc. PANTELIMON, Strada Revolutiei, nr. 20 | IF | solara | 0.006 | 0.00586 | 0 | 0 | CFp | CBC | E-Distributie Muntenia | 13123954 |  | RO001E104899405/2 | 2022-11-25 | 2022
23804 | jud. GIURGIU, loc. GIURGIU, Strada Calugareni, nr. 18 | GR | solara | 0.003 | 0.002939 | 0 | 0 | CFp | CBC | E-Distributie Muntenia | 13126270 |  | RO001E300008247/2 | 2022-11-25 | 2022
23805 | jud. BUCURESTI, loc. SECTOR 6, PRELUNGIREA Ghencea, nr. 135A | B | solara | 0.005 | 0.0048 | 0 | 0 | CFp | CBC | E-Distributie Muntenia | 13099945 |  | RO001E108880410/3 | 2022-11-28 | 2022
23806 | jud. ILFOV, loc. CHITILA, Strada Duzilor, nr. 100 | IF | solara | 0.00594 | 0.005741 | 0 | 0 | CFp | CBC | E-Distributie Muntenia | 13101916 |  | RO001E400285582/2 | 2022-11-22 | 2022
23807 | jud. ILFOV, loc. BERCENI, Strada Petru Rares, nr. 9D | IF | solara | 0.005 | 0.004899 | 0 | 0 | CFp | CBC | E-Distributie Muntenia | 13090590 |  | RO001E141422739/3 | 2022-11-21 | 2022
23808 | jud. BUCURESTI, loc. SECTOR 2, Strada Postelnicul Stroe, nr. 6-8 | B | solara | 0.00936 | 0.009153 | 0 | 0 | CFp | CBC | E-Distributie Muntenia | 13115136 |  | RO001E119641695/3 | 2022-11-07 | 2022
23809 | jud. BUCURESTI, loc. SECTOR 2, Strada Dinu Vintila, nr. 6 A | B | solara | 0.0044 | 0.0044 | 0 | 0 | CFp | CBC | E-Distributie Muntenia | 13117264 |  | RO001E101514428/2 | 2022-11-21 | 2022
23810 | jud. ILFOV, loc. POPESTI-LEORDENI, DRUMUL Fermei, nr. 14B | IF | solara | 0.00979 | 0.009574 | 0 | 0 | CFp | CBC | E-Distributie Muntenia | 13091750 |  | RO001E141565434/2 | 2022-11-21 | 2022
23811 | jud. BUCURESTI, loc. SECTOR 2, Strada Raspantiilor, nr. 6, et. SUBSOL, ap. 1 | B | solara | 0.01 | 0.009799 | 0 | 0 | CFp | CBC | E-Distributie Muntenia | 13096186 |  | RO001E101263856/3 | 2022-11-21 | 2022
23812 | jud. ILFOV, loc. DOBROESTI, Strada Vasile Alecsandri, nr. 52 | IF | solara | 0.005 | 0.004899 | 0 | 0 | CFp | CBC | E-Distributie Muntenia | 13079626 |  | RO001E141299876/2 | 2022-11-29 | 2022
23813 | jud. BUCURESTI, loc. SECTOR 1, Strada Dobrogeanu-Gherea Constantin, nr. 71 | B | solara | 0.02002 | 0.02002 | 0 | 0 | CFp | CBC | E-Distributie Muntenia | 13123487 |  | RO001E101141547/2 | 2022-11-22 | 2022
23814 | jud. BUCURESTI, loc. SECTOR 1, Strada Bahluiului, nr. 14 | B | solara | 0.006 | 0.006 | 0 | 0 | CFp | CBC | E-Distributie Muntenia | 13091446 |  | RO001E100424719/3 | 2022-11-17 | 2022
23815 | jud. ILFOV, loc. DUDU, Strada Ion Luca Caragiale, nr. 91 | IF | solara | 0.0091 | 0.008917 | 0 | 0 | CFp | CBC | E-Distributie Muntenia | 13079135 |  | RO001E400922412/3 | 2022-11-21 | 2022
23816 | jud. GIURGIU, loc. GIURGIU, Intrarea Pinului, nr. 1 | GR | solara | 0.003 | 0.002939 | 0 | 0 | CFp | CBC | E-Distributie Muntenia | 13091126 |  | RO001E300072732/2 | 2022-11-15 | 2022
23817 | jud. BUCURESTI, loc. SECTOR 3, DRUMUL Malu Spart, nr. 88 B | B | solara | 0.01 | 0.009799 | 0 | 0 | CFp | CBC | E-Distributie Muntenia | 13093311 |  | RO001E109362584/2 | 2022-11-28 | 2022
23818 | jud. BUCURESTI, loc. SECTOR 1, Strada Berveni, nr. 19 | B | solara | 0.006 | 0.006 | 0 | 0 | CFp | CBC | E-Distributie Muntenia | 12994718 |  | RO001E119613807/2 | 2022-11-17 | 2022
23819 | jud. BUCURESTI, loc. SECTOR 1, Strada Plutasilor, nr. 89 | B | solara | 0.0056 | 0.0056 | 0 | 0 | CFp | CBC | E-Distributie Muntenia | 12995983 |  | RO001E108964097/2 | 2022-11-29 | 2022
23820 | jud. GIURGIU, loc. GIURGIU, Strada Garoafei, nr. 1 | GR | solara | 0.005995 | 0.005874 | 0 | 0 | CFp | CBC | E-Distributie Muntenia | 12996595 |  | RO001E300097683/2 | 2022-11-18 | 2022
23821 | jud. ILFOV, loc. BERCENI, Strada Tuberozelor, nr. 43 | IF | solara | 0.0082 | 0.008035 | 0 | 0 | CFp | CBC | E-Distributie Muntenia | 12992698 |  | RO001E141707982/2 | 2022-11-08 | 2022
23822 | jud. BUCURESTI, loc. SECTOR 3, Strada Muntii Mehedinti, nr. 14 | B | solara | 0.003 | 0.002939 | 0 | 0 | CFp | CBC | E-Distributie Muntenia | 12994740 |  | RO001E104877131/2 | 2022-11-21 | 2022
23823 | jud. GIURGIU, loc. VIERU, Strada Bobocului, nr. 2 | GR | solara | 0.003 | 0.002939 | 0 | 0 | CFp | CBC | E-Distributie Muntenia | 12993956 |  | RO001E300346220/3 | 2022-11-18 | 2022
23824 | jud. BUCURESTI, loc. SECTOR 1, Strada Sfanta Maria, nr. 48 | B | solara | 0.006 | 0.006 | 0 | 0 | CFp | CBC | E-Distributie Muntenia | 12996488 |  | RO001E100495694/2 | 2022-11-17 | 2022
23825 | jud. ILFOV, loc. CHIAJNA, Strada Nicolae Iorga, nr. 77 | IF | solara | 0.005 | 0.004899 | 0 | 0 | CFp | CBC | E-Distributie Muntenia | 13018004 |  | RO001E400964317/2 | 2022-11-17 | 2022
23826 | jud. BUCURESTI, loc. SECTOR 6, ALEEA Domnisoara Pogany, nr. 1, ap. 3 | B | solara | 0.006 | 0.00587 | 0 | 0 | CFp | CBC | E-Distributie Muntenia | 12979395 |  | RO001E110465140/3 | 2022-11-04 | 2022
23827 | jud. BUCURESTI, loc. SECTOR 5, Strada Ghidigeni, nr. 78 | B | solara | 0.006 | 0.005878 | 0 | 0 | CFp | CBC | E-Distributie Muntenia | 12994277 |  | RO001E106177675/2 | 2022-11-25 | 2022
23828 | jud. BUCURESTI, loc. SECTOR 1, Strada Popa Savu, nr. 54 | B | solara | 0.01 | 0.01 | 0 | 0 | CFp | CBC | E-Distributie Muntenia | 12992359 |  | RO001E118475194/2 | 2022-11-15 | 2022
23829 | jud. BUCURESTI, loc. SECTOR 1, Strada Plesoianu Virgil, nr. 34 | B | solara | 0.01 | 0.01 | 0 | 0 | CFp | CBC | E-Distributie Muntenia | 12996689 |  | RO001E108954625/2 | 2022-11-25 | 2022
23830 | jud. BUCURESTI, loc. SECTOR 2, Strada Ionescu Atanase, mr., nr. 26 | B | solara | 0.006 | 0.005879 | 0 | 0 | CFp | CBC | E-Distributie Muntenia | 13018291 |  | RO001E108985001/2 | 2022-11-28 | 2022
23831 | jud. BUCURESTI, loc. SECTOR 6, Strada Viscolului, nr. 55 -57 | B | solara | 0.014985 | 0.014683 | 0 | 0 | CFp | CBC | E-Distributie Muntenia | 13015754 |  | RO001E108949562/2 | 2022-11-07 | 2022
23832 | jud. BUCURESTI, loc. SECTOR 3, Strada Ilioara, nr. 16M, bl. C2 | B | solara | 0.00972 | 0.009506 | 12.99 | 0.4 | CFp | CBC | E-Distributie Muntenia | 12977727 |  | RO001E110100854/2 | 2022-11-17 | 2022
23833 | jud. ILFOV, loc. VADU ANEI, Strada Traian, nr. 21-A | IF | solara | 0.005 | 0.00488 | 0 | 0 | CFp | CBC | E-Distributie Muntenia | 12994183 |  | RO001E143137701/2 | 2022-11-11 | 2022
23834 | jud. BUCURESTI, loc. SECTOR 1, Strada Surorilor, nr. 98 | B | solara | 0.005 | 0.005 | 0 | 0 | CFp | CBC | E-Distributie Muntenia | 12950509 |  | RO001E100576357/2 | 2022-11-29 | 2022
23835 | jud. BUCURESTI, loc. SECTOR 6, PRELUNGIREA Ghencea, nr. 99 F | B | solara | 0.00784 | 0.007682 | 10 | 0.4 | CFp | CBC | E-Distributie Muntenia | 12957129 |  | RO001E108791871/3 | 2022-11-11 | 2022
23836 | jud. ILFOV, loc. PANTELIMON, Strada TINERETULUI, nr. 27 | IF | solara | 0.0055 | 0.005389 | 0 | 0 | CFp | CBC | E-Distributie Muntenia | 12949053 |  | RO001E142948531/2 | 2022-11-17 | 2022
23837 | jud. ILFOV, loc. DUMBRAVENI, Strada Scolii, nr. 12 | IF | solara | 0.005 | 0.004765 | 0 | 0 | CFp | CBC | E-Distributie Muntenia | 12956210 |  | RO001E141992539/2 | 2022-11-15 | 2022
23838 | jud. BUCURESTI, loc. SECTOR 1, SOSEAUA Ionescu-Sisesti Gheorghe, nr. 57 A | B | solara | 0.01 | 0.01 | 0 | 0 | CFp | CBC | E-Distributie Muntenia | 12975872 |  | RO001E109458939/2 | 2022-11-15 | 2022
23839 | jud. ILFOV, loc. OSTRATU, ALEEA Teiului, nr. 4 | IF | solara | 0.008 | 0.00783 | 0 | 0 | CFp | CBC | E-Distributie Muntenia | 12976048 |  | RO001E142995184/2 | 2022-11-15 | 2022
23840 | jud. GIURGIU, loc. BOLINTIN-VALE, Strada Poarta Luncii, nr. 91 | GR | solara | 0.0297 | 0.029105 | 0 | 0 | CFp | CBC | E-Distributie Muntenia | 12924252 |  | RO001E301170653/2 | 2022-11-08 | 2022
23841 | jud. ILFOV, loc. BERCENI, Strada Tarla, nr. nc58977 | IF | solara | 0.0082 | 0.008035 | 0 | 0 | CFp | CBC | E-Distributie Muntenia | 12948635 |  | RO001E141812080/2 | 2022-11-08 | 2022
23842 | jud. ILFOV, loc. POPESTI-LEORDENI, Strada Amurgului, nr. 35 | IF | solara | 0.01 | 0.009799 | 0 | 0 | CFp | CBC | E-Distributie Muntenia | 12948153 |  | RO001E401110298/2 | 2022-11-16 | 2022
23843 | jud. BUCURESTI, loc. SECTOR 1, Strada Delta Dunarii, nr. 5 | B | solara | 0.01 | 0.01 | 0 | 0 | CFp | CBC | E-Distributie Muntenia | 12950295 |  | RO001E110745714/2 | 2022-11-15 | 2022
23844 | jud. BUCURESTI, loc. SECTOR 1, Strada Muzeul Zambaccian, nr. 16 | B | solara | 0.00779 | 0.00779 | 0 | 0 | CFp | CBC | E-Distributie Muntenia | 12972271 |  | RO001E108979071/2 | 2022-11-17 | 2022
23845 | jud. ILFOV, loc. VOLUNTARI, Strada MIRCEA VEROIU, nr. 177V | IF | solara | 0.015 | 0.015 | 0 | 0 | CFp | CBC | E-Distributie Muntenia | 12950657 |  | RO001E141686416/4 | 2022-11-15 | 2022
23846 | jud. ILFOV, loc. VARTEJU, Strada Paralelei, nr. 1 | IF | solara | 0.005005 | 0.004904 | 0 | 0 | CFp | CBC | E-Distributie Muntenia | 12928828 |  | RO001E141912856/3 | 2022-11-08 | 2022
23847 | jud. ILFOV, loc. OSTRATU, Strada Platanului, nr. 22 | IF | solara | 0.00756 | 0.007408 | 0 | 0 | CFp | CBC | E-Distributie Muntenia | 12928187 |  | RO001E401039894/2 | 2022-11-15 | 2022
23848 | jud. ILFOV, loc. DOMNESTI, Strada Diamantului, nr. 1 | IF | solara | 0.008 | 0.00774 | 0 | 0 | CFp | CBC | E-Distributie Muntenia | 12946848 |  | RO001E401069460/2 | 2022-11-08 | 2022
23849 | jud. BUCURESTI, loc. SECTOR 2, Strada Raspantiilor, nr. 16 | B | solara | 0.008 | 0.008 | 0 | 0 | CFp | CBC | E-Distributie Muntenia | 12971730 |  | RO001E101264486/3 | 2022-11-17 | 2022
23850 | jud. ILFOV, loc. MAGURELE, Strada LIBELULEI, nr. 21, ap. casa 2 | IF | solara | 0.003 | 0.002939 | 0 | 0 | CFp | CBC | E-Distributie Muntenia | 12968972 |  | RO001E142432438/2 | 2022-11-08 | 2022
23851 | jud. BUCURESTI, loc. SECTOR 3, Strada Drumul LUNCA TARNAVEI, nr. 13A | B | solara | 0.01 | 0.009799 | 0 | 0 | CFp | CBC | E-Distributie Muntenia | 12950770 |  | RO001E110045469/2 | 2022-11-15 | 2022
23852 | jud. ILFOV, loc. DARVARI, Strada Tineretului, nr. 59 A | IF | solara | 0.00712 | 0.006968 | 0 | 0 | CFp | CBC | E-Distributie Muntenia | 12926420 |  | RO001E141456309/3 | 2022-11-25 | 2022
23853 | jud. ILFOV, loc. PANTELIMON, Strada Lebedei, nr. 6 | IF | solara | 0.005 | 0.004899 | 0 | 0 | CFp | CBC | E-Distributie Muntenia | 12947416 |  | RO001E109129259/3 | 2022-11-17 | 2022
23854 | jud. BUCURESTI, loc. SECTOR 1, Strada Mincu Ion, arh., nr. 6 | B | solara | 0.005 | 0.005 | 0 | 0 | CFp | CBC | E-Distributie Muntenia | 12929643 |  | RO001E100093621/2 | 2022-11-15 | 2022
23855 | jud. GIURGIU, loc. SABARENI, Strada Cintezoiului, nr. 37 | GR | solara | 0.0152 | 0.014895 | 0 | 0 | CFp | CBC | E-Distributie Muntenia | 12925607 |  | RO001E131295322/4 | 2022-11-15 | 2022
23856 | jud. BUCURESTI, loc. SECTOR 1, Strada Enescu Athanasie, nr. 21, ap. 2 | B | solara | 0.008 | 0.008 | 0 | 0 | CFp | CBC | E-Distributie Muntenia | 12952598 |  | RO001E100519354/2 | 2022-11-17 | 2022
23857 | jud. ILFOV, loc. SAFTICA, Strada Padurii, nr. 22 | IF | solara | 0.006 | 0.005879 | 0 | 0 | CFp | CBC | E-Distributie Muntenia | 12948820 |  | RO001E400710989/2 | 2022-11-15 | 2022
23858 | jud. ILFOV, loc. SNAGOV, Strada Florilor, nr. 20, bl. p34, ap. 1 | IF | solara | 0.003 | 0.00292 | 0 | 0 | CFp | CBC | E-Distributie Muntenia | 12947930 |  | RO001E400825852/3 | 2022-11-15 | 2022
23859 | jud. ILFOV, loc. POPESTI-LEORDENI, Strada Sfantul Andrei, nr. 10 | IF | solara | 0.00581 | 0.005693 | 0 | 0 | CFp | CBC | E-Distributie Muntenia | 12952453 |  | RO001E400970853/2 | 2022-11-10 | 2022
23860 | jud. GIURGIU, loc. SCHITU, Strada Floare de Colt, nr. 24 | GR | solara | 0.06575 | 0.064679 | 0 | 0 | CFp | CBC | E-Distributie Muntenia | 12969260 |  | RO001E131332571/3 | 2022-11-16 | 2022
23861 | jud. ILFOV, loc. MAGURELE, Strada LIBELULEI, nr. 19, ap. CASA 12 | IF | solara | 0.003 | 0.002939 | 0 | 0 | CFp | CBC | E-Distributie Muntenia | 12969263 |  | RO001E142437815/3 | 2022-11-08 | 2022
23862 | jud. ILFOV, loc. POPESTI-LEORDENI, Strada Sfantul Andrei, nr. 27 | IF | solara | 0.005 | 0.004899 | 0 | 0 | CFp | CBC | E-Distributie Muntenia | 12954467 |  | RO001E400180902/3 | 2022-11-04 | 2022
23863 | jud. ILFOV, loc. DUMBRAVENI, Strada Ion Lahovari, nr. 100A | IF | solara | 0.008 | 0.00778 | 0 | 0 | CFp | CBC | E-Distributie Muntenia | 12969645 |  | RO001E400982889/2 | 2022-11-18 | 2022
23864 | jud. BUCURESTI, loc. SECTOR 5, Strada BULGARUS, nr. 35A | B | solara | 0.006 | 0.005875 | 0 | 0 | CFp | CBC | E-Distributie Muntenia | 12973653 |  | RO001E110108616/2 | 2022-11-24 | 2022
23865 | jud. GIURGIU, loc. SABARENI, Strada Principala, nr. NC33767 | GR | solara | 0.005 | 0.004899 | 0 | 0 | CFp | CBC | E-Distributie Muntenia | 12911164 |  | RO001E131416608/2 | 2022-11-15 | 2022
23866 | jud. GIURGIU, loc. SABARENI, Strada Teilor, nr. 36R | GR | solara | 0.006225 | 0.006091 | 0 | 0 | CFp | CBC | E-Distributie Muntenia | 12947141 |  | RO001E131337194/2 | 2022-11-16 | 2022
23867 | jud. ILFOV, loc. BRAGADIRU, Strada Margelelor, nr. 38A | IF | solara | 0.00702 | 0.006879 | 0 | 0 | CFp | CBC | E-Distributie Muntenia | 12975334 |  | RO001E141461248/3 | 2022-11-10 | 2022
23868 | jud. GIURGIU, loc. GIURGIU, Strada Puisor, nr. 8 | GR | solara | 0.006 | 0.005879 | 0 | 0 | CFp | CBC | E-Distributie Muntenia | 12947236 |  | RO001E301188304/2 | 2022-11-15 | 2022
23869 | jud. BUCURESTI, loc. SECTOR 5, DRUMUL Cooperativei, nr. 75 J | B | solara | 0.00528 | 0.005173 | 0 | 0 | CFp | CBC | E-Distributie Muntenia | 12822465 |  | RO001E109097275/2 | 2022-11-17 | 2022
23870 | jud. ILFOV, loc. VARTEJU, Strada Fulger, nr. 63 | IF | solara | 0.008 | 0.007838 | 0 | 0 | CFp | CBC | E-Distributie Muntenia | 12887657 |  | RO001E401009688/2 | 2022-11-08 | 2022
23871 | jud. ILFOV, loc. BUFTEA, Strada Vlasiei, nr. 10 | IF | solara | 0.008 | 0.007835 | 0 | 0 | CFp | CBC | E-Distributie Muntenia | 12865472 |  | RO001E142077927/1 | 2022-11-17 | 2022
23872 | jud. BUCURESTI, loc. SECTOR 1, Strada Izbiceni, nr. 68, ap. AP 1 | B | solara | 0.01 | 0.01 | 0 | 0 | CFp | CBC | E-Distributie Muntenia | 12867260 |  | RO001E100695506/3 | 2022-11-15 | 2022
23873 | jud. ILFOV, loc. POPESTI-LEORDENI, Strada Rasaritului, nr. 85C | IF | solara | 0.01 | 0.009799 | 0 | 0 | CFp | CBC | E-Distributie Muntenia | 12864705 |  | RO001E141827941/2 | 2022-11-04 | 2022
23874 | jud. ILFOV, loc. TEGHES, Strada EMANCIPARII, nr. 10A, ap. Casa 1 | IF | solara | 0.005 | 0.004899 | 0 | 0 | CFp | CBC | E-Distributie Muntenia | 12846122 |  | RO001E142173261/2 | 2022-11-04 | 2022
23875 | jud. ILFOV, loc. DOBROESTI, Strada STEJARULUI, nr. 70 | IF | solara | 0.00819 | 0.008016 | 0 | 0 | CFp | CBC | E-Distributie Muntenia | 12843540 |  | RO001E141851825/2 | 2022-11-10 | 2022
23876 | jud. BUCURESTI, loc. SECTOR 4, Strada Odei, nr. 45 A | B | solara | 0.006 | 0.005879 | 0 | 0 | CFp | CBC | E-Distributie Muntenia | 12856121 |  | RO001E108947436/3 | 2022-11-04 | 2022
23877 | jud. ILFOV, loc. MOGOSOAIA, Strada Martha Bibescu, nr. 58 | IF | solara | 0.003 | 0.002938 | 0 | 0 | CFp | CBC | E-Distributie Muntenia | 12841891 |  | RO001E400689579/2 | 2022-11-15 | 2022
23878 | jud. BUCURESTI, loc. SECTOR 1, Strada Siriului, nr. 28-32 | B | solara | 0.0408 | 0.0408 | 0 | 0 | CFp | CBC | E-Distributie Muntenia | 12865254 |  | RO001E109178972/2 | 2022-11-29 | 2022
23879 | jud. ILFOV, loc. DIMIENI, Strada Aviatiei, nr. 16 | IF | solara | 0.00972 | 0.009521 | 0 | 0 | CFp | CBC | E-Distributie Muntenia | 12840973 |  | RO001E400178347/4 | 2022-11-02 | 2022
23880 | jud. ILFOV, loc. VIDRA, Calea Bucuresti, nr. 174 | IF | solara | 0.0286 | 0.028023 | 0 | 0 | CFp | CBC | E-Distributie Muntenia | 12868125 |  | RO001E142516408/3 | 2022-11-11 | 2022
23881 | jud. BUCURESTI, loc. SECTOR 3, Strada Gheorghe Doja, nr. 46 | B | solara | 0.00236 | 0.002303 | 0 | 0 | CFp | CBC | E-Distributie Muntenia | 12871304 |  | RO001E104839274/2 | 2022-11-11 | 2022
23882 | jud. BUCURESTI, loc. SECTOR 1, Strada Sangerului, nr. 9 | B | solara | 0.00498 | 0.00487 | 0 | 0 | CFp | CBC | E-Distributie Muntenia | 12822890 |  | RO001E103236601/2 | 2022-11-04 | 2022
23883 | jud. BUCURESTI, loc. SECTOR 2, Strada Macrisului, nr. 21 | B | solara | 0.00315 | 0.003032 | 0 | 0 | CFp | CBC | E-Distributie Muntenia | 12844400 |  | RO001E118461188/2 | 2022-11-03 | 2022
23884 | jud. ILFOV, loc. BUFTEA, Strada Fabricii, nr. 4 | IF | solara | 0.0091 | 0.008913 | 0 | 0 | CFp | CBC | E-Distributie Muntenia | 12866371 |  | RO001E401127634/2 | 2022-11-18 | 2022
23885 | jud. ILFOV, loc. BERCENI, Strada Independentei, nr. 3 | IF | solara | 0.01944 | 0.01905 | 0 | 0 | CFp | CBC | E-Distributie Muntenia | 12845101 |  | RO001E400477035/4 | 2022-11-11 | 2022
23886 | jud. ILFOV, loc. VOLUNTARI, Strada Florian Pitis, nr. 51V, bl. LOT 793 | IF | solara | 0.00408 | 0.00408 | 0 | 0 | CFp | CBC | E-Distributie Muntenia | 12864645 |  | RO001E141841600/4 | 2022-11-08 | 2022
23887 | jud. ILFOV, loc. BRAGADIRU, Strada DIAMANTULUI, nr. 130-132 | IF | solara | 0.006 | 0.005879 | 0 | 0 | CFp | CBC | E-Distributie Muntenia | 12844505 |  | RO001E141943973/2 | 2022-11-08 | 2022
23888 | jud. ILFOV, loc. VADU ANEI, Strada Traian, nr. 21, ap. 63664-CF | IF | solara | 0.005 | 0.00488 | 0 | 0 | CFp | CBC | E-Distributie Muntenia | 12847791 |  | RO001E143137699/2 | 2022-11-10 | 2022
23889 | jud. BUCURESTI, loc. SECTOR 1, Strada Izbiceni, nr. 98 | B | solara | 0.012 | 0.012 | 0 | 0 | CFp | CBC | E-Distributie Muntenia | 12869756 |  | RO001E110207234/2 | 2022-11-07 | 2022
23890 | jud. ILFOV, loc. MOGOSOAIA, Strada Livezilor, nr. 40D, ap. CASA2 | IF | solara | 0.006 | 0.00587 | 0 | 0 | CFp | CBC | E-Distributie Muntenia | 12804468 |  | RO001E142131737/3 | 2022-11-14 | 2022
23891 | jud. ILFOV, loc. VOLUNTARI, Strada Strada Calarasi, nr. 31 | IF | solara | 0.0099 | 0.0097 | 0 | 0 | CFp | CBC | E-Distributie Muntenia | 12817251 |  | RO001E141751037/2 | 2022-11-17 | 2022
23892 | jud. ILFOV, loc. OTOPENI, Strada Oasului, nr. 14C | IF | solara | 0.0189 | 0.018422 | 0 | 0 | CFp | CBC | E-Distributie Muntenia | 12820297 |  | RO001E141981997/2 | 2022-11-16 | 2022
23893 | jud. ILFOV, loc. BUFTEA, Strada Stejarului, nr. 23 | IF | solara | 0.006 | 0.005825 | 0 | 0 | CFp | CBC | E-Distributie Muntenia | 12792145 |  | RO001E401046364/2 | 2022-11-16 | 2022
23894 | jud. BUCURESTI, loc. SECTOR 1, Strada Scoala Floreasca, nr. 6 | B | solara | 0.005 | 0.005 | 0 | 0 | CFp | CBC | E-Distributie Muntenia | 12819910 |  | RO001E108737590/2 | 2022-11-15 | 2022
23895 | jud. BUCURESTI, loc. SECTOR 5, DRUMUL Ghindari, nr. 55 B | B | solara | 0.006 | 0.005879 | 0 | 0 | CFp | CBC | E-Distributie Muntenia | 12794949 |  | RO001E119709993/2 | 2022-11-04 | 2022
23896 | jud. BUCURESTI, loc. SECTOR 3, ALEEA Pacala, nr. 36 | B | solara | 0.006 | 0.005825 | 0 | 0 | CFp | CBC | E-Distributie Muntenia | 12793873 |  | RO001E110104577/2 | 2022-11-10 | 2022
23897 | jud. ILFOV, loc. BRAGADIRU, Strada Perlelor, nr. 8A | IF | solara | 0.01417 | 0.013867 | 0 | 0 | CFp | CBC | E-Distributie Muntenia | 12775580 |  | RO001E141617230/3 | 2022-11-04 | 2022
23898 | jud. ILFOV, loc. VOLUNTARI, Strada Stefan cel Mare, nr. 11 | IF | solara | 0.006 | 0.005879 | 0 | 0 | CFp | CBC | E-Distributie Muntenia | 12794688 |  | RO001E400166816/2 | 2022-11-14 | 2022
23899 | jud. BUCURESTI, loc. SECTOR 2, Strada Manu Victor,Locotenent, nr. 63 | B | solara | 0.004 | 0.003918 | 0 | 0 | CFp | CBC | E-Distributie Muntenia | 12780654 |  | RO001E104363625/2 | 2022-11-08 | 2022
23900 | jud. ILFOV, loc. OSTRATU, Strada Paralutei, nr. 10 | IF | solara | 0.0075 | 0.00734 | 0 | 0 | CFp | CBC | E-Distributie Muntenia | 12773902 |  | RO001E142184612/2 | 2022-11-14 | 2022
23901 | jud. ILFOV, loc. DOMNESTI, Strada DRUMUL TARGULUI, nr. 37B | IF | solara | 0.006 | 0.00586 | 0 | 0 | CFp | CBC | E-Distributie Muntenia | 12753699 |  | RO001E141200283/3 | 2022-11-11 | 2022
23902 | jud. ILFOV, loc. PETRACHIOAIA, Strada Liliacului, nr. 385 | IF | solara | 0.00435 | 0.004243 | 0 | 0 | CFp | CBC | E-Distributie Muntenia | 12757651 |  | RO001E400643939/3 | 2022-11-14 | 2022
23903 | jud. ILFOV, loc. BRAGADIRU, Strada Smardan, nr. 23 | IF | solara | 0.008 | 0.00783 | 0 | 0 | CFp | CBC | E-Distributie Muntenia | 12756134 |  | RO001E400985534/2 | 2022-11-15 | 2022
23904 | jud. BUCURESTI, loc. SECTOR 6, Strada Calnic, nr. 43 | B | solara | 0.0039 | 0.003821 | 0 | 0 | CFp | CBC | E-Distributie Muntenia | 12793091 |  | RO001E107178925/2 | 2022-11-16 | 2022
23905 | jud. ILFOV, loc. PANTELIMON, Strada Ecaterina Mihaila, nr. 15A | IF | solara | 0.006 | 0.00586 | 0 | 0 | CFp | CBC | E-Distributie Muntenia | 12798613 |  | RO001E141971806/2 | 2022-11-10 | 2022
23906 | jud. BUCURESTI, loc. SECTOR 1, Strada Triumfului, nr. 127 | B | solara | 0.0091 | 0.0091 | 0 | 0 | CFp | CBC | E-Distributie Muntenia | 12792779 |  | RO001E119697674/2 | 2022-11-03 | 2022
23907 | jud. ILFOV, loc. SAFTICA, Strada Fermei, nr. 7 | IF | solara | 0.006 | 0.00587 | 0 | 0 | CFp | CBC | E-Distributie Muntenia | 12792785 |  | RO001E400715502/2 | 2022-11-15 | 2022
23908 | jud. ILFOV, loc. BALACEANCA, Strada Dafinului, nr. 1A | IF | solara | 0.00494 | 0.00484 | 0 | 0 | CFp | CBC | E-Distributie Muntenia | 12819824 |  | RO001E141457940/2 | 2022-11-03 | 2022
23909 | jud. ILFOV, loc. VOLUNTARI, Strada Stefan cel Mare, nr. 13B | IF | solara | 0.008 | 0.007839 | 0 | 0 | CFp | CBC | E-Distributie Muntenia | 12792311 |  | RO001E400912714/3 | 2022-11-10 | 2022
23910 | jud. ILFOV, loc. DOBROESTI, Strada TRIFOIULUI, nr. 12 | IF | solara | 0.00684 | 0.006683 | 0 | 0 | CFp | CBC | E-Distributie Muntenia | 12775473 |  | RO001E141914735/2 | 2022-11-08 | 2022
23911 | jud. ILFOV, loc. DOBROESTI, Bulevardul NICOLAE BALCESCU, nr. 69-71 | IF | solara | 0.008 | 0.007838 | 0 | 0 | CFp | CBC | E-Distributie Muntenia | 12818805 |  | RO001E141582039/3 | 2022-11-10 | 2022
23912 | jud. ILFOV, loc. DOMNESTI, Strada Afirmarii, nr. 17A | IF | solara | 0.003 | 0.00293 | 0 | 0 | CFp | CBC | E-Distributie Muntenia | 12763352 |  | RO001E142364409/3 | 2022-11-08 | 2022
23913 | jud. ILFOV, loc. BRAGADIRU, PRELUNGIREA Ghencea, nr. 87 | IF | solara | 0.008 | 0.007839 | 0 | 0 | CFp | CBC | E-Distributie Muntenia | 12775358 |  | RO001E109433493/2 | 2022-11-29 | 2022
23914 | jud. ILFOV, loc. VOLUNTARI, Strada VARTEJULUI, nr. 7B-4 | IF | solara | 0.005 | 0.00489 | 0 | 0 | CFp | CBC | E-Distributie Muntenia | 12797404 |  | RO001E141795462/2 | 2022-11-04 | 2022
23915 | jud. ILFOV, loc. VOLUNTARI, Strada Andrei Muresanu,Poet, nr. 11, ap. AP71 | IF | solara | 0.0041 | 0.004008 | 0 | 0 | CFp | CBC | E-Distributie Muntenia | 12761694 |  | RO001E105341093/2 | 2022-11-07 | 2022
23916 | jud. GIURGIU, loc. ADUNATII-COPACENI, Strada Sperantei, nr. 30 | GR | solara | 0.01 | 0.0097 | 0 | 0 | CFp | CBC | E-Distributie Muntenia | 12816896 |  | RO001E131291351/3 | 2022-11-24 | 2022
23917 | jud. ILFOV, loc. MOGOSOAIA, Strada Colentina, nr. 7 | IF | solara | 0.00819 | 0.008016 | 0 | 0 | CFp | CBC | E-Distributie Muntenia | 12817272 |  | RO001E400680255/2 | 2022-11-15 | 2022
23918 | jud. BUCURESTI, loc. SECTOR 1, SOSEAUA Straulesti, nr. 118 | B | solara | 0.00615 | 0.00615 | 0 | 0 | CFp | CBC | E-Distributie Muntenia | 12768078 |  | RO001E119643945/2 | 2022-11-08 | 2022
23919 | jud. BUCURESTI, loc. SECTOR 6, Strada Dumitru Pera, nr. 10 | B | solara | 0.008 | 0.007835 | 0 | 0 | CFp | CBC | E-Distributie Muntenia | 12771420 |  | RO001E108297423/2 | 2022-11-03 | 2022
23920 | jud. ILFOV, loc. MAGURELE, Strada Chirca, nr. 90D | IF | solara | 0.006 | 0.00587 | 0 | 0 | CFp | CBC | E-Distributie Muntenia | 12795617 |  | RO001E141189650/2 | 2022-11-08 | 2022
23921 | jud. ILFOV, loc. BRANESTI, DRUMUL DE, nr. T60 P216/1 | IF | solara | 0.0081 | 0.007937 | 0 | 0 | CFp | CBC | E-Distributie Muntenia | 12790677 |  | RO001E141322312/2 | 2022-11-10 | 2022
23922 | jud. ILFOV, loc. DOBROESTI, Strada TRIFOIULUI, nr. 54, bl. CORP 1B | IF | solara | 0.006 | 0.005879 | 0 | 0 | CFp | CBC | E-Distributie Muntenia | 12678652 |  | RO001E142794293/2 | 2022-11-09 | 2022
23923 | jud. BUCURESTI, loc. SECTOR 1, Strada Zosima Dumitru,Inginer, nr. 52 | B | solara | 0.006 | 0.006 | 0 | 0 | CFp | CBC | E-Distributie Muntenia | 12716916 |  | RO001E100507104/2 | 2022-11-04 | 2022
23924 | jud. BUCURESTI, loc. SECTOR 5, Strada Cedrilor, nr. 5 B | B | solara | 0.005 | 0.004898 | 0 | 0 | CFp | CBC | E-Distributie Muntenia | 12678014 |  | RO001E108785166/2 | 2022-11-03 | 2022
23925 | jud. ILFOV, loc. CHITILA, Strada Bujorului, nr. 6 | IF | solara | 0.00648 | 0.00627 | 0 | 0 | CFp | CBC | E-Distributie Muntenia | 12723474 |  | RO001E401009172/2 | 2022-11-14 | 2022
23926 | jud. Ilfov, loc. BERCENI, Strada Intravilan, nr. T12 P32/2/, bl. 16, sc. LOT 25 | IF | solara | 0.01604 | 0.0097 | 0 | 0 | CFp | CBC | E-Distributie Muntenia | 12719620 |  | RO001E142339535/2 | 2022-11-08 | 2022
23927 | jud. ILFOV, loc. OSTRATU, Strada Paralutei, nr. 3 | IF | solara | 0.0075 | 0.00734 | 0 | 0 | CFp | CBC | E-Distributie Muntenia | 12696785 |  | RO001E141555972/3 | 2022-11-10 | 2022
23928 | jud. ILFOV, loc. BRAGADIRU, Strada Caporalului, nr. 15 | IF | solara | 0.01 | 0.0097 | 0 | 0 | CFp | CBC | E-Distributie Muntenia | 12700576 |  | RO001E141888409/2 | 2022-11-08 | 2022
23929 | jud. BUCURESTI, loc. SECTOR 2, Strada Busuioc I. Simion, serg.maj.erou, nr. 41 | B | solara | 0.008 | 0.00779 | 0 | 0 | CFp | CBC | E-Distributie Muntenia | 12679141 |  | RO001E114855035/2 | 2022-11-09 | 2022
23930 | jud. BUCURESTI, loc. SECTOR 4, DRUMUL Campeni, nr. 76B | B | solara | 0.0045 | 0.004409 | 0 | 0 | CFp | CBC | E-Distributie Muntenia | 12675508 |  | RO001E111812822/2 | 2022-11-09 | 2022
23931 | jud. GIURGIU, loc. BOLINTIN-DEAL, Bulevardul MUNCII, nr. NC3587 | GR | solara | 0.0091 | 0.008916 | 0 | 0 | CFp | CBC | E-Distributie Muntenia | 12719439 |  | RO001E131334988/2 | 2022-11-10 | 2022
23932 | jud. ILFOV, loc. VOLUNTARI, Strada Nicolae Iorga, nr. 8, ap. 1 | IF | solara | 0.0082 | 0.008026 | 0 | 0 | CFp | CBC | E-Distributie Muntenia | 12700226 |  | RO001E142485560/2 | 2022-11-04 | 2022
23933 | jud. ILFOV, loc. MOGOSOAIA, Strada Putul Cu Brad, nr. 0 | IF | solara | 0.006 | 0.005878 | 0 | 0 | CFp | CBC | E-Distributie Muntenia | 12676168 |  | RO001E400675956/2 | 2022-11-10 | 2022
23934 | jud. ILFOV, loc. BERCENI, Strada Primaverii, nr. 7 | IF | solara | 0.006 | 0.005878 | 0 | 0 | CFp | CBC | E-Distributie Muntenia | 12678223 |  | RO001E401162565/2 | 2022-11-03 | 2022
23935 | jud. BUCURESTI, loc. SECTOR 1, Strada Podului, nr. 76 | B | solara | 0.008 | 0.008 | 0 | 0 | CFp | CBC | E-Distributie Muntenia | 12724627 |  | RO001E110456465/1 | 2022-11-18 | 2022
23936 | jud. ILFOV, loc. BUDA, Strada Zorilor, nr. 65 | IF | solara | 0.005 | 0.00489 | 0 | 0 | CFp | CBC | E-Distributie Muntenia | 12698191 |  | RO001E142485256/2 | 2022-11-08 | 2022
23937 | jud. ILFOV, loc. CORBEANCA, Strada Cantonului, nr. 8, ap. lot 1 | IF | solara | 0.01 | 0.00978 | 0 | 0 | CFp | CBC | E-Distributie Muntenia | 12684692 |  | RO001E142177872/2 | 2022-11-10 | 2022
23938 | jud. ILFOV, loc. PANTELIMON, Strada Dobrogeanu Gherea, nr. 1 A | IF | solara | 0.01 | 0.009798 | 0 | 0 | CFp | CBC | E-Distributie Muntenia | 12678395 |  | RO001E109061995/2 | 2022-11-07 | 2022
23939 | jud. ILFOV, loc. OTOPENI, Strada Nicolae Iorga, nr. 24A | IF | solara | 0.01 | 0.009799 | 0 | 0 | CFp | CBC | E-Distributie Muntenia | 12704627 |  | RO001E141203961/2 | 2022-11-23 | 2022
23940 | jud. ILFOV, loc. CORNETU, Strada Rasaritului, nr. 46A | IF | solara | 0.01 | 0.00979 | 0 | 0 | CFp | CBC | E-Distributie Muntenia | 12719374 |  | RO001E142880581/2 | 2022-11-08 | 2022
23941 | jud. ILFOV, loc. DOMNESTI, Intrarea FABULEI, nr. 16 | IF | solara | 0.006 | 0.005872 | 0 | 0 | CFp | CBC | E-Distributie Muntenia | 12702591 |  | RO001E141697081/2 | 2022-11-08 | 2022
23942 | jud. BUCURESTI, loc. SECTOR 5, Strada Grigoreanu Petre,Cap., nr. 53 | B | solara | 0.006 | 0.005879 | 0 | 0 | CFp | CBC | E-Distributie Muntenia | 12698264 |  | RO001E108118278/2 | 2022-11-04 | 2022
23943 | jud. ILFOV, loc. DUMBRAVENI, Strada LAHOVARI, nr. 91/23 | IF | solara | 0.006 | 0.005872 | 0 | 0 | CFp | CBC | E-Distributie Muntenia | 12698575 |  | RO001E141483501/3 | 2022-11-10 | 2022
23944 | jud. ILFOV, loc. DOBROESTI, Strada Nicolae Balcescu, nr. 149 | IF | solara | 0.006 | 0.005879 | 0 | 0 | CFp | CBC | E-Distributie Muntenia | 12678679 |  | RO001E141804957/2 | 2022-11-16 | 2022
23945 | jud. ILFOV, loc. ROSU, Intrarea Ciocoarei, nr. 1 | IF | solara | 0.006 | 0.005879 | 0 | 0 | CFp | CBC | E-Distributie Muntenia | 12723043 |  | RO001E401048254/2 | 2022-11-04 | 2022
23946 | jud. ILFOV, loc. CHITILA, SOSEAUA Centura, nr. 17A | IF | solara | 0.005 | 0.00489 | 0 | 0 | CFp | CBC | E-Distributie Muntenia | 12701346 |  | RO001E400422361/3 | 2022-11-11 | 2022
23947 | jud. BUCURESTI, loc. SECTOR 1, Strada Petru Maior, nr. 113, ap. AP1 | B | solara | 0.005 | 0.005 | 0 | 0 | CFp | CBC | E-Distributie Muntenia | 12718402 |  | RO001E108893458/2 | 2022-11-18 | 2022
23948 | jud. BUCURESTI, loc. SECTOR 1, Strada Petru Maior, nr. 113, ap. AP2 | B | solara | 0.005 | 0.005 | 0 | 0 | CFp | CBC | E-Distributie Muntenia | 12723969 |  | RO001E108893469/2 | 2022-11-15 | 2022
23949 | jud. BUCURESTI, loc. SECTOR 1, Strada Ionescu-Sisesti Gheorghe, nr. 61-B | B | solara | 0.01 | 0.01 | 0 | 0 | CFp | CBC | E-Distributie Muntenia | 12679354 |  | RO001E111299562/2 | 2022-11-10 | 2022
23950 | jud. ILFOV, loc. FUNDENI, Strada F-Zorilor, nr. 23 | IF | solara | 0.00996 | 0.009751 | 0 | 0 | CFp | CBC | E-Distributie Muntenia | 12737080 |  | RO001E109092797/3 | 2022-11-14 | 2022
23951 | jud. BUCURESTI, loc. SECTOR 1, Strada Marsa, nr. 18 | B | solara | 0.008 | 0.008 | 0 | 0 | CFp | CBC | E-Distributie Muntenia | 12720707 |  | RO001E108981355/2 | 2022-11-10 | 2022
23952 | jud. ILFOV, loc. AFUMATI, SOSEAUA BUCURESTI-URZICENI, nr. 146 | IF | solara | 0.006 | 0.005878 | 0 | 0 | CFp | CBC | E-Distributie Muntenia | 12675254 |  | RO001E400853370/3 | 2022-11-24 | 2022
23953 | jud. ILFOV, loc. BRAGADIRU, Strada Iederei, nr. 52-60, ap. VILA 1 | IF | solara | 0.005 | 0.004899 | 0 | 0 | CFp | CBC | E-Distributie Muntenia | 12724005 |  | RO001E142535252/2 | 2022-11-10 | 2022
23954 | jud. ILFOV, loc. CRETESTI, Strada Zorilor, nr. 16 | IF | solara | 0.015 | 0.01468 | 0 | 0 | CFp | CBC | E-Distributie Muntenia | 12697098 |  | RO001E141232097/3 | 2022-11-08 | 2022
23955 | jud. ILFOV, loc. DOBROESTI, Strada ZORILOR, nr. 23, ap. C1 | IF | solara | 0.00996 | 0.009751 | 0 | 0 | CFp | CBC | E-Distributie Muntenia | 12737049 |  | RO001E143091137/2 | 2022-11-10 | 2022
23956 | jud. ILFOV, loc. DOBROESTI, Strada Mesteacanului, nr. 10I | IF | solara | 0.008 | 0.00779 | 0 | 0 | CFp | CBC | E-Distributie Muntenia | 12703276 |  | RO001E142615419/2 | 2022-11-04 | 2022
23957 | jud. ILFOV, loc. DOBROESTI, Strada SOLDAT DASCALU GHEORGHE, nr. 44A | IF | solara | 0.006 | 0.00568 | 0 | 0 | CFp | CBC | E-Distributie Muntenia | 12723724 |  | RO001E108771127/3 | 2022-11-03 | 2022
23958 | jud. GIURGIU, loc. BUTURUGENI, SOSEAUA Principala, nr. 22 | GR | solara | 0.01 | 0.009799 | 0 | 0 | CFp | CBC | E-Distributie Muntenia | 12722930 |  | RO001E301172240/2 | 2022-11-17 | 2022
23959 | jud. ILFOV, loc. BRAGADIRU, Strada Topaz, nr. 2A, ap. 9 | IF | solara | 0.005 | 0.0048 | 0 | 0 | CFp | CBC | E-Distributie Muntenia | 12624375 |  | RO001E142347130/4 | 2022-11-17 | 2022
23960 | jud. BUCURESTI, loc. SECTOR 5, Strada Dealul Cotmeana, nr. 15, ap. AP2 | B | solara | 0.006 | 0.00586 | 0 | 0 | CFp | CBC | E-Distributie Muntenia | 12636215 |  | RO001E108208010/2 | 2022-11-03 | 2022
23961 | jud. BUCURESTI, loc. SECTOR 1, SOSEAUA Kiseleff Pavel Dimitrievici, nr. 13, et. 2, ap. AP 2 | B | solara | 0.00368 | 0.0033 | 0 | 0 | CFp | CBC | E-Distributie Muntenia | 12650356 |  | RO001E100100833/2 | 2022-11-21 | 2022
23962 | jud. ILFOV, loc. MOGOSOAIA, Strada Nichita Stanescu, nr. 64E | IF | solara | 0.009 | 0.00874 | 0 | 0 | CFp | CBC | E-Distributie Muntenia | 12646783 |  | RO001E141491386/3 | 2022-11-16 | 2022
23963 | jud. ILFOV, loc. CIOROGARLA, Strada Zoe Samurcasi, nr. 11G | IF | solara | 0.005 | 0.004899 | 0 | 0 | CFp | CBC | E-Distributie Muntenia | 12654610 |  | RO001E142030409/2 | 2022-11-04 | 2022
23964 | jud. BUCURESTI, loc. SECTOR 2, Strada Albisoarei, nr. 6B | B | solara | 0.006 | 0.00587 | 0 | 0 | CFp | CBC | E-Distributie Muntenia | 12656949 |  | RO001E104799178/2 | 2022-11-09 | 2022
23965 | jud. BUCURESTI, loc. SECTOR 5, Strada Oltului, nr. 73 C | B | solara | 0.005 | 0.004845 | 0 | 0 | CFp | CBC | E-Distributie Muntenia | 12654352 |  | RO001E107678032/2 | 2022-11-04 | 2022
23966 | jud. BUCURESTI, loc. SECTOR 5, Strada Florica, nr. 31 | B | solara | 0.006 | 0.005879 | 0 | 0 | CFp | CBC | E-Distributie Muntenia | 12650570 |  | RO001E107667928/2 | 2022-11-10 | 2022
23967 | jud. BUCURESTI, loc. SECTOR 2, Strada Gureni, nr. 12 | B | solara | 0.006 | 0.00587 | 0 | 0 | CFp | CBC | E-Distributie Muntenia | 12620645 |  | RO001E105266280/3 | 2022-11-10 | 2022
23968 | jud. ILFOV, loc. DOMNESTI, Strada Alexandru Ioan Cuza, nr. 422 | IF | solara | 0.005 | 0.004898 | 0 | 0 | CFp | CBC | E-Distributie Muntenia | 12651367 |  | RO001E141999806/2 | 2022-11-08 | 2022
23969 | jud. GIURGIU, loc. GIURGIU, Strada Dunarii, nr. 98 | GR | solara | 0.01 | 0.009798 | 0 | 0 | CFp | CBC | E-Distributie Muntenia | 12628289 |  | RO001E301251844/2 | 2022-11-21 | 2022
23970 | jud. ILFOV, loc. BRAGADIRU, Strada Simbolului, nr. 7 | IF | solara | 0.0046 | 0.004408 | 0 | 0 | CFp | CBC | E-Distributie Muntenia | 12647175 |  | RO001E141214929/2 | 2022-11-08 | 2022
23971 | jud. GIURGIU, loc. POENARI, SOSEAUA Principala, nr. 248 | GR | solara | 0.005 | 0.00489 | 0 | 0 | CFp | CBC | E-Distributie Muntenia | 12661872 |  | RO001E301034674/2 | 2022-11-03 | 2022
23972 | jud. BUCURESTI, loc. SECTOR 2, ALEEA Arubium, nr. 7-9 | B | solara | 0.01 | 0.009798 | 0 | 0 | CFp | CBC | E-Distributie Muntenia | 12627256 |  | RO001E108767414/2 | 2022-11-14 | 2022
23973 | jud. ILFOV, loc. ROSU, Strada Crampeiului, nr. 6A | IF | solara | 0.005 | 0.004899 | 0 | 0 | CFp | CBC | E-Distributie Muntenia | 12654870 |  | RO001E400933144/3 | 2022-11-04 | 2022
23974 | jud. ILFOV, loc. CORNETU, Strada Daliilor, nr. 34 | IF | solara | 0.01 | 0.009762 | 0 | 0 | CFp | CBC | E-Distributie Muntenia | 12656208 |  | RO001E400397519/3 | 2022-11-08 | 2022
23975 | jud. ILFOV, loc. DOBROESTI, Strada Nicolae Balcescu, nr. 101-A | IF | solara | 0.00798 | 0.00781 | 0 | 0 | CFp | CBC | E-Distributie Muntenia | 12654730 |  | RO001E143082520/2 | 2022-11-04 | 2022
23976 | jud. GIURGIU, loc. JOITA, Strada PRIMAVERII, nr. 11K | GR | solara | 0.006 | 0.005879 | 0 | 0 | CFp | CBC | E-Distributie Muntenia | 12650278 |  | RO001E131407361/2 | 2022-11-15 | 2022
23977 | jud. BUCURESTI, loc. SECTOR 5, Strada Focsani, nr. 23 A | B | solara | 0.006 | 0.005877 | 0 | 0 | CFp | CBC | E-Distributie Muntenia | 12649360 |  | RO001E107966908/2 | 2022-11-03 | 2022
23978 | jud. BUCURESTI, loc. SECTOR 2, Strada Mecet, nr. 44A | B | solara | 0.006 | 0.0058 | 0 | 0 | CFp | CBC | E-Distributie Muntenia | 12625884 |  | RO001E104402203/3 | 2022-11-08 | 2022
23979 | jud. ILFOV, loc. VARTEJU, Strada Uranus, nr. 13C | IF | solara | 0.0046 | 0.004488 | 0 | 0 | CFp | CBC | E-Distributie Muntenia | 12646442 |  | RO001E142065553/2 | 2022-11-03 | 2022
23980 | jud. ILFOV, loc. CIOROGARLA, Strada Magnoliei, nr. 14, bl. LOT 1 | IF | solara | 0.01 | 0.00979 | 0 | 0 | CFp | CBC | E-Distributie Muntenia | 12622673 |  | RO001E142181046/2 | 2022-11-04 | 2022
23981 | jud. GIURGIU, loc. GIURGIU, FUNDATURA Frasinet, nr. 4 | GR | solara | 0.01 | 0.009799 | 0 | 0 | CFp | CBC | E-Distributie Muntenia | 12521501 |  | RO001E131308417/2 | 2022-11-21 | 2022
23982 | jud. ILFOV, loc. CORBEANCA, Strada Cantonului, nr. 64E | IF | solara | 0.008 | 0.00783 | 0 | 0 | CFp | CBC | E-Distributie Muntenia | 12505266 |  | RO001E141959082/4 | 2022-11-10 | 2022
23983 | jud. ILFOV, loc. POPESTI-LEORDENI, Strada Sperantei, nr. 26-A | IF | solara | 0.005265 | 0.00513 | 0 | 0 | CFp | CBC | E-Distributie Muntenia | 12546269 |  | RO001E142961299/2 | 2022-11-03 | 2022
23984 | jud. BUCURESTI, loc. SECTOR 1, Strada Dobrogeanu-Gherea Constantin, nr. 92 | B | solara | 0.005 | 0.005 | 0 | 0 | CFp | CBC | E-Distributie Muntenia | 12536982 |  | RO001E109093181/2 | 2022-11-04 | 2022
23985 | jud. ILFOV, loc. DUMITRANA, Strada Morii, nr. 63 B, bl. Lot 3 | IF | solara | 0.005 | 0.004899 | 0 | 0 | CFp | CBC | E-Distributie Muntenia | 12536271 |  | RO001E141225808/2 | 2022-11-01 | 2022
23986 | jud. Ilfov, loc. MOGOSOAIA, Strada Eugen Barbu, nr. 15 B, bl. -, sc. -, et. -, ap. VILA 2 | IF | solara | 0.0099 | 0.009701 | 0 | 0 | CFp | CBC | E-Distributie Muntenia | 12540633 |  | RO001E142293613/2 | 2022-11-16 | 2022
23987 | jud. ILFOV, loc. PETRESTI, Strada Ghioceilor, nr. 22O, ap. 5 | IF | solara | 0.006 | 0.005879 | 0 | 0 | CFp | CBC | E-Distributie Muntenia | 12535599 |  | RO001E142305280/2 | 2022-11-08 | 2022
23988 | jud. ILFOV, loc. BRAGADIRU, Strada Caporalului, nr. 2A | IF | solara | 0.008 | 0.00783 | 0 | 0 | CFp | CBC | E-Distributie Muntenia | 12563970 |  | RO001E141709018/2 | 2022-11-16 | 2022
23989 | jud. BUCURESTI, loc. SECTOR 5, Intrarea Doina, nr. 16 | B | solara | 0.005 | 0.004899 | 0 | 0 | CFp | CBC | E-Distributie Muntenia | 12522367 |  | RO001E107544562/3 | 2022-11-03 | 2022
23990 | jud. BUCURESTI, loc. SECTOR 3, Bulevardul Basarabia, nr. 167, sc. A, ap. 705 | B | solara | 0.01 | 0.00979 | 0 | 0 | CFp | CBC | E-Distributie Muntenia | 12564456 |  | RO001E111040588/2 | 2022-11-03 | 2022
23991 | jud. BUCURESTI, loc. SECTOR 2, Strada Cornisei, nr. 75 | B | solara | 0.006 | 0.00583 | 0 | 0 | CFp | CBC | E-Distributie Muntenia | 12522625 |  | RO001E105269272/2 | 2022-11-03 | 2022
23992 | jud. ILFOV, loc. SNAGOV, Strada Florilor, nr. 15 | IF | solara | 0.005 | 0.004895 | 0 | 0 | CFp | CBC | E-Distributie Muntenia | 12567609 |  | RO001E400758835/2 | 2022-11-03 | 2022
23993 | jud. ILFOV, loc. DOBROESTI, Strada Doinei, nr. 17 | IF | solara | 0.02 | 0.01958 | 0 | 0 | CFp | CBC | E-Distributie Muntenia | 12562845 |  | RO001E141837403/3 | 2022-11-03 | 2022
23994 | jud. ILFOV, loc. BERCENI, Strada Campului, nr. 53S | IF | solara | 0.01 | 0.00978 | 0 | 0 | CFp | CBC | E-Distributie Muntenia | 12544856 |  | RO001E142227058/3 | 2022-11-03 | 2022
23995 | jud. ILFOV, loc. OSTRATU, Strada Paralutei, nr. 5 | IF | solara | 0.008 | 0.00783 | 0 | 0 | CFp | CBC | E-Distributie Muntenia | 12529901 |  | RO001E141686315/2 | 2022-11-16 | 2022
23996 | jud. ILFOV, loc. BRANESTI, Strada Brazi, nr. 6 | IF | solara | 0.00498 | 0.00487 | 0 | 0 | CFp | CBC | E-Distributie Muntenia | 12520530 |  | RO001E142660611/2 | 2022-11-17 | 2022
23997 | jud. GIURGIU, loc. JOITA, DRUMUL PRIMAVERII, nr. 11E | GR | solara | 0.006 | 0.005879 | 0 | 0 | CFp | CBC | E-Distributie Muntenia | 12534618 |  | RO001E131397482/2 | 2022-11-03 | 2022
23998 | jud. ILFOV, loc. CHIAJNA, Strada Busuiocului, nr. 4 | IF | solara | 0.008 | 0.00779 | 0 | 0 | CFp | CBC | E-Distributie Muntenia | 12523847 |  | RO001E142775416/2 | 2022-11-10 | 2022
23999 | jud. ILFOV, loc. PRUNI, Strada Arges, nr. 119 | IF | solara | 0.008 | 0.00782 | 0 | 0 | CFp | CBC | E-Distributie Muntenia | 12533410 |  | RO001E141239915/2 | 2022-11-16 | 2022
24000 | jud. ILFOV, loc. CORBEANCA, Strada Sportului, nr. 37 | IF | solara | 0.006 | 0.005879 | 0 | 0 | CFp | CBC | E-Distributie Muntenia | 12566281 |  | RO001E401013683/2 | 2022-11-10 | 2022
24001 | jud. ILFOV, loc. DUMBRAVENI, Strada Zori de Zi, nr. 1, bl. VILA 9 | IF | solara | 0.010125 | 0.009922 | 0 | 0 | CFp | CBC | E-Distributie Muntenia | 12533453 |  | RO001E142024659/2 | 2022-11-14 | 2022
24002 | jud. ILFOV, loc. OSTRATU, Strada ALUNULUI, nr. 22 | IF | solara | 0.00648 | 0.006349 | 0 | 0 | CFp | CBC | E-Distributie Muntenia | 12566656 |  | RO001E141776337/2 | 2022-11-17 | 2022
24003 | jud. ILFOV, loc. OSTRATU, Strada Primaverii, nr. 14 | IF | solara | 0.006 | 0.005879 | 0 | 0 | CFp | CBC | E-Distributie Muntenia | 12538732 |  | RO001E400950514/2 | 2022-11-04 | 2022
24004 | jud. ILFOV, loc. OSTRATU, Strada Dumbravioarei, nr. 1 | IF | solara | 0.01 | 0.00979 | 0 | 0 | CFp | CBC | E-Distributie Muntenia | 12564346 |  | RO001E142512336/2 | 2022-11-10 | 2022
24005 | jud. BUCURESTI, loc. SECTOR 5, Strada Grigore Tocilescu, nr. 53 | B | solara | 0.005 | 0.00489 | 0 | 0 | CFp | CBC | E-Distributie Muntenia | 12566361 |  | RO001E108217784/2 | 2022-11-03 | 2022
24006 | jud. GIURGIU, loc. BOLINTIN-VALE, Strada Palanca, nr. 87 A | GR | solara | 0.004 | 0.00391 | 0 | 0 | CFp | CBC | E-Distributie Muntenia | 12521412 |  | RO001E131271797/3 | 2022-11-16 | 2022
24007 | jud. ILFOV, loc. TAMASI, Strada Campului, nr. 13 | IF | solara | 0.01 | 0.00979 | 0 | 0 | CFp | CBC | E-Distributie Muntenia | 12546315 |  | RO001E401003480/3 | 2022-11-10 | 2022
24008 | jud. BUCURESTI, loc. SECTOR 6, Intrarea Rocilor, nr. 1 B | B | solara | 0.00567 | 0.005537 | 0 | 0 | CFp | CBC | E-Distributie Muntenia | 12452688 |  | RO001E108541166/2 | 2022-11-04 | 2022
24009 | jud. BUCURESTI, loc. SECTOR 4, Strada Soimus, nr. 66 | B | solara | 0.003 | 0.00293 | 0 | 0 | CFp | CBC | E-Distributie Muntenia | 12500670 |  | RO001E108984516/2 | 2022-11-10 | 2022
24010 | jud. BUCURESTI, loc. SECTOR 1, Strada Enescu Athanasie, nr. 4 | B | solara | 0.006 | 0.006 | 0 | 0 | CFp | CBC | E-Distributie Muntenia | 12470874 |  | RO001E100519703/2 | 2022-11-10 | 2022
24011 | jud. ILFOV, loc. BERCENI, Strada Marasti, nr. 149 | IF | solara | 0.00495 | 0.004846 | 0 | 0 | CFp | CBC | E-Distributie Muntenia | 12470497 |  | RO001E400461634/2 | 2022-11-14 | 2022
24012 | jud. GIURGIU, loc. MIHAILESTI, Strada DRAGANESCU, nr. 1E | GR | solara | 0.005 | 0.004898 | 0 | 0 | CFp | CBC | E-Distributie Muntenia | 12479541 |  | RO001E131351774/2 | 2022-11-03 | 2022
24013 | jud. GIURGIU, loc. BOLINTIN-DEAL, Strada INDEPENDENTEI, nr. 3 Hala 1 | GR | solara | 0.06 | 0.058789 | 0 | 0 | CFp | CBC | E-Distributie Muntenia | 12497317 |  | RO001E131331413/2 | 2022-11-16 | 2022
24014 | jud. ILFOV, loc. BERCENI, Strada 1 Mai, nr. 305 | IF | solara | 0.009 | 0.008815 | 0 | 0 | CFp | CBC | E-Distributie Muntenia | 12494401 |  | RO001E400937429/2 | 2022-11-08 | 2022
24015 | jud. BUCURESTI, loc. SECTOR 3, Strada Lucaciu Vasile,Preot, nr. 48 | B | solara | 0.006 | 0.00587 | 0 | 0 | CFp | CBC | E-Distributie Muntenia | 12422286 |  | RO001E104656675/3 | 2022-11-02 | 2022
24016 | jud. ILFOV, loc. DUMBRAVENI, Strada Ion Lahovari, nr. 88/12/6 | IF | solara | 0.00918 | 0.008995 | 0 | 0 | CFp | CBC | E-Distributie Muntenia | 12474609 |  | RO001E141573512/3 | 2022-11-08 | 2022
24017 | jud. ILFOV, loc. MAGURELE, Strada Magnoliei, nr. 4H | IF | solara | 0.006 | 0.00586 | 0 | 0 | CFp | CBC | E-Distributie Muntenia | 12470685 |  | RO001E401015786/3 | 2022-11-08 | 2022
24018 | jud. ILFOV, loc. MAGURELE, Strada Liliacului, nr. 1B | IF | solara | 0.008 | 0.00782 | 0 | 0 | CFp | CBC | E-Distributie Muntenia | 12483246 |  | RO001E141609017/2 | 2022-11-16 | 2022
24019 | jud. ILFOV, loc. DUMBRAVENI, Strada LAHOVARI, nr. 90 J 10 | IF | solara | 0.0055 | 0.005388 | 0 | 0 | CFp | CBC | E-Distributie Muntenia | 12472778 |  | RO001E142185770/2 | 2022-11-14 | 2022
24020 | jud. BUCURESTI, loc. SECTOR 6, DRUMUL Belsugului, nr. 60D | B | solara | 0.006 | 0.00586 | 0 | 0 | CFp | CBC | E-Distributie Muntenia | 12452408 |  | RO001E109151096/3 | 2022-11-04 | 2022
24021 | jud. ILFOV, loc. VOLUNTARI, CARTIERUL Henri Coanda, nr. /, ap. lot 743 | IF | solara | 0.00495 | 0.00495 | 0 | 0 | CFp | CBC | E-Distributie Muntenia | 12492949 |  | RO001E141781614/2 | 2022-11-16 | 2022
24022 | jud. ILFOV, loc. BRAGADIRU, Strada Opalului, nr. 24 | IF | solara | 0.006 | 0.005879 | 0 | 0 | CFp | CBC | E-Distributie Muntenia | 12473738 |  | RO001E141371945/2 | 2022-11-11 | 2022
24023 | jud. BUCURESTI, loc. SECTOR 2, Strada Ispravnicului, nr. 18-20 | B | solara | 0.01 | 0.01 | 0 | 0 | CFp | CBC | E-Distributie Muntenia | 12467924 |  | RO001E110253044/2 | 2022-11-10 | 2022
24024 | jud. ILFOV, loc. CORBEANCA, Strada Independentei, nr. 327 | IF | solara | 0.006 | 0.00583 | 0 | 0 | CFp | CBC | E-Distributie Muntenia | 12496541 |  | RO001E401100242/3 | 2022-11-10 | 2022
24025 | jud. ILFOV, loc. MAINEASCA, Strada Sinesti, nr. 50 | IF | solara | 0.01596 | 0.015621 | 0 | 0 | CFp | CBC | E-Distributie Muntenia | 12357591 |  | RO001E401012424/2 | 2022-11-08 | 2022
24026 | jud. BUCURESTI, loc. SECTOR 2, Strada Vascau, nr. 7 | B | solara | 0.005 | 0.004899 | 0 | 0 | CFp | CBC | E-Distributie Muntenia | 12354943 |  | RO001E108982008/2 | 2022-11-02 | 2022
24027 | jud. GIURGIU, loc. ULMI, Strada Principala, nr. 105 | GR | solara | 0.008 | 0.00779 | 0 | 0 | CFp | CBC | E-Distributie Muntenia | 12358631 |  | RO001E301028789/4 | 2022-11-02 | 2022
24028 | jud. ILFOV, loc. BALOTESTI, Strada Ficusului, nr. 1, ap. Vila 78 | IF | solara | 0.00988 | 0.009662 | 0 | 0 | CFp | CBC | E-Distributie Muntenia | 12360733 |  | RO001E401037937/3 | 2022-11-08 | 2022
24029 | jud. ILFOV, loc. 1 DECEMBRIE, Strada Pinului, nr. 11, bl. T43, sc. P137/3/6 | IF | solara | 0.00486 | 0.004755 | 0 | 0 | CFp | CBC | E-Distributie Muntenia | 12338323 |  | RO001E141409352/2 | 2022-11-10 | 2022
24030 | jud. ILFOV, loc. BALOTESTI, Strada 1 Decembrie 1918, nr. 32 | IF | solara | 0.005 | 0.004845 | 0 | 0 | CFp | CBC | E-Distributie Muntenia | 12386348 |  | RO001E401029983/2 | 2022-11-08 | 2022
24031 | jud. GIURGIU, loc. ULMI, Strada Principala, nr. 365 | GR | solara | 0.01 | 0.00979 | 0 | 0 | CFp | CBC | E-Distributie Muntenia | 12413540 |  | RO001E301026923/3 | 2022-11-02 | 2022
24032 | jud. ILFOV, loc. BALOTESTI, Strada Privighetorilor, nr. 12-14/4 | IF | solara | 0.004 | 0.003919 | 0 | 0 | CFp | CBC | E-Distributie Muntenia | 12412663 |  | RO001E141223424/3 | 2022-11-08 | 2022
24033 | jud. ILFOV, loc. CORBEANCA, Strada Fermei, nr. 4B | IF | solara | 0.0057 | 0.00485 | 0 | 0 | CFp | CBC | E-Distributie Muntenia | 12356211 |  | RO001E141837526/2 | 2022-11-11 | 2022
24034 | jud. ILFOV, loc. OSTRATU, Strada Padurii, nr. 1 | IF | solara | 0.008 | 0.00783 | 0 | 0 | CFp | CBC | E-Distributie Muntenia | 12390231 |  | RO001E400714792/2 | 2022-11-01 | 2022
24035 | jud. BUCURESTI, loc. SECTOR 4, Strada Simion Stefan,Soldat, nr. 35 | B | solara | 0.006 | 0.005879 | 0 | 0 | CFp | CBC | E-Distributie Muntenia | 12356335 |  | RO001E110236999/2 | 2022-11-09 | 2022
24036 | jud. ILFOV, loc. BERCENI, Intrarea Lacramioarei, nr. 4 | IF | solara | 0.005 | 0.00485 | 0 | 0 | CFp | CBC | E-Distributie Muntenia | 12384856 |  | RO001E401046915/2 | 2022-11-14 | 2022
24037 | jud. ILFOV, loc. MOGOSOAIA, Strada Armeneasca, nr. 3 | IF | solara | 0.0057 | 0.005566 | 0 | 0 | CFp | CBC | E-Distributie Muntenia | 12358589 |  | RO001E142033817/2 | 2022-11-16 | 2022
24038 | jud. BUCURESTI, loc. SECTOR 5, Strada Oltului, nr. 43A | B | solara | 0.003 | 0.002939 | 0 | 0 | CFp | CBC | E-Distributie Muntenia | 12367521 |  | RO001E107677839/2 | 2022-11-10 | 2022
24039 | jud. ILFOV, loc. OSTRATU, Strada Zambilei, nr. 7 | IF | solara | 0.0081 | 0.007937 | 0 | 0 | CFp | CBC | E-Distributie Muntenia | 12409541 |  | RO001E141499429/2 | 2022-11-11 | 2022
24040 | jud. ILFOV, loc. BRAGADIRU, Strada Margelelor, nr. 22S, ap. CASA 1 | IF | solara | 0.005 | 0.004899 | 0 | 0 | CFp | CBC | E-Distributie Muntenia | 12361549 |  | RO001E142698151/2 | 2022-11-16 | 2022
24041 | jud. BUCURESTI, loc. SECTOR 2, Strada Comarnic, nr. 81 | B | solara | 0.005 | 0.004899 | 0 | 0 | CFp | CBC | E-Distributie Muntenia | 12361832 |  | RO001E104504183/2 | 2022-11-16 | 2022
24042 | jud. BUCURESTI, loc. SECTOR 1, Strada Zorileanu Mircea,Aviator, nr. 80 | B | solara | 0.008 | 0.008 | 0 | 0 | CFp | CBC | E-Distributie Muntenia | 12357524 |  | RO001E100013072/2 | 2022-11-03 | 2022
24043 | jud. ILFOV, loc. FUNDENI, Strada DOINEI, nr. 56 | IF | solara | 0.005 | 0.00488 | 0 | 0 | CFp | CBC | E-Distributie Muntenia | 12381106 |  | RO001E109092876/2 | 2022-11-16 | 2022
24044 | jud. ILFOV, loc. BRAGADIRU, Strada Verii, nr. 29, bl. vila 3 | IF | solara | 0.006 | 0.00587 | 0 | 0 | CFp | CBC | E-Distributie Muntenia | 12385976 |  | RO001E142086657/2 | 2022-11-10 | 2022
24045 | jud. ILFOV, loc. BERCENI, Strada Bega, nr. 1 | IF | solara | 0.0154 | 0.015091 | 0 | 0 | CFp | CBC | E-Distributie Muntenia | 12355746 |  | RO001E141269794/4 | 2022-11-03 | 2022
24046 | jud. BUCURESTI, loc. SECTOR 2, SOSEAUA Andronache, nr. 143 | B | solara | 0.01 | 0.00979 | 0 | 0 | CFp | CBC | E-Distributie Muntenia | 12391445 |  | RO001E108913754/2 | 2022-11-03 | 2022
24047 | jud. ILFOV, loc. MAGURELE, Strada DIGULUI, nr. 6 | IF | solara | 0.005 | 0.004899 | 0 | 0 | CFp | CBC | E-Distributie Muntenia | 12386858 |  | RO001E142364577/2 | 2022-11-16 | 2022
24048 | jud. ILFOV, loc. 1 DECEMBRIE, Strada Tuberozelor, nr. 11-A | IF | solara | 0.01 | 0.009798 | 0 | 0 | CFp | CBC | E-Distributie Muntenia | 12382891 |  | RO001E142978545/2 | 2022-11-03 | 2022
24049 | jud. ILFOV, loc. CORBEANCA, Strada Raiului, nr. 4 | IF | solara | 0.013 | 0.01269 | 0 | 0 | CFp | CBC | E-Distributie Muntenia | 12382241 |  | RO001E141798791/2 | 2022-11-10 | 2022
24050 | jud. BUCURESTI, loc. SECTOR 5, Strada N.D. Cocea, nr. 36 | B | solara | 0.005 | 0.004899 | 0 | 0 | CFp | CBC | E-Distributie Muntenia | 12412831 |  | RO001E107540849/2 | 2022-11-08 | 2022
24051 | jud. ILFOV, loc. JILAVA, Strada Libertatii, nr. 2 | IF | solara | 0.004 | 0.003919 | 0 | 0 | CFp | CBC | E-Distributie Muntenia | 12309364 |  | RO001E401118645/2 | 2022-11-16 | 2022
24052 | jud. ILFOV, loc. VIDRA, Strada Principala, nr. 153 | IF | solara | 0.005 | 0.004899 | 0 | 0 | CFp | CBC | E-Distributie Muntenia | 12324793 |  | RO001E400460318/3 | 2022-11-10 | 2022
24053 | jud. ILFOV, loc. SANTU-FLORESTI, DRUMUL Servitute, nr. LOT 14 | IF | solara | 0.006 | 0.00587 | 0 | 0 | CFp | CBC | E-Distributie Muntenia | 12289710 |  | RO001E142107145/1 | 2022-11-10 | 2022
24054 | jud. ILFOV, loc. CHIAJNA, Intrarea Nicolae Iorga, nr. 51K | IF | solara | 0.006 | 0.00586 | 0 | 0 | CFp | CBC | E-Distributie Muntenia | 12257527 |  | RO001E142126977/2 | 2022-11-17 | 2022
24055 | jud. ILFOV, loc. MAGURELE, Strada Alunis, nr. 217D | IF | solara | 0.004 | 0.0039 | 51 | 0.23 | CFp | CBC | E-Distributie Muntenia | 12277196 |  | RO001E142158343/1 | 2022-11-01 | 2022
24056 | jud. BUCURESTI, loc. SECTOR 4, DRUMUL Campeni, nr. 76C | B | solara | 0.005 | 0.004899 | 0 | 0 | CFp | CBC | E-Distributie Muntenia | 12304736 |  | RO001E111812844/2 | 2022-11-03 | 2022
24057 | jud. ILFOV, loc. CACIULATI, Strada Academiei, nr. 1 | IF | solara | 0.01 | 0.009798 | 0 | 0 | CFp | CBC | E-Distributie Muntenia | 12305431 |  | RO001E400652591/4 | 2022-11-03 | 2022
24058 | jud. ILFOV, loc. BUFTEA, Strada Crisan, nr. 48D | IF | solara | 0.0081 | 0.007928 | 0 | 0 | CFp | CBC | E-Distributie Muntenia | 12327151 |  | RO001E141436240/3 | 2022-11-10 | 2022
24059 | jud. ILFOV, loc. SINTESTI, Strada TARLA, nr. T1/P3,4,2, | IF | solara | 0.01001 | 0.009805 | 0 | 0 | CFp | CBC | E-Distributie Muntenia | 12300960 |  | RO001E142846785/2 | 2022-11-09 | 2022
24060 | jud. ILFOV, loc. CHITILA, Strada Islaz, nr. 20 | IF | solara | 0.006 | 0.0058 | 0 | 0 | CFp | CBC | E-Distributie Muntenia | 12277477 |  | RO001E141734803/2 | 2022-11-15 | 2022
24061 | jud. BUCURESTI, loc. SECTOR 3, Strada Prisaca Dornei, nr. 8A, sc. B, ap. 51 | B | solara | 0.00273 | 0.002665 | 0 | 0 | CFp | CBC | E-Distributie Muntenia | 12335287 |  | RO001E110617239/3 | 2022-11-03 | 2022
24062 | jud. ILFOV, loc. VOLUNTARI, Strada V-Popasului, nr. 56 | IF | solara | 0.005 | 0.00486 | 0 | 0 | CFp | CBC | E-Distributie Muntenia | 12298401 |  | RO001E105319942/2 | 2022-11-09 | 2022
24063 | jud. BUCURESTI, loc. SECTOR 2, Strada Apostol Nicolae, nr. 31 | B | solara | 0.003 | 0.0029 | 0 | 0 | CFp | CBC | E-Distributie Muntenia | 12298816 |  | RO001E105280613/2 | 2022-11-09 | 2022
24064 | jud. ILFOV, loc. GLINA, Strada DI 4, nr. 2 | IF | solara | 0.005 | 0.004845 | 0 | 0 | CFp | CBC | E-Distributie Muntenia | 12300478 |  | RO001E141292486/2 | 2022-11-09 | 2022
24065 | jud. ILFOV, loc. VOLUNTARI, DRUMUL Potcoavei, nr. 88N, ap. P | IF | solara | 0.012 | 0.011758 | 0 | 0 | CFp | CBC | E-Distributie Muntenia | 12301513 |  | RO001E141691737/2 | 2022-11-16 | 2022
24066 | jud. ILFOV, loc. BALOTESTI, Strada Lahovari, nr. 17A | IF | solara | 0.00315 | 0.003032 | 0 | 0 | CFp | CBC | E-Distributie Muntenia | 12302110 |  | RO001E141829820/2 | 2022-11-11 | 2022
24067 | jud. ILFOV, loc. PANTELIMON, Strada Dumitru N. Dumitru, nr. 62 | IF | solara | 0.005 | 0.004899 | 0 | 0 | CFp | CBC | E-Distributie Muntenia | 12304305 |  | RO001E141580565/2 | 2022-11-09 | 2022
24068 | jud. GIURGIU, loc. SINGURENI, Strada GARLEI, nr. 1115 | GR | solara | 0.005 | 0.004898 | 0 | 0 | CFp | CBC | E-Distributie Muntenia | 12311547 |  | RO001E300547188/3 | 2022-11-03 | 2022
24069 | jud. ILFOV, loc. OTOPENI, Strada Steaua Rosie, nr. 31C | IF | solara | 0.006 | 0.00583 | 0 | 0 | CFp | CBC | E-Distributie Muntenia | 12227474 |  | RO001E141856404/2 | 2022-11-10 | 2022
24070 | jud. ILFOV, loc. OSTRATU, ALEEA Bradului, nr. 2 | IF | solara | 0.006 | 0.00587 | 0 | 0 | CFp | CBC | E-Distributie Muntenia | 12230694 |  | RO001E400714983/2 | 2022-11-01 | 2022
24071 | jud. ILFOV, loc. CHITILA, Strada TUDOR VLADIMIRESCU, nr. 81 | IF | solara | 0.007875 | 0.007717 | 0 | 0 | CFp | CBC | E-Distributie Muntenia | 12236073 |  | RO001E400283636/3 | 2022-11-07 | 2022
24072 | jud. ILFOV, loc. PASAREA, Strada Alexandru Branisteanu, nr. 8 A | IF | solara | 0.006 | 0.00587 | 150 | 0.23 | CFp | CBC | E-Distributie Muntenia | 12230411 |  | RO001E400947677/3 | 2022-11-10 | 2022
24073 | jud. ILFOV, loc. OSTRATU, Strada Magnoliei, nr. 19 | IF | solara | 0.0054 | 0.005282 | 0 | 0 | CFp | CBC | E-Distributie Muntenia | 12171651 |  | RO001E400580636/3 | 2022-11-17 | 2022
24074 | jud. BUCURESTI, loc. SECTOR 5, Strada Tiparnitei, nr. 30 A | B | solara | 0.00656 | 0.006428 | 0 | 0 | CFp | CBC | E-Distributie Muntenia | 12197850 |  | RO001E109031026/2 | 2022-11-04 | 2022
24075 | jud. BUCURESTI, loc. SECTOR 3, Strada Danubiu, nr. 26B | B | solara | 0.006 | 0.00586 | 0 | 0 | CFp | CBC | E-Distributie Muntenia | 12234216 |  | RO001E110393207/1 | 2022-11-03 | 2022
24076 | jud. GIURGIU, loc. COMANA, Strada NEAJLOVULUI, nr. 460A | GR | solara | 0.0864 | 0.084671 | 0 | 0 | CFp | CBC | E-Distributie Muntenia | 12230123 |  | RO001E131394827/3 | 2022-11-09 | 2022
24077 | jud. ILFOV, loc. POPESTI-LEORDENI, Strada DRUMUL FERMEI, nr. 131 | IF | solara | 0.05 | 0.048998 | 0 | 0 | CFp | CBC | E-Distributie Muntenia | 12228854 |  | RO001E142943468/2 | 2022-11-01 | 2022
24078 | jud. BUCURESTI, loc. SECTOR 2, PRELUNGIREA Teslei, nr. 9 | B | solara | 0.00981 | 0.009604 | 0 | 0 | CFp | CBC | E-Distributie Muntenia | 12207361 |  | RO001E108914913/2 | 2022-11-21 | 2022
24079 | jud. ILFOV, loc. CLINCENI, Strada Privighetorii, nr. 110 | IF | solara | 0.005 | 0.0048 | 0 | 0 | CFp | CBC | E-Distributie Muntenia | 12234234 |  | RO001E142271484/3 | 2022-11-09 | 2022
24080 | jud. GIURGIU, loc. BOLINTIN-DEAL, Strada Tarla, nr. T23, bl. P58, ap. NC2670 | GR | solara | 0.122 | 0.11955 | 0 | 0 | CFp | CBC | E-Distributie Muntenia | 12230194 |  | RO001E131292981/1 | 2022-11-09 | 2022
24081 | jud. ILFOV, loc. MOGOSOAIA, Strada Ariesului, nr. 7, ap. 2 | IF | solara | 0.0048 | 0.004694 | 0 | 0 | CFp | CBC | E-Distributie Muntenia | 12151079 |  | RO001E142161000/3 | 2022-11-15 | 2022
24082 | jud. BUCURESTI, loc. SECTOR 2, Strada Turbinei, nr. 37 | B | solara | 0.008085 | 0.007922 | 11 | 0.4 | CFp | CBC | E-Distributie Muntenia | 12123400 |  | RO001E101407441/3 | 2022-11-09 | 2022
24083 | jud. ILFOV, loc. OTOPENI, Strada Craitelor, nr. 2 G | IF | solara | 0.005 | 0.004899 | 0 | 0 | CFp | CBC | E-Distributie Muntenia | 12124098 |  | RO001E400968951/2 | 2022-11-24 | 2022
24084 | jud. ILFOV, loc. BRAGADIRU, Strada Aviatiei, nr. 37 B | IF | solara | 0.005 | 0.004898 | 0 | 0 | CFp | CBC | E-Distributie Muntenia | 12147594 |  | RO001E141966956/2 | 2022-11-10 | 2022
24085 | jud. BUCURESTI, loc. SECTOR 1, Strada Linistei, nr. 15 | B | solara | 0.01 | 0.01 | 0 | 0 | CFp | CBC | E-Distributie Muntenia | 12120133 |  | RO001E110781376/2 | 2022-11-08 | 2022
24086 | jud. ILFOV, loc. POPESTI-LEORDENI, Strada Paraul Rece, nr. 1 B | IF | solara | 0.00494 | 0.00484 | 0 | 0 | CFp | CBC | E-Distributie Muntenia | 12144142 |  | RO001E400978389/2 | 2022-11-21 | 2022
24087 | jud. BUCURESTI, loc. SECTOR 2, Strada Italiana, nr. 25, ap. 7 | B | solara | 0.005 | 0.005 | 0 | 0 | CFp | CBC | E-Distributie Muntenia | 12120486 |  | RO001E101544038/3 | 2022-11-03 | 2022
24088 | jud. ILFOV, loc. VOLUNTARI, Bulevardul PIPERA, nr. 1H, bl. VILA M17A | IF | solara | 0.005 | 0.004899 | 0 | 0 | CFp | CBC | E-Distributie Muntenia | 12149515 |  | RO001E141386794/2 | 2022-11-03 | 2022
24089 | jud. Ilfov, loc. MAGURELE, Strada Lotusului, nr. 65A | IF | solara | 0.0036 | 0.003527 | 0 | 0 | CFp | CBC | E-Distributie Muntenia | 11998505 |  | RO001E142269694/2 | 2022-11-14 | 2022
24090 | jud. ILFOV, loc. GLINA, Strada Victoriei, nr. 30 | IF | solara | 0.005 | 0.004845 | 0 | 0 | CFp | CBC | E-Distributie Muntenia | 12002271 |  | RO001E142200307/1 | 2022-11-14 | 2022
24091 | jud. ILFOV, loc. DOMNESTI, Strada Alexandru Ioan Cuza, nr. 155 | IF | solara | 0.00944 | 0.00925 | 0 | 0 | CFp | CBC | E-Distributie Muntenia | 12057280 |  | RO001E400347132/5 | 2022-11-14 | 2022
24092 | jud. BUCURESTI, loc. SECTOR 3, ALEEA Mizil, nr. 76, ap. C3 | B | solara | 0.00364 | 0.003557 | 0 | 0 | CFp | CBC | E-Distributie Muntenia | 12029304 |  | RO001E111487268/2 | 2022-11-03 | 2022
24093 | jud. ILFOV, loc. BRAGADIRU, SOSEAUA Alexandriei, nr. 343 | IF | solara | 0.008 | 0.007837 | 0 | 0 | CFp | CBC | E-Distributie Muntenia | 12069459 |  | RO001E400933593/2 | 2022-11-21 | 2022
24094 | jud. BUCURESTI, loc. SECTOR 6, DRUMUL MANASTIREA VARATEC, nr. 10 | B | solara | 0.01 | 0.009762 | 20 | 0.4 | CFp | CBC | E-Distributie Muntenia | 12030083 |  | RO001E109147103/2 | 2022-11-09 | 2022
24095 | jud. ILFOV, loc. TUNARI, Strada 1 Decembrie, nr. 136, bl. 3, ap. 7 | IF | solara | 0.005 | 0.004897 | 0 | 0 | CFp | CBC | E-Distributie Muntenia | 12026020 |  | RO001E142357119/3 | 2022-11-14 | 2022
24096 | jud. GIURGIU, loc. VARASTI, SOSEAUA Principala, nr. 180 | GR | solara | 0.005 | 0.004899 | 0 | 0 | CFp | CBC | E-Distributie Muntenia | 12059040 |  | RO001E301191331/3 | 2022-11-08 | 2022
24097 | jud. ILFOV, loc. SNAGOV, Strada Nufarului, nr. 38 | IF | solara | 0.006 | 0.005875 | 0 | 0 | CFp | CBC | E-Distributie Muntenia | 11998348 |  | RO001E141843264/3 | 2022-11-03 | 2022
24098 | jud. ILFOV, loc. BERCENI, Strada Sportului, nr. 25, bl. P779 | IF | solara | 0.00728 | 0.007124 | 0 | 0 | CFp | CBC | E-Distributie Muntenia | 12031831 |  | RO001E401124192/3 | 2022-11-10 | 2022
24099 | jud. ILFOV, loc. CORBEANCA, Strada Fermei, nr. 33 | IF | solara | 0.003 | 0.00293 | 0 | 0 | CFp | CBC | E-Distributie Muntenia | 12038204 |  | RO001E142750622/2 | 2022-11-15 | 2022
24100 | jud. ILFOV, loc. BRAGADIRU, Strada Colinei, nr. 6 | IF | solara | 0.00385 | 0.003772 | 0 | 0 | CFp | CBC | E-Distributie Muntenia | 12029915 |  | RO001E141215919/2 | 2022-11-21 | 2022
24101 | jud. ILFOV, loc. MAGURELE, Strada Privighetorilor, nr. 28 | IF | solara | 0.01 | 0.009762 | 0 | 0 | CFp | CBC | E-Distributie Muntenia | 12029560 |  | RO001E141860320/2 | 2022-11-11 | 2022
24102 | jud. BUCURESTI, loc. SECTOR 6, Intrarea Guliver, nr. 5 | B | solara | 0.005 | 0.004899 | 0 | 0 | CFp | CBC | E-Distributie Muntenia | 12057304 |  | RO001E103233697/2 | 2022-11-03 | 2022
24103 | jud. ILFOV, loc. BRAGADIRU, Strada Crisu Repede, nr. 141-143C | IF | solara | 0.009 | 0.008817 | 0 | 0 | CFp | CBC | E-Distributie Muntenia | 12000345 |  | RO001E141708286/3 | 2022-11-15 | 2022
24104 | jud. ILFOV, loc. BRAGADIRU, Strada Toamnei, nr. 43C | IF | solara | 0.012 | 0.011759 | 0 | 0 | CFp | CBC | E-Distributie Muntenia | 11996892 |  | RO001E141230129/3 | 2022-11-10 | 2022
24105 | jud. ILFOV, loc. CORBEANCA, Strada Dorului, nr. 30 | IF | solara | 0.006 | 0.005879 | 0 | 0 | CFp | CBC | E-Distributie Muntenia | 12025235 |  | RO001E400712600/2 | 2022-11-02 | 2022
24106 | jud. BUCURESTI, loc. SECTOR 4, Strada Graului, nr. 18 | B | solara | 0.009 | 0.00877 | 0 | 0 | CFp | CBC | E-Distributie Muntenia | 11998164 |  | RO001E109081391/2 | 2022-11-03 | 2022
24107 | jud. GIURGIU, loc. BULBUCATA, Intrarea Liliacului, nr. 14 | GR | solara | 0.00486 | 0.004762 | 0 | 0 | CFp | CBC | E-Distributie Muntenia | 12058304 |  | RO001E131284498/4 | 2022-11-08 | 2022
24108 | jud. ILFOV, loc. BALOTESTI, Strada Ficusului, nr. 1 C, et. VIL82 | IF | solara | 0.008 | 0.007839 | 0 | 0 | CFp | CBC | E-Distributie Muntenia | 12028079 |  | RO001E401097191/2 | 2022-11-15 | 2022
24109 | jud. ILFOV, loc. CHIAJNA, DRUMUL Bacriului, nr. 1, ap. CASA 5 | IF | solara | 0.005 | 0.004899 | 0 | 0 | CFp | CBC | E-Distributie Muntenia | 12030998 |  | RO001E142634117/3 | 2022-11-10 | 2022
24110 | jud. ILFOV, loc. GLINA, Strada Victoriei, nr. 30 | IF | solara | 0.005 | 0.004845 | 0 | 0 | CFp | CBC | E-Distributie Muntenia | 12001920 |  | RO001E142176006/1 | 2022-11-11 | 2022
24111 | jud. ILFOV, loc. Voluntari, DRUMUL Bisericii, nr. 48, ap. 3 | IF | solara | 0.008 | 0.007839 | 0 | 0 | CFp | CBC | E-Distributie Muntenia | 11971800 |  | RO001E142923219/1 | 2022-11-23 | 2022
24112 | jud. ILFOV, loc. PANTELIMON, Strada DRUMUL GARII, nr. 150 | IF | solara | 0.0099 | 0.0097 | 0 | 0 | CFp | CBC | E-Distributie Muntenia | 11942098 |  | RO001E141234369/2 | 2022-11-17 | 2022
24113 | jud. ILFOV, loc. PANTELIMON, Strada Gradinarilor, nr. 10 | IF | solara | 0.01 | 0.00978 | 0 | 0 | CFp | CBC | E-Distributie Muntenia | 11969490 |  | RO001E141881132/3 | 2022-11-15 | 2022
24114 | jud. ILFOV, loc. BERCENI, Strada Campului, nr. DE9, bl. NC 2323/4 | IF | solara | 0.010125 | 0.009921 | 0 | 0 | CFp | CBC | E-Distributie Muntenia | 11974658 |  | RO001E141405123/2 | 2022-11-15 | 2022
24115 | jud. ILFOV, loc. OSTRATU, Strada Scolii, nr. 23C | IF | solara | 0.006 | 0.00568 | 0 | 0 | CFp | CBC | E-Distributie Muntenia | 11974953 |  | RO001E141465253/2 | 2022-11-17 | 2022
24116 | jud. BUCURESTI, loc. SECTOR 2, ALEEA Arubium, nr. 56 | B | solara | 0.006 | 0.005879 | 0 | 0 | CFp | CBC | E-Distributie Muntenia | 11953778 |  | RO001E108988138/4 | 2022-11-03 | 2022
24117 | jud. GIURGIU, loc. BILA, ULITA Ii (Pante), nr. 46A | GR | solara | 0.005 | 0.004899 | 0 | 0 | CFp | CBC | E-Distributie Muntenia | 11940115 |  | RO001E131263631/2 | 2022-11-09 | 2022
24118 | jud. ILFOV, loc. BALTENI, Strada Constantin Brancoveanu, nr. 4 | IF | solara | 0.009 | 0.008819 | 0 | 0 | CFp | CBC | E-Distributie Muntenia | 11937212 |  | RO001E141278660/3 | 2022-11-17 | 2022
24119 | jud. ILFOV, loc. SAFTICA, Intrarea Morarilor, nr. 2H | IF | solara | 0.01245 | 0.012111 | 0 | 0 | CFp | CBC | E-Distributie Muntenia | 11876879 |  | RO001E142510750/3 | 2022-11-17 | 2022
24120 | jud. ILFOV, loc. CLINCENI, Strada Carierei, nr. 18 | IF | solara | 0.004 | 0.003919 | 0 | 0 | CFp | CBC | E-Distributie Muntenia | 11874941 |  | RO001E142010621/2 | 2022-11-15 | 2022
24121 | jud. ILFOV, loc. CORBEANCA, CARTIERUL Nou, nr. 58 | IF | solara | 0.006 | 0.00587 | 0 | 0 | CFp | CBC | E-Distributie Muntenia | 11974975 |  | RO001E400712611/2 | 2022-11-21 | 2022
24122 | jud. ILFOV, loc. BERCENI, Strada Berzei, nr. 3 | IF | solara | 0.005 | 0.004899 | 0 | 0 | CFp | CBC | E-Distributie Muntenia | 11941597 |  | RO001E401044711/3 | 2022-11-15 | 2022
24123 | jud. BUCURESTI, loc. SECTOR 2, Bulevardul Dacia, nr. 99 | B | solara | 0.045835 | 0.045834 | 0 | 0 | CFp | CBC | E-Distributie Muntenia | 11875845 |  | RO001E109399472/2 | 2022-11-15 | 2022
24124 | jud. ILFOV, loc. PETRESTI, SOSEAUA Unirii, nr. 81-J | IF | solara | 0.01 | 0.009799 | 0 | 0 | CFp | CBC | E-Distributie Muntenia | 11939665 |  | RO001E143130210/2 | 2022-11-17 | 2022
24125 | jud. ILFOV, loc. JILAVA, Strada Garii, nr. 13 | IF | solara | 0.0038 | 0.003704 | 0 | 0 | CFp | CBC | E-Distributie Muntenia | 11975173 |  | RO001E141195488/2 | 2022-11-17 | 2022
24126 | jud. ILFOV, loc. SAFTICA, Strada Merilor, nr. 5 | IF | solara | 0.01968 | 0.019186 | 0 | 0 | CFp | CBC | E-Distributie Muntenia | 11967907 |  | RO001E400985185/3 | 2022-11-02 | 2022
24127 | jud. ILFOV, loc. CLINCENI, Strada Sabarului, nr. 104 | IF | solara | 0.005 | 0.004899 | 0 | 0 | CFp | CBC | E-Distributie Muntenia | 11875309 |  | RO001E400328197/2 | 2022-11-10 | 2022
24128 | jud. ILFOV, loc. BRAGADIRU, Strada Simbolului, nr. 17 | IF | solara | 0.01 | 0.0097 | 0 | 0 | CFp | CBC | E-Distributie Muntenia | 11941789 |  | RO001E141692569/2 | 2022-11-17 | 2022
24129 | jud. ILFOV, loc. PANTELIMON, Strada Borsec, nr. 8 | IF | solara | 0.015 | 0.0145 | 0 | 0 | CFp | CBC | E-Distributie Muntenia | 11881003 |  | RO001E400982148/2 | 2022-11-18 | 2022
24130 | jud. ILFOV, loc. 1 DECEMBRIE, Strada LIVIU REBREANU, nr. 62 | IF | solara | 0.006 | 0.005874 | 25 | 0.23 | CFp | CBC | E-Distributie Muntenia | 11977838 |  | RO001E400505723/3 | 2022-11-11 | 2022
24131 | jud. ILFOV, loc. OSTRATU, Strada Cerului, nr. 8 | IF | solara | 0.008 | 0.007839 | 0 | 0 | CFp | CBC | E-Distributie Muntenia | 11819697 |  | RO001E142222839/2 | 2022-11-16 | 2022
24132 | jud. ILFOV, loc. ROSU, Strada ACVILEI, nr. 11 B, ap. LOT 4 | IF | solara | 0.006 | 0.00538 | 0 | 0 | CFp | CBC | E-Distributie Muntenia | 11848543 |  | RO001E142420930/2 | 2022-11-21 | 2022
24133 | jud. ILFOV, loc. BALOTESTI, Strada Lahovari, nr. 89, bl. VILA 11/1 | IF | solara | 0.006 | 0.005879 | 0 | 0 | CFp | CBC | E-Distributie Muntenia | 11823751 |  | RO001E141385894/3 | 2022-11-03 | 2022
24134 | jud. ILFOV, loc. TEGHES, Strada CAMINULUI, nr. 26 | IF | solara | 0.009 | 0.00872 | 0 | 0 | CFp | CBC | E-Distributie Muntenia | 11820510 |  | RO001E141781197/2 | 2022-11-17 | 2022
24135 | jud. ILFOV, loc. CORNETU, Strada PODULUI, nr. 2A | IF | solara | 0.005 | 0.004845 | 0 | 0 | CFp | CBC | E-Distributie Muntenia | 11796547 |  | RO001E142068556/2 | 2022-11-16 | 2022
24136 | jud. ILFOV, loc. CORNETU, Strada PODULUI, nr. 2 | IF | solara | 0.005 | 0.004845 | 0 | 0 | CFp | CBC | E-Distributie Muntenia | 11796826 |  | RO001E142042907/3 | 2022-11-16 | 2022
24137 | jud. BUCURESTI, loc. SECTOR 6, DRUMUL Valea Furcii, nr. 115 | B | solara | 0.01 | 0.009797 | 0 | 0 | CFp | CBC | E-Distributie Muntenia | 11857858 |  | RO001E108937446/2 | 2022-11-16 | 2022
24138 | jud. ILFOV, loc. OSTRATU, Strada Rasaritului, nr. 24 | IF | solara | 0.00581 | 0.005684 | 0 | 0 | CFp | CBC | E-Distributie Muntenia | 11819746 |  | RO001E142503055/2 | 2022-11-09 | 2022
24139 | jud. ILFOV, loc. DASCALU, Strada Oltului, nr. 29 B | IF | solara | 0.004 | 0.0039 | 0 | 0 | CFp | CBC | E-Distributie Muntenia | 11846424 |  | RO001E141428915/4 | 2022-11-14 | 2022
24140 | jud. ILFOV, loc. GLINA, Strada LIBERTATII, nr. 33 | IF | solara | 0.006 | 0.005879 | 0 | 0 | CFp | CBC | E-Distributie Muntenia | 11792420 |  | RO001E401041932/2 | 2022-11-14 | 2022
24141 | jud. ILFOV, loc. BERCENI, Strada Padurea Craiului, nr. 80L, ap. 1 | IF | solara | 0.00364 | 0.003557 | 0 | 0 | CFp | CBC | E-Distributie Muntenia | 11823585 |  | RO001E142799962/3 | 2022-11-17 | 2022
24142 | jud. ILFOV, loc. CORBEANCA, SOSEAUA Unirii, nr. 169 | IF | solara | 0.008 | 0.007839 | 0 | 0 | CFp | CBC | E-Distributie Muntenia | 11818147 |  | RO001E141674075/2 | 2022-11-10 | 2022
24143 | jud. ILFOV, loc. MOGOSOAIA, Strada Ariei, nr. 40B | IF | solara | 0.00972 | 0.009522 | 0 | 0 | CFp | CBC | E-Distributie Muntenia | 11795997 |  | RO001E141184149/2 | 2022-11-09 | 2022
24144 | jud. ILFOV, loc. BUFTEA, Strada Scolii, nr. 1, bl. C | IF | solara | 0.006 | 0.005879 | 0 | 0 | CFp | CBC | E-Distributie Muntenia | 11846631 |  | RO001E400946340/2 | 2022-11-14 | 2022
24145 | jud. ILFOV, loc. DARASTI-ILFOV, Strada 1 Decembrie 1918, nr. 77 | IF | solara | 0.00525 | 0.000105 | 0 | 0 | CFp | CBC | E-Distributie Muntenia | 11874269 |  | RO001E400451699/2 | 2022-11-17 | 2022
24146 | jud. ILFOV, loc. MAGURELE, Strada Preciziei, nr. 30 | IF | solara | 0.05 | 0.048999 | 0 | 0 | CFp | CBC | E-Distributie Muntenia | 11821502 |  | RO001E142127002/2 | 2022-11-11 | 2022
24147 | jud. ILFOV, loc. ORDOREANU, Strada Florilor, nr. 41 | IF | solara | 0.008 | 0.00782 | 0 | 0 | CFp | CBC | E-Distributie Muntenia | 11847392 |  | RO001E141889893/2 | 2022-11-16 | 2022
24148 | jud. ILFOV, loc. BALOTESTI, Strada Lahovari, nr. 89, bl. VILA 11/2 | IF | solara | 0.006 | 0.005879 | 0 | 0 | CFp | CBC | E-Distributie Muntenia | 11823911 |  | RO001E141385906/3 | 2022-11-04 | 2022
24149 | jud. ILFOV, loc. TUNARI, Strada 1 Decembrie, nr. 46 | IF | solara | 0.006 | 0.00587 | 0 | 0 | CFp | CBC | E-Distributie Muntenia | 11695723 |  | RO001E401157480/3 | 2022-11-08 | 2022
24150 | jud. ILFOV, loc. CLINCENI, Strada Orhideei, nr. 5658 | IF | solara | 0.005 | 0.004899 | 0 | 0 | CFp | CBC | E-Distributie Muntenia | 11770248 |  | RO001E142188740/1 | 2022-11-15 | 2022
24151 | jud. BUCURESTI, loc. SECTOR 2, Intrarea Viitorului, nr. 148, sc. A, et. P, ap. 1 | B | solara | 0.00532 | 0.00532 | 0 | 0 | CFp | CBC | E-Distributie Muntenia | 11675852 |  | RO001E109210687/2 | 2022-11-08 | 2022
24152 | jud. ILFOV, loc. MOGOSOAIA, Strada Martha Bibescu, nr. 115 | IF | solara | 0.006 | 0.00586 | 0 | 0 | CFp | CBC | E-Distributie Muntenia | 11739629 |  | RO001E401017306/2 | 2022-11-10 | 2022
24153 | jud. ILFOV, loc. PANTELIMON, Strada Mierlei, nr. 35A | IF | solara | 0.003 | 0.00289 | 0 | 0 | CFp | CBC | E-Distributie Muntenia | 11694435 |  | RO001E141240333/2 | 2022-11-08 | 2022
24154 | jud. ILFOV, loc. BALOTESTI, DRUMUL DE 313/1, nr. T93,P316/3, ap. CASA 96 | IF | solara | 0.008 | 0.007839 | 0 | 0 | CFp | CBC | E-Distributie Muntenia | 11616853 |  | RO001E142616544/3 | 2022-11-16 | 2022
24155 | jud. ILFOV, loc. OTOPENI, Strada 9 Mai, nr. 8 G | IF | solara | 0.0045 | 0.00436 | 0 | 0 | CFp | CBC | E-Distributie Muntenia | 11670117 |  | RO001E401167100/2 | 2022-11-08 | 2022
24156 | jud. ILFOV, loc. PANTELIMON, Strada Bucovina, nr. 19 | IF | solara | 0.005 | 0.004899 | 0 | 0 | CFp | CBC | E-Distributie Muntenia | 11645692 |  | RO001E141363227/3 | 2022-11-08 | 2022
24157 | jud. BUCURESTI, loc. SECTOR 4, Bulevardul Metalurgiei, nr. 83 | B | solara | 0.15 | 0.1469 | 0 | 0 | CFp | CBC | E-Distributie Muntenia | 11669831 |  | RO001E108959215/3 | 2022-11-16 | 2022
24158 | jud. ILFOV, loc. CORNETU, Strada Aeroportului, nr. 69B | IF | solara | 0.01 | 0.009799 | 0 | 0 | CFp | CBC | E-Distributie Muntenia | 11618211 |  | RO001E401009813/3 | 2022-11-03 | 2022
24159 | jud. GIURGIU, loc. ADUNATII-COPACENI, Strada CAMPULUI, nr. 3A | GR | solara | 0.01134 | 0.011093 | 0 | 0 | CFp | CBC | E-Distributie Muntenia | 11647307 |  | RO001E131438680/3 | 2022-11-04 | 2022
24160 | jud. ILFOV, loc. OTOPENI, Strada Ferme D, nr. 20 | IF | solara | 0.01 | 0.009798 | 0 | 0 | CFp | CBC | E-Distributie Muntenia | 11592496 |  | RO001E400091419/4 | 2022-11-10 | 2022
24161 | jud. ILFOV, loc. GANEASA, Strada Stefan cel Mare, nr. 61 | IF | solara | 0.008 | 0.007839 | 0 | 0 | CFp | CBC | E-Distributie Muntenia | 11615882 |  | RO001E401042281/2 | 2022-11-08 | 2022
24162 | jud. ILFOV, loc. DOMNESTI, SOSEAUA INDEPENDENTEI, nr. 126 | IF | solara | 0.006 | 0.00586 | 0 | 0 | CFp | CBC | E-Distributie Muntenia | 11616017 |  | RO001E400348863/3 | 2022-11-22 | 2022
24163 | jud. ILFOV, loc. VOLUNTARI, Strada Lucian Blaga, nr. 1 BIS | IF | solara | 0.006 | 0.005879 | 104 | 0.4 | CFp | CBC | E-Distributie Muntenia | 11615764 |  | RO001E400970404/2 | 2022-11-08 | 2022
24164 | jud. ILFOV, loc. AFUMATI, SOSEAUA BUCURESTI-URZICENI, nr. 200 | IF | solara | 0.006 | 0.005878 | 0 | 0 | CFp | CBC | E-Distributie Muntenia | 11641881 |  | RO001E401116979/2 | 2022-11-10 | 2022
24165 | jud. ILFOV, loc. BALOTESTI, Strada Viselor, nr. 1, ap. VILA 31 | IF | solara | 0.015 | 0.014699 | 0 | 0 | CFp | CBC | E-Distributie Muntenia | 11499399 |  | RO001E141867282/3 | 2022-11-14 | 2022
24166 | jud. ILFOV, loc. DOMNESTI, Intrarea Ghioceilor, nr. 12 | IF | solara | 0.005005 | 0.004904 | 400 | 0.23 | CFp | CBC | E-Distributie Muntenia | 11498749 |  | RO001E142103028/2 | 2022-11-14 | 2022
24167 | jud. ILFOV, loc. BERCENI, Strada Ciulin, nr. 15 | IF | solara | 0.0099 | 0.009692 | 0 | 0 | CFp | CBC | E-Distributie Muntenia | 11520590 |  | RO001E141260289/3 | 2022-11-23 | 2022
24168 | jud. ILFOV, loc. CIOROGARLA, Strada Horia, nr. 3 | IF | solara | 0.0048 | 0.004694 | 0 | 0 | CFp | CBC | E-Distributie Muntenia | 11489506 |  | RO001E400374941/2 | 2022-11-21 | 2022
24169 | jud. ILFOV, loc. VOLUNTARI, CARTIERUL Henri Coanda, nr. LOT 1093 | IF | solara | 0.008 | 0.008 | 0 | 0 | CFp | CBC | E-Distributie Muntenia | 11483202 |  | RO001E142095758/1 | 2022-11-22 | 2022
24170 | jud. ILFOV, loc. OTOPENI, Strada Flori De Camp, nr. 20 | IF | solara | 0.005 | 0.00485 | 0 | 0 | CFp | CBC | E-Distributie Muntenia | 11448216 |  | RO001E400165219/3 | 2022-11-10 | 2022
24171 | jud. GIURGIU, loc. BACU, Strada CIOROGIRLEI, nr. 158 B, bl. V158B | GR | solara | 0.005 | 0.004898 | 0 | 0 | CFp | CBC | E-Distributie Muntenia | 11486234 |  | RO001E131325719/3 | 2022-11-08 | 2022
24172 | jud. BUCURESTI, loc. SECTOR 5, Strada Elena Si Vasile Cojocaru, nr. 22 | B | solara | 0.006 | 0.005879 | 0 | 0 | CFp | CBC | E-Distributie Muntenia | 11443325 |  | RO001E107814012/2 | 2022-11-14 | 2022
24173 | jud. ILFOV, loc. BALOTESTI, Strada Ficusului, nr. 1 C, et. VIL80 | IF | solara | 0.0088 | 0.008623 | 10 | 0.4 | CFp | CBC | E-Distributie Muntenia | 11420596 |  | RO001E401068391/2 | 2022-11-14 | 2022
24174 | jud. ILFOV, loc. OTOPENI, Strada 23 August, nr. 73 | IF | solara | 0.005 | 0.004845 | 0 | 0 | CFp | CBC | E-Distributie Muntenia | 11323798 |  | RO001E141320837/2 | 2022-11-10 | 2022
24175 | jud. ILFOV, loc. MOGOSOAIA, Strada Plantelor, nr. 25 | IF | solara | 0.01 | 0.009795 | 15 | 0.4 | CFp | CBC | E-Distributie Muntenia | 11346798 |  | RO001E142022477/2 | 2022-11-16 | 2022
24176 | jud. BUCURESTI, loc. SECTOR 1, Strada Petru si Pavel, nr. 67 | B | solara | 0.006 | 0.006 | 0 | 0 | CFp | CBC | E-Distributie Muntenia | 11331709 |  | RO001E100628186/2 | 2022-11-04 | 2022
24177 | jud. ILFOV, loc. BRAGADIRU, Strada Sarmis, nr. 12 | IF | solara | 0.007 | 0.00685 | 0 | 0 | CFp | CBC | E-Distributie Muntenia | 11328763 |  | RO001E141488810/3 | 2022-11-17 | 2022
24178 | jud. ILFOV, loc. BRAGADIRU, DRUMUL De Sonde, nr. 1 bis | IF | solara | 0.007 | 0.00685 | 0 | 0 | CFp | CBC | E-Distributie Muntenia | 11298498 |  | RO001E141876822/2 | 2022-11-18 | 2022
24179 | jud. ILFOV, loc. TUNARI, Strada Margaretelor, nr. 21 | IF | solara | 0.00405 | 0.003469 | 0 | 0 | CFp | CBC | E-Distributie Muntenia | 11294686 |  | RO001E142770590/2 | 2022-11-10 | 2022
24180 | jud. ILFOV, loc. DOMNESTI, Strada Nucului, nr. 1, ap. 2 | IF | solara | 0.00449 | 0.00439 | 0 | 0 | CFp | CBC | E-Distributie Muntenia | 11207922 |  | RO001E141202285/2 | 2022-11-18 | 2022
24181 | jud. ILFOV, loc. BERCENI, Strada Sportului, nr. 17E, ap. CASA 1 | IF | solara | 0.01 | 0.009799 | 0 | 0 | CFp | CBC | E-Distributie Muntenia | 11294403 |  | RO001E142903868/3 | 2022-11-18 | 2022
24182 | jud. ILFOV, loc. PANTELIMON, Strada Av.Alexandru Serbanescu, nr. 36, bl. P 626, sc. NC 1551/41 | IF | solara | 0.00396 | 0.003861 | 1040 | 0.4 | CFp | CBC | E-Distributie Muntenia | 11204598 |  | RO001E141345531/2 | 2022-11-08 | 2022
24183 | jud. ILFOV, loc. DOBROESTI, Strada TARLA, nr. T29,P718/5 | IF | solara | 0.01155 | 0.011318 | 0 | 0 | CFp | CBC | E-Distributie Muntenia | 11138351 |  | RO001E141833252/2 | 2022-11-03 | 2022
24184 | jud. ILFOV, loc. MOARA VLASIEI, Strada Tudor Arghezii, nr. 11 | IF | solara | 0.006 | 0.005879 | 0 | 0 | CFp | CBC | E-Distributie Muntenia | 11020918 |  | RO001E141479876/3 | 2022-11-03 | 2022
24185 | jud. ILFOV, loc. DOBROESTI, Strada Vasile Alecsandri, nr. 31 | IF | solara | 0.006 | 0.005878 | 0 | 0 | CFp | CBC | E-Distributie Muntenia | 11041245 |  | RO001E104918317/2 | 2022-11-01 | 2022
24186 | jud. ILFOV, loc. TUNARI, Strada Tunari-Dimieni, nr. 8888 | IF | solara | 0.005 | 0.0048 | 0 | 0 | CFp | CBC | E-Distributie Muntenia | 11022131 |  | RO001E400851198/2 | 2022-11-11 | 2022
24187 | jud. ILFOV, loc. CHITILA, Strada Gorunului, nr. 23 | IF | solara | 0.00912 | 0.008937 | 0 | 0 | CFp | CBC | E-Distributie Muntenia | 11007162 |  | RO001E141681556/3 | 2022-11-10 | 2022
24188 | jud. ILFOV, loc. VOLUNTARI, Bulevardul Vrancei, nr. 1 B | IF | solara | 0.0192 | 0.01705 | 0 | 0 | CFp | CBC | E-Distributie Muntenia | 10917131 |  | RO001E105333218/3 | 2022-11-10 | 2022
24189 | jud. GIURGIU, loc. GRADISTEA, Strada Principala, nr. 199 | GR | solara | 0.3996 | 0.39161 | 0 | 0 | CFp | CBC | E-Distributie Muntenia | 10989611 |  | RO001E301255519/3 | 2022-11-03 | 2022
24190 | jud. GIURGIU, loc. MIHAILESTI, ULITA Avicola, nr. 35 | GR | solara | 0.14022 | 0.1374 | 0 | 0 | CFp | CBC | E-Distributie Muntenia | 10737328 |  | RO001E301186234/2 | 2022-11-08 | 2022
24191 | jud. GIURGIU, loc. MIHAILESTI, ULITA Avicola, nr. 35 | GR | solara | 0.05 | 0.04894 | 0 | 0 | CFp | CBC | E-Distributie Muntenia | 10737172 |  | RO001E301206361/2 | 2022-11-21 | 2022
24192 | jud. ILFOV, loc. OTOPENI, Strada Marin Sorescu, nr. 4A | IF | solara | 0.01 | 0.0097 | 0 | 0 | CFp | CBC | E-Distributie Muntenia | 10518256 |  | RO001E141796957/2 | 2022-11-15 | 2022
24193 | jud. BUCURESTI, loc. SECTOR 4, SOSEAUA Oltenitei, nr. 253A | B | solara | 0.03 | 0.029399 | 0 | 0 | CFp | CBC | E-Distributie Muntenia | 10471372 |  | RO001E108835184/2 | 2022-11-01 | 2022
24194 | jud. ILFOV, loc. BERCENI, Strada Primaverii, nr. 76 | IF | solara | 0.006345 | 0.006217 | 0 | 0 | CFp | CBC | E-Distributie Muntenia | 10407729 |  | RO001E401173994/2 | 2022-11-17 | 2022
24195 | jud. ILFOV, loc. OSTRATU, Strada Pescarusului, nr. 4 | IF | solara | 0.008 | 0.00779 | 0 | 0 | CFp | CBC | E-Distributie Muntenia | 10370184 |  | RO001E400932301/2 | 2022-11-08 | 2022
24196 | jud. ILFOV, loc. DUMBRAVENI, Strada LAHOVARI, nr. 2125/5 | IF | solara | 0.0055 | 0.005388 | 0 | 0 | CFp | CBC | E-Distributie Muntenia | 10344271 |  | RO001E142185769/1 | 2022-11-17 | 2022
24197 | jud. ILFOV, loc. DRAGOMIRESTI-VALE, Strada Micsunelelor, nr. 57 | IF | solara | 0.00296 | 0.0029 | 0 | 0 | CFp | CBC | E-Distributie Muntenia | 10332654 |  | RO001E401011298/3 | 2022-11-22 | 2022
24198 | jud. ILFOV, loc. SILISTEA SNAGOVULUI, Strada Rasadnitei, nr. 43 | IF | solara | 0.003 | 0.002939 | 0 | 0 | CFp | CBC | E-Distributie Muntenia | 10268672 |  | RO001E400817426/2 | 2022-11-03 | 2022
24199 | jud. ILFOV, loc. CATELU, Strada GLADIOLELOR, nr. 13 | IF | solara | 0.006 | 0.00587 | 10 | 0.4 | CFp | CBC | E-Distributie Muntenia | 10226454 |  | RO001E142499936/2 | 2022-11-10 | 2022
24200 | jud. BUCURESTI, loc. SECTOR 1, Strada Leandrului, nr. 48 | B | solara | 0.006 | 0.006 | 0 | 0 | CFp | CBC | E-Distributie Muntenia | 10234309 |  | RO001E119613975/2 | 2022-11-03 | 2022
24201 | jud. ILFOV, loc. BRAGADIRU, Strada Columnelor, nr. 12 | IF | solara | 0.005 | 0.004898 | 0 | 0 | CFp | CBC | E-Distributie Muntenia | 10243397 |  | RO001E401033595/2 | 2022-11-14 | 2022
24202 | jud. BUCURESTI, loc. SECTOR 1, SOSEAUA Pipera, nr. 23A | B | solara | 0.02 | 0.02 | 0 | 0 | CFp | CBC | E-Distributie Muntenia | 10250022 |  | RO001E109181460/2 | 2022-11-07 | 2022
24203 | jud. GIURGIU, loc. GIURGIU, Strada Grasse, nr. 9 | GR | solara | 0.02 | 0.019599 | 0 | 0 | CFp | CBC | E-Distributie Muntenia | 10247288 |  | RO001E301127127/3 | 2022-11-23 | 2022
24204 | jud. BUCURESTI, loc. SECTOR 1, Strada Bucegi, nr. 16, ap. AP 2 | B | solara | 0.00324 | 0.0036 | 0 | 0 | CFp | CBC | E-Distributie Muntenia | 10203657 |  | RO001E100553150/2 | 2022-11-03 | 2022
24205 | jud. ILFOV, loc. CHITILA, Strada Pacii, nr. 45 | IF | solara | 0.0072 | 0.007055 | 0 | 0 | CFp | CBC | E-Distributie Muntenia | 10209830 |  | RO001E141479933/2 | 2022-11-10 | 2022
24206 | jud. ILFOV, loc. CORBEANCA, Intrarea Fermei F, nr. 2 | IF | solara | 0.01 | 0.009795 | 0 | 0 | CFp | CBC | E-Distributie Muntenia | 10147200 |  | RO001E141331547/2 | 2022-11-16 | 2022
24207 | jud. ILFOV, loc. PANTELIMON, Intrarea Macesului, nr. 2A | IF | solara | 0.006 | 0.005879 | 0 | 0 | CFp | CBC | E-Distributie Muntenia | 10148902 |  | RO001E142516330/4 | 2022-11-11 | 2022
24208 | jud. ILFOV, loc. DOMNESTI, SOSEAUA Tudor Vladimirescu, nr. 309, et. Vila42 | IF | solara | 0.003 | 0.00293 | 0 | 0 | CFp | CBC | E-Distributie Muntenia | 10165913 |  | RO001E142181451/2 | 2022-11-01 | 2022
24209 | jud. GIURGIU, loc. BOLINTIN-DEAL, Strada Primaverii, nr. 17A | GR | solara | 0.005 | 0.00488 | 100 | 0.23 | CFp | CBC | E-Distributie Muntenia | 10123044 |  | RO001E301215237/3 | 2022-11-03 | 2022
24210 | jud. ILFOV, loc. CHIAJNA, Strada Viilor, nr. 10 | IF | solara | 0.00546 | 0.005341 | 0 | 0 | CFp | CBC | E-Distributie Muntenia | 10077054 |  | RO001E401096246/2 | 2022-11-14 | 2022
24211 | jud. ILFOV, loc. TAMASI, ALEEA VERONICA, nr. 48 | IF | solara | 0.009882 | 0.009664 | 0 | 0 | CFp | CBC | E-Distributie Muntenia | 10014974 |  | RO001E401145566/3 | 2022-11-16 | 2022
24212 | jud. ILFOV, loc. ROSU, Strada Locotenent Erou Silache Gheorghe, nr. 1-3 | IF | solara | 0.136 | 0.13323 | 0 | 0 | CFp | CBC | E-Distributie Muntenia | 09864326 |  | RO001E141874123/2 | 2022-11-09 | 2022
24213 | jud. BUCURESTI, loc. SECTOR 1, Strada Neajlovului, nr. 100 | B | solara | 0.0198 | 0.0198 | 0 | 0 | CFp | CBC | E-Distributie Muntenia | 12650799 | 2022-10-18 | RO001E108373978/2 | 2022-11-08 | 2022
24214 | jud. GIURGIU, loc. SABARENI, Strada Intravilan, nr. NC 33285 | GR | solara | 0.00498 | 0.00487 | 0 | 0 | CFp | CBC | E-Distributie Muntenia | 12360454 | 2022-10-20 | RO001E131431997/2 | 2022-11-08 | 2022
24215 | jud. ILFOV, loc. BRAGADIRU, Strada Safirului, nr. 10 | IF | solara | 0.008 | 0.00783 | 0 | 0 | CFp | CBC | E-Distributie Muntenia | 12040627 | 2022-09-29 | RO001E141955459/2 | 2022-11-14 | 2022
24216 | jud. ILFOV, loc. BUFTEA, Strada Intravilan, nr. DE293/1T34 | IF | solara | 0.082805 | 0.081144 | 0 | 0 | CFp | CBC | E-Distributie Muntenia | 11792949 | 2022-09-21 | RO001E142299305/3 | 2022-11-23 | 2022
24217 | jud. BUCURESTI, loc. SECTOR 2, Strada Fierari, nr. 9-11 | B | solara | 0.005 | 0.005 | 0 | 0 | CFp | CBC | E-Distributie Muntenia | 11595180 | 2022-09-09 | RO001E109274801/4 | 2022-11-10 | 2022
24218 | jud. ILFOV, loc. BALOTESTI, Strada Raului, nr. 2 | IF | solara | 0.015 | 0.014645 | 0 | 0 | CFp | CBC | E-Distributie Muntenia | 11465943 | 2022-10-05 | RO001E400967938/2 | 2022-11-25 | 2022
24219 | jud. ILFOV, loc. CLINCENI, Strada Ortansei, nr. 29D, ap. NC51264 | IF | solara | 0.0091 | 0.008916 | 0 | 0 | CFp | CBC | E-Distributie Muntenia | 11137214 | 2022-10-20 | RO001E141535396/3 | 2022-11-07 | 2022
24220 | jud. BUCURESTI, loc. SECTOR 3, Strada Voineasa, nr. 71 | B | solara | 0.008 | 0.007835 | 0 | 0 | CFp | CBC | E-Distributie Muntenia | 10893523 | 2022-09-27 | RO001E119563126/2 | 2022-11-03 | 2022
24221 | jud. ILFOV, loc. VOLUNTARI, SOSEAUA Pipera-Tunari, nr. 150 F | IF | solara | 0.01 | 0.009798 | 100 | 0.4 | CFp | CBC | E-Distributie Muntenia | 10901492 | 2022-10-12 | RO001E400939555/2 | 2022-11-03 | 2022
24222 | jud. ILFOV, loc. CHIAJNA, Strada Viilor, nr. 35A, bl. T53/1 P30, sc. LOT 1+2, et. SUBLOT 1, ap. 1 | IF | solara | 0.00975 | 0.009554 | 0 | 0 | CFp | CBC | E-Distributie Muntenia | 10386712 | 2022-07-29 | RO001E141441954/3 | 2022-11-30 | 2022
24223 | jud. ILFOV, loc. MOGOSOAIA, Strada Helesteului, nr. 2C | IF | solara | 0.00925 | 0.008965 | 0 | 0 | CFp | CBC | E-Distributie Muntenia | 10339677 | 2022-10-05 | RO001E141512133/3 | 2022-11-23 | 2022
24224 | jud. ILFOV, loc. BERCENI, Strada Fabrica de Mobila, nr. 1E | IF | solara | 0.003 | 0.002939 | 0 | 0 | CFp | CBC | E-Distributie Muntenia | 09221097 | 2021-12-31 | RO001E142005995/3 | 2022-11-11 | 2022
24225 | jud. BUCURESTI, loc. SECTOR 1, Strada Petru Maior, nr. 63 | B | solara | 0.003 | 0.003 | 0 | 0 | CFp | CBC | E-Distributie Muntenia | 09189878 | 2022-01-19 | RO001E100413694/2 | 2022-11-14 | 2022
24226 | jud. ILFOV, loc. BRAGADIRU, Strada Ghioceilor, nr. 1B | IF | solara | 0.003 | 0.002939 | 0 | 0 | CFp | CBC | E-Distributie Muntenia | 09198577 | 2021-12-24 | RO001E401057333/3 | 2022-11-21 | 2022
24227 | jud. BUCURESTI, loc. SECTOR 6, Strada Sporului, nr. 5, ap. AP2 | B | solara | 0.003 | 0.002939 | 0 | 0 | CFp | CBC | E-Distributie Muntenia | 09200786 | 2021-12-29 | RO001E107333771/2 | 2022-11-22 | 2022
24228 | jud. ILFOV, loc. CLINCENI, Strada Corneliu Coposu, nr. 3 | IF | solara | 0.003 | 0.002939 | 0 | 0 | CFp | CBC | E-Distributie Muntenia | 09202602 | 2021-12-22 | RO001E400335476/2 | 2022-11-25 | 2022
24229 | jud. ILFOV, loc. VOLUNTARI, Strada Titu Maiorescu, nr. 32 | IF | solara | 0.0058 | 0.005683 | 0 | 0 | CFp | CBC | E-Distributie Muntenia | 09155789 | 2021-12-16 | RO001E400191106/2 | 2022-11-10 | 2022
24230 | jud. ILFOV, loc. ROSU, Strada ACVILEI, nr. 10A | IF | solara | 0.003 | 0.002939 | 0 | 0 | CFp | CBC | E-Distributie Muntenia | 09394276 | 2022-01-31 | RO001E401169348/3 | 2022-11-23 | 2022
24231 | jud. ILFOV, loc. BERCENI, Strada Dobreni, nr. 57 | IF | solara | 0.01456 | 0.014264 | 0 | 0 | CFp | CBC | E-Distributie Muntenia | 12070932 | 2022-10-25 | RO001E141947180/3 | 2022-11-01 | 2022
24232 | jud. ILFOV, loc. MAGURELE, Strada Teilor, nr. 12 | IF | solara | 0.0048 | 0.004694 | 0 | 0 | CFp | CBC | E-Distributie Muntenia | 11971118 | 2022-10-05 | RO001E108947571/2 | 2022-11-02 | 2022
24233 | jud. ILFOV, loc. VOLUNTARI, Strada Chivu Dumitru, nr. 50 | IF | solara | 0.0048 | 0.004654 | 0 | 0 | CFp | CBC | E-Distributie Muntenia | 09517023 | 2022-03-01 | RO001E400984432/2 | 2022-11-29 | 2022
24234 | jud. ILFOV, loc. TAMASI, ALEEA VERONICA, nr. 26 | IF | solara | 0.012 | 0.011757 | 400 | 0.4 | CFp | CBC | E-Distributie Muntenia | 11876807 | 2022-09-30 | RO001E400972978/2 | 2022-11-22 | 2022
24235 | jud. BUCURESTI, loc. SECTOR 1, DRUMUL Muntele Gaina, nr. 78 | B | solara | 0.012 | 0.01175 | 0 | 0 | CFp | CBC | E-Distributie Muntenia | 11973260 | 2022-09-21 | RO001E401119219/2 | 2022-11-01 | 2022
24236 | jud. BUCURESTI, loc. SECTOR 1, SOSEAUA Ionescu-Sisesti Gheorghe, nr. 74F | B | solara | 0.0112 | 0.010856 | 0 | 0 | CFp | CBC | E-Distributie Muntenia | 11669684 | 2022-09-26 | RO001E401009868/2 | 2022-11-23 | 2022
24237 | jud. BUCURESTI, loc. SECTOR 4, DRUMUL Dealu Ferului, nr. 86B | B | solara | 0.008 | 0.00779 | 0 | 0 | CFp | CBC | E-Distributie Muntenia | 11449629 | 2022-09-08 | RO001E119335583/2 | 2022-11-02 | 2022
24238 | jud. BUCURESTI, loc. SECTOR 1, SOSEAUA Chitilei, nr. 363-365, bl. SP, sc. 66 | B | solara | 0.1304 | 0.1295 | 0 | 0 | CFp | CBC | E-Distributie Muntenia | 11128794 | 2022-09-06 | RO001E108997992/4 | 2022-11-07 | 2022
24239 | jud. BUCURESTI, loc. SECTOR 6, Strada Hrisoverghi Alexandru, nr. 22 | B | solara | 0.01 | 0.009799 | 0 | 0 | CFp | CBC | E-Distributie Muntenia | 11158483 | 2022-08-25 | RO001E108986361/2 | 2022-11-03 | 2022
24240 | jud. BUCURESTI, loc. SECTOR 3, Strada Voineasa, nr. 78 | B | solara | 0.010125 | 0.009883 | 0 | 0 | CFp | CBC | E-Distributie Muntenia | 11126321 | 2022-09-06 | RO001E103938307/2 | 2022-11-03 | 2022
24241 | jud. ILFOV, loc. BUFTEA, Strada Vlasiei, nr. 15 | IF | solara | 0.00546 | 0.005341 | 0 | 0 | CFp | CBC | E-Distributie Muntenia | 10840596 | 2022-08-23 | RO001E400532880/2 | 2022-11-14 | 2022
24242 | jud. BUCURESTI, loc. SECTOR 5, Strada Florica, nr. 20 | B | solara | 0.006 | 0.00586 | 0 | 0 | CFp | CBC | E-Distributie Muntenia | 10660672 | 2022-09-15 | RO001E107668985/2 | 2022-11-11 | 2022
24243 | jud. ILFOV, loc. OLTENI, Strada Ortansei, nr. 27 | IF | solara | 0.0092 | 0.009014 | 0 | 0 | CFp | CBC | E-Distributie Muntenia | 10550103 | 2022-08-23 | RO001E141289314/2 | 2022-11-17 | 2022
24244 | jud. ILFOV, loc. VOLUNTARI, Strada Floarea Soarelui, nr. 30 | IF | solara | 0.02 | 0.01958 | 0 | 0 | CFp | CBC | E-Distributie Muntenia | 10415462 | 2022-09-02 | RO001E400945237/2 | 2022-11-15 | 2022
24245 | jud. ILFOV, loc. VOLUNTARI, Strada EROU IANCU NICOLAE, nr. 46 | IF | solara | 0.01748 | 0.017129 | 0 | 0 | CFp | CBC | E-Distributie Muntenia | 10285538 | 2022-08-16 | RO001E400170530/2 | 2022-11-03 | 2022
24246 | jud. BUCURESTI, loc. SECTOR 1, SOSEAUA Straulesti, nr. 27 | B | solara | 0.0418 | 0.0418 | 0 | 0 | CFp | CBC | E-Distributie Muntenia | 10191448 | 2022-06-22 | RO001E108906880/2 | 2022-11-10 | 2022
24247 | jud. BUCURESTI, loc. SECTOR 4, Strada Melinesti, nr. 5 | B | solara | 0.005124 | 0.005468 | 0 | 0 | CFp | CBC | E-Distributie Muntenia | 10053283 | 2022-08-18 | RO001E105729958/2 | 2022-11-04 | 2022
24248 | jud. BUCURESTI, loc. SECTOR 3, Strada Peles, nr. 68C | B | solara | 0.005 | 0.004899 | 0 | 0 | CFp | CBC | E-Distributie Muntenia | 09353820 | 2022-01-31 | RO001E110053367/2 | 2022-11-04 | 2022
24249 | jud. ILFOV, loc. DOBROESTI, Bulevardul NICOLAE BALCESCU, nr. 147A | IF | solara | 0.005 | 0.00485 | 0 | 0 | CFp | CBC | E-Distributie Muntenia | 09303499 | 2022-01-05 | RO001E142078074/2 | 2022-11-08 | 2022
24250 | jud. ILFOV, loc. CLINCENI, SOSEAUA Bucuresti-Domnesti, nr. 53L | IF | solara | 0.003 | 0.00291 | 0 | 0 | CFp | CBC | E-Distributie Muntenia | 09200401 | 2022-01-18 | RO001E142226631/3 | 2022-11-28 | 2022
24251 | jud. BUCURESTI, loc. SECTOR 2, Strada Dumitru Slugeru, nr. 14 | B | solara | 0.003 | 0.00291 | 0 | 0 | CFp | CBC | E-Distributie Muntenia | 09203938 | 2021-12-16 | RO001E104506949/2 | 2022-11-10 | 2022
24252 | jud. ILFOV, loc. CHIAJNA, Strada PREOT SEBE COSTIN, nr. 17N | IF | solara | 0.003 | 0.00291 | 0 | 0 | CFp | CBC | E-Distributie Muntenia | 09179090 | 2021-12-16 | RO001E141669406/2 | 2022-11-10 | 2022
24253 | jud. BUCURESTI, loc. SECTOR 6, DRUMUL La Rosu, nr. 31B, bl. LOT 3 | B | solara | 0.01 | 0.009794 | 0 | 0 | CFp | CBC | E-Distributie Muntenia | 10843703 | 2022-08-29 | RO001E114889582/2 | 2022-11-03 | 2022
24254 | jud. BUCURESTI, loc. SECTOR 4, Strada Zatreni, nr. 16 | B | solara | 0.006 | 0.005879 | 0 | 0 | CFp | CBC | E-Distributie Muntenia | 10815844 | 2022-08-18 | RO001E101727783/2 | 2022-11-01 | 2022
24255 | jud. ILFOV, loc. CIOROGARLA, SOSEAUA Bucuresti, nr. 100 | IF | solara | 0.015 | 0.014699 | 0 | 0 | CFp | CBC | E-Distributie Muntenia | 10417947 | 2022-07-22 | RO001E400954316/2 | 2022-11-02 | 2022
24256 | jud. ILFOV, loc. BRAGADIRU, Strada Maracineni, nr. 114-116, ap. VILA 21 | IF | solara | 0.00705 | 0.007487 | 0 | 0 | CFp | CBC | E-Distributie Muntenia | 10394054 | 2022-08-04 | RO001E141940969/2 | 2022-11-02 | 2022
24257 | jud. ILFOV, loc. PANTELIMON, Strada Dimitrie Cantemir, nr. 7 | IF | solara | 0.01 | 0.009799 | 0 | 0 | CFp | CBC | E-Distributie Muntenia | 09684802 | 2022-04-06 | RO001E401015393/3 | 2022-11-01 | 2022
24258 | jud. ILFOV, loc. DOMNESTI, Strada Alexandru Ioan Cuza, nr. 42 | IF | solara | 0.008 | 0.00776 | 0 | 0 | CFp | CBC | E-Distributie Muntenia | 09503822 | 2022-03-01 | RO001E142390127/2 | 2022-11-10 | 2022
24259 | jud. ILFOV, loc. BRAGADIRU, Strada Gladiolelor, nr. 61 | IF | solara | 0.0048 | 0.004654 | 0 | 0 | CFp | CBC | E-Distributie Muntenia | 09472934 | 2022-02-22 | RO001E400411022/2 | 2022-11-11 | 2022
24260 | jud. BUCURESTI, loc. SECTOR 2, Strada Brizei, nr. 25 | B | solara | 0.003 | 0.00292 | 0 | 0 | CFp | CBC | E-Distributie Muntenia | 10382740 | 2022-07-28 | RO001E105308322/2 | 2022-11-04 | 2022
24261 | jud. BUCURESTI, loc. SECTOR 3, DRUMUL Malu Rosu, nr. 23 | B | solara | 0.0036 | 0.002728 | 0 | 0 | CFp | CBC | E-Distributie Muntenia | 10195235 | 2022-07-19 | RO001E109038416/3 | 2022-11-10 | 2022
24262 | jud. ILFOV, loc. CIOROGARLA, Strada str Policlinicii nr 15, nr. 15 | IF | solara | 0.0075 | 0.007349 | 0 | 0 | CFp | CBC | E-Distributie Muntenia | 09349512 | 2022-01-21 | RO001E400374626/2 | 2022-11-04 | 2022
24263 | jud. ILFOV, loc. MOGOSOAIA, Intrarea Agriselor, nr. 1 | IF | solara | 0.004 | 0.00388 | 0 | 0 | CFp | CBC | E-Distributie Muntenia | 09167403 | 2021-12-27 | RO001E141434541/2 | 2022-11-01 | 2022
24264 | jud. ILFOV, loc. VOLUNTARI, Strada V-Popasului, nr. 32 | IF | solara | 0.01 | 0.0096 | 0 | 0 | CFp | CBC | E-Distributie Muntenia | 10023521 | 2022-06-16 | RO001E105319818/2 | 2022-11-10 | 2022
24265 | jud. ILFOV, loc. VOLUNTARI, Strada V-Pascani, nr. 4 | IF | solara | 0.003 | 0.00291 | 0 | 0 | CFp | CBC | E-Distributie Muntenia | 09215670 | 2021-12-23 | RO001E108842531/2 | 2022-11-16 | 2022
24266 | jud. BUCURESTI, loc. SECTOR 4, Strada Odei, nr. 24 | B | solara | 0.004875 | 0.004777 | 0 | 0 | CFp | CBC | E-Distributie Muntenia | 09809521 | 2022-05-05 | RO001E105544144/2 | 2022-11-02 | 2022
24267 | jud. BUCURESTI, loc. SECTOR 3, DRUMUL Lunca Tarnavei, nr. 26 | B | solara | 0.011 | 0.010778 | 0 | 0 | CFp | CBC | E-Distributie Muntenia | 09636561 | 2022-03-17 | RO001E110181662/3 | 2022-11-08 | 2022
24268 | jud. ILFOV, loc. DOBROESTI, Strada Piersicului, nr. 11N | IF | solara | 0.004 | 0.00388 | 0 | 0 | CFp | CBC | E-Distributie Muntenia | 09199724 | 2021-12-22 | RO001E141528433/2 | 2022-11-03 | 2022
24269 | jud. BUCURESTI, loc. SECTOR 2, Strada Peris, nr. 5 | B | solara | 0.003 | 0.00291 | 0 | 0 | CFp | CBC | E-Distributie Muntenia | 09517636 | 2022-02-16 | RO001E105262949/2 | 2022-11-17 | 2022
24270 | jud. ILFOV, loc. DASCALU, Strada PANSELELOR, nr. 21A | IF | solara | 0.009 | 0.005 | 0 | 0 | CFp | CBC | E-Distributie Muntenia | 09586856 | 2022-03-10 | RO001E400990260/3 | 2022-11-01 | 2022
24271 | jud. ILFOV, loc. CHIAJNA, Strada Nicolae Iorga, nr. 13 | IF | solara | 0.005 | 0.004899 | 0 | 0 | CFp | CBC | E-Distributie Muntenia | 09576573 | 2022-03-07 | RO001E400249346/2 | 2022-11-08 | 2022
24272 | jud. ILFOV, loc. TUNARI, Strada PETRE ISPIRESCU, nr. 29D | IF | solara | 0.005 | 0.004899 | 0 | 0 | CFp | CBC | E-Distributie Muntenia | 09577035 | 2022-03-08 | RO001E141465994/2 | 2022-11-23 | 2022
24273 | jud. BUCURESTI, loc. SECTOR 5, Strada Panterei, nr. 1 | B | solara | 0.005 | 0.00488 | 0 | 0 | CFp | CBC | E-Distributie Muntenia | 09732775 | 2022-03-30 | RO001E108231599/3 | 2022-11-16 | 2022
24274 | jud. ILFOV, loc. BRAGADIRU, Strada CRISUL REPEDE, nr. 68 H, ap. CASA 10 | IF | solara | 0.005 | 0.004899 | 0 | 0 | CFp | CBC | E-Distributie Muntenia | 09552603 | 2022-03-08 | RO001E142126258/2 | 2022-11-04 | 2022
24275 | jud. BUCURESTI, loc. SECTOR 1, Strada Iezeru, nr. 51 A | B | solara | 0.005 | 0.005 | 0 | 0 | CFp | CBC | E-Distributie Muntenia | 09552421 | 2022-02-23 | RO001E101150558/2 | 2022-11-03 | 2022
24276 | jud. BUCURESTI, loc. SECTOR 1, Strada Ocheanului, nr. 13 -15 | B | solara | 0.003 | 0.003 | 0 | 0 | CFp | CBC | E-Distributie Muntenia | 09381207 | 2022-01-25 | RO001E108389289/2 | 2022-11-08 | 2022
24277 | jud. BUCURESTI, loc. SECTOR 6, Strada Severin Emanoil Mihail,General, nr. 10A | B | solara | 0.003 | 0.00291 | 0 | 0 | CFp | CBC | E-Distributie Muntenia | 09146828 | 2021-12-08 | RO001E108910504/2 | 2022-11-14 | 2022
24278 | jud. ILFOV, loc. BERCENI, Strada ZANELOR, nr. 15P | IF | solara | 0.003 | 0.00291 | 0 | 0 | CFp | CBC | E-Distributie Muntenia | 09422434 | 2022-02-11 | RO001E141507081/2 | 2022-11-07 | 2022
24279 | jud. BUCURESTI, loc. SECTOR 2, Strada Bujorul Alb, nr. 59 | B | solara | 0.003 | 0.00292 | 0 | 0 | CFp | CBC | E-Distributie Muntenia | 09448788 | 2022-02-16 | RO001E104489657/3 | 2022-11-11 | 2022
24280 | jud. BUCURESTI, loc. SECTOR 2, Strada Icoanei, nr. 103 | B | solara | 0.003 | 0.003 | 0 | 0 | CFp | CBC | E-Distributie Muntenia | 09347894 | 2022-01-18 | RO001E101269302/2 | 2022-11-07 | 2022
24281 | jud. BUCURESTI, loc. SECTOR 5, Strada Pucheni, nr. 111A | B | solara | 0.003 | 0.002939 | 0 | 0 | CFp | CBC | E-Distributie Muntenia | 09371946 | 2022-01-25 | RO001E109313759/3 | 2022-11-07 | 2022
24282 | jud. ILFOV, loc. VOLUNTARI, Strada BUCEGI, nr. 57 | IF | solara | 0.00304 | 0.002959 | 0 | 0 | CFp | CBC | E-Distributie Muntenia | 09463005 | 2022-02-15 | RO001E105388364/2 | 2022-11-08 | 2022
24283 | jud. BUCURESTI, loc. SECTOR 6, ALEEA Danaide, nr. 4 | B | solara | 0.005 | 0.00488 | 0 | 0 | CFp | CBC | E-Distributie Muntenia | 09446558 | 2022-02-14 | RO001E119863433/2 | 2022-11-25 | 2022
24284 | jud. ILFOV, loc. MAGURELE, Strada Privighetorilor, nr. 18 | IF | solara | 0.005 | 0.00488 | 0 | 0 | CFp | CBC | E-Distributie Muntenia | 09447667 | 2022-02-18 | RO001E401122055/2 | 2022-11-11 | 2022
24285 | jud. ILFOV, loc. CIOROGARLA, Strada Lacului, nr. 67 | IF | solara | 0.006 | 0.005879 | 0 | 0 | CFp | CBC | E-Distributie Muntenia | 09101676 | 2021-12-15 | RO001E141224683/3 | 2022-11-21 | 2022
24286 | jud. ILFOV, loc. 1 DECEMBRIE, Strada Pinului, nr. 51-53 | IF | solara | 0.003 | 0.002934 | 0 | 0 | CFp | CBC | E-Distributie Muntenia | 09095084 | 2021-12-02 | RO001E141689790/2 | 2022-11-29 | 2022
24287 | jud. BUCURESTI, loc. SECTOR 1, Strada Vasile Alecsandri, nr. 11, ap. AP2 | B | solara | 0.003 | 0.003 | 0 | 0 | CFp | CBC | E-Distributie Muntenia | 09515708 | 2022-02-11 | RO001E100310128/2 | 2022-11-01 | 2022
24288 | jud. ILFOV, loc. CIOROGARLA, Strada Cartonari, nr. 25 | IF | solara | 0.003 | 0.00292 | 0 | 0 | CFp | CBC | E-Distributie Muntenia | 09437406 | 2022-02-18 | RO001E142077635/2 | 2022-11-03 | 2022
24289 | jud. BUCURESTI, loc. SECTOR 1, Strada Vasile Alecsandri, nr. 11, ap. 1 | B | solara | 0.003 | 0.003 | 0 | 0 | CFp | CBC | E-Distributie Muntenia | 09515839 | 2022-02-11 | RO001E100310117/2 | 2022-11-04 | 2022
24290 | jud. BUCURESTI, loc. SECTOR 5, Strada Balanesti, nr. 1 | B | solara | 0.003 | 0.00292 | 0 | 0 | CFp | CBC | E-Distributie Muntenia | 09440031 | 2022-02-04 | RO001E108126952/2 | 2022-11-17 | 2022
24291 | jud. ILFOV, loc. PANTELIMON, Strada Livezilor III, nr. 49 | IF | solara | 0.004 | 0.00388 | 0 | 0 | CFp | CBC | E-Distributie Muntenia | 09352980 | 2022-01-25 | RO001E109404705/2 | 2022-11-07 | 2022
24292 | jud. ILFOV, loc. DASCALU, Strada 1 MAI, nr. 13A | IF | solara | 0.003 | 0.00292 | 0 | 0 | CFp | CBC | E-Distributie Muntenia | 09217968 | 2022-01-14 | RO001E142128339/1 | 2022-11-15 | 2022
24293 | jud. ILFOV, loc. MAGURELE, Strada Atomistilor, nr. 208 | IF | solara | 0.005 | 0.00488 | 0 | 0 | CFp | CBC | E-Distributie Muntenia | 09227981 | 2022-01-07 | RO001E142010485/2 | 2022-11-17 | 2022
24294 | jud. ILFOV, loc. CLINCENI, Strada Orhideei, nr. 134A | IF | solara | 0.0048 | 0.004684 | 0 | 0 | CFp | CBC | E-Distributie Muntenia | 09227569 | 2022-01-07 | RO001E141338959/2 | 2022-11-10 | 2022
24295 | jud. BUCURESTI, loc. SECTOR 3, ALEEA Taifunului, nr. 15 | B | solara | 0.00495 | 0.004831 | 0 | 0 | CFp | CBC | E-Distributie Muntenia | 09229594 | 2022-01-06 | RO001E110238913/2 | 2022-11-16 | 2022
24296 | jud. BUCURESTI, loc. SECTOR 6, Strada Lucacesti, nr. 3 | B | solara | 0.003 | 0.00292 | 0 | 0 | CFp | CBC | E-Distributie Muntenia | 09227917 | 2022-01-20 | RO001E103176929/3 | 2022-11-23 | 2022
24297 | jud. BUCURESTI, loc. SECTOR 6, Strada Prelungirea Ghencea, nr. 263E | B | solara | 0.003 | 0.002938 | 0 | 0 | CFp | CBC | E-Distributie Muntenia | 09117697 | 2021-12-15 | RO001E110590374/2 | 2022-11-10 | 2022
24298 | jud. BUCURESTI, loc. SECTOR 3, Strada Ilioara, nr. 43 D | B | solara | 0.003 | 0.002938 | 0 | 0 | CFp | CBC | E-Distributie Muntenia | 09076041 | 2021-12-03 | RO001E103740476/2 | 2022-11-03 | 2022
24299 | jud. ILFOV, loc. PANTELIMON, Strada ZAGANULUI, nr. 22A | IF | solara | 0.003 | 0.002934 | 0 | 0 | CFp | CBC | E-Distributie Muntenia | 09084681 | 2021-12-03 | RO001E141587764/2 | 2022-11-09 | 2022
24300 | jud. BUCURESTI, loc. SECTOR 5, Strada Greaca, nr. 27 | B | solara | 0.003 | 0.00292 | 0 | 0 | CFp | CBC | E-Distributie Muntenia | 09237096 | 2021-12-23 | RO001E109031149/2 | 2022-11-04 | 2022
24301 | jud. BUCURESTI, loc. SECTOR 1, Strada Amintirii, nr. 57, ap. 1 | B | solara | 0.003 | 0.003 | 0 | 0 | CFp | CBC | E-Distributie Muntenia | 09223371 | 2021-12-20 | RO001E100566053/3 | 2022-11-07 | 2022
24302 | jud. BUCURESTI, loc. SECTOR 1, Strada Modestiei, nr. 43 | B | solara | 0.003 | 0.003 | 0 | 0 | CFp | CBC | E-Distributie Muntenia | 09172902 | 2021-12-03 | RO001E100565388/2 | 2022-11-08 | 2022
24303 | jud. ILFOV, loc. BRAGADIRU, Strada Garofitei, nr. 30 G, ap. CASA 1 | IF | solara | 0.01 | 0.009798 | 0 | 0 | CFp | CBC | E-Distributie Muntenia | 12029591 | 2022-10-07 | RO001E142437680/3 | 2022-10-27 | 2022
24304 | jud. ILFOV, loc. MOARA VLASIEI, Strada Principala, nr. 278 | IF | solara | 0.01078 | 0.010563 | 0 | 0 | CFp | CBC | E-Distributie Muntenia | 11617154 | 2022-09-23 | RO001E400885678/2 | 2022-10-28 | 2022
24305 | jud. ILFOV, loc. BUFTEA, ALEEA CU BRAZI, nr. 2-C | IF | solara | 0.02 | 0.019599 | 0 | 0 | CFp | CBC | E-Distributie Muntenia | 11346301 | 2022-09-16 | RO001E143039982/2 | 2022-10-28 | 2022
24306 | jud. ILFOV, loc. STEFANESTII DE SUS, SOSEAUA Stefanesti, nr. 204 | IF | solara | 0.01216 | 0.011877 | 0 | 0 | CFp | CBC | E-Distributie Muntenia | 10253433 | 2022-10-04 | RO001E400131582/3 | 2022-10-27 | 2022
24307 | jud. ILFOV, loc. IZVORANI, Strada COMPLEX OLIMPIC, nr. 12 | IF | solara | 0.012 | 0.011759 | 0 | 0 | CFp | CBC | E-Distributie Muntenia | 12297768 | 2022-10-04 | RO001E141605844/4 | 2022-10-20 | 2022
24308 | jud. GIURGIU, loc. VLASIN, SOSEAUA Giurgiului, nr. 10 | GR | solara | 0.015 | 0.01465 | 0 | 0 | CFp | CBC | E-Distributie Muntenia | 12057573 | 2022-09-26 | RO001E131330131/2 | 2022-10-26 | 2022
24309 | jud. BUCURESTI, loc. SECTOR 6, Intrarea ANUL 1864, nr. 61B | B | solara | 0.017 | 0.016659 | 0 | 0 | CFp | CBC | E-Distributie Muntenia | 12001545 | 2022-10-14 | RO001E107351164/2 | 2022-10-25 | 2022
24310 | jud. ILFOV, loc. ROSU, Strada 1 Decembrie 1918, nr. 177 C | IF | solara | 0.01 | 0.009799 | 0 | 0 | CFp | CBC | E-Distributie Muntenia | 11181255 | 2022-10-06 | RO001E141503751/2 | 2022-10-31 | 2022
24311 | jud. ILFOV, loc. BRAGADIRU, Strada Alunului, nr. 14 | IF | solara | 0.03 | 0.02938 | 0 | 0 | CFp | CBC | E-Distributie Muntenia | 11161380 | 2022-09-05 | RO001E141366006/2 | 2022-10-18 | 2022
24312 | jud. BUCURESTI, loc. SECTOR 1, Strada Vasile Gherghel, nr. 51, ap. AP 3 | B | solara | 0.003 | 0.003 | 0 | 0 | CFp | CBC | E-Distributie Muntenia | 11125027 | 2022-08-23 | RO001E109058643/2 | 2022-10-18 | 2022
24313 | jud. ILFOV, loc. TUNARI, Strada Tudor Arghezi, nr. 6 | IF | solara | 0.0075 | 0.007348 | 0 | 0 | CFp | CBC | E-Distributie Muntenia | 10890128 | 2022-10-06 | RO001E401018127/2 | 2022-10-26 | 2022
24314 | jud. ILFOV, loc. OTOPENI, Strada Belgrad, nr. 13 B | IF | solara | 0.0082 | 0.008035 | 0 | 0 | CFp | CBC | E-Distributie Muntenia | 10454889 | 2022-10-17 | RO001E400980663/2 | 2022-10-26 | 2022
24315 | jud. BUCURESTI, loc. SECTOR 1, Strada Ionescu-Sisesti Gheorghe, nr. 62C | B | solara | 0.0082 | 0.008035 | 0 | 0 | CFp | CBC | E-Distributie Muntenia | 10330736 | 2022-09-14 | RO001E400918114/2 | 2022-10-10 | 2022
24316 | jud. GIURGIU, loc. GIURGIU, Strada Dunarii, nr. 146 | GR | solara | 0.008 | 0.00783 | 0 | 0 | CFp | CBC | E-Distributie Muntenia | 10014675 | 2022-09-30 | RO001E300030444/3 | 2022-10-12 | 2022
24317 | jud. ILFOV, loc. AFUMATI, SOSEAUA Bucuresti - Urziceni, nr. 91 | IF | solara | 0.01 | 0.0093 | 0 | 0 | CFp | CBC | E-Distributie Muntenia | 12816109 |  | RO001E400188494/3 | 2022-10-31 | 2022
24318 | jud. ILFOV, loc. POPESTI-LEORDENI, Strada Cazanesti, nr. 18 | IF | solara | 0.01 | 0.00978 | 0 | 0 | CFp | CBC | E-Distributie Muntenia | 12701410 |  | RO001E141281529/3 | 2022-10-21 | 2022
24319 | jud. ILFOV, loc. PANTELIMON, ALEEA Leului, nr. 13 | IF | solara | 0.01292 | 0.012661 | 0 | 0 | CFp | CBC | E-Distributie Muntenia | 12650903 |  | RO001E142143662/3 | 2022-10-28 | 2022
24320 | jud. ILFOV, loc. POPESTI-LEORDENI, Strada Amurgului, nr. 4A | IF | solara | 0.01 | 0.00979 | 0 | 0 | CFp | CBC | E-Distributie Muntenia | 12621838 |  | RO001E401055263/3 | 2022-10-21 | 2022
24321 | jud. GIURGIU, loc. MIHAILESTI, Calea Bucuresti, nr. 236 | GR | solara | 0.02916 | 0.028567 | 0 | 0 | CFp | CBC | E-Distributie Muntenia | 12654660 |  | RO001E301155522/4 | 2022-10-31 | 2022
24322 | jud. BUCURESTI, loc. SECTOR 6, Strada Cernisoara, nr. 97, ap. AP57 | B | solara | 0.005 | 0.004898 | 0 | 0 | CFp | CBC | E-Distributie Muntenia | 12650093 |  | RO001E107333478/2 | 2022-10-24 | 2022
24323 | jud. ILFOV, loc. GLINA, Strada LIBERTATII, nr. 312 | IF | solara | 0.01 | 0.00979 | 0 | 0 | CFp | CBC | E-Distributie Muntenia | 12430627 |  | RO001E400069144/2 | 2022-10-27 | 2022
24324 | jud. ILFOV, loc. DUMBRAVENI, Strada Zori de Zi, nr. 1, bl. VILA 34 | IF | solara | 0.01 | 0.009798 | 0 | 0 | CFp | CBC | E-Distributie Muntenia | 12469803 |  | RO001E142024907/2 | 2022-10-28 | 2022
24325 | jud. BUCURESTI, loc. SECTOR 1, Strada Istrati Panait, nr. 49 | B | solara | 0.01 | 0.01 | 0 | 0 | CFp | CBC | E-Distributie Muntenia | 12361930 |  | RO001E108920493/2 | 2022-10-21 | 2022
24326 | jud. BUCURESTI, loc. SECTOR 2, Strada Fantanica, nr. 34 | B | solara | 0.015 | 0.0142 | 0 | 0 | CFp | CBC | E-Distributie Muntenia | 12298593 |  | RO001E108625484/2 | 2022-10-31 | 2022
24327 | jud. BUCURESTI, loc. SECTOR 3, Strada Prisaca Dornei, nr. 4 D, ap. AP 1 | B | solara | 0.00979 | 0.009514 | 0 | 0 | CFp | CBC | E-Distributie Muntenia | 12260862 |  | RO001E108789058/2 | 2022-10-19 | 2022
24328 | jud. BUCURESTI, loc. SECTOR 5, Strada Dretea, nr. 7 | B | solara | 0.005 | 0.0048 | 0 | 0 | CFp | CBC | E-Distributie Muntenia | 12330716 |  | RO001E108167340/2 | 2022-10-19 | 2022
24329 | jud. BUCURESTI, loc. SECTOR 1, Strada Sanatescu Stefan,Maior Aviator, nr. 30, ap. 2 | B | solara | 0.005 | 0.005 | 0 | 0 | CFp | CBC | E-Distributie Muntenia | 12171397 |  | RO001E118672182/2 | 2022-10-17 | 2022
24330 | jud. BUCURESTI, loc. SECTOR 2, SOSEAUA Colentina, nr. 313-315 | B | solara | 0.01 | 0.00979 | 0 | 0 | CFp | CBC | E-Distributie Muntenia | 12173458 |  | RO001E105346942/3 | 2022-10-27 | 2022
24331 | jud. BUCURESTI, loc. SECTOR 5, Bulevardul Pieptanari, nr. 60 | B | solara | 0.008 | 0.007839 | 0 | 0 | CFp | CBC | E-Distributie Muntenia | 12229161 |  | RO001E107563136/2 | 2022-10-31 | 2022
24332 | jud. BUCURESTI, loc. SECTOR 6, Strada Valea Lunga, nr. 38L | B | solara | 0.003 | 0.00291 | 0 | 0 | CFp | CBC | E-Distributie Muntenia | 12032852 |  | RO001E109082448/3 | 2022-10-26 | 2022
24333 | jud. ILFOV, loc. PANTELIMON, Strada Ecaterina Mihaila, nr. 31 | IF | solara | 0.00364 | 0.003557 | 0 | 0 | CFp | CBC | E-Distributie Muntenia | 12060163 |  | RO001E142123648/4 | 2022-10-24 | 2022
24334 | jud. ILFOV, loc. CRETESTI, Strada Intravilan, nr. T5, bl. P36/2/2/20, sc. P36/2/2/21, et. LOT 26 | IF | solara | 0.005 | 0.004899 | 0 | 0 | CFp | CBC | E-Distributie Muntenia | 12033620 |  | RO001E143035663/2 | 2022-10-24 | 2022
24335 | jud. ILFOV, loc. CORBEANCA, Strada Laguna Albastra, nr. 27K | IF | solara | 0.036 | 0.03523 | 0 | 0 | CFp | CBC | E-Distributie Muntenia | 11975899 |  | RO001E141222535/1 | 2022-10-27 | 2022
24336 | jud. BUCURESTI, loc. SECTOR 3, Strada Trapezului, nr. 34 | B | solara | 0.005 | 0.00489 | 0 | 0 | CFp | CBC | E-Distributie Muntenia | 11817192 |  | RO001E108830077/2 | 2022-10-03 | 2022
24337 | jud. BUCURESTI, loc. SECTOR 6, Strada Ghirlandei, nr. 5, bl. 46, sc. C | B | solara | 0.0057 | 0.005584 | 0 | 0 | CFp | CBC | E-Distributie Muntenia | 11693753 |  | RO001E107201573/3 | 2022-10-03 | 2022
24338 | jud. ILFOV, loc. BRANESTI, Strada Tuberozei, nr. 14 | IF | solara | 0.012 | 0.01166 | 0 | 0 | CFp | CBC | E-Distributie Muntenia | 11664898 |  | RO001E141187052/2 | 2022-10-12 | 2022
24339 | jud. ILFOV, loc. PETRESTI, Strada Balantei, nr. 46 | IF | solara | 0.19828 | 0.19598 | 0 | 0 | CFp | CBC | E-Distributie Muntenia | 11447951 |  | RO001E400885083/3 | 2022-10-04 | 2022
24340 | jud. BUCURESTI, loc. SECTOR 2, Strada Gherghitei, nr. 50 D | B | solara | 0.005 | 0.004899 | 0 | 0 | CFp | CBC | E-Distributie Muntenia | 11347245 |  | RO001E119645600/2 | 2022-10-03 | 2022
24341 | jud. BUCURESTI, loc. SECTOR 2, SOSEAUA Fundeni, nr. 260 | B | solara | 0.133 | 0.13034 | 0 | 0 | CFp | CBC | E-Distributie Muntenia | 11126230 |  | RO001E109202790/2 | 2022-10-24 | 2022
24342 | jud. BUCURESTI, loc. SECTOR 1, Strada Olteniei, nr. 15 | B | solara | 0.01 | 0.01 | 0 | 0 | CFp | CBC | E-Distributie Muntenia | 10842810 |  | RO001E100620032/2 | 2022-10-19 | 2022
24343 | jud. ILFOV, loc. PANTELIMON, Strada Eforie, nr. 31 | IF | solara | 0.004 | 0.003914 | 0 | 0 | CFp | CBC | E-Distributie Muntenia | 10674456 |  | RO001E141496617/2 | 2022-10-18 | 2022
24344 | jud. ILFOV, loc. PANTELIMON, Strada Neptun, nr. 11 | IF | solara | 0.005 | 0.004899 | 0 | 0 | CFp | CBC | E-Distributie Muntenia | 10304776 |  | RO001E141949159/2 | 2022-10-04 | 2022
24345 | jud. ILFOV, loc. PANTELIMON, Strada Neptun, nr. 11 | IF | solara | 0.005 | 0.004899 | 0 | 0 | CFp | CBC | E-Distributie Muntenia | 10303472 |  | RO001E141949137/3 | 2022-10-04 | 2022
24346 | jud. ILFOV, loc. DOMNESTI, Strada Ciutaci, nr. T18, bl. P107/2 | IF | solara | 0.006 | 0.00582 | 0 | 0 | CFp | CBC | E-Distributie Muntenia | 10159155 |  | RO001E141207987/2 | 2022-10-26 | 2022
24347 | jud. ILFOV, loc. MOGOSOAIA, Strada Chitila-Padure, nr. 10 | IF | solara | 0.01 | 0.009798 | 0 | 0 | CFp | CBC | E-Distributie Muntenia | 10016956 |  | RO001E400689557/2 | 2022-10-03 | 2022
24348 | jud. ILFOV, loc. POSTA, Strada Postei, nr. 62C | IF | solara | 0.005 | 0.00488 | 0 | 0 | CFp | CBC | E-Distributie Muntenia | 09985161 |  | RO001E142514169/4 | 2022-10-27 | 2022
24349 | jud. ILFOV, loc. CIOROGARLA, Strada Sperantei, nr. 16B | IF | solara | 0.01 | 0.00974 | 0 | 0 | CFp | CBC | E-Distributie Muntenia | 09895971 |  | RO001E142101891/3 | 2022-10-05 | 2022
24350 | jud. ILFOV, loc. CHITILA, Strada Cartierului, nr. 4 | IF | solara | 0.1995 | 0.19546 | 0 | 0 | CFp | CBC | E-Distributie Muntenia | 09864061 |  | RO001E401076525/2 | 2022-10-31 | 2022
24351 | jud. ILFOV, loc. VOLUNTARI, Strada EROU IANCU NICOLAE, nr. 146A | IF | solara | 0.02 | 0.019599 | 0 | 0 | CFp | CBC | E-Distributie Muntenia | 09621084 |  | RO001E142440550/2 | 2022-10-11 | 2022
24352 | jud. BUCURESTI, loc. SECTOR 6, Strada Valea Oltului, nr. 87 | B | solara | 0.008 | 0.00783 | 0 | 0 | CFp | CBC | E-Distributie Muntenia | 12865042 |  | RO001E106435379/3 | 2022-10-31 | 2022
24353 | jud. ILFOV, loc. BRANESTI, Strada Petre Ionel, nr. 62 | IF | solara | 0.003 | 0.002939 | 0 | 0 | CFp | CBC | E-Distributie Muntenia | 12839199 |  | RO001E400032021/2 | 2022-10-31 | 2022
24354 | jud. ILFOV, loc. CERNICA, SOSEAUA Decebal, nr. 7 | IF | solara | 0.01 | 0.009799 | 0 | 0 | CFp | CBC | E-Distributie Muntenia | 12848705 |  | RO001E400041346/3 | 2022-10-31 | 2022
24355 | jud. ILFOV, loc. BALACEANCA, Strada Rascoalei, nr. 12A | IF | solara | 0.014175 | 0.013891 | 0 | 0 | CFp | CBC | E-Distributie Muntenia | 12770848 |  | RO001E142571319/3 | 2022-10-21 | 2022
24356 | jud. ILFOV, loc. VADU ANEI, Strada AVRAM IANCU, nr. 5 | IF | solara | 0.005 | 0.00488 | 0 | 0 | CFp | CBC | E-Distributie Muntenia | 12677905 |  | RO001E141188930/2 | 2022-10-19 | 2022
24357 | jud. BUCURESTI, loc. SECTOR 5, Strada Muntii Carpati, nr. 123A | B | solara | 0.00492 | 0.004722 | 0 | 0 | CFp | CBC | E-Distributie Muntenia | 12674389 |  | RO001E115340147/2 | 2022-10-21 | 2022
24358 | jud. ILFOV, loc. POPESTI-LEORDENI, Strada Echinoctiului, nr. 17 | IF | solara | 0.00847 | 0.0083 | 0 | 0 | CFp | CBC | E-Distributie Muntenia | 12675722 |  | RO001E401099867/2 | 2022-10-21 | 2022
24359 | jud. ILFOV, loc. BRANESTI, Strada Oituz, nr. 151, et. vila1 | IF | solara | 0.008 | 0.00782 | 0 | 0 | CFp | CBC | E-Distributie Muntenia | 12674259 |  | RO001E401124338/2 | 2022-10-27 | 2022
24360 | jud. BUCURESTI, loc. SECTOR 1, Bulevardul Oaspetilor, nr. 16 A | B | solara | 0.008 | 0.008 | 0 | 0 | CFp | CBC | E-Distributie Muntenia | 12648717 |  | RO001E108838750/3 | 2022-10-20 | 2022
24361 | jud. ILFOV, loc. FUNDENI, Strada Campului, nr. 1 A | IF | solara | 0.006 | 0.005879 | 0 | 0 | CFp | CBC | E-Distributie Muntenia | 12654663 |  | RO001E108719501/2 | 2022-10-31 | 2022
24362 | jud. BUCURESTI, loc. SECTOR 1, Strada Parcului, nr. 79L | B | solara | 0.003 | 0.003 | 0 | 0 | CFp | CBC | E-Distributie Muntenia | 12618944 |  | RO001E119612895/3 | 2022-10-19 | 2022
24363 | jud. BUCURESTI, loc. SECTOR 6, Strada Padurarilor, nr. 52, ap. 101 | B | solara | 0.005 | 0.004898 | 0 | 0 | CFp | CBC | E-Distributie Muntenia | 12650347 |  | RO001E107351209/2 | 2022-10-21 | 2022
24364 | jud. BUCURESTI, loc. SECTOR 4, Strada Liveni, nr. 39 | B | solara | 0.01 | 0.00979 | 0 | 0 | CFp | CBC | E-Distributie Muntenia | 12654863 |  | RO001E106139291/3 | 2022-10-26 | 2022
24365 | jud. ILFOV, loc. CORBEANCA, Strada Laguna Albastra, nr. 50R | IF | solara | 0.008 | 0.00776 | 0 | 0 | CFp | CBC | E-Distributie Muntenia | 12623450 |  | RO001E400988414/2 | 2022-10-27 | 2022
24366 | jud. ILFOV, loc. POPESTI-LEORDENI, Strada Golesti, nr. 30 | IF | solara | 0.008 | 0.00783 | 0 | 0 | CFp | CBC | E-Distributie Muntenia | 12662827 |  | RO001E141643240/2 | 2022-10-19 | 2022
24367 | jud. ILFOV, loc. VOLUNTARI, Strada Petru Aron, nr. 4 | IF | solara | 0.01 | 0.00979 | 0 | 0 | CFp | CBC | E-Distributie Muntenia | 12520720 |  | RO001E400169505/2 | 2022-10-28 | 2022
24368 | jud. ILFOV, loc. VOLUNTARI, Strada Matei Millo, nr. 1 B | IF | solara | 0.00864 | 0.008466 | 0 | 0 | CFp | CBC | E-Distributie Muntenia | 12523306 |  | RO001E109163921/2 | 2022-10-21 | 2022
24369 | jud. ILFOV, loc. GRUIU, Strada Maidanului, nr. 6 | IF | solara | 0.004 | 0.003919 | 0 | 0 | CFp | CBC | E-Distributie Muntenia | 12566534 |  | RO001E400775362/2 | 2022-10-20 | 2022
24370 | jud. BUCURESTI, loc. SECTOR 2, Bulevardul Ghica Tei, nr. 104 | B | solara | 0.01 | 0.01 | 0 | 0 | CFp | CBC | E-Distributie Muntenia | 12519661 |  | RO001E100958777/3 | 2022-10-17 | 2022
24371 | jud. BUCURESTI, loc. SECTOR 2, Strada Triteni, nr. 5 | B | solara | 0.006 | 0.006 | 0 | 0 | CFp | CBC | E-Distributie Muntenia | 12564350 |  | RO001E101353632/2 | 2022-10-20 | 2022
24372 | jud. BUCURESTI, loc. SECTOR 3, DRUMUL Lunca Marcusului, nr. 50-54 | B | solara | 0.08 | 0.07839 | 0 | 0 | CFp | CBC | E-Distributie Muntenia | 12532703 |  | RO001E110163145/2 | 2022-10-31 | 2022
24373 | jud. ILFOV, loc. BRAGADIRU, Strada Verii, nr. 5A, bl. VILA2 | IF | solara | 0.005 | 0.004899 | 0 | 0 | CFp | CBC | E-Distributie Muntenia | 12562173 |  | RO001E141394951/2 | 2022-10-27 | 2022
24374 | jud. ILFOV, loc. BALOTESTI, Strada Unirii, nr. 336, bl. vila 14 | IF | solara | 0.01 | 0.009796 | 0 | 0 | CFp | CBC | E-Distributie Muntenia | 12533424 |  | RO001E400960896/3 | 2022-10-26 | 2022
24375 | jud. ILFOV, loc. DRAGOMIRESTI-VALE, Strada Violetelor, nr. 1 | IF | solara | 0.01 | 0.00978 | 0 | 0 | CFp | CBC | E-Distributie Muntenia | 12528631 |  | RO001E142116639/2 | 2022-10-24 | 2022
24376 | jud. ILFOV, loc. BRANESTI, Strada NUCULUI, nr. 14 | IF | solara | 0.022 | 0.021557 | 0 | 0 | CFp | CBC | E-Distributie Muntenia | 12566827 |  | RO001E142125471/3 | 2022-10-24 | 2022
24377 | jud. ILFOV, loc. POPESTI-LEORDENI, Strada Bateriei, nr. 90 T, bl. P7,P8 | IF | solara | 0.005 | 0.004899 | 0 | 0 | CFp | CBC | E-Distributie Muntenia | 12520080 |  | RO001E401051607/2 | 2022-10-11 | 2022
24378 | jud. BUCURESTI, loc. SECTOR 3, Intrarea Chimiei, nr. 13 | B | solara | 0.006 | 0.005879 | 0 | 0 | CFp | CBC | E-Distributie Muntenia | 12472507 |  | RO001E104832086/2 | 2022-10-31 | 2022
24379 | jud. BUCURESTI, loc. SECTOR 3, Strada Vulturilor, nr. 40, ap. AP 2 | B | solara | 0.00364 | 0.003557 | 0 | 0 | CFp | CBC | E-Distributie Muntenia | 12501192 |  | RO001E102336230/2 | 2022-10-31 | 2022
24380 | jud. ILFOV, loc. MOGOSOAIA, Strada Martha Bibescu, nr. 123 | IF | solara | 0.015 | 0.014699 | 0 | 0 | CFp | CBC | E-Distributie Muntenia | 12498896 |  | RO001E141187298/2 | 2022-10-19 | 2022
24381 | jud. BUCURESTI, loc. SECTOR 3, Strada Voinescu Ion, nr. 20 | B | solara | 0.006 | 0.005878 | 0 | 0 | CFp | CBC | E-Distributie Muntenia | 12467603 |  | RO001E119989779/2 | 2022-10-31 | 2022
24382 | jud. BUCURESTI, loc. SECTOR 2, Strada Campului, nr. 32A | B | solara | 0.007735 | 0.00757 | 0 | 0 | CFp | CBC | E-Distributie Muntenia | 12388391 |  | RO001E110053288/2 | 2022-10-26 | 2022
24383 | jud. BUCURESTI, loc. SECTOR 6, Strada Eucaliptului, nr. 21, ap. AP111 | B | solara | 0.005 | 0.00489 | 0 | 0 | CFp | CBC | E-Distributie Muntenia | 12354056 |  | RO001E107350095/2 | 2022-10-12 | 2022
24384 | jud. BUCURESTI, loc. SECTOR 6, Strada Eucaliptului, nr. 20 | B | solara | 0.005 | 0.00489 | 0 | 0 | CFp | CBC | E-Distributie Muntenia | 12362261 |  | RO001E107349846/2 | 2022-10-21 | 2022
24385 | jud. GIURGIU, loc. TANTAVA, Strada SABARULUI, nr. 161 | GR | solara | 0.005 | 0.004899 | 0 | 0 | CFp | CBC | E-Distributie Muntenia | 12363061 |  | RO001E301018643/3 | 2022-10-05 | 2022
24386 | jud. BUCURESTI, loc. SECTOR 4, Strada Concordiei, nr. 21, ap. 1 | B | solara | 0.006885 | 0.006745 | 0 | 0 | CFp | CBC | E-Distributie Muntenia | 12369955 |  | RO001E119679775/2 | 2022-10-13 | 2022
24387 | jud. GIURGIU, loc. ULMI, Strada Principala, nr. 276 | GR | solara | 0.006 | 0.00583 | 0 | 0 | CFp | CBC | E-Distributie Muntenia | 12356505 |  | RO001E301028149/2 | 2022-10-27 | 2022
24388 | jud. GIURGIU, loc. BACU, Calea Bucuresti, nr. 153 E, bl. NC 34820 | GR | solara | 0.005 | 0.004899 | 0 | 0 | CFp | CBC | E-Distributie Muntenia | 12388144 |  | RO001E131391138/2 | 2022-10-21 | 2022
24389 | jud. BUCURESTI, loc. SECTOR 1, Strada FLORIAN PITTIS, nr. 37 | B | solara | 0.004875 | 0.004875 | 0 | 0 | CFp | CBC | E-Distributie Muntenia | 12406525 |  | RO001E110398314/2 | 2022-10-17 | 2022
24390 | jud. BUCURESTI, loc. SECTOR 6, Strada Agnita, nr. 59 | B | solara | 0.006 | 0.005879 | 0 | 0 | CFp | CBC | E-Distributie Muntenia | 12355210 |  | RO001E119497403/2 | 2022-10-27 | 2022
24391 | jud. ILFOV, loc. POPESTI LEORDENI, Strada RASARITULUI, nr. 1F | IF | solara | 0.01 | 0.00972 | 0 | 0 | CFp | CBC | E-Distributie Muntenia | 12380410 |  | RO001E141877249/2 | 2022-10-19 | 2022
24392 | jud. BUCURESTI, loc. SECTOR 5, Strada Echinoctiului, nr. 63 | B | solara | 0.01 | 0.009799 | 0 | 0 | CFp | CBC | E-Distributie Muntenia | 12351749 |  | RO001E107578738/3 | 2022-10-27 | 2022
24393 | jud. GIURGIU, loc. GIURGIU, Bulevardul BD DACIEI, nr. 36 | GR | solara | 0.00532 | 0.005213 | 0 | 0 | CFp | CBC | E-Distributie Muntenia | 12360652 |  | RO001E300413472/2 | 2022-10-21 | 2022
24394 | jud. ILFOV, loc. SILISTEA SNAGOVULUI, Strada Gradinarilor, nr. 5 | IF | solara | 0.0096 | 0.009406 | 0 | 0 | CFp | CBC | E-Distributie Muntenia | 12380762 |  | RO001E141189144/3 | 2022-10-17 | 2022
24395 | jud. GIURGIU, loc. BOLINTIN-DEAL, Strada Campul Nou, nr. 20 | GR | solara | 0.0082 | 0.008026 | 0 | 0 | CFp | CBC | E-Distributie Muntenia | 12359783 |  | RO001E131352359/2 | 2022-10-28 | 2022
24396 | jud. ILFOV, loc. VOLUNTARI, Strada I.L.Caragiale, nr. 98 | IF | solara | 0.005 | 0.004898 | 0 | 0 | CFp | CBC | E-Distributie Muntenia | 12367091 |  | RO001E105337559/2 | 2022-10-27 | 2022
24397 | jud. GIURGIU, loc. TRESTIENI, Strada Iazului, nr. 7 | GR | solara | 0.005 | 0.00485 | 0 | 0 | CFp | CBC | E-Distributie Muntenia | 12383356 |  | RO001E131319082/2 | 2022-10-21 | 2022
24398 | jud. BUCURESTI, loc. SECTOR 3, Strada Papazoglu Dumitru,Lt.Colonel, nr. 84, bl. SPECI, sc. A | B | solara | 0.019565 | 0.019164 | 0 | 0 | CFp | CBC | E-Distributie Muntenia | 12407806 |  | RO001E108929447/2 | 2022-10-31 | 2022
24399 | jud. ILFOV, loc. MOARA VLASIEI, SOSEAUA Eroilor, nr. 113 | IF | solara | 0.008 | 0.007839 | 0 | 0 | CFp | CBC | E-Distributie Muntenia | 12362086 |  | RO001E141640607/2 | 2022-10-19 | 2022
24400 | jud. ILFOV, loc. BRAGADIRU, Strada Celofibrei, nr. 38, bl. -, sc. -, et. -, ap. - | IF | solara | 0.006 | 0.005879 | 0 | 0 | CFp | CBC | E-Distributie Muntenia | 12334615 |  | RO001E108207761/3 | 2022-10-21 | 2022
24401 | jud. BUCURESTI, loc. SECTOR 2, Strada Scortan Ion, nr. 62 | B | solara | 0.004 | 0.00391 | 0 | 0 | CFp | CBC | E-Distributie Muntenia | 12263825 |  | RO001E105258045/2 | 2022-10-21 | 2022
24402 | jud. BUCURESTI, loc. SECTOR 6, Intrarea Giulesti, nr. 25 | B | solara | 0.0048 | 0.004684 | 0 | 0 | CFp | CBC | E-Distributie Muntenia | 12313368 |  | RO001E103176323/2 | 2022-10-19 | 2022
24403 | jud. ILFOV, loc. VOLUNTARI, Strada TEILOR, nr. 10 | IF | solara | 0.0051 | 0.004918 | 0 | 0 | CFp | CBC | E-Distributie Muntenia | 12277769 |  | RO001E142412177/2 | 2022-10-12 | 2022
24404 | jud. ILFOV, loc. CIOROGARLA, SOSEAUA Bucuresti, nr. FN | IF | solara | 0.008 | 0.007839 | 0 | 0 | CFp | CBC | E-Distributie Muntenia | 12304947 |  | RO001E142626310/2 | 2022-10-21 | 2022
24405 | jud. ILFOV, loc. CIOROGARLA, Strada Salcamilor, nr. 26, bl. T13/P13/4, sc. LOT 1 | IF | solara | 0.01026 | 0.010054 | 0 | 0 | CFp | CBC | E-Distributie Muntenia | 12304470 |  | RO001E141424315/4 | 2022-10-31 | 2022
24406 | jud. GIURGIU, loc. ROATA DE JOS, Strada PRINCIPALA, nr. 67 | GR | solara | 0.005 | 0.004899 | 0 | 0 | CFp | CBC | E-Distributie Muntenia | 12328320 |  | RO001E300844672/3 | 2022-10-19 | 2022
24407 | jud. ILFOV, loc. OLTENI, Strada CIOROGARLEI, nr. 49-51 | IF | solara | 0.006 | 0.005875 | 0 | 0 | CFp | CBC | E-Distributie Muntenia | 12301151 |  | RO001E142782919/3 | 2022-10-19 | 2022
24408 | jud. BUCURESTI, loc. SECTOR 6, Intrarea Vorona, nr. 3 A | B | solara | 0.0082 | 0.008026 | 0 | 0 | CFp | CBC | E-Distributie Muntenia | 12231212 |  | RO001E109000651/3 | 2022-10-04 | 2022
24409 | jud. ILFOV, loc. CHITILA, Strada RUDENI, nr. 44 | IF | solara | 0.03 | 0.02939 | 0 | 0 | CFp | CBC | E-Distributie Muntenia | 12174716 |  | RO001E400998358/1 | 2022-10-11 | 2022
24410 | jud. ILFOV, loc. MOGOSOAIA, Strada Zamfirei, nr. 38 | IF | solara | 0.005 | 0.004898 | 0 | 0 | CFp | CBC | E-Distributie Muntenia | 12231630 |  | RO001E400945002/2 | 2022-10-20 | 2022
24411 | jud. GIURGIU, loc. BACU, Strada CASTANILOR, nr. 18 | GR | solara | 0.006 | 0.005879 | 0 | 0 | CFp | CBC | E-Distributie Muntenia | 12172401 |  | RO001E131392904/3 | 2022-10-10 | 2022
24412 | jud. BUCURESTI, loc. SECTOR 1, Strada Moldovei, nr. 20A, ap. 1 | B | solara | 0.00492 | 0.00492 | 0 | 0 | CFp | CBC | E-Distributie Muntenia | 12219570 |  | RO001E100618545/2 | 2022-10-19 | 2022
24413 | jud. BUCURESTI, loc. SECTOR 1, Strada Dolomitului, nr. 34 | B | solara | 0.006 | 0.006 | 0 | 0 | CFp | CBC | E-Distributie Muntenia | 12205572 |  | RO001E110355069/2 | 2022-10-06 | 2022
24414 | jud. BUCURESTI, loc. SECTOR 1, Strada Sanatescu Stefan,Maior Aviator, nr. 30, ap. 1 | B | solara | 0.005 | 0.005 | 0 | 0 | CFp | CBC | E-Distributie Muntenia | 12170371 |  | RO001E118672171/2 | 2022-10-13 | 2022
24415 | jud. BUCURESTI, loc. SECTOR 3, Strada Malureni, nr. 55 | B | solara | 0.006 | 0.005879 | 0 | 0 | CFp | CBC | E-Distributie Muntenia | 12229307 |  | RO001E104865600/2 | 2022-10-20 | 2022
24416 | jud. ILFOV, loc. CORBEANCA, Strada MACESULUI, nr. 47 | IF | solara | 0.01 | 0.009798 | 0 | 0 | CFp | CBC | E-Distributie Muntenia | 12228809 |  | RO001E142924861/2 | 2022-10-17 | 2022
24417 | jud. ILFOV, loc. VOLUNTARI, Strada Matei Millo, nr. 1C | IF | solara | 0.0081 | 0.007937 | 0 | 0 | CFp | CBC | E-Distributie Muntenia | 12173902 |  | RO001E141434091/2 | 2022-10-27 | 2022
24418 | jud. ILFOV, loc. MAGURELE, Intrarea Sulfinei, nr. 31-35, ap. CASA 7 | IF | solara | 0.003 | 0.002939 | 0 | 0 | CFp | CBC | E-Distributie Muntenia | 12172745 |  | RO001E142265780/2 | 2022-10-14 | 2022
24419 | jud. BUCURESTI, loc. SECTOR 1, Strada Nisipari, nr. 4-6 | B | solara | 0.01 | 0.01 | 0 | 0 | CFp | CBC | E-Distributie Muntenia | 12197601 |  | RO001E101420345/3 | 2022-10-06 | 2022
24420 | jud. ILFOV, loc. GHERMANESTI, Strada Alba Iulia, nr. 36 | IF | solara | 0.006 | 0.005825 | 0 | 0 | CFp | CBC | E-Distributie Muntenia | 12230182 |  | RO001E400769657/3 | 2022-10-17 | 2022
24421 | jud. BUCURESTI, loc. SECTOR 1, Strada Dolomitului, nr. 34 | B | solara | 0.006 | 0.006 | 0 | 0 | CFp | CBC | E-Distributie Muntenia | 12204823 |  | RO001E110405526/2 | 2022-10-24 | 2022
24422 | jud. ILFOV, loc. PANTELIMON, Strada ANTON PANN, nr. 4B | IF | solara | 0.003 | 0.002938 | 0 | 0 | CFp | CBC | E-Distributie Muntenia | 12205657 |  | RO001E109081425/3 | 2022-10-24 | 2022
24423 | jud. BUCURESTI, loc. SECTOR 2, Strada Iancu Capitanu, nr. 27 | B | solara | 0.006 | 0.006 | 200 | 0.23 | CFp | CBC | E-Distributie Muntenia | 12184804 |  | RO001E108758391/2 | 2022-10-06 | 2022
24424 | jud. BUCURESTI, loc. SECTOR 1, Strada Sanatescu Stefan,Maior Aviator, nr. 30, ap. 3 | B | solara | 0.00648 | 0.00648 | 0 | 0 | CFp | CBC | E-Distributie Muntenia | 12171730 |  | RO001E118672160/2 | 2022-10-06 | 2022
24425 | jud. BUCURESTI, loc. SECTOR 5, Strada Cremenei, nr. 39 | B | solara | 0.005 | 0.004899 | 0 | 0 | CFp | CBC | E-Distributie Muntenia | 12202722 |  | RO001E105407333/2 | 2022-10-13 | 2022
24426 | jud. ILFOV, loc. CHITILA, Strada Duzilor, nr. 59 | IF | solara | 0.012 | 0.011758 | 0 | 0 | CFp | CBC | E-Distributie Muntenia | 12174342 |  | RO001E400422170/2 | 2022-10-19 | 2022
24427 | jud. BUCURESTI, loc. SECTOR 1, Strada Fabrica De Caramida, nr. 7T, bl. LOT2,LOT1 | B | solara | 0.005 | 0.005 | 0 | 0 | CFp | CBC | E-Distributie Muntenia | 12232255 |  | RO001E110740551/3 | 2022-10-17 | 2022
24428 | jud. BUCURESTI, loc. SECTOR 4, Strada Militaru Stoian, nr. 85 | B | solara | 0.005 | 0.004899 | 0 | 0 | CFp | CBC | E-Distributie Muntenia | 12168550 |  | RO001E105760964/2 | 2022-10-07 | 2022
24429 | jud. ILFOV, loc. MOGOSOAIA, Strada Zamfirei, nr. 34C | IF | solara | 0.0099 | 0.0097 | 0 | 0 | CFp | CBC | E-Distributie Muntenia | 12199777 |  | RO001E141359121/2 | 2022-10-21 | 2022
24430 | jud. GIURGIU, loc. BANEASA, Strada Principala, nr. 17 | GR | solara | 0.00532 | 0.005213 | 0 | 0 | CFp | CBC | E-Distributie Muntenia | 12229666 |  | RO001E300228128/3 | 2022-10-19 | 2022
24431 | jud. ILFOV, loc. VOLUNTARI, Strada TARLA, nr. FN, bl. T40, sc. P889 | IF | solara | 0.00684 | 0.006702 | 0 | 0 | CFp | CBC | E-Distributie Muntenia | 12154800 |  | RO001E143116449/3 | 2022-10-26 | 2022
24432 | jud. BUCURESTI, loc. SECTOR 4, Intrarea Iarba Campului, nr. 26 | B | solara | 0.006885 | 0.006745 | 0 | 0 | CFp | CBC | E-Distributie Muntenia | 12101402 |  | RO001E102046755/2 | 2022-10-06 | 2022
24433 | jud. ILFOV, loc. BRAGADIRU, Strada Libertatii, nr. 27 | IF | solara | 0.015 | 0.0145 | 0 | 0 | CFp | CBC | E-Distributie Muntenia | 12124552 |  | RO001E142801337/3 | 2022-10-26 | 2022
24434 | jud. BUCURESTI, loc. SECTOR 1, Strada Izbiceni, nr. 102 H | B | solara | 0.006 | 0.006 | 0 | 0 | CFp | CBC | E-Distributie Muntenia | 12122793 |  | RO001E109043221/2 | 2022-10-06 | 2022
24435 | jud. BUCURESTI, loc. SECTOR 5, ALEEA Solca, nr. 21 | B | solara | 0.005 | 0.004899 | 0 | 0 | CFp | CBC | E-Distributie Muntenia | 12147209 |  | RO001E105472638/2 | 2022-10-13 | 2022
24436 | jud. BUCURESTI, loc. SECTOR 2, Strada Turnul Eiffel, nr. 32 | B | solara | 0.005 | 0.005 | 0 | 0 | CFp | CBC | E-Distributie Muntenia | 12144077 |  | RO001E101348265/2 | 2022-10-06 | 2022
24437 | jud. BUCURESTI, loc. SECTOR 1, Strada Grigore Gafencu, nr. 22 -24, sc. C, et. 5, ap. 37 | B | solara | 0.007 | 0.007 | 0 | 0 | CFp | CBC | E-Distributie Muntenia | 12167519 |  | RO001E109076182/3 | 2022-10-24 | 2022
24438 | jud. ILFOV, loc. VOLUNTARI, Strada Craiovei, nr. 114 | IF | solara | 0.006 | 0.00587 | 0 | 0 | CFp | CBC | E-Distributie Muntenia | 12160092 |  | RO001E105325657/2 | 2022-10-24 | 2022
24439 | jud. ILFOV, loc. BRANESTI, Strada Nufarului, nr. 26 | IF | solara | 0.01308 | 0.012817 | 0 | 0 | CFp | CBC | E-Distributie Muntenia | 12119998 |  | RO001E401114135/3 | 2022-10-21 | 2022
24440 | jud. BUCURESTI, loc. SECTOR 1, Strada DÂRZA, nr. 17B | B | solara | 0.005 | 0.005 | 0 | 0 | CFp | CBC | E-Distributie Muntenia | 12122519 |  | RO001E119710647/2 | 2022-10-05 | 2022
24441 | jud. ILFOV, loc. VOLUNTARI, Strada PRAHOVA, nr. 32 | IF | solara | 0.006 | 0.005874 | 0 | 0 | CFp | CBC | E-Distributie Muntenia | 12152221 |  | RO001E105393371/2 | 2022-10-18 | 2022
24442 | jud. ILFOV, loc. VOLUNTARI, Strada CIPRIAN PORUMBESCU, nr. FN, bl. T37 P863 | IF | solara | 0.00972 | 0.009525 | 0 | 0 | CFp | CBC | E-Distributie Muntenia | 12128980 |  | RO001E143123425/2 | 2022-10-13 | 2022
24443 | jud. GIURGIU, loc. REMUS, Strada 1 Decembrie, nr. 43A | GR | solara | 0.00532 | 0.005213 | 0 | 0 | CFp | CBC | E-Distributie Muntenia | 12122011 |  | RO001E131348242/2 | 2022-10-19 | 2022
24444 | jud. BUCURESTI, loc. SECTOR 4, Strada Florescu Nicolae,Sergent, nr. 67, ap. AP1 | B | solara | 0.00532 | 0.005213 | 0 | 0 | CFp | CBC | E-Distributie Muntenia | 12152605 |  | RO001E104057805/2 | 2022-10-11 | 2022
24445 | jud. BUCURESTI, loc. SECTOR 6, PRELUNGIREA Ghencea, nr. 187 -189 | B | solara | 0.01 | 0.00977 | 0 | 0 | CFp | CBC | E-Distributie Muntenia | 12120042 |  | RO001E109459749/3 | 2022-10-19 | 2022
24446 | jud. ILFOV, loc. VOLUNTARI, Intrarea V-Camil Petrescu, nr. 15, bl. TARLA | IF | solara | 0.00972 | 0.009525 | 0 | 0 | CFp | CBC | E-Distributie Muntenia | 12127839 |  | RO001E109464385/2 | 2022-10-31 | 2022
24447 | jud. GIURGIU, loc. COMANA, ULITA Iii E (Budenari), nr. 1 | GR | solara | 0.00485 | 0.004653 | 0 | 0 | CFp | CBC | E-Distributie Muntenia | 12143394 |  | RO001E301193265/2 | 2022-10-21 | 2022
24448 | jud. BUCURESTI, loc. SECTOR 3, Strada Valsanesti, nr. 1C | B | solara | 0.06 | 0.058798 | 0 | 0 | CFp | CBC | E-Distributie Muntenia | 12123410 |  | RO001E110147765/3 | 2022-10-31 | 2022
24449 | jud. BUCURESTI, loc. SECTOR 1, DRUMUL Plaiu Campinei, nr. 9 | B | solara | 0.01 | 0.01 | 0 | 0 | CFp | CBC | E-Distributie Muntenia | 12121184 |  | RO001E109018975/2 | 2022-10-06 | 2022
24450 | jud. ILFOV, loc. VOLUNTARI, Bulevardul PIPERA, nr. 1H, bl. VILA O28 | IF | solara | 0.005 | 0.004899 | 0 | 0 | CFp | CBC | E-Distributie Muntenia | 12149718 |  | RO001E141387133/2 | 2022-10-31 | 2022
24451 | jud. BUCURESTI, loc. SECTOR 1, Strada Madrigalului, nr. 4 | B | solara | 0.005 | 0.005 | 0 | 0 | CFp | CBC | E-Distributie Muntenia | 12147705 |  | RO001E109286905/2 | 2022-10-07 | 2022
24452 | jud. ILFOV, loc. VOLUNTARI, Strada ORHIDEELOR, nr. 10, ap. casa 4 | IF | solara | 0.01 | 0.00979 | 0 | 0 | CFp | CBC | E-Distributie Muntenia | 12123681 |  | RO001E142786553/2 | 2022-10-17 | 2022
24453 | jud. BUCURESTI, loc. SECTOR 2, SOSEAUA Iancului, nr. 118 | B | solara | 0.00981 | 0.009604 | 0 | 0 | CFp | CBC | E-Distributie Muntenia | 12003316 |  | RO001E119736498/2 | 2022-10-13 | 2022
24454 | jud. BUCURESTI, loc. SECTOR 3, Strada Nedelcu Ion,Plutonier, nr. 27 | B | solara | 0.005 | 0.004899 | 0 | 0 | CFp | CBC | E-Distributie Muntenia | 12056939 |  | RO001E103700449/2 | 2022-10-06 | 2022
24455 | jud. GIURGIU, loc. OGREZENI, ULITA Capul Liniei, nr. 888 | GR | solara | 0.008 | 0.007839 | 0 | 0 | CFp | CBC | E-Distributie Muntenia | 12002908 |  | RO001E131344877/2 | 2022-10-20 | 2022
24456 | jud. ILFOV, loc. PANTELIMON, Strada CERNICA, nr. 51 | IF | solara | 0.008 | 0.007839 | 0 | 0 | CFp | CBC | E-Distributie Muntenia | 12057828 |  | RO001E400929071/3 | 2022-10-28 | 2022
24457 | jud. BUCURESTI, loc. SECTOR 2, Strada Calimachi, nr. 33 | B | solara | 0.005 | 0.004898 | 0 | 0 | CFp | CBC | E-Distributie Muntenia | 12029924 |  | RO001E104501089/2 | 2022-10-20 | 2022
24458 | jud. ILFOV, loc. DUDU, Strada Stejarilor, nr. 8 | IF | solara | 0.008 | 0.007839 | 0 | 0 | CFp | CBC | E-Distributie Muntenia | 12025123 |  | RO001E400978660/2 | 2022-10-19 | 2022
24459 | jud. BUCURESTI, loc. SECTOR 3, Strada Marului, nr. 74 | B | solara | 0.00637 | 0.006233 | 0 | 0 | CFp | CBC | E-Distributie Muntenia | 12059094 |  | RO001E110000752/2 | 2022-10-13 | 2022
24460 | jud. BUCURESTI, loc. SECTOR 6, Strada Volumului, nr. 53 | B | solara | 0.00684 | 0.006702 | 0 | 0 | CFp | CBC | E-Distributie Muntenia | 12003313 |  | RO001E103240796/2 | 2022-10-05 | 2022
24461 | jud. BUCURESTI, loc. SECTOR 2, Strada Falticeni, nr. 18 A | B | solara | 0.01 | 0.00975 | 0 | 0 | CFp | CBC | E-Distributie Muntenia | 12031633 |  | RO001E105317546/3 | 2022-10-12 | 2022
24462 | jud. BUCURESTI, loc. SECTOR 1, Strada Dobrogeanu-Gherea Constantin, nr. 159 | B | solara | 0.005 | 0.005 | 0 | 0 | CFp | CBC | E-Distributie Muntenia | 11997164 |  | RO001E101144270/3 | 2022-10-24 | 2022
24463 | jud. BUCURESTI, loc. SECTOR 1, Strada Muzeul Zambaccian, nr. 7 | B | solara | 0.005 | 0.005 | 0 | 0 | CFp | CBC | E-Distributie Muntenia | 12003610 |  | RO001E110042994/2 | 2022-10-24 | 2022
24464 | jud. ILFOV, loc. PANTELIMON, Strada Livezilor I, nr. 58 | IF | solara | 0.006 | 0.00586 | 0 | 0 | CFp | CBC | E-Distributie Muntenia | 12065261 |  | RO001E109124311/2 | 2022-10-10 | 2022
24465 | jud. ILFOV, loc. BRAGADIRU, Strada Topaz, nr. 27B | IF | solara | 0.005 | 0.004845 | 0 | 0 | CFp | CBC | E-Distributie Muntenia | 12027110 |  | RO001E142194679/1 | 2022-10-31 | 2022
24466 | jud. ILFOV, loc. CATELU, Strada Noua, nr. 1-3 | IF | solara | 0.005 | 0.004899 | 0 | 0 | CFp | CBC | E-Distributie Muntenia | 12025753 |  | RO001E142363824/2 | 2022-10-17 | 2022
24467 | jud. ILFOV, loc. VOLUNTARI, Intrarea V-Camil Petrescu, nr. 3 B | IF | solara | 0.00836 | 0.008192 | 0 | 0 | CFp | CBC | E-Distributie Muntenia | 12026868 |  | RO001E109060398/2 | 2022-10-11 | 2022
24468 | jud. ILFOV, loc. PANTELIMON, Strada Lavandei, nr. 10 | IF | solara | 0.003 | 0.00289 | 0 | 0 | CFp | CBC | E-Distributie Muntenia | 11876711 |  | RO001E142831082/3 | 2022-10-04 | 2022
24469 | jud. BUCURESTI, loc. SECTOR 4, Strada Borodesti, nr. 1 | B | solara | 0.005 | 0.004899 | 0 | 0 | CFp | CBC | E-Distributie Muntenia | 11971727 |  | RO001E106117499/1 | 2022-10-06 | 2022
24470 | jud. GIURGIU, loc. TRESTIENI, ULITA Cosoba, nr. 327 | GR | solara | 0.003 | 0.00293 | 0 | 0 | CFp | CBC | E-Distributie Muntenia | 11976104 |  | RO001E301039129/2 | 2022-10-13 | 2022
24471 | jud. BUCURESTI, loc. SECTOR 2, Strada Mecet, nr. 48 | B | solara | 0.0037 | 0.003526 | 0 | 0 | CFp | CBC | E-Distributie Muntenia | 11919317 |  | RO001E104402674/2 | 2022-10-06 | 2022
24472 | jud. BUCURESTI, loc. SECTOR 5, Strada Nedelcu Ilie,Capitan, nr. 3 A | B | solara | 0.0032 | 0.003135 | 0 | 0 | CFp | CBC | E-Distributie Muntenia | 11969068 |  | RO001E107807092/2 | 2022-10-04 | 2022
24473 | jud. BUCURESTI, loc. SECTOR 6, DRUMUL Valea Furcii, nr. 117A | B | solara | 0.006 | 0.005825 | 0 | 0 | CFp | CBC | E-Distributie Muntenia | 11876058 |  | RO001E108826892/2 | 2022-10-10 | 2022
24474 | jud. BUCURESTI, loc. SECTOR 4, Strada Podul Inalt, nr. 12, sc. 0 | B | solara | 0.007 | 0.00685 | 0 | 0 | CFp | CBC | E-Distributie Muntenia | 11874625 |  | RO001E108485051/2 | 2022-10-24 | 2022
24475 | jud. BUCURESTI, loc. SECTOR 5, Strada Vidului, nr. 11 A, ap. . | B | solara | 0.0068 | 0.006663 | 0 | 0 | CFp | CBC | E-Distributie Muntenia | 11974259 |  | RO001E108767706/2 | 2022-10-21 | 2022
24476 | jud. ILFOV, loc. MAGURELE, Strada Violetelor, nr. 19 | IF | solara | 0.005 | 0.004898 | 0 | 0 | CFp | CBC | E-Distributie Muntenia | 11875187 |  | RO001E143002892/2 | 2022-10-17 | 2022
24477 | jud. BUCURESTI, loc. SECTOR 1, DRUMUL Nisipoasa, nr. 123-135 | B | solara | 0.01 | 0.01 | 0 | 0 | CFp | CBC | E-Distributie Muntenia | 11898105 |  | RO001E110663195/2 | 2022-10-03 | 2022
24478 | jud. BUCURESTI, loc. SECTOR 4, DRUMUL Binelui, nr. 253, ap. LOT 1/2/3 | B | solara | 0.005 | 0.00489 | 0 | 0 | CFp | CBC | E-Distributie Muntenia | 11876506 |  | RO001E110335843/1 | 2022-10-06 | 2022
24479 | jud. ILFOV, loc. DOMNESTI, Strada LEULUI, nr. 7 | IF | solara | 0.006 | 0.005879 | 0 | 0 | CFp | CBC | E-Distributie Muntenia | 11940131 |  | RO001E141910528/2 | 2022-10-11 | 2022
24480 | jud. ILFOV, loc. BERCENI, Bulevardul 1 Mai, nr. 98 | IF | solara | 0.00486 | 0.004758 | 0 | 0 | CFp | CBC | E-Distributie Muntenia | 11877010 |  | RO001E400467292/2 | 2022-10-17 | 2022
24481 | jud. GIURGIU, loc. BACU, Strada TINERETULUI, nr. 33K | GR | solara | 0.005 | 0.00488 | 0 | 0 | CFp | CBC | E-Distributie Muntenia | 11918466 |  | RO001E131380215/3 | 2022-10-20 | 2022
24482 | jud. BUCURESTI, loc. SECTOR 1, Strada Barlogeni, nr. 115 | B | solara | 0.012 | 0.012 | 0 | 0 | CFp | CBC | E-Distributie Muntenia | 11919385 |  | RO001E100585076/2 | 2022-10-06 | 2022
24483 | jud. ILFOV, loc. MOARA VLASIEI, Strada Eroilor, nr. 195, bl. B | IF | solara | 0.006 | 0.005879 | 0 | 0 | CFp | CBC | E-Distributie Muntenia | 11849337 |  | RO001E401029961/3 | 2022-10-03 | 2022
24484 | jud. ILFOV, loc. VOLUNTARI, Bulevardul VOLUNTARI, nr. 96 | IF | solara | 0.006 | 0.00587 | 0 | 0 | CFp | CBC | E-Distributie Muntenia | 11818269 |  | RO001E105391896/3 | 2022-10-13 | 2022
24485 | jud. ILFOV, loc. DOBROESTI, Strada TARLA, nr. 59612 | IF | solara | 0.0135 | 0.013227 | 0 | 0 | CFp | CBC | E-Distributie Muntenia | 11816755 |  | RO001E142948261/2 | 2022-10-03 | 2022
24486 | jud. BUCURESTI, loc. SECTOR 1, Bulevardul Aviatorilor, nr. 1, bl. CPL HERAST | B | solara | 0.112 | 0.112 | 0 | 0 | CFp | CBC | E-Distributie Muntenia | 11820472 |  | RO001E108641358/3 | 2022-10-04 | 2022
24487 | jud. BUCURESTI, loc. SECTOR 1, Strada Strabuna, nr. 106 | B | solara | 0.006 | 0.006 | 0 | 0 | CFp | CBC | E-Distributie Muntenia | 11820795 |  | RO001E100574131/2 | 2022-10-24 | 2022
24488 | jud. BUCURESTI, loc. SECTOR 3, Strada Crinul De Gradina, nr. 25 | B | solara | 0.003 | 0.002939 | 0 | 0 | CFp | CBC | E-Distributie Muntenia | 11793643 |  | RO001E108892042/2 | 2022-10-12 | 2022
24489 | jud. BUCURESTI, loc. SECTOR 1, Strada Miron Costin, nr. 8, ap. P | B | solara | 0.008 | 0.008 | 0 | 0 | CFp | CBC | E-Distributie Muntenia | 11817034 |  | RO001E108790791/2 | 2022-10-06 | 2022
24490 | jud. BUCURESTI, loc. SECTOR 1, Strada Iezeru, nr. 9A | B | solara | 0.016 | 0.016 | 0 | 0 | CFp | CBC | E-Distributie Muntenia | 11820443 |  | RO001E110175261/2 | 2022-10-03 | 2022
24491 | jud. ILFOV, loc. VOLUNTARI, Strada POTCOAVEI, nr. 32 | IF | solara | 0.00988 | 0.009681 | 0 | 0 | CFp | CBC | E-Distributie Muntenia | 11848334 |  | RO001E400957038/2 | 2022-10-31 | 2022
24492 | jud. ILFOV, loc. CORBEANCA, Strada Aviatorilor, nr. 30 | IF | solara | 0.006 | 0.005879 | 0 | 0 | CFp | CBC | E-Distributie Muntenia | 11820043 |  | RO001E400707200/2 | 2022-10-26 | 2022
24493 | jud. ILFOV, loc. MOGOSOAIA, Strada Ciresilor, nr. 6 | IF | solara | 0.00385 | 0.003772 | 0 | 0 | CFp | CBC | E-Distributie Muntenia | 11795811 |  | RO001E142898209/2 | 2022-10-27 | 2022
24494 | jud. BUCURESTI, loc. SECTOR 5, Strada Pretorienilor, nr. 6 | B | solara | 0.005 | 0.00482 | 0 | 0 | CFp | CBC | E-Distributie Muntenia | 11848451 |  | RO001E107515436/2 | 2022-10-04 | 2022
24495 | jud. BUCURESTI, loc. SECTOR 4, SOSEAUA Berceni, nr. 189 | B | solara | 0.006 | 0.005879 | 0 | 0 | CFp | CBC | E-Distributie Muntenia | 11820122 |  | RO001E104060607/3 | 2022-10-11 | 2022
24496 | jud. GIURGIU, loc. BACU, Calea Bucuresti, nr. NC 34425 | GR | solara | 0.006 | 0.005879 | 0 | 0 | CFp | CBC | E-Distributie Muntenia | 11848616 |  | RO001E131392656/2 | 2022-10-03 | 2022
24497 | jud. ILFOV, loc. PANTELIMON, Intrarea Flaviei, nr. 1D | IF | solara | 0.009 | 0.00881 | 0 | 0 | CFp | CBC | E-Distributie Muntenia | 11828180 |  | RO001E141974887/2 | 2022-10-03 | 2022
24498 | jud. ILFOV, loc. TUNARI, Strada Fagului, nr. 9 | IF | solara | 0.00825 | 0.007885 | 0 | 0 | CFp | CBC | E-Distributie Muntenia | 11873023 |  | RO001E142791458/3 | 2022-10-18 | 2022
24499 | jud. BUCURESTI, loc. SECTOR 1, Strada Dobrogeanu-Gherea Constantin, nr. 98 | B | solara | 0.009 | 0.009 | 0 | 0 | CFp | CBC | E-Distributie Muntenia | 11853246 |  | RO001E108926387/3 | 2022-10-03 | 2022
24500 | jud. BUCURESTI, loc. SECTOR 4, Strada Gociu Tudor, nr. 18 | B | solara | 0.005 | 0.00485 | 0 | 0 | CFp | CBC | E-Distributie Muntenia | 11874274 |  | RO001E105546517/2 | 2022-10-03 | 2022
24501 | jud. ILFOV, loc. VOLUNTARI, Strada George Enescu, nr. 1 | IF | solara | 0.006 | 0.00587 | 0 | 0 | CFp | CBC | E-Distributie Muntenia | 11711059 |  | RO001E109088501/2 | 2022-10-03 | 2022
24502 | jud. BUCURESTI, loc. SECTOR 6, Strada Cornului, nr. 17 | B | solara | 0.006 | 0.00586 | 5 | 0.23 | CFp | CBC | E-Distributie Muntenia | 11772302 |  | RO001E103230997/2 | 2022-10-03 | 2022
24503 | jud. ILFOV, loc. POPESTI-LEORDENI, Strada DRUMUL FERMEI, nr. 90 | IF | solara | 0.005 | 0.00488 | 0 | 0 | CFp | CBC | E-Distributie Muntenia | 11739912 |  | RO001E109390833/2 | 2022-10-06 | 2022
24504 | jud. GIURGIU, loc. BACU, Strada Avicolei, nr. 2 | GR | solara | 0.06 | 0.058798 | 0 | 0 | CFp | CBC | E-Distributie Muntenia | 11770183 |  | RO001E401128859/2 | 2022-10-27 | 2022
24505 | jud. ILFOV, loc. VOLUNTARI, Strada Matei Millo, nr. 84/VII | IF | solara | 0.0175 | 0.017143 | 0 | 0 | CFp | CBC | E-Distributie Muntenia | 11614618 |  | RO001E141267781/3 | 2022-10-04 | 2022
24506 | jud. BUCURESTI, loc. SECTOR 3, SPLAIUL Unirii, nr. 191 | B | solara | 0.00608 | 0.005957 | 0 | 0 | CFp | CBC | E-Distributie Muntenia | 11644138 |  | RO001E108576681/2 | 2022-10-04 | 2022
24507 | jud. ILFOV, loc. DOMNESTI, Intrarea Fecioarei, nr. 5 | IF | solara | 0.005 | 0.004895 | 0 | 0 | CFp | CBC | E-Distributie Muntenia | 11645320 |  | RO001E400971540/3 | 2022-10-11 | 2022
24508 | jud. ILFOV, loc. DOBROESTI, ALEEA D-Lacului, nr. 10 | IF | solara | 0.004 | 0.00391 | 0 | 0 | CFp | CBC | E-Distributie Muntenia | 11665457 |  | RO001E109079893/2 | 2022-10-03 | 2022
24509 | jud. BUCURESTI, loc. SECTOR 2, Strada Manu Victor,Locotenent, nr. 67 | B | solara | 0.003 | 0.00292 | 0 | 0 | CFp | CBC | E-Distributie Muntenia | 11646947 |  | RO001E104363726/2 | 2022-10-17 | 2022
24510 | jud. ILFOV, loc. BALOTESTI, Strada Lacul Vlasia, nr. 7E | IF | solara | 0.005 | 0.004899 | 0 | 0 | CFp | CBC | E-Distributie Muntenia | 11645444 |  | RO001E142661656/3 | 2022-10-12 | 2022
24511 | jud. GIURGIU, loc. POENARI, ULITA Ulita, nr. 451 | GR | solara | 0.005 | 0.004892 | 0 | 0 | CFp | CBC | E-Distributie Muntenia | 11615375 |  | RO001E301227779/2 | 2022-10-04 | 2022
24512 | jud. ILFOV, loc. MOARA VLASIEI, Strada Statorniciei, nr. 10BIS | IF | solara | 0.005 | 0.004899 | 0 | 0 | CFp | CBC | E-Distributie Muntenia | 11669864 |  | RO001E141885495/4 | 2022-10-31 | 2022
24513 | jud. ILFOV, loc. DARASTI-ILFOV, Intrarea 1 Decembrie 1918, nr. 20E, bl. CF 50038, ap. 50038-C1 | IF | solara | 0.00534 | 0.005223 | 0 | 0 | CFp | CBC | E-Distributie Muntenia | 11602192 |  | RO001E141589003/3 | 2022-10-17 | 2022
24514 | jud. ILFOV, loc. DOMNESTI, Strada Drumul Targului, nr. 60, bl. P138/2 | IF | solara | 0.006 | 0.00586 | 0 | 0 | CFp | CBC | E-Distributie Muntenia | 11592679 |  | RO001E141435643/3 | 2022-10-03 | 2022
24515 | jud. BUCURESTI, loc. SECTOR 5, ALEEA Solca, nr. 3A | B | solara | 0.027 | 0.02546 | 0 | 0 | CFp | CBC | E-Distributie Muntenia | 11594334 |  | RO001E109375544/3 | 2022-10-03 | 2022
24516 | jud. GIURGIU, loc. ULMI, Strada suseni, nr. 18 | GR | solara | 0.006 | 0.00587 | 0 | 0 | CFp | CBC | E-Distributie Muntenia | 11594043 |  | RO001E301035495/2 | 2022-10-05 | 2022
24517 | jud. BUCURESTI, loc. SECTOR 3, Strada Splaiul Unirii, nr. 191 | B | solara | 0.01 | 0.009799 | 0 | 0 | CFp | CBC | E-Distributie Muntenia | 11641899 |  | RO001E119489583/3 | 2022-10-13 | 2022
24518 | jud. ILFOV, loc. DRAGOMIRESTI-DEAL, PRELUNGIREA Republicii, nr. 286 | IF | solara | 0.006 | 0.005879 | 0 | 0 | CFp | CBC | E-Distributie Muntenia | 11666925 |  | RO001E401046634/2 | 2022-10-11 | 2022
24519 | jud. BUCURESTI, loc. SECTOR 1, Strada Plesoianu Virgil, nr. 12 | B | solara | 0.00902 | 0.00902 | 0 | 0 | CFp | CBC | E-Distributie Muntenia | 11645865 |  | RO001E100504055/2 | 2022-10-06 | 2022
24520 | jud. GIURGIU, loc. BACU, Strada Lizierei, nr. 3A | GR | solara | 0.006 | 0.00586 | 8.33 | 0.4 | CFp | CBC | E-Distributie Muntenia | 11493953 |  | RO001E131415180/2 | 2022-10-03 | 2022
24521 | jud. BUCURESTI, loc. SECTOR 5, DRUMUL Ghindari, nr. 53 | B | solara | 0.006 | 0.00587 | 0 | 0 | CFp | CBC | E-Distributie Muntenia | 11544805 |  | RO001E119989106/2 | 2022-10-24 | 2022
24522 | jud. BUCURESTI, loc. SECTOR 4, Strada Postalionului, nr. 37B | B | solara | 0.00492 | 0.004812 | 0 | 0 | CFp | CBC | E-Distributie Muntenia | 11520449 |  | RO001E110663252/2 | 2022-10-03 | 2022
24523 | jud. GIURGIU, loc. CAMINEASCA, Strada Magnoliei, nr. 53 | GR | solara | 0.006 | 0.005879 | 0 | 0 | CFp | CBC | E-Distributie Muntenia | 11443132 |  | RO001E300678464/3 | 2022-10-31 | 2022
24524 | jud. BUCURESTI, loc. SECTOR 4, Strada Cuza Voda, nr. 80, ap. AP 1 | B | solara | 0.00975 | 0.00955 | 0 | 0 | CFp | CBC | E-Distributie Muntenia | 11486854 |  | RO001E102086209/2 | 2022-10-03 | 2022
24525 | jud. ILFOV, loc. DOBROESTI, ALEEA GRADINII, nr. 16 A | IF | solara | 0.006 | 0.005879 | 0 | 0 | CFp | CBC | E-Distributie Muntenia | 11487215 |  | RO001E109088354/2 | 2022-10-24 | 2022
24526 | jud. BUCURESTI, loc. SECTOR 2, ALEEA Romula, nr. 36A | B | solara | 0.008 | 0.007839 | 0 | 0 | CFp | CBC | E-Distributie Muntenia | 11467963 |  | RO001E110065472/2 | 2022-10-03 | 2022
24527 | jud. ILFOV, loc. PANTELIMON, Strada Vatra Dornei, nr. 4 | IF | solara | 0.01 | 0.009796 | 0 | 0 | CFp | CBC | E-Distributie Muntenia | 11487000 |  | RO001E401005156/3 | 2022-10-21 | 2022
24528 | jud. ILFOV, loc. DOBROESTI, ALEEA GRADINII, nr. 16 | IF | solara | 0.00885 | 0.008672 | 0 | 0 | CFp | CBC | E-Distributie Muntenia | 11487070 |  | RO001E104824728/2 | 2022-10-06 | 2022
24529 | jud. GIURGIU, loc. PRUNDU, Strada Tiganiei, nr. 78A | GR | solara | 0.012 | 0.011758 | 0 | 0 | CFp | CBC | E-Distributie Muntenia | 11322650 |  | RO001E301235037/3 | 2022-10-21 | 2022
24530 | jud. ILFOV, loc. CHIAJNA, Strada Inv. Sarbu Constantin, nr. 11H | IF | solara | 0.00855 | 0.008369 | 0 | 0 | CFp | CBC | E-Distributie Muntenia | 11351630 |  | RO001E142451620/2 | 2022-10-20 | 2022
24531 | jud. GIURGIU, loc. POENARI, Strada Suseni, nr. 156 | GR | solara | 0.003 | 0.00293 | 0 | 0 | CFp | CBC | E-Distributie Muntenia | 11323810 |  | RO001E301035394/2 | 2022-10-11 | 2022
24532 | jud. GIURGIU, loc. BOLINTIN-VALE, Strada Sabarului, nr. 73B | GR | solara | 0.012 | 0.01175 | 0 | 0 | CFp | CBC | E-Distributie Muntenia | 11207057 |  | RO001E131289707/3 | 2022-10-24 | 2022
24533 | jud. ILFOV, loc. VOLUNTARI, Strada Nicolae Iorga, nr. 2 | IF | solara | 0.00567 | 0.005556 | 0 | 0 | CFp | CBC | E-Distributie Muntenia | 11228038 |  | RO001E109449030/2 | 2022-10-03 | 2022
24534 | jud. ILFOV, loc. VOLUNTARI, DRUMUL Negru, nr. 30 D | IF | solara | 0.01 | 0.00979 | 0 | 0 | CFp | CBC | E-Distributie Muntenia | 11227749 |  | RO001E400963574/2 | 2022-10-19 | 2022
24535 | jud. GIURGIU, loc. OGREZENI, Strada Argesului, nr. 1372 | GR | solara | 0.005 | 0.004899 | 0 | 0 | CFp | CBC | E-Distributie Muntenia | 11298370 |  | RO001E301009362/3 | 2022-10-13 | 2022
24536 | jud. ILFOV, loc. CHITILA, Strada Garofitei, nr. 55 | IF | solara | 0.008 | 0.00776 | 0 | 0 | CFp | CBC | E-Distributie Muntenia | 11135142 |  | RO001E400999247/2 | 2022-10-10 | 2022
24537 | jud. GIURGIU, loc. BOLINTIN-DEAL, Strada Lacramioarelor, nr. 3632 | GR | solara | 0.0036 | 0.003527 | 0 | 0 | CFp | CBC | E-Distributie Muntenia | 11126026 |  | RO001E131322468/2 | 2022-10-24 | 2022
24538 | jud. ILFOV, loc. PETRESTI, Strada Socului, nr. 15 | IF | solara | 0.015 | 0.014699 | 0 | 0 | CFp | CBC | E-Distributie Muntenia | 11041837 |  | RO001E400885049/3 | 2022-10-26 | 2022
24539 | jud. ILFOV, loc. CORNETU, Strada Taberei, nr. 39 | IF | solara | 0.005 | 0.004899 | 0 | 0 | CFp | CBC | E-Distributie Muntenia | 11041681 |  | RO001E400998022/2 | 2022-10-07 | 2022
24540 | jud. BUCURESTI, loc. SECTOR 6, Strada Dambovita, nr. 14-16 | B | solara | 0.02 | 0.019599 | 0 | 0 | CFp | CBC | E-Distributie Muntenia | 11020294 |  | RO001E108882883/1 | 2022-10-11 | 2022
24541 | jud. ILFOV, loc. OTOPENI, Strada Avram Iancu, nr. 9 | IF | solara | 0.01308 | 0.012718 | 0 | 0 | CFp | CBC | E-Distributie Muntenia | 10900844 |  | RO001E142917391/2 | 2022-10-24 | 2022
24542 | jud. BUCURESTI, loc. SECTOR 1, SOSEAUA Kiseleff Pavel Dimitrievici, nr. 13, et. 1 | B | solara | 0.00368 | 0.00368 | 0 | 0 | CFp | CBC | E-Distributie Muntenia | 10873270 |  | RO001E100100866/3 | 2022-10-17 | 2022
24543 | jud. BUCURESTI, loc. SECTOR 3, Strada Prisaca Dornei, nr. 2A, bl. A | B | solara | 0.0099 | 0.009682 | 100 | 0.4 | CFp | CBC | E-Distributie Muntenia | 10839939 |  | RO001E109162526/2 | 2022-10-19 | 2022
24544 | jud. ILFOV, loc. OSTRATU, Strada Orhideelor, nr. 14 | IF | solara | 0.005 | 0.004899 | 0 | 0 | CFp | CBC | E-Distributie Muntenia | 10725653 |  | RO001E141392959/2 | 2022-10-27 | 2022
24545 | jud. BUCURESTI, loc. SECTOR 4, Strada Melinesti, nr. 3 . | B | solara | 0.00366 | 0.003567 | 0 | 0 | CFp | CBC | E-Distributie Muntenia | 10674718 |  | RO001E108792951/2 | 2022-10-21 | 2022
24546 | jud. BUCURESTI, loc. SECTOR 1, Strada Bumbesti, nr. 25 | B | solara | 0.00582 | 0.00582 | 0 | 0 | CFp | CBC | E-Distributie Muntenia | 10699097 |  | RO001E100691131/2 | 2022-10-20 | 2022
24547 | jud. ILFOV, loc. TUNARI, Strada Mihail Kogalniceanu, nr. 22 | IF | solara | 0.00481 | 0.004713 | 0 | 0 | CFp | CBC | E-Distributie Muntenia | 10410780 |  | RO001E400138387/2 | 2022-10-21 | 2022
24548 | jud. BUCURESTI, loc. SECTOR 1, Calea Dorobanti, nr. 50B | B | solara | 0.042 | 0.042 | 0 | 0 | CFp | CBC | E-Distributie Muntenia | 10447826 |  | RO001E114927956/2 | 2022-10-26 | 2022
24549 | jud. ILFOV, loc. BERCENI, Strada ALEXANDRU LAPUSNEANU, nr. 10 | IF | solara | 0.005 | 0.00485 | 0 | 0 | CFp | CBC | E-Distributie Muntenia | 10403883 |  | RO001E142348995/3 | 2022-10-21 | 2022
24550 | jud. BUCURESTI, loc. SECTOR 5, Strada Neptun, nr. 12, sc. A, ap. AP1 | B | solara | 0.006 | 0.005878 | 0 | 0 | CFp | CBC | E-Distributie Muntenia | 10447858 |  | RO001E108200821/2 | 2022-10-05 | 2022
24551 | jud. BUCURESTI, loc. SECTOR 3, Strada Vartej Gheorghe,Sergent, nr. 3, ap. AP72 | B | solara | 0.005 | 0.00485 | 0 | 0 | CFp | CBC | E-Distributie Muntenia | 10397385 |  | RO001E104697625/3 | 2022-10-03 | 2022
24552 | jud. ILFOV, loc. POPESTI-LEORDENI, Strada Oituz, nr. 98 | IF | solara | 0.006 | 0.005878 | 0 | 0 | CFp | CBC | E-Distributie Muntenia | 10352911 |  | RO001E401014976/2 | 2022-10-10 | 2022
24553 | jud. BUCURESTI, loc. SECTOR 1, Strada Bargaului, nr. 31, bl. -, sc. -, et. -, ap. - | B | solara | 0.01199 | 0.012 | 0 | 0 | CFp | CBC | E-Distributie Muntenia | 10367494 |  | RO001E108763465/2 | 2022-10-18 | 2022
24554 | jud. BUCURESTI, loc. SECTOR 1, SOSEAUA Nordului, nr. 80, bl. VILA L1 | B | solara | 0.02225 | 0.025 | 0 | 0 | CFp | CBC | E-Distributie Muntenia | 10308900 |  | RO001E119509766/2 | 2022-10-06 | 2022
24555 | jud. ILFOV, loc. DUMBRAVENI, Strada Zori de Zi, nr. 1, bl. VILA 55 | IF | solara | 0.005 | 0.00488 | 0 | 0 | CFp | CBC | E-Distributie Muntenia | 10280354 |  | RO001E142025032/2 | 2022-10-21 | 2022
24556 | jud. BUCURESTI, loc. SECTOR 6, Strada Brasov, nr. 23 | B | solara | 0.02 | 0.019599 | 0 | 0 | CFp | CBC | E-Distributie Muntenia | 10249971 |  | RO001E119573464/2 | 2022-10-19 | 2022
24557 | jud. BUCURESTI, loc. SECTOR 1, Strada Sinca, nr. 39 | B | solara | 0.006 | 0.006 | 0 | 0 | CFp | CBC | E-Distributie Muntenia | 10183631 |  | RO001E100701357/2 | 2022-10-03 | 2022
24558 | jud. ILFOV, loc. BRAGADIRU, Strada Toamnei, nr. 17R | IF | solara | 0.01 | 0.00977 | 0 | 0 | CFp | CBC | E-Distributie Muntenia | 10187708 |  | RO001E141725689/2 | 2022-10-26 | 2022
24559 | jud. ILFOV, loc. GRADISTEA, Strada Garii, nr. CP077110 | IF | solara | 0.003 | 0.002939 | 0 | 0 | CFp | CBC | E-Distributie Muntenia | 10192858 |  | RO001E141273935/2 | 2022-10-24 | 2022
24560 | jud. ILFOV, loc. GLINA, Strada LIBERTATII, nr. 358 A | IF | solara | 0.01602 | 0.0156 | 0 | 0 | CFp | CBC | E-Distributie Muntenia | 10189150 |  | RO001E141295467/3 | 2022-10-12 | 2022
24561 | jud. ILFOV, loc. BALOTESTI, Strada Viselor, nr. NC 61537, ap. CASA 12B | IF | solara | 0.006 | 0.005879 | 0 | 0 | CFp | CBC | E-Distributie Muntenia | 10194756 |  | RO001E142583637/2 | 2022-10-11 | 2022
24562 | jud. ILFOV, loc. JILAVA, Strada Garii, nr. 12 | IF | solara | 0.00546 | 0.005341 | 0 | 0 | CFp | CBC | E-Distributie Muntenia | 10199220 |  | RO001E400437198/2 | 2022-10-21 | 2022
24563 | jud. ILFOV, loc. OTOPENI, Strada George Enescu, nr. 28,30,32,3 | IF | solara | 0.0045 | 0.00431 | 0 | 0 | CFp | CBC | E-Distributie Muntenia | 10129128 |  | RO001E142801753/2 | 2022-10-19 | 2022
24564 | jud. ILFOV, loc. OTOPENI, Strada 23 August, nr. 76 | IF | solara | 0.00567 | 0.005556 | 0 | 0 | CFp | CBC | E-Distributie Muntenia | 10147637 |  | RO001E400972877/2 | 2022-10-04 | 2022
24565 | jud. ILFOV, loc. BALOTESTI, Strada Gradinilor, nr. 8/2 | IF | solara | 0.005 | 0.004899 | 0 | 0 | CFp | CBC | E-Distributie Muntenia | 10147352 |  | RO001E141776247/2 | 2022-10-19 | 2022
24566 | jud. BUCURESTI, loc. SECTOR 2, Strada Precupetii Vechi, nr. 32 A | B | solara | 0.0112 | 0.0112 | 0 | 0 | CFp | CBC | E-Distributie Muntenia | 10102094 |  | RO001E108736915/2 | 2022-10-11 | 2022
24567 | jud. ILFOV, loc. DOMNESTI, Strada Tarla 59, nr. FN, bl. L4, sc. P214/1/4 | IF | solara | 0.01 | 0.00978 | 0 | 0 | CFp | CBC | E-Distributie Muntenia | 10049564 |  | RO001E141331200/2 | 2022-10-18 | 2022
24568 | jud. ILFOV, loc. PERIS, Strada STEJARULUI, nr. 1 | IF | solara | 0.006 | 0.00583 | 0 | 0 | CFp | CBC | E-Distributie Muntenia | 10081916 |  | RO001E400706298/3 | 2022-10-11 | 2022
24569 | jud. ILFOV, loc. TUNARI, Strada Vasile Alecsandri, nr. 36 | IF | solara | 0.01216 | 0.011916 | 0 | 0 | CFp | CBC | E-Distributie Muntenia | 10037562 |  | RO001E142440606/2 | 2022-10-18 | 2022
24570 | jud. ILFOV, loc. CIOROGARLA, Strada PRIVIGHETORILOR, nr. 9 | IF | solara | 0.01 | 0.00974 | 30 | 0.4 | CFp | CBC | E-Distributie Muntenia | 09963608 |  | RO001E142715409/3 | 2022-10-11 | 2022
24571 | jud. ILFOV, loc. CORBEANCA, Strada Aviatorilor, nr. 16 | IF | solara | 0.005 | 0.00582 | 0 | 0 | CFp | CBC | E-Distributie Muntenia | 09910634 |  | RO001E400707390/3 | 2022-10-31 | 2022
24572 | jud. ILFOV, loc. VOLUNTARI, Strada strada Emil Racovita, nr. 70, ap. VILA 91C | IF | solara | 0.003 | 0.002939 | 0 | 0 | CFp | CBC | E-Distributie Muntenia | 09934121 |  | RO001E141790186/3 | 2022-10-21 | 2022
24573 | jud. ILFOV, loc. MOGOSOAIA, Strada Zamfirei, nr. 12 BIS, bl. VILA2 | IF | solara | 0.009 | 0.008817 | 0 | 0 | CFp | CBC | E-Distributie Muntenia | 11184044 |  | RO001E400679927/2 | 2022-10-19 | 2022
24574 | jud. BUCURESTI, loc. SECTOR 1, DRUMUL Varful Berivoiul Mare, nr. 68-76, ap. vila-2- | B | solara | 0.0253 | 0.024783 | 0 | 0 | CFp | CBC | E-Distributie Muntenia | 11466806 | 2022-09-29 | RO001E110051321/2 | 2022-10-19 | 2022
24575 | jud. GIURGIU, loc. UZUNU, SOSEAUA Stoenesti, nr. 66 | GR | solara | 0.01992 | 0.019521 | 0 | 0 | CFp | CBC | E-Distributie Muntenia | 11251021 | 2022-09-15 | RO001E301200646/3 | 2022-10-19 | 2022
24576 | jud. ILFOV, loc. VOLUNTARI, Bulevardul VOLUNTARI, nr. 112 BIS, bl. S | IF | solara | 0.216 | 0.21167 | 0 | 0 | CFp | CBC | E-Distributie Muntenia | 11158287 | 2022-09-19 | RO001E401075175/2 | 2022-10-27 | 2022
24577 | jud. BUCURESTI, loc. SECTOR 2, SOSEAUA Fundeni, nr. 17A | B | solara | 0.074 | 0.072517 | 0 | 0 | CFp | CBC | E-Distributie Muntenia | 11126459 | 2022-08-30 | RO001E109433638/4 | 2022-10-12 | 2022
24578 | jud. ILFOV, loc. BRAGADIRU, Strada IERNII, nr. 6J, ap. vila 2 | IF | solara | 0.005005 | 0.004904 | 0 | 0 | CFp | CBC | E-Distributie Muntenia | 11126320 | 2022-09-15 | RO001E142937821/2 | 2022-10-25 | 2022
24579 | jud. ILFOV, loc. CHIAJNA, Strada PREOT SEBE COSTIN, nr. 170 | IF | solara | 0.006 | 0.00587 | 0 | 0 | CFp | CBC | E-Distributie Muntenia | 11043989 | 2022-09-02 | RO001E141669338/3 | 2022-10-17 | 2022
24580 | jud. ILFOV, loc. VOLUNTARI, Strada Sos. Erou Nicolae Iancu, nr. 87E | IF | solara | 0.015 | 0.01468 | 0 | 0 | CFp | CBC | E-Distributie Muntenia | 11010239 | 2022-09-14 | RO001E400994376/3 | 2022-10-26 | 2022
24581 | jud. ILFOV, loc. OTOPENI, Strada Nicolae Iorga, nr. 1A, bl. C2-U2, ap. AP 2 | IF | solara | 0.004 | 0.003919 | 0 | 0 | CFp | CBC | E-Distributie Muntenia | 10815545 | 2022-09-14 | RO001E141864784/3 | 2022-10-26 | 2022
24582 | jud. GIURGIU, loc. JOITA, Calea Bucuresti, nr. 403G | GR | solara | 0.004 | 0.00388 | 0 | 0 | CFp | CBC | E-Distributie Muntenia | 10621015 | 2022-08-17 | RO001E131344079/3 | 2022-10-25 | 2022
24583 | jud. BUCURESTI, loc. SECTOR 6, Intrarea Schitu Golesti, nr. 14 | B | solara | 0.006 | 0.005878 | 0 | 0 | CFp | CBC | E-Distributie Muntenia | 10668733 | 2022-09-05 | RO001E109123893/2 | 2022-10-03 | 2022
24584 | jud. ILFOV, loc. VOLUNTARI, Bulevardul Pipera, nr. 114-118 | IF | solara | 0.0176 | 0.017247 | 0 | 0 | CFp | CBC | E-Distributie Muntenia | 10452866 | 2022-09-28 | RO001E400194907/3 | 2022-10-28 | 2022
24585 | jud. ILFOV, loc. BERCENI, Strada Bega, nr. 22 | IF | solara | 0.01296 | 0.012699 | 0 | 0 | CFp | CBC | E-Distributie Muntenia | 10409060 | 2022-07-27 | RO001E401054655/2 | 2022-10-27 | 2022
24586 | jud. ILFOV, loc. VOLUNTARI, Strada EROU IANCU NICOLAE, nr. 37 | IF | solara | 0.03 | 0.029398 | 0 | 0 | CFp | CBC | E-Distributie Muntenia | 10312737 | 2022-09-05 | RO001E400170574/2 | 2022-10-06 | 2022
24587 | jud. ILFOV, loc. DOMNESTI, Strada Sere Canal, nr. 31 | IF | solara | 0.006 | 0.005878 | 0 | 0 | CFp | CBC | E-Distributie Muntenia | 10297992 | 2022-08-09 | RO001E400928610/2 | 2022-10-25 | 2022
24588 | jud. BUCURESTI, loc. SECTOR 1, SOSEAUA Odai, nr. 347-363 | B | solara | 0.8 | 0 | 0 | 0 | CFp | CBC | E-Distributie Muntenia | 09566249 | 2022-03-24 | RO001E401075287/3 | 2022-10-26 | 2022
24589 | jud. ILFOV, loc. DUDU, Strada Viilor, nr. 1A BIS | IF | solara | 0.009 | 0.008819 | 0 | 0 | CFp | CBC | E-Distributie Muntenia | 09756171 | 2022-04-08 | RO001E141648919/3 | 2022-10-05 | 2022
24590 | jud. BUCURESTI, loc. SECTOR 6, DRUMUL Belsugului, nr. 141G | B | solara | 0.006 | 0.006291 | 0 | 0 | CFp | CBC | E-Distributie Muntenia | 10737725 | 2022-08-29 | RO001E119026502/3 | 2022-10-21 | 2022
24591 | jud. BUCURESTI, loc. SECTOR 2, ALEEA Dinogetia, nr. 50 -66 | B | solara | 0.015 | 0.014699 | 0 | 0 | CFp | CBC | E-Distributie Muntenia | 10511408 | 2022-07-27 | RO001E109112622/3 | 2022-10-13 | 2022
24592 | jud. ILFOV, loc. CORNETU, Strada Trandafirilor, nr. 82 | IF | solara | 0.01 | 0.009794 | 0 | 0 | CFp | CBC | E-Distributie Muntenia | 10453893 | 2022-08-05 | RO001E141612808/3 | 2022-10-27 | 2022
24593 | jud. ILFOV, loc. POPESTI-LEORDENI, DRUMUL Fermei, nr. 31 | IF | solara | 0.00996 | 0.009661 | 0 | 0 | CFp | CBC | E-Distributie Muntenia | 10259108 | 2022-08-23 | RO001E400180968/2 | 2022-10-27 | 2022
24594 | jud. ILFOV, loc. POPESTI-LEORDENI, Strada Fermei, nr. FN | IF | solara | 0.00996 | 0.009661 | 0 | 0 | CFp | CBC | E-Distributie Muntenia | 10259292 | 2022-07-04 | RO001E141421862/2 | 2022-10-27 | 2022
24595 | jud. ILFOV, loc. CLINCENI, Intrarea PRIVIGHETORII, nr. FN, ap. CASA 1 | IF | solara | 0.006 | 0.00586 | 0 | 0 | CFp | CBC | E-Distributie Muntenia | 10221818 | 2022-07-21 | RO001E143106134/2 | 2022-10-05 | 2022
24596 | jud. ILFOV, loc. CACIULATI, Strada Teiului, nr. 17 | IF | solara | 0.011 | 0.01075 | 0 | 0 | CFp | CBC | E-Distributie Muntenia | 10249915 | 2022-08-18 | RO001E400699389/2 | 2022-10-11 | 2022
24597 | jud. ILFOV, loc. VOLUNTARI, Strada POTCOAVEI, nr. 51G, bl. P414, sc. 1 | IF | solara | 0.01 | 0.00978 | 0 | 0 | CFp | CBC | E-Distributie Muntenia | 10221639 | 2022-07-05 | RO001E400987671/3 | 2022-10-28 | 2022
24598 | jud. ILFOV, loc. CREATA, Strada Ciucas, nr. 8 | IF | solara | 0.00945 | 0.009221 | 0 | 0 | CFp | CBC | E-Distributie Muntenia | 10152173 | 2022-06-16 | RO001E141323807/2 | 2022-10-31 | 2022
24599 | jud. ILFOV, loc. DUMITRANA, Strada DUZILOR, nr. 55J | IF | solara | 0.005 | 0.00484 | 0 | 0 | CFp | CBC | E-Distributie Muntenia | 10116242 | 2022-08-04 | RO001E401058020/3 | 2022-10-19 | 2022
24600 | jud. ILFOV, loc. GHERMANESTI, SOSEAUA SOSEAUA GHERMANESTI, nr. 52A | IF | solara | 0.005 | 0.004899 | 0 | 0 | CFp | CBC | E-Distributie Muntenia | 09104027 | 2021-12-02 | RO001E141305133/3 | 2022-10-25 | 2022
24601 | jud. GIURGIU, loc. GHIMPATI, ULITA Cr Iv (Primarie), nr. 14 | GR | solara | 0.008 | 0.007839 | 0 | 0 | CFp | CBC | E-Distributie Muntenia | 09695530 | 2022-04-15 | RO001E300675269/2 | 2022-10-26 | 2022
24602 | jud. ILFOV, loc. VOLUNTARI, Bulevardul Vrancei, nr. 86A | IF | solara | 0.010875 | 0.010657 | 0 | 0 | CFp | CBC | E-Distributie Muntenia | 10303687 | 2022-07-07 | RO001E141620997/4 | 2022-10-17 | 2022
24603 | jud. BUCURESTI, loc. SECTOR 6, Bulevardul PRELUNGIREA GHENCEA, nr. 253 | B | solara | 0.0152 | 0.014894 | 0 | 0 | CFp | CBC | E-Distributie Muntenia | 10266334 | 2022-07-04 | RO001E108840742/3 | 2022-10-20 | 2022
24604 | jud. ILFOV, loc. OLTENI, Strada Orhideei, nr. 23 | IF | solara | 0.015 | 0.014699 | 0 | 0 | CFp | CBC | E-Distributie Muntenia | 10159522 | 2022-06-21 | RO001E141348219/2 | 2022-10-03 | 2022
24605 | jud. BUCURESTI, loc. SECTOR 4, DRUMUL Gilaului, nr. 1C | B | solara | 0.01634 | 0.016011 | 0 | 0 | CFp | CBC | E-Distributie Muntenia | 09925254 | 2022-05-10 | RO001E119602557/2 | 2022-10-20 | 2022
24606 | jud. ILFOV, loc. CALDARARU, Strada Rasaritului, nr. 38 | IF | solara | 0.02013 | 0.019647 | 0 | 0 | CFp | CBC | E-Distributie Muntenia | 09860756 | 2022-05-05 | RO001E142203614/1 | 2022-10-04 | 2022
24607 | jud. GIURGIU, loc. PALANCA, Strada Tarina, nr. 27 | GR | solara | 0.0164 | 0.0164 | 0 | 0 | CFp | CBC | E-Distributie Muntenia | 09572758 | 2022-04-19 | RO001E131397639/2 | 2022-10-04 | 2022
24608 | jud. BUCURESTI, loc. SECTOR 1, Strada Stanilesti, nr. 5 | B | solara | 0.005 | 0.005 | 0 | 0 | CFp | CBC | E-Distributie Muntenia | 09609589 | 2022-05-06 | RO001E108982480/3 | 2022-10-21 | 2022
24609 | jud. ILFOV, loc. MAGURELE, Strada PESTILOR, nr. 23B | IF | solara | 0.01 | 0.009798 | 0 | 0 | CFp | CBC | E-Distributie Muntenia | 10060633 | 2022-06-03 | RO001E141823510/5 | 2022-10-14 | 2022
24610 | jud. BUCURESTI, loc. SECTOR 1, Bulevardul Ficusului, nr. 10C | B | solara | 0.0091 | 0.0091 | 0 | 0 | CFp | CBC | E-Distributie Muntenia | 10061618 | 2022-06-02 | RO001E108827916/2 | 2022-10-04 | 2022
24611 | jud. ILFOV, loc. POPESTI-LEORDENI, Strada Timocului, nr. 21C | IF | solara | 0.01998 | 0.01957 | 0 | 0 | CFp | CBC | E-Distributie Muntenia | 09886804 | 2022-05-19 | RO001E141604551/2 | 2022-10-19 | 2022
24612 | jud. ILFOV, loc. OSTRATU, Strada Padurii, nr. 51 | IF | solara | 0.009 | 0.00873 | 0 | 0 | CFp | CBC | E-Distributie Muntenia | 09864072 | 2022-05-20 | RO001E400714950/3 | 2022-10-12 | 2022
24613 | jud. BUCURESTI, loc. SECTOR 2, Strada Andreescu Ion, pictor, nr. 21 | B | solara | 0.003 | 0.00291 | 0 | 0 | CFp | CBC | E-Distributie Muntenia | 09184596 | 2021-12-16 | RO001E104312900/2 | 2022-10-26 | 2022
24614 | jud. GIURGIU, loc. BOLINTIN-DEAL, Strada ION RATIU, nr. 3 | GR | solara | 1.1 | 1.0914 | 0 | 0 | CFp | CBC | E-Distributie Muntenia | 09413800 | 2022-05-16 | RO001E131382149/2 | 2022-10-14 | 2022
24615 | jud. ILFOV, loc. DOMNESTI, Intrarea Curtea Domneasca, nr. 14 | IF | solara | 0.0133 | 0.013033 | 0 | 0 | CFp | CBC | E-Distributie Muntenia | 09525085 | 2022-03-03 | RO001E141448579/3 | 2022-10-17 | 2022
24616 | jud. ILFOV, loc. DUDU, Strada Orhideelor, nr. 34J | IF | solara | 0.003 | 0.00291 | 0 | 0 | CFp | CBC | E-Distributie Muntenia | 09471672 | 2022-02-21 | RO001E141852196/2 | 2022-10-24 | 2022
24617 | jud. ILFOV, loc. PASAREA, Strada Constanta, nr. 1 | IF | solara | 0.02 | 0.01954 | 0 | 0 | CFp | CBC | E-Distributie Muntenia | 09914432 | 2022-05-16 | RO001E400176581/2 | 2022-10-06 | 2022
24618 | jud. BUCURESTI, loc. SECTOR 1, Strada Nades, nr. 34 | B | solara | 0.0072 | 0.006996 | 0 | 0 | CFp | CBC | E-Distributie Muntenia | 09786241 | 2022-04-19 | RO001E400971304/2 | 2022-10-21 | 2022
24619 | jud. ILFOV, loc. OTOPENI, Strada Craitelor, nr. 3 | IF | solara | 0.003 | 0.002938 | 0 | 0 | CFp | CBC | E-Distributie Muntenia | 09123932 | 2021-12-15 | RO001E400923862/3 | 2022-10-17 | 2022
24620 | jud. BUCURESTI, loc. SECTOR 6, Strada Sudului, nr. 11 | B | solara | 0.006 | 0.005875 | 0 | 0 | CFp | CBC | E-Distributie Muntenia | 08644024 | 2021-09-10 | RO001E107359375/3 | 2022-10-27 | 2022
24621 | jud. ILFOV, loc. VIDRA, SOSEAUA Principala, nr. 95 | IF | solara | 0.00759 | 0.007437 | 0 | 0 | CFp | CBC | E-Distributie Muntenia | 09606033 | 2022-03-15 | RO001E141642047/4 | 2022-10-27 | 2022
24622 | jud. ILFOV, loc. JILAVA, Strada Giurgiului, nr. 214 | IF | solara | 0.005 | 0.004899 | 0 | 0 | CFp | CBC | E-Distributie Muntenia | 09529413 | 2022-03-03 | RO001E400428086/2 | 2022-10-05 | 2022
24623 | jud. ILFOV, loc. VOLUNTARI, Bulevardul PIPERA, nr. 1, bl. VILA4 | IF | solara | 0.005 | 0.004899 | 0 | 0 | CFp | CBC | E-Distributie Muntenia | 09563750 | 2022-03-08 | RO001E142076735/2 | 2022-10-05 | 2022
24624 | jud. BUCURESTI, loc. SECTOR 1, Strada Atlasului, nr. 37 | B | solara | 0.003 | 0.003 | 0 | 0 | CFp | CBC | E-Distributie Muntenia | 09584659 | 2022-03-04 | RO001E101147880/2 | 2022-10-28 | 2022
24625 | jud. BUCURESTI, loc. SECTOR 3, Strada Valsanesti, nr. 36J | B | solara | 0.005 | 0.004899 | 0 | 0 | CFp | CBC | E-Distributie Muntenia | 09563306 | 2022-03-09 | RO001E119957875/2 | 2022-10-26 | 2022
24626 | jud. ILFOV, loc. BERCENI, Strada Trandafirilor, nr. 20 | IF | solara | 0.005 | 0.004899 | 0 | 0 | CFp | CBC | E-Distributie Muntenia | 09591731 | 2022-03-11 | RO001E141701391/3 | 2022-10-19 | 2022
24627 | jud. ILFOV, loc. PANTELIMON, Strada VEVERITEI, nr. 42 | IF | solara | 0.005 | 0.004899 | 0 | 0 | CFp | CBC | E-Distributie Muntenia | 09593515 | 2022-03-09 | RO001E141883549/2 | 2022-10-28 | 2022
24628 | jud. ILFOV, loc. CALDARARU, SOSEAUA INDEPENDENTEI, nr. 1 | IF | solara | 0.005 | 0.005 | 0 | 0 | CFp | CBC | E-Distributie Muntenia | 09576059 | 2022-03-08 | RO001E400925370/5 | 2022-10-18 | 2022
24629 | jud. ILFOV, loc. CLINCENI, Strada Fortului, nr. 99B | IF | solara | 0.005 | 0.004899 | 0 | 0 | CFp | CBC | E-Distributie Muntenia | 09572972 | 2022-03-08 | RO001E141690983/2 | 2022-10-13 | 2022
24630 | jud. BUCURESTI, loc. SECTOR 1, Bulevardul Oaspetilor, nr. 17-19 | B | solara | 0.005 | 0.005 | 0 | 0 | CFp | CBC | E-Distributie Muntenia | 09578592 | 2022-03-08 | RO001E109390899/2 | 2022-10-11 | 2022
24631 | jud. ILFOV, loc. BRAGADIRU, Strada Verii, nr. 30 | IF | solara | 0.005 | 0.004899 | 0 | 0 | CFp | CBC | E-Distributie Muntenia | 09546005 | 2022-03-04 | RO001E141765885/2 | 2022-10-05 | 2022
24632 | jud. ILFOV, loc. POPESTI-LEORDENI, Strada CRINULUI, nr. 1 | IF | solara | 0.005 | 0.004899 | 0 | 0 | CFp | CBC | E-Distributie Muntenia | 09551851 | 2022-03-08 | RO001E400180867/2 | 2022-10-13 | 2022
24633 | jud. ILFOV, loc. ROSU, Strada Rezervelor, nr. 17, ap. 4 | IF | solara | 0.005 | 0.004899 | 0 | 0 | CFp | CBC | E-Distributie Muntenia | 09552819 | 2022-03-08 | RO001E142292386/2 | 2022-10-19 | 2022
24634 | jud. ILFOV, loc. MOGOSOAIA, Strada Alunului, nr. 6 | IF | solara | 0.007 | 0.006859 | 0 | 0 | CFp | CBC | E-Distributie Muntenia | 09550465 | 2022-03-08 | RO001E400941525/2 | 2022-10-28 | 2022
24635 | jud. BUCURESTI, loc. SECTOR 2, Strada Teodor Neculuta,Poet, nr. 28 | B | solara | 0.0078 | 0.007564 | 0 | 0 | CFp | CBC | E-Distributie Muntenia | 09149941 | 2021-12-15 | RO001E119962040/2 | 2022-10-19 | 2022
24636 | jud. BUCURESTI, loc. SECTOR 5, Strada Odihnei, nr. 2 A | B | solara | 0.005 | 0.004899 | 0 | 0 | CFp | CBC | E-Distributie Muntenia | 09523167 | 2022-02-21 | RO001E109089760/2 | 2022-10-17 | 2022
24637 | jud. ILFOV, loc. CERNICA, PRELUNGIREA GARII CATELU, nr. 23 | IF | solara | 0.005 | 0.004899 | 0 | 0 | CFp | CBC | E-Distributie Muntenia | 09400530 | 2022-02-15 | RO001E109036997/5 | 2022-10-10 | 2022
24638 | jud. BUCURESTI, loc. SECTOR 5, Strada Oltului, nr. 53 | B | solara | 0.005 | 0.00488 | 0 | 0 | CFp | CBC | E-Distributie Muntenia | 09469920 | 2022-02-18 | RO001E107677895/2 | 2022-10-25 | 2022
24639 | jud. ILFOV, loc. POPESTI-LEORDENI, Strada Amurgului, nr. 71 | IF | solara | 0.005 | 0.00488 | 0 | 0 | CFp | CBC | E-Distributie Muntenia | 09448664 | 2022-02-14 | RO001E109117199/2 | 2022-10-17 | 2022
24640 | jud. ILFOV, loc. BERCENI, Strada Occidentului, nr. 9 | IF | solara | 0.00912 | 0.0099 | 0 | 0 | CFp | CBC | E-Distributie Muntenia | 09448587 | 2022-02-18 | RO001E141593165/3 | 2022-10-25 | 2022
24641 | jud. BUCURESTI, loc. SECTOR 6, ALEEA Danaide, nr. 3 | B | solara | 0.005 | 0.00488 | 0 | 0 | CFp | CBC | E-Distributie Muntenia | 09447511 | 2022-02-14 | RO001E119863466/3 | 2022-10-12 | 2022
24642 | jud. ILFOV, loc. CIOROGARLA, Strada Teiului, nr. 66, ap. LOT 1 | IF | solara | 0.003 | 0.00292 | 0 | 0 | CFp | CBC | E-Distributie Muntenia | 09447308 | 2022-02-18 | RO001E141853670/2 | 2022-10-26 | 2022
24643 | jud. ILFOV, loc. PANTELIMON, Bulevardul Biruintei, nr. 275J, bl. LOT 11, sc. -, et. - | IF | solara | 0.0036 | 0.003526 | 0 | 0 | CFp | CBC | E-Distributie Muntenia | 09131780 | 2021-12-15 | RO001E142425485/3 | 2022-10-25 | 2022
24644 | jud. ILFOV, loc. VOLUNTARI, Strada Stefan Mihailescu-Braila, nr. 3 | IF | solara | 0.00495 | 0.00525 | 0 | 0 | CFp | CBC | E-Distributie Muntenia | 09139390 | 2021-12-02 | RO001E141528275/2 | 2022-10-28 | 2022
24645 | jud. ILFOV, loc. 1 DECEMBRIE, Strada 19, nr. 9 | IF | solara | 0.005 | 0.00488 | 0 | 0 | CFp | CBC | E-Distributie Muntenia | 09432754 | 2022-02-15 | RO001E142764010/3 | 2022-10-11 | 2022
24646 | jud. ILFOV, loc. MOGOSOAIA, Strada Soarelui, nr. 9 | IF | solara | 0.003 | 0.00292 | 0 | 0 | CFp | CBC | E-Distributie Muntenia | 09387696 | 2022-01-21 | RO001E400715883/2 | 2022-10-25 | 2022
24647 | jud. ILFOV, loc. PANTELIMON, Strada VEVERITEI, nr. 40 | IF | solara | 0.01 | 0.0097 | 0 | 0 | CFp | CBC | E-Distributie Muntenia | 09331112 | 2022-01-12 | RO001E141383229/4 | 2022-10-12 | 2022
24648 | jud. ILFOV, loc. ROSU, Strada ACVILEI, nr. 27H, bl. VILA C2, ap. 1 | IF | solara | 0.00486 | 0.004743 | 0 | 0 | CFp | CBC | E-Distributie Muntenia | 09218860 | 2021-12-30 | RO001E142107404/2 | 2022-10-19 | 2022
24649 | jud. Ilfov, loc. BRANESTI, Strada Violetelor, nr. 60B | IF | solara | 0.003 | 0.00292 | 0 | 0 | CFp | CBC | E-Distributie Muntenia | 09220769 | 2022-01-03 | RO001E142293871/2 | 2022-10-05 | 2022
24650 | jud. ILFOV, loc. DOBROESTI, Strada Ana Ipatescu, nr. 28 | IF | solara | 0.003 | 0.00292 | 0 | 0 | CFp | CBC | E-Distributie Muntenia | 09226442 | 2022-01-10 | RO001E104921647/3 | 2022-10-17 | 2022
24651 | jud. ILFOV, loc. POPESTI-LEORDENI, Strada Miraslau, nr. 6 | IF | solara | 0.0048 | 0.004703 | 0 | 0 | CFp | CBC | E-Distributie Muntenia | 08853438 | 2021-10-12 | RO001E400115663/2 | 2022-10-07 | 2022
24652 | jud. ILFOV, loc. CHITILA, Strada Victoriei, nr. 112 | IF | solara | 0.003 | 0.002939 | 0 | 0 | CFp | CBC | E-Distributie Muntenia | 09012731 | 2021-11-22 | RO001E400281599/2 | 2022-10-28 | 2022
24653 | jud. ILFOV, loc. BRANESTI, Strada Violetelor, nr. 60C | IF | solara | 0.003 | 0.00292 | 0 | 0 | CFp | CBC | E-Distributie Muntenia | 08823115 | 2021-10-08 | RO001E142293860/2 | 2022-10-05 | 2022
24654 | jud. ILFOV, loc. BRANESTI, Strada Violetelor, nr. 60A | IF | solara | 0.003 | 0.00292 | 0 | 0 | CFp | CBC | E-Distributie Muntenia | 08823317 | 2021-10-08 | RO001E142121769/3 | 2022-10-10 | 2022
24655 | jud. ILFOV, loc. BRANESTI, Strada Violetelor, nr. 41A | IF | solara | 0.003 | 0.00292 | 0 | 0 | CFp | CBC | E-Distributie Muntenia | 08782532 | 2021-10-08 | RO001E141824083/2 | 2022-10-07 | 2022
24656 | jud. BUCURESTI, loc. SECTOR 6, DRUMUL Valea Doftanei, nr. 39 | B | solara | 0.0112 | 0.010944 | 0 | 0 | CFp | CBC | E-Distributie Muntenia | 07914878 | 2021-06-15 | RO001E109388256/2 | 2022-10-13 | 2022
24657 | jud. GIURGIU, loc. VIERU, Strada Extravilan, nr. 88 | GR | solara | 1.9044 | 1.651 | 0 | 0 | CFp | NA | E-Distributie Muntenia | 05676539 | 2020-05-04 | RO001E131416765/1 | 2022-10-11 | 2022
24658 | jud. GIURGIU, loc. VIERU, SOSEAUA Principala, nr. NC30137 | GR | solara | 2.346 | 2.034 | 0 | 0 | CFp | NA | E-Distributie Muntenia | 05676656 | 2020-05-04 | RO001E131331570/1 | 2022-10-14 | 2022
24659 | jud. GIURGIU, loc. VIERU, Strada Extravilan, nr. 88 | GR | solara | 2.208 | 1.915 | 0 | 0 | CFp | NA | E-Distributie Muntenia | 05676380 | 2020-05-04 | RO001E131416754/1 | 2022-10-12 | 2022
24660 | jud. ILFOV, loc. SAFTICA, SOSEAUA Bucuresti-Ploiesti, nr. KM 22,1, bl. -, sc. -, et. -, ap. - | IF | solara | 0.18 | 0.17638 | 0 | 0 | CFp | CBC | E-Distributie Muntenia | 11397938 | 2022-08-31 | RO001E142532361/3 | 2022-09-30 | 2022
24661 | jud. BUCURESTI, loc. SECTOR 2, Strada Precupetii Vechi, nr. 29 | B | solara | 0.003 | 0.003 | 0 | 0 | CFp | CBC | E-Distributie Muntenia | 10732976 | 2022-08-22 | RO001E108911886/3 | 2022-09-30 | 2022
24662 | jud. ILFOV, loc. DARVARI, Strada Tineretului, nr. 9 | IF | solara | 0.01 | 0.00978 | 0 | 0 | CFp | CBC | E-Distributie Muntenia | 11250807 | 2022-09-14 | RO001E400979201/2 | 2022-09-26 | 2022
24663 | jud. ILFOV, loc. ROSU, Strada Pescarusului, nr. 16 | IF | solara | 0.02268 | 0.022225 | 0 | 0 | CFp | CBC | E-Distributie Muntenia | 11043890 | 2022-08-31 | RO001E400957263/2 | 2022-09-15 | 2022
24664 | jud. GIURGIU, loc. ZORILE, SOSEAUA Principala, nr. 269A | GR | solara | 0.011 | 0.01073 | 0 | 0 | CFp | CBC | E-Distributie Muntenia | 10815513 | 2022-08-24 | RO001E301101310/6 | 2022-09-22 | 2022
24665 | jud. BUCURESTI, loc. SECTOR 2, ALEEA Buridava, nr. 31-33, ap. 2 | B | solara | 0.007 | 0.006854 | 0 | 0 | CFp | CBC | E-Distributie Muntenia | 10475211 | 2022-08-04 | RO001E111537118/2 | 2022-09-20 | 2022
24666 | jud. BUCURESTI, loc. SECTOR 1, ALEEA Teisani, nr. 57 63 | B | solara | 0.01 | 0.009799 | 0 | 0 | CFp | CBC | E-Distributie Muntenia | 10437255 | 2022-09-01 | RO001E401023538/2 | 2022-09-28 | 2022
24667 | jud. ILFOV, loc. CORNETU, Strada SALCAMILOR, nr. 16 I | IF | solara | 0.005 | 0.004899 | 0 | 0 | CFp | CBC | E-Distributie Muntenia | 09734149 | 2022-03-30 | RO001E142182407/1 | 2022-09-29 | 2022
24668 | jud. ILFOV, loc. MOGOSOAIA, Strada Zamfirei, nr. 23 | IF | solara | 0.0189 | 0.018518 | 0 | 0 | CFp | CBC | E-Distributie Muntenia | 12063740 |  | RO001E141324471/2 | 2022-09-29 | 2022
24669 | jud. BUCURESTI, loc. SECTOR 1, Intrarea Gliei, nr. 4 | B | solara | 0.01 | 0.01 | 0 | 0 | CFp | CBC | E-Distributie Muntenia | 11874039 |  | RO001E101420312/2 | 2022-09-26 | 2022
24670 | jud. ILFOV, loc. VOLUNTARI, DRUMUL Bisericii, nr. 48 | IF | solara | 0.008 | 0.00783 | 0 | 0 | CFp | CBC | E-Distributie Muntenia | 11844149 |  | RO001E142925558/2 | 2022-09-09 | 2022
24671 | jud. ILFOV, loc. PERIS, Strada Morii, nr. 23A | IF | solara | 0.01 | 0.009799 | 0 | 0 | CFp | CBC | E-Distributie Muntenia | 11847988 |  | RO001E401140808/4 | 2022-09-28 | 2022
24672 | jud. BUCURESTI, loc. SECTOR 1, Strada Ionescu-Sisesti Gheorghe, nr. 140F | B | solara | 0.008 | 0.007832 | 0 | 0 | CFp | CBC | E-Distributie Muntenia | 11767470 |  | RO001E400966960/2 | 2022-09-22 | 2022
24673 | jud. ILFOV, loc. MAGURELE, Strada Reactorului, nr. 110 | IF | solara | 0.008 | 0.007839 | 0 | 0 | CFp | CBC | E-Distributie Muntenia | 11768649 |  | RO001E400948016/2 | 2022-09-26 | 2022
24674 | jud. BUCURESTI, loc. SECTOR 1, Strada Ionescu-Sisesti Gheorghe, nr. 72-74 | B | solara | 0.005 | 0.004899 | 0 | 0 | CFp | CBC | E-Distributie Muntenia | 11615528 |  | RO001E400192006/2 | 2022-09-15 | 2022
24675 | jud. ILFOV, loc. VOLUNTARI, Strada Vasile Alecsandri, nr. 38A | IF | solara | 0.01 | 0.009799 | 0 | 0 | CFp | CBC | E-Distributie Muntenia | 11666626 |  | RO001E142167466/1 | 2022-09-19 | 2022
24676 | jud. ILFOV, loc. BALACEANCA, Strada Viilor, nr. 20, bl. T47/P395/IX/11 | IF | solara | 0.00492 | 0.004821 | 0 | 0 | CFp | CBC | E-Distributie Muntenia | 11639987 |  | RO001E141757853/2 | 2022-09-16 | 2022
24677 | jud. ILFOV, loc. POPESTI-LEORDENI, Strada Bateriei, nr. 82 | IF | solara | 0.008 | 0.00779 | 0 | 0 | CFp | CBC | E-Distributie Muntenia | 11615994 |  | RO001E400966195/2 | 2022-09-13 | 2022
24678 | jud. ILFOV, loc. BRANESTI, Strada Violetelor, nr. 17A | IF | solara | 0.01308 | 0.012817 | 0 | 0 | CFp | CBC | E-Distributie Muntenia | 11487363 |  | RO001E142029799/4 | 2022-09-20 | 2022
24679 | jud. BUCURESTI, loc. SECTOR 3, Strada Minulescu Ion, poet, nr. 122, ap. AP 1 | B | solara | 0.00924 | 0.009054 | 0 | 0 | CFp | CBC | E-Distributie Muntenia | 11324202 |  | RO001E101634599/3 | 2022-09-05 | 2022
24680 | jud. ILFOV, loc. VOLUNTARI, CAMPUL Pipera, nr. 7 A | IF | solara | 0.01 | 0.009794 | 0 | 0 | CFp | CBC | E-Distributie Muntenia | 11369873 |  | RO001E400963529/3 | 2022-09-19 | 2022
24681 | jud. ILFOV, loc. CIOROGARLA, Strada Cartonari, nr. 114D | IF | solara | 0.00327 | 0.003204 | 0 | 0 | CFp | CBC | E-Distributie Muntenia | 11001649 |  | RO001E141299764/3 | 2022-09-20 | 2022
24682 | jud. ILFOV, loc. VOLUNTARI, Strada EROU IANCU NICOLAE, nr. 84B, bl. VILA 1 | IF | solara | 0.006 | 0.005879 | 0 | 0 | CFp | CBC | E-Distributie Muntenia | 11062914 |  | RO001E401009239/3 | 2022-09-29 | 2022
24683 | jud. ILFOV, loc. VOLUNTARI, Bulevardul PIPERA, nr. 141, bl. VILA 120 | IF | solara | 0.01377 | 0.013494 | 0 | 0 | CFp | CBC | E-Distributie Muntenia | 10991254 |  | RO001E142237699/2 | 2022-09-20 | 2022
24684 | jud. ILFOV, loc. POPESTI-LEORDENI, Strada Sperantei, nr. 32 | IF | solara | 0.01 | 0.009795 | 0 | 0 | CFp | CBC | E-Distributie Muntenia | 10843111 |  | RO001E400173836/3 | 2022-09-15 | 2022
24685 | jud. ILFOV, loc. CIOLPANI, Strada MIHAIL MANOILESCU, nr. 31 | IF | solara | 0.008 | 0.00783 | 0 | 0 | CFp | CBC | E-Distributie Muntenia | 10843309 |  | RO001E142962357/2 | 2022-09-15 | 2022
24686 | jud. ILFOV, loc. OTOPENI, SOSEAUA Odai, nr. 235A | IF | solara | 0.006 | 0.005879 | 0 | 0 | CFp | CBC | E-Distributie Muntenia | 10840374 |  | RO001E400910240/2 | 2022-09-15 | 2022
24687 | jud. BUCURESTI, loc. SECTOR 3, Strada Trapezului, nr. 20 -22 | B | solara | 0.01 | 0.00978 | 50 | 0.4 | CFp | CBC | E-Distributie Muntenia | 10702036 |  | RO001E108797451/2 | 2022-09-08 | 2022
24688 | jud. ILFOV, loc. OTOPENI, Calea Bucurestilor, nr. 252 | IF | solara | 0.0296 | 0.028908 | 0 | 0 | CFp | CBC | E-Distributie Muntenia | 10670659 |  | RO001E141283239/1 | 2022-09-07 | 2022
24689 | jud. ILFOV, loc. DOMNESTI, Strada Sarbi, nr. 58 | IF | solara | 0.0099 | 0.009692 | 0 | 0 | CFp | CBC | E-Distributie Muntenia | 10414494 |  | RO001E141281495/2 | 2022-09-16 | 2022
24690 | jud. ILFOV, loc. VOLUNTARI, Strada Lucian Blaga, nr. 15 | IF | solara | 0.03 | 0.029397 | 15 | 0.4 | CFp | CBC | E-Distributie Muntenia | 10198565 |  | RO001E400171159/4 | 2022-09-06 | 2022
24691 | jud. ILFOV, loc. AFUMATI, Strada Traian Vuia, nr. 2 | IF | solara | 0.02664 | 0.026027 | 0 | 0 | CFp | CBC | E-Distributie Muntenia | 09783106 |  | RO001E141935581/3 | 2022-09-07 | 2022
24692 | jud. ILFOV, loc. SNAGOV, SOSEAUA Snagov, nr. 227 | IF | solara | 0.00872 | 0.008 | 200 | 0.23 | CFp | CBC | E-Distributie Muntenia | 08679640 |  | RO001E400832535/2 | 2022-09-30 | 2022
24693 | jud. ILFOV, loc. POPESTI-LEORDENI, Strada Zorilor, nr. 78 | IF | solara | 0.006 | 0.005877 | 0 | 0 | CFp | CBC | E-Distributie Muntenia | 09428236 |  | RO001E400181509/2 | 2022-09-15 | 2022
24694 | jud. ILFOV, loc. PANTELIMON, Bulevardul Biruintei, nr. 3B | IF | solara | 0.04819 | 0.047216 | 0 | 0 | CFp | CBC | E-Distributie Muntenia | 08285928 |  | RO001E141641204/3 | 2022-09-07 | 2022
24695 | jud. ILFOV, loc. POPESTI-LEORDENI, SOSEAUA Oltenitei, nr. 51-55 | IF | solara | 0.0427 | 0.041836 | 0 | 0 | CFp | CBC | E-Distributie Muntenia | 07820743 |  | RO001E141370540/3 | 2022-09-06 | 2022
24696 | jud. ILFOV, loc. BUFTEA, Intrarea Bucuresti-Targoviste, nr. 136A | IF | solara | 0.02395 | 0.024499 | 0 | 0 | CFp | CBC | E-Distributie Muntenia | 09669009 |  | RO001E141205604/1 | 2022-09-07 | 2022
24697 | jud. BUCURESTI, loc. SECTOR 3, DRUMUL Malu Cu Flori, nr. 13 | B | solara | 0.01 | 0.009796 | 0 | 0 | CFp | CBC | E-Distributie Muntenia | 12117907 |  | RO001E109097286/3 | 2022-09-28 | 2022
24698 | jud. ILFOV, loc. PETRESTI, Strada Socului, nr. 36H | IF | solara | 0.005 | 0.004899 | 0 | 0 | CFp | CBC | E-Distributie Muntenia | 12001218 |  | RO001E141701199/3 | 2022-09-27 | 2022
24699 | jud. ILFOV, loc. OLTENI, Strada Putul Olteni, nr. 72 | IF | solara | 0.006 | 0.005879 | 0 | 0 | CFp | CBC | E-Distributie Muntenia | 12001639 |  | RO001E400319591/2 | 2022-09-28 | 2022
24700 | jud. BUCURESTI, loc. SECTOR 1, DRUMUL Nisipoasa, nr. 123-125, ap. LOT291 | B | solara | 0.008 | 0.008 | 0 | 0 | CFp | CBC | E-Distributie Muntenia | 11875927 |  | RO001E119367487/2 | 2022-09-26 | 2022
24701 | jud. ILFOV, loc. VOLUNTARI, Bulevardul IULIAN MIHU, nr. 191V | IF | solara | 0.006 | 0.006 | 0 | 0 | CFp | CBC | E-Distributie Muntenia | 11939872 |  | RO001E141677517/3 | 2022-09-26 | 2022
24702 | jud. BUCURESTI, loc. SECTOR 4, Strada Picturii, nr. 18 | B | solara | 0.005265 | 0.00514 | 0 | 0 | CFp | CBC | E-Distributie Muntenia | 11900018 |  | RO001E101969646/2 | 2022-09-26 | 2022
24703 | jud. ILFOV, loc. ROSU, Strada GOSPODARI, nr. 7 | IF | solara | 0.005 | 0.00489 | 0 | 0 | CFp | CBC | E-Distributie Muntenia | 11940645 |  | RO001E400923952/4 | 2022-09-27 | 2022
24704 | jud. ILFOV, loc. VOLUNTARI, Bulevardul PIPERA, nr. 1H, bl. VILA P04 | IF | solara | 0.008 | 0.007839 | 0 | 0 | CFp | CBC | E-Distributie Muntenia | 11943926 |  | RO001E141387155/2 | 2022-09-19 | 2022
24705 | jud. BUCURESTI, loc. SECTOR 2, Strada Ghiculeasa Maria, nr. 66 | B | solara | 0.0088 | 0.01 | 0 | 0 | CFp | CBC | E-Distributie Muntenia | 11970568 |  | RO001E119609295/2 | 2022-09-30 | 2022
24706 | jud. BUCURESTI, loc. SECTOR 1, Strada Iezeru, nr. 29-31 | B | solara | 0.00532 | 0.00532 | 0 | 0 | CFp | CBC | E-Distributie Muntenia | 11792097 |  | RO001E101150671/3 | 2022-09-15 | 2022
24707 | jud. BUCURESTI, loc. SECTOR 5, SOSEAUA Bucuresti-Magurele, nr. 42 B, ap. . | B | solara | 0.003 | 0.00293 | 0 | 0 | CFp | CBC | E-Distributie Muntenia | 11796603 |  | RO001E119818578/2 | 2022-09-26 | 2022
24708 | jud. ILFOV, loc. 1 DECEMBRIE, Strada Macului, nr. 4B | IF | solara | 0.008 | 0.007839 | 0 | 0 | CFp | CBC | E-Distributie Muntenia | 11795756 |  | RO001E142940083/3 | 2022-09-27 | 2022
24709 | jud. BUCURESTI, loc. SECTOR 2, Strada Zidurilor, nr. 32 | B | solara | 0.006 | 0.005878 | 0 | 0 | CFp | CBC | E-Distributie Muntenia | 11794299 |  | RO001E104275302/2 | 2022-09-28 | 2022
24710 | jud. BUCURESTI, loc. SECTOR 1, Strada Jimbolia, nr. 151 | B | solara | 0.012 | 0.012 | 0 | 0 | CFp | CBC | E-Distributie Muntenia | 11815930 |  | RO001E100615924/2 | 2022-09-15 | 2022
24711 | jud. BUCURESTI, loc. SECTOR 1, Strada Gheorghe Stefan, nr. 25 | B | solara | 0.0076 | 0.0076 | 0 | 0 | CFp | CBC | E-Distributie Muntenia | 11792685 |  | RO001E110034704/2 | 2022-09-26 | 2022
24712 | jud. BUCURESTI, loc. SECTOR 1, Strada Dobrogeanu-Gherea Constantin, nr. 98 | B | solara | 0.009 | 0.009 | 0 | 0 | CFp | CBC | E-Distributie Muntenia | 11852030 |  | RO001E108934016/3 | 2022-09-22 | 2022
24713 | jud. GIURGIU, loc. BOLINTIN-DEAL, Strada Ciresului, nr. 41, bl. -, sc. -, et. -, ap. - | GR | solara | 0.006 | 0.005879 | 0 | 0 | CFp | CBC | E-Distributie Muntenia | 11827053 |  | RO001E131279818/3 | 2022-09-27 | 2022
24714 | jud. ILFOV, loc. DOMNESTI, Strada Pietrariei, nr. 10 | IF | solara | 0.0075 | 0.007349 | 0 | 0 | CFp | CBC | E-Distributie Muntenia | 11694769 |  | RO001E141905476/2 | 2022-09-21 | 2022
24715 | jud. BUCURESTI, loc. SECTOR 1, Strada Oasului, nr. 46 | B | solara | 0.0072 | 0.0072 | 0 | 0 | CFp | CBC | E-Distributie Muntenia | 11676917 |  | RO001E100638132/2 | 2022-09-15 | 2022
24716 | jud. ILFOV, loc. VOLUNTARI, Strada POTCOAVEI, nr. 65 | IF | solara | 0.008 | 0.007839 | 0 | 0 | CFp | CBC | E-Distributie Muntenia | 11694459 |  | RO001E401071249/2 | 2022-09-19 | 2022
24717 | jud. BUCURESTI, loc. SECTOR 1, Strada Boghiu Constantin, serg., nr. 12 B, ap. 1 | B | solara | 0.02 | 0.02 | 0 | 0 | CFp | CBC | E-Distributie Muntenia | 11766626 |  | RO001E101423663/2 | 2022-09-13 | 2022
24718 | jud. ILFOV, loc. CATELU, Strada Florilor, nr. 6A | IF | solara | 0.008 | 0.00779 | 0 | 0 | CFp | CBC | E-Distributie Muntenia | 11693725 |  | RO001E141965540/2 | 2022-09-15 | 2022
24719 | jud. ILFOV, loc. VOLUNTARI, Strada Iancu de Hunedoara, nr. 12F | IF | solara | 0.0092 | 0.009006 | 0 | 0 | CFp | CBC | E-Distributie Muntenia | 11693081 |  | RO001E400170406/4 | 2022-09-19 | 2022
24720 | jud. ILFOV, loc. VOLUNTARI, Strada Nicolae Iorga, nr. 26, bl. CASA 1 | IF | solara | 0.003 | 0.002939 | 0 | 0 | CFp | CBC | E-Distributie Muntenia | 11694238 |  | RO001E141821293/2 | 2022-09-23 | 2022
24721 | jud. ILFOV, loc. JILAVA, Strada Ciulini, nr. 3B | IF | solara | 0.0082 | 0.008035 | 0 | 0 | CFp | CBC | E-Distributie Muntenia | 11680046 |  | RO001E141722776/2 | 2022-09-09 | 2022
24722 | jud. ILFOV, loc. VOLUNTARI, Strada Mircea Eliade, nr. 11 | IF | solara | 0.008 | 0.007834 | 16.67 | 0.4 | CFp | CBC | E-Distributie Muntenia | 11767708 |  | RO001E400166726/3 | 2022-09-12 | 2022
24723 | jud. BUCURESTI, loc. SECTOR 1, Strada Lugoj, nr. 59 | B | solara | 0.00945 | 0.01 | 0 | 0 | CFp | CBC | E-Distributie Muntenia | 11671844 |  | RO001E100416192/2 | 2022-09-15 | 2022
24724 | jud. GIURGIU, loc. FRATESTI, Strada Bibita, nr. 4-A | GR | solara | 0.0247 | 0.024186 | 0 | 0 | CFp | CBC | E-Distributie Muntenia | 11739242 |  | RO001E131439940/2 | 2022-09-14 | 2022
24725 | jud. BUCURESTI, loc. SECTOR 1, CARTIERUL ANSAMBLU HENRI COANDA, nr. P450 | B | solara | 0.00836 | 0.01 | 0 | 0 | CFp | CBC | E-Distributie Muntenia | 11739296 |  | RO001E110496762/2 | 2022-09-15 | 2022
24726 | jud. GIURGIU, loc. GAISEANCA, SOSEAUA Principala, nr. 25 | GR | solara | 0.006 | 0.005879 | 0 | 0 | CFp | CBC | E-Distributie Muntenia | 11768961 |  | RO001E131399732/2 | 2022-09-27 | 2022
24727 | jud. ILFOV, loc. VOLUNTARI, Strada Emil Racovita, nr. 70 | IF | solara | 0.00486 | 0.004743 | 0 | 0 | CFp | CBC | E-Distributie Muntenia | 11646099 |  | RO001E141780624/3 | 2022-09-09 | 2022
24728 | jud. BUCURESTI, loc. SECTOR 3, DRUMUL Lunca Ozunului, nr. 11 | B | solara | 0.005 | 0.004899 | 0 | 0 | CFp | CBC | E-Distributie Muntenia | 11631313 |  | RO001E109445687/3 | 2022-09-21 | 2022
24729 | jud. ILFOV, loc. OSTRATU, Strada Platanului, nr. 14 | IF | solara | 0.004 | 0.004233 | 0 | 0 | CFp | CBC | E-Distributie Muntenia | 11618092 |  | RO001E400954002/2 | 2022-09-07 | 2022
24730 | jud. ILFOV, loc. BERCENI, Strada Macului, nr. 865 | IF | solara | 0.005 | 0.004898 | 0 | 0 | CFp | CBC | E-Distributie Muntenia | 11616797 |  | RO001E401111772/2 | 2022-09-09 | 2022
24731 | jud. ILFOV, loc. BRANESTI, Strada Violetelor, nr. 47 | IF | solara | 0.015 | 0.01455 | 0 | 0 | CFp | CBC | E-Distributie Muntenia | 11641413 |  | RO001E143012589/2 | 2022-09-15 | 2022
24732 | jud. ILFOV, loc. CLINCENI, Strada Izvorului, nr. 6C | IF | solara | 0.01 | 0.00979 | 0 | 0 | CFp | CBC | E-Distributie Muntenia | 11595560 |  | RO001E401133237/3 | 2022-09-07 | 2022
24733 | jud. ILFOV, loc. OSTRATU, Strada Condorului, nr. 8 | IF | solara | 0.0153 | 0.014993 | 0 | 0 | CFp | CBC | E-Distributie Muntenia | 11643873 |  | RO001E143124437/2 | 2022-09-16 | 2022
24734 | jud. ILFOV, loc. BUFTEA, Strada Stejarului, nr. 25 | IF | solara | 0.0108 | 0.010574 | 0 | 0 | CFp | CBC | E-Distributie Muntenia | 11619113 |  | RO001E141235348/2 | 2022-09-07 | 2022
24735 | jud. ILFOV, loc. OSTRATU, Strada Platanului, nr. 30 | IF | solara | 0.005 | 0.004899 | 0 | 0 | CFp | CBC | E-Distributie Muntenia | 11591993 |  | RO001E400953742/2 | 2022-09-07 | 2022
24736 | jud. ILFOV, loc. VOLUNTARI, Strada EROU IANCU NICOLAE, nr. 91 K | IF | solara | 0.0075 | 0.007349 | 0 | 0 | CFp | CBC | E-Distributie Muntenia | 11627150 |  | RO001E401026609/2 | 2022-09-12 | 2022
24737 | jud. BUCURESTI, loc. BUCURESTI, Strada RASADNITEI, nr. 60 | B | solara | 0.005 | 0.00488 | 0 | 0 | CFp | CBC | E-Distributie Muntenia | 11594765 |  | RO001E103219130/2 | 2022-09-09 | 2022
24738 | jud. BUCURESTI, loc. SECTOR 1, Bulevardul Ionescu de la Brad Ion, nr. 91 -93 | B | solara | 0.01 | 0.01 | 40 | 0.4 | CFp | CBC | E-Distributie Muntenia | 11595542 |  | RO001E109320904/2 | 2022-09-15 | 2022
24739 | jud. BUCURESTI, loc. SECTOR 1, SOSEAUA Ionescu-Sisesti Gheorghe, nr. 80C | B | solara | 0.008 | 0.007839 | 0 | 0 | CFp | CBC | E-Distributie Muntenia | 11666863 |  | RO001E400935179/3 | 2022-09-12 | 2022
24740 | jud. ILFOV, loc. BERCENI, Strada Bega, nr. 14 | IF | solara | 0.01 | 0.009799 | 0 | 0 | CFp | CBC | E-Distributie Muntenia | 11614656 |  | RO001E141683097/2 | 2022-09-12 | 2022
24741 | jud. ILFOV, loc. PANTELIMON, Strada P-TARLA, nr. 70 | IF | solara | 0.006 | 0.005879 | 0 | 0 | CFp | CBC | E-Distributie Muntenia | 11670519 |  | RO001E141219913/2 | 2022-09-22 | 2022
24742 | jud. BUCURESTI, loc. SECTOR 2, Strada Verii, nr. 2, sc. A, ap. 1 | B | solara | 0.006 | 0.006 | 0 | 0 | CFp | CBC | E-Distributie Muntenia | 11651099 |  | RO001E100897768/3 | 2022-09-20 | 2022
24743 | jud. BUCURESTI, loc. SECTOR 1, Strada Strabuna, nr. 108 | B | solara | 0.006 | 0.006 | 0 | 0 | CFp | CBC | E-Distributie Muntenia | 11645275 |  | RO001E100574120/2 | 2022-09-13 | 2022
24744 | jud. ILFOV, loc. BRAGADIRU, Strada Verii, nr. 7, ap. C1 | IF | solara | 0.00456 | 0.004467 | 0 | 0 | CFp | CBC | E-Distributie Muntenia | 11618747 |  | RO001E141974540/2 | 2022-09-21 | 2022
24745 | jud. BUCURESTI, loc. SECTOR 1, Strada MANOLE MARCUS, nr. 1 | B | solara | 0.005 | 0.005 | 0 | 0 | CFp | CBC | E-Distributie Muntenia | 11666580 |  | RO001E141473364/3 | 2022-09-22 | 2022
24746 | jud. BUCURESTI, loc. SECTOR 1, Strada Tarnaveni, nr. 6 | B | solara | 0.008 | 0.008 | 0 | 0 | CFp | CBC | E-Distributie Muntenia | 11617283 |  | RO001E100700110/3 | 2022-09-22 | 2022
24747 | jud. BUCURESTI, loc. SECTOR 1, Strada Heliului, nr. 15 | B | solara | 0.005 | 0.005 | 0 | 0 | CFp | CBC | E-Distributie Muntenia | 11617182 |  | RO001E108897137/2 | 2022-09-19 | 2022
24748 | jud. BUCURESTI, loc. SECTOR 6, DRUMUL Belsugului, nr. 62 | B | solara | 0.008 | 0.00776 | 0 | 0 | CFp | CBC | E-Distributie Muntenia | 11667013 |  | RO001E109114242/2 | 2022-09-15 | 2022
24749 | jud. BUCURESTI, loc. SECTOR 1, Strada Fanionului, nr. 14 A | B | solara | 0.004 | 0.004 | 0 | 0 | CFp | CBC | E-Distributie Muntenia | 11596382 |  | RO001E100604427/2 | 2022-09-26 | 2022
24750 | jud. ILFOV, loc. VOLUNTARI, Strada Matei Basarab, nr. 33C | IF | solara | 0.01 | 0.00975 | 0 | 0 | CFp | CBC | E-Distributie Muntenia | 11645582 |  | RO001E401003446/3 | 2022-09-13 | 2022
24751 | jud. ILFOV, loc. VOLUNTARI, Strada Lucian Blaga, nr. 5 | IF | solara | 0.005 | 0.004899 | 0 | 0 | CFp | CBC | E-Distributie Muntenia | 11594247 |  | RO001E400191195/2 | 2022-09-14 | 2022
24752 | jud. BUCURESTI, loc. SECTOR 2, Strada Toamnei, nr. 46, bl. 1 | B | solara | 0.0075 | 0.0075 | 0 | 0 | CFp | CBC | E-Distributie Muntenia | 11617274 |  | RO001E108729007/2 | 2022-09-19 | 2022
24753 | jud. ILFOV, loc. CLINCENI, Strada Stadionului, nr. 25A | IF | solara | 0.008 | 0.00783 | 0 | 0 | CFp | CBC | E-Distributie Muntenia | 11600417 |  | RO001E141943478/3 | 2022-09-20 | 2022
24754 | jud. GIURGIU, loc. SABARENI, Strada Padurii, nr. NC 34096 | GR | solara | 0.003 | 0.002939 | 0 | 0 | CFp | CBC | E-Distributie Muntenia | 11506243 |  | RO001E131416664/2 | 2022-09-21 | 2022
24755 | jud. ILFOV, loc. BRAGADIRU, Strada Solidaritatii, nr. 6 | IF | solara | 0.005 | 0.004898 | 0 | 0 | CFp | CBC | E-Distributie Muntenia | 11520347 |  | RO001E401157738/2 | 2022-09-05 | 2022
24756 | jud. BUCURESTI, loc. SECTOR 4, Strada Aluviunii, nr. 12 | B | solara | 0.005 | 0.00489 | 0 | 0 | CFp | CBC | E-Distributie Muntenia | 11489217 |  | RO001E104060102/2 | 2022-09-22 | 2022
24757 | jud. ILFOV, loc. CHIAJNA, Intrarea Nicolae Iorga, nr. 48Hbis | IF | solara | 0.006 | 0.005878 | 0 | 0 | CFp | CBC | E-Distributie Muntenia | 11494766 |  | RO001E141772625/3 | 2022-09-16 | 2022
24758 | jud. ILFOV, loc. MOGOSOAIA, Strada Ulmului, nr. 7 | IF | solara | 0.008 | 0.007839 | 0 | 0 | CFp | CBC | E-Distributie Muntenia | 11487852 |  | RO001E401040638/3 | 2022-09-05 | 2022
24759 | jud. BUCURESTI, loc. SECTOR 5, Strada Nutu Anghel, nr. 5 | B | solara | 0.006 | 0.005879 | 0 | 0 | CFp | CBC | E-Distributie Muntenia | 11488603 |  | RO001E108486153/2 | 2022-09-09 | 2022
24760 | jud. ILFOV, loc. BRAGADIRU, Strada Dealului, nr. 19 | IF | solara | 0.0072 | 0.007055 | 0 | 0 | CFp | CBC | E-Distributie Muntenia | 11487793 |  | RO001E141674716/2 | 2022-09-05 | 2022
24761 | jud. BUCURESTI, loc. SECTOR 6, Artera Pasarea de Aur, nr. 1, ap. LOT B2-013 | B | solara | 0.006 | 0.005879 | 0 | 0 | CFp | CBC | E-Distributie Muntenia | 11498940 |  | RO001E119909557/3 | 2022-09-09 | 2022
24762 | jud. BUCURESTI, loc. SECTOR 1, Strada Lotru, nr. 31, ap. 4 | B | solara | 0.004 | 0.004 | 0 | 0 | CFp | CBC | E-Distributie Muntenia | 11522339 |  | RO001E110952488/2 | 2022-09-15 | 2022
24763 | jud. ILFOV, loc. FUNDENI, Strada Ciresului, nr. 58E | IF | solara | 0.01 | 0.009799 | 0 | 0 | CFp | CBC | E-Distributie Muntenia | 11500006 |  | RO001E142238971/3 | 2022-09-22 | 2022
24764 | jud. ILFOV, loc. BERCENI, Strada Tarlaua 12 (T 12), nr. fn | IF | solara | 0.003 | 0.002939 | 0 | 0 | CFp | CBC | E-Distributie Muntenia | 11497847 |  | RO001E142213772/2 | 2022-09-09 | 2022
24765 | jud. ILFOV, loc. BRAGADIRU, Strada IERNII, nr. 31 | IF | solara | 0.00608 | 0.005953 | 0 | 0 | CFp | CBC | E-Distributie Muntenia | 11487520 |  | RO001E141722901/2 | 2022-09-12 | 2022
24766 | jud. BUCURESTI, loc. SECTOR 6, DRUMUL Valea Furcii, nr. 84 | B | solara | 0.00675 | 0.006614 | 0 | 0 | CFp | CBC | E-Distributie Muntenia | 11506737 |  | RO001E110274924/4 | 2022-09-15 | 2022
24767 | jud. ILFOV, loc. ISLAZ, Strada 1 Decembrie, nr. 4 | IF | solara | 0.006 | 0.005879 | 0 | 0 | CFp | CBC | E-Distributie Muntenia | 11505919 |  | RO001E400036294/2 | 2022-09-09 | 2022
24768 | jud. ILFOV, loc. CHITILA, Strada Marului, nr. 4 | IF | solara | 0.01 | 0.009799 | 0 | 0 | CFp | CBC | E-Distributie Muntenia | 11499159 |  | RO001E141305751/2 | 2022-09-16 | 2022
24769 | jud. ILFOV, loc. VOLUNTARI, Bulevardul Vrancei, nr. 9 | IF | solara | 0.01 | 0.009745 | 0 | 0 | CFp | CBC | E-Distributie Muntenia | 11444661 |  | RO001E141294938/2 | 2022-09-15 | 2022
24770 | jud. ILFOV, loc. BRAGADIRU, Strada Topaz, nr. 6H | IF | solara | 0.0099 | 0.0097 | 0 | 0 | CFp | CBC | E-Distributie Muntenia | 11468038 |  | RO001E142224943/2 | 2022-09-05 | 2022
24771 | jud. BUCURESTI, loc. SECTOR 4, DRUMUL Campeni, nr. 76A | B | solara | 0.0048 | 0.004694 | 0 | 0 | CFp | CBC | E-Distributie Muntenia | 11471279 |  | RO001E119856468/3 | 2022-09-12 | 2022
24772 | jud. BUCURESTI, loc. SECTOR 6, Strada Cotul Siretului, nr. 25A | B | solara | 0.01 | 0.00979 | 0 | 0 | CFp | CBC | E-Distributie Muntenia | 11448934 |  | RO001E110653745/2 | 2022-09-07 | 2022
24773 | jud. ILFOV, loc. MOGOSOAIA, Strada Nichita Stanescu, nr. 23 | IF | solara | 0.010125 | 0.00992 | 100 | 0.4 | CFp | CBC | E-Distributie Muntenia | 11469398 |  | RO001E141194858/3 | 2022-09-05 | 2022
24774 | jud. ILFOV, loc. BRANESTI, Strada Mihai Viteazu, nr. 8A | IF | solara | 0.005 | 0.00485 | 0 | 0 | CFp | CBC | E-Distributie Muntenia | 11447393 |  | RO001E142118563/2 | 2022-09-13 | 2022
24775 | jud. BUCURESTI, loc. SECTOR 6, DRUMUL Valea Furcii, nr. 119A | B | solara | 0.006 | 0.005879 | 104 | 0.4 | CFp | CBC | E-Distributie Muntenia | 11446823 |  | RO001E108946211/3 | 2022-09-09 | 2022
24776 | jud. ILFOV, loc. DOBROESTI, Strada Mesteacanului, nr. 3E | IF | solara | 0.005 | 0.004899 | 0 | 0 | CFp | CBC | E-Distributie Muntenia | 11462167 |  | RO001E141701740/2 | 2022-09-16 | 2022
24777 | jud. ILFOV, loc. OSTRATU, Strada VIOLETEI, nr. 15 | IF | solara | 0.00756 | 0.007408 | 0 | 0 | CFp | CBC | E-Distributie Muntenia | 11446751 |  | RO001E141323469/2 | 2022-09-06 | 2022
24778 | jud. ILFOV, loc. VOLUNTARI, Strada EROU IANCU NICOLAE, nr. 41/1 | IF | solara | 0.00385 | 0.003772 | 0 | 0 | CFp | CBC | E-Distributie Muntenia | 11447328 |  | RO001E400170507/3 | 2022-09-16 | 2022
24779 | jud. BUCURESTI, loc. SECTOR 1, Strada Sandu-Aldea Constantin, nr. 89 | B | solara | 0.006 | 0.0066 | 0 | 0 | CFp | CBC | E-Distributie Muntenia | 11464227 |  | RO001E100018459/2 | 2022-09-20 | 2022
24780 | jud. ILFOV, loc. DOMNESTI, Strada Idealului, nr. 20 | IF | solara | 0.005 | 0.00489 | 0 | 0 | CFp | CBC | E-Distributie Muntenia | 11466441 |  | RO001E142791740/2 | 2022-09-05 | 2022
24781 | jud. ILFOV, loc. BRAGADIRU, Strada Cactusului, nr. 10 D, ap. Vila 1 | IF | solara | 0.004 | 0.00387 | 0 | 0 | CFp | CBC | E-Distributie Muntenia | 11486336 |  | RO001E142006794/2 | 2022-09-29 | 2022
24782 | jud. ILFOV, loc. ROSU, Strada GOSPODARI, nr. 7 | IF | solara | 0.005 | 0.00489 | 0 | 0 | CFp | CBC | E-Distributie Muntenia | 11486675 |  | RO001E400258627/4 | 2022-09-22 | 2022
24783 | jud. ILFOV, loc. BERCENI, Strada Eroilor, nr. 47A, bl. P2143 | IF | solara | 0.009 | 0.0088 | 0 | 0 | CFp | CBC | E-Distributie Muntenia | 11397305 |  | RO001E142215583/3 | 2022-09-05 | 2022
24784 | jud. BUCURESTI, loc. SECTOR 1, Bulevardul Aviatorilor, nr. 27, et. 4, ap. AP5 | B | solara | 0.00891 | 0.012 | 0 | 0 | CFp | CBC | E-Distributie Muntenia | 11351319 |  | RO001E108905890/2 | 2022-09-05 | 2022
24785 | jud. GIURGIU, loc. JOITA, Calea BUCURESTI DJ 601A, nr. 403E | GR | solara | 0.006 | 0.005875 | 0 | 0 | CFp | CBC | E-Distributie Muntenia | 11347855 |  | RO001E131343988/2 | 2022-09-19 | 2022
24786 | jud. BUCURESTI, loc. SECTOR 6, Strada Dezrobirii, nr. 129B | B | solara | 0.00498 | 0.004879 | 0 | 0 | CFp | CBC | E-Distributie Muntenia | 11327606 |  | RO001E119792692/2 | 2022-09-02 | 2022
24787 | jud. BUCURESTI, loc. SECTOR 2, Strada Ceptura, nr. 41 | B | solara | 0.008 | 0.00779 | 0 | 0 | CFp | CBC | E-Distributie Muntenia | 11321871 |  | RO001E119971411/2 | 2022-09-13 | 2022
24788 | jud. ILFOV, loc. DOMNESTI, SOSEAUA Tudor Vladimirescu, nr. 320-C, ap. casa 2 | IF | solara | 0.0082 | 0.008034 | 0 | 0 | CFp | CBC | E-Distributie Muntenia | 11377432 |  | RO001E142995803/2 | 2022-09-05 | 2022
24789 | jud. ILFOV, loc. PANTELIMON, Strada Migdalilor, nr. 61A | IF | solara | 0.006 | 0.00583 | 0 | 0 | CFp | CBC | E-Distributie Muntenia | 11321450 |  | RO001E141929944/2 | 2022-09-09 | 2022
24790 | jud. BUCURESTI, loc. SECTOR 3, Strada Iancu Grigore,Soldat, nr. 13 | B | solara | 0.005 | 0.0048 | 0 | 0 | CFp | CBC | E-Distributie Muntenia | 11322926 |  | RO001E104860010/2 | 2022-09-19 | 2022
24791 | jud. ILFOV, loc. OSTRATU, Strada Platanului, nr. 20 | IF | solara | 0.005 | 0.004899 | 0 | 0 | CFp | CBC | E-Distributie Muntenia | 11346799 |  | RO001E400961493/2 | 2022-09-05 | 2022
24792 | jud. ILFOV, loc. DOMNESTI, Strada CRANGUTEI, nr. 13 | IF | solara | 0.01092 | 0.010697 | 0 | 0 | CFp | CBC | E-Distributie Muntenia | 11323765 |  | RO001E142030397/2 | 2022-09-20 | 2022
24793 | jud. ILFOV, loc. OSTRATU, Strada ANEMONEI, nr. 10 | IF | solara | 0.005 | 0.004899 | 0 | 0 | CFp | CBC | E-Distributie Muntenia | 11347462 |  | RO001E142575324/2 | 2022-09-28 | 2022
24794 | jud. BUCURESTI, loc. SECTOR 1, Strada Jimbolia, nr. 149 | B | solara | 0.014 | 0.015 | 0 | 0 | CFp | CBC | E-Distributie Muntenia | 11322065 |  | RO001E100615913/3 | 2022-09-05 | 2022
24795 | jud. ILFOV, loc. JILAVA, SOSEAUA Giurgiului, nr. 23C | IF | solara | 0.008085 | 0.007922 | 0 | 0 | CFp | CBC | E-Distributie Muntenia | 11322758 |  | RO001E141347049/2 | 2022-09-09 | 2022
24796 | jud. ILFOV, loc. DOMNESTI, SOSEAUA Tudor Vladimirescu, nr. 320-C, ap. casa 1 | IF | solara | 0.0082 | 0.008034 | 0 | 0 | CFp | CBC | E-Distributie Muntenia | 11379565 |  | RO001E142995814/2 | 2022-09-12 | 2022
24797 | jud. GIURGIU, loc. GIURGIU, Strada Cetatii, nr. 9 | GR | solara | 0.01 | 0.009799 | 0 | 0 | CFp | CBC | E-Distributie Muntenia | 11206449 |  | RO001E300026203/3 | 2022-09-07 | 2022
24798 | jud. BUCURESTI, loc. SECTOR 1, Strada Darmanesti, nr. 36A | B | solara | 0.004 | 0.004 | 0 | 0 | CFp | CBC | E-Distributie Muntenia | 11299144 |  | RO001E110184924/2 | 2022-09-05 | 2022
24799 | jud. ILFOV, loc. DOMNESTI, Strada Spicului, nr. 12 | IF | solara | 0.02 | 0.01958 | 0 | 0 | CFp | CBC | E-Distributie Muntenia | 11294460 |  | RO001E141441932/5 | 2022-09-07 | 2022
24800 | jud. ILFOV, loc. BRAGADIRU, Strada Rubinului, nr. 28 | IF | solara | 0.005 | 0.004894 | 0 | 0 | CFp | CBC | E-Distributie Muntenia | 11297670 |  | RO001E141223110/2 | 2022-09-12 | 2022
24801 | jud. BUCURESTI, loc. SECTOR 4, Intrarea Baltisoara, nr. 10-A, et. 1 | B | solara | 0.006 | 0.00587 | 0 | 0 | CFp | CBC | E-Distributie Muntenia | 11213300 |  | RO001E111344204/2 | 2022-09-09 | 2022
24802 | jud. GIURGIU, loc. STOENESTI, FUNDATURA D, nr. 1 | GR | solara | 0.006 | 0.005878 | 0 | 0 | CFp | CBC | E-Distributie Muntenia | 11298117 |  | RO001E300467291/2 | 2022-09-05 | 2022
24803 | jud. BUCURESTI, loc. SECTOR 2, Strada Marin Serghiescu, nr. 9, et. 3, ap. 4 | B | solara | 0.00225 | 0.00225 | 0 | 0 | CFp | CBC | E-Distributie Muntenia | 11298532 |  | RO001E109098872/3 | 2022-09-29 | 2022
24804 | jud. BUCURESTI, loc. SECTOR 1, Strada Navigatiei, nr. 56 | B | solara | 0.0048 | 0.0048 | 0 | 0 | CFp | CBC | E-Distributie Muntenia | 11297548 |  | RO001E100564309/2 | 2022-09-09 | 2022
24805 | jud. BUCURESTI, loc. Sector 1, Strada Strada Aurelian s. Petre, nr. 56G | B | solara | 0.008 | 0.008 | 0 | 0 | CFp | CBC | E-Distributie Muntenia | 11208735 |  | RO001E111318520/4 | 2022-09-14 | 2022
24806 | jud. BUCURESTI, loc. SECTOR 5, Strada Amaradiei, nr. 12 | B | solara | 0.005 | 0.004899 | 0 | 0 | CFp | CBC | E-Distributie Muntenia | 11207415 |  | RO001E105469971/2 | 2022-09-22 | 2022
24807 | jud. ILFOV, loc. PANTELIMON, Strada Livezilor II, nr. 8 | IF | solara | 0.00598 | 0.00585 | 0 | 0 | CFp | CBC | E-Distributie Muntenia | 11213049 |  | RO001E108763937/2 | 2022-09-20 | 2022
24808 | jud. BUCURESTI, loc. SECTOR 2, Strada Matei Voievod, nr. 45 | B | solara | 0.006 | 0.00583 | 0 | 0 | CFp | CBC | E-Distributie Muntenia | 11299090 |  | RO001E108771172/2 | 2022-09-06 | 2022
24809 | jud. GIURGIU, loc. COMASCA, Strada CARAUSILOR, nr. 1 | GR | solara | 0.006 | 0.005879 | 0 | 0 | CFp | CBC | E-Distributie Muntenia | 11208415 |  | RO001E300331583/3 | 2022-09-20 | 2022
24810 | jud. ILFOV, loc. DUDU, Strada Salcamilor, nr. 36H | IF | solara | 0.00408 | 0.003918 | 0 | 0 | CFp | CBC | E-Distributie Muntenia | 11128885 |  | RO001E141382734/3 | 2022-09-06 | 2022
24811 | jud. ILFOV, loc. DRAGOMIRESTI-VALE, Strada Sanzienelor, nr. 34 | IF | solara | 0.006 | 0.005879 | 0 | 0 | CFp | CBC | E-Distributie Muntenia | 11181920 |  | RO001E141275331/3 | 2022-09-06 | 2022
24812 | jud. ILFOV, loc. BERCENI, Intrarea CRINILOR, nr. 31 | IF | solara | 0.00608 | 0.005948 | 0 | 0 | CFp | CBC | E-Distributie Muntenia | 11182006 |  | RO001E142048138/2 | 2022-09-12 | 2022
24813 | jud. GIURGIU, loc. GIURGIU, Strada Gloriei, nr. 2A | GR | solara | 0.005 | 0.004898 | 0 | 0 | CFp | CBC | E-Distributie Muntenia | 11159100 |  | RO001E131360853/3 | 2022-09-05 | 2022
24814 | jud. GIURGIU, loc. GIURGIU, Bulevardul 1 Decembrie 1918, nr. 154 | GR | solara | 0.00836 | 0.008192 | 0 | 0 | CFp | CBC | E-Distributie Muntenia | 11136403 |  | RO001E301105987/2 | 2022-09-09 | 2022
24815 | jud. ILFOV, loc. VOLUNTARI, Strada Craiovei, nr. 10 | IF | solara | 0.00798 | 0.007819 | 0 | 0 | CFp | CBC | E-Distributie Muntenia | 11129073 |  | RO001E105324960/3 | 2022-09-09 | 2022
24816 | jud. ILFOV, loc. CHITILA, Strada Castanilor, nr. 27 | IF | solara | 0.005 | 0.004899 | 0 | 0 | CFp | CBC | E-Distributie Muntenia | 11138703 |  | RO001E400270148/2 | 2022-09-06 | 2022
24817 | jud. ILFOV, loc. MOGOSOAIA, Strada Buiacului, nr. 7 | IF | solara | 0.08736 | 0.085611 | 0 | 0 | CFp | CBC | E-Distributie Muntenia | 11157518 |  | RO001E142755447/2 | 2022-09-05 | 2022
24818 | jud. ILFOV, loc. DUDU, Strada Salcamilor, nr. 36HBIS | IF | solara | 0.00408 | 0.003918 | 0 | 0 | CFp | CBC | E-Distributie Muntenia | 11146230 |  | RO001E141382723/2 | 2022-09-12 | 2022
24819 | jud. ILFOV, loc. CRETESTI, Strada VADUL MOSULUI, nr. 10 D | IF | solara | 0.008 | 0.007839 | 0 | 0 | CFp | CBC | E-Distributie Muntenia | 11140158 |  | RO001E142348827/2 | 2022-09-09 | 2022
24820 | jud. ILFOV, loc. GRUIU, Strada FRUMOASA, nr. 2 | IF | solara | 0.03977 | 0.038775 | 0 | 0 | CFp | CBC | E-Distributie Muntenia | 11203805 |  | RO001E142926896/3 | 2022-09-30 | 2022
24821 | jud. ILFOV, loc. BALOTESTI, Strada Broscari, nr. 95 | IF | solara | 0.01 | 0.00978 | 0 | 0 | CFp | CBC | E-Distributie Muntenia | 11164667 |  | RO001E400591739/2 | 2022-09-07 | 2022
24822 | jud. ILFOV, loc. DOMNESTI, Strada Sere Canal, nr. 3 | IF | solara | 0.0081 | 0.007937 | 0 | 0 | CFp | CBC | E-Distributie Muntenia | 11160629 |  | RO001E401165872/2 | 2022-09-29 | 2022
24823 | jud. BUCURESTI, loc. SECTOR 1, Strada Parangului, nr. 20, ap. AP 2 | B | solara | 0.006 | 0.006 | 0 | 0 | CFp | CBC | E-Distributie Muntenia | 11167175 |  | RO001E100533529/2 | 2022-09-07 | 2022
24824 | jud. ILFOV, loc. PETRESTI-PARC, Strada Lacramioarei, nr. 2 | IF | solara | 0.006 | 0.005879 | 0 | 0 | CFp | CBC | E-Distributie Muntenia | 11139580 |  | RO001E401162352/2 | 2022-09-07 | 2022
24825 | jud. ILFOV, loc. BERCENI, Strada 1 Mai, nr. 1302 | IF | solara | 0.0082 | 0.007956 | 0 | 0 | CFp | CBC | E-Distributie Muntenia | 11131092 |  | RO001E400988559/2 | 2022-09-29 | 2022
24826 | jud. GIURGIU, loc. COSOBA, Strada PRINCIPALA, nr. 379 A | GR | solara | 0.005 | 0.00489 | 0 | 0 | CFp | CBC | E-Distributie Muntenia | 11156760 |  | RO001E131315246/3 | 2022-09-07 | 2022
24827 | jud. ILFOV, loc. CORBEANCA, Strada Hipodromului, nr. 30I | IF | solara | 0.006 | 0.005879 | 0 | 0 | CFp | CBC | E-Distributie Muntenia | 11182040 |  | RO001E141935716/2 | 2022-09-07 | 2022
24828 | jud. ILFOV, loc. PANTELIMON, Strada TRACTORULUI, nr. 102 | IF | solara | 0.003 | 0.002939 | 0 | 0 | CFp | CBC | E-Distributie Muntenia | 11130203 |  | RO001E109082549/4 | 2022-09-07 | 2022
24829 | jud. BUCURESTI, loc. SECTOR 3, Strada Matei Basarab, nr. 91, bl. CONSTR.C4 | B | solara | 0.0153 | 0.014993 | 0 | 0 | CFp | CBC | E-Distributie Muntenia | 11160213 |  | RO001E109241568/2 | 2022-09-01 | 2022
24830 | jud. ILFOV, loc. VOLUNTARI, Strada EROU IANCU NICOLAE, nr. 67B, bl. Vila 7 | IF | solara | 0.0135 | 0.01303 | 0 | 0 | CFp | CBC | E-Distributie Muntenia | 11126837 |  | RO001E400909226/2 | 2022-09-13 | 2022
24831 | jud. ILFOV, loc. BALOTESTI, Strada Broscari, nr. 123 | IF | solara | 0.01745 | 0.017099 | 0 | 0 | CFp | CBC | E-Distributie Muntenia | 11126538 |  | RO001E401056781/4 | 2022-09-01 | 2022
24832 | jud. ILFOV, loc. ORDOREANU, Strada Padurea cu Tei, nr. 1 | IF | solara | 0.005 | 0.004894 | 0 | 0 | CFp | CBC | E-Distributie Muntenia | 11099730 |  | RO001E142448468/3 | 2022-09-05 | 2022
24833 | jud. BUCURESTI, loc. SECTOR 4, Strada Orastie, nr. 34 D | B | solara | 0.006 | 0.005879 | 0 | 0 | CFp | CBC | E-Distributie Muntenia | 11061850 |  | RO001E109153379/2 | 2022-09-12 | 2022
24834 | jud. GIURGIU, loc. IZVORU (GOGOSARI), Strada MARIN DRACEA, nr. 74 | GR | solara | 0.003 | 0.002939 | 0 | 0 | CFp | CBC | E-Distributie Muntenia | 11060782 |  | RO001E300289619/3 | 2022-09-12 | 2022
24835 | jud. ILFOV, loc. DARASTI-ILFOV, Intrarea 1 Decembrie 1918, nr. 30 | IF | solara | 0.01026 | 0.010054 | 0 | 0 | CFp | CBC | E-Distributie Muntenia | 11043584 |  | RO001E142021320/5 | 2022-09-05 | 2022
24836 | jud. ILFOV, loc. BALOTESTI, Strada Ficusului, nr. 1 C, et. VIL35 | IF | solara | 0.01 | 0.009798 | 0 | 0 | CFp | CBC | E-Distributie Muntenia | 11060984 |  | RO001E401097012/2 | 2022-09-07 | 2022
24837 | jud. ILFOV, loc. CHITILA, Strada Gorunului, nr. 13, bl. Corp 1 | IF | solara | 0.006 | 0.00587 | 0 | 0 | CFp | CBC | E-Distributie Muntenia | 11004684 |  | RO001E141340176/2 | 2022-09-07 | 2022
24838 | jud. ILFOV, loc. CHITILA, Strada Gorunului, nr. 13, bl. Corp 2 | IF | solara | 0.004 | 0.00391 | 0 | 0 | CFp | CBC | E-Distributie Muntenia | 11004897 |  | RO001E141340165/2 | 2022-09-15 | 2022
24839 | jud. ILFOV, loc. CHIAJNA, Strada Caporal Pipercu, nr. 102A | IF | solara | 0.004 | 0.00386 | 0 | 0 | CFp | CBC | E-Distributie Muntenia | 11043932 |  | RO001E141686056/3 | 2022-09-07 | 2022
24840 | jud. ILFOV, loc. CHIAJNA, Strada GOSPODARI, nr. 7 | IF | solara | 0.006 | 0.00587 | 0 | 0 | CFp | CBC | E-Distributie Muntenia | 11061376 |  | RO001E400258650/4 | 2022-09-19 | 2022
24841 | jud. BUCURESTI, loc. SECTOR 6, DRUMUL Drumul La Rosu, nr. 27A | B | solara | 0.005 | 0.00489 | 0 | 0 | CFp | CBC | E-Distributie Muntenia | 10916958 |  | RO001E110033916/3 | 2022-09-09 | 2022
24842 | jud. ILFOV, loc. TAMASI, Bulevardul Platanilor, nr. 20 | IF | solara | 0.008 | 0.007839 | 0 | 0 | CFp | CBC | E-Distributie Muntenia | 10917606 |  | RO001E141507430/3 | 2022-09-07 | 2022
24843 | jud. GIURGIU, loc. BOLINTIN-DEAL, Strada Pictor Nicolae Grigorescu, nr. 63 | GR | solara | 0.01638 | 0.016042 | 0 | 0 | CFp | CBC | E-Distributie Muntenia | 10986866 |  | RO001E131417160/2 | 2022-09-07 | 2022
24844 | jud. BUCURESTI, loc. SECTOR 1, Strada Atelierele Noi, nr. 29 | B | solara | 0.008 | 0.007838 | 0 | 0 | CFp | CBC | E-Distributie Muntenia | 10872223 |  | RO001E103245454/2 | 2022-09-02 | 2022
24845 | jud. ILFOV, loc. GLINA, Strada Biruintei, nr. 11 | IF | solara | 0.05 | 0.04899 | 0 | 0 | CFp | CBC | E-Distributie Muntenia | 10840639 |  | RO001E141674794/2 | 2022-09-13 | 2022
24846 | jud. ILFOV, loc. AFUMATI, SOSEAUA Stefanesti, nr. FN, bl. T8 | IF | solara | 0.009 | 0.008819 | 0 | 0 | CFp | CBC | E-Distributie Muntenia | 10841917 |  | RO001E141684177/2 | 2022-09-08 | 2022
24847 | jud. ILFOV, loc. OSTRATU, Strada Paradisul Verde, nr. 9 | IF | solara | 0.008 | 0.007839 | 0 | 0 | CFp | CBC | E-Distributie Muntenia | 10737444 |  | RO001E401118623/2 | 2022-09-01 | 2022
24848 | jud. BUCURESTI, loc. SECTOR 3, Strada Dadu, nr. 29-31 | B | solara | 0.005 | 0.004899 | 0 | 0 | CFp | CBC | E-Distributie Muntenia | 10727371 |  | RO001E118873668/2 | 2022-09-15 | 2022
24849 | jud. ILFOV, loc. CHIAJNA, Strada Crinului, nr. 37C | IF | solara | 0.008 | 0.007839 | 0 | 0 | CFp | CBC | E-Distributie Muntenia | 10726853 |  | RO001E141539233/2 | 2022-09-28 | 2022
24850 | jud. ILFOV, loc. CORBEANCA, Strada Amurgului, nr. 4A | IF | solara | 0.01 | 0.009745 | 12.5 | 0.4 | CFp | CBC | E-Distributie Muntenia | 10670693 |  | RO001E141748695/3 | 2022-09-07 | 2022
24851 | jud. BUCURESTI, loc. SECTOR 1, Strada Linistei, nr. 88 | B | solara | 0.00666 | 0.00666 | 50 | 0.4 | CFp | CBC | E-Distributie Muntenia | 10698406 |  | RO001E115388510/2 | 2022-09-20 | 2022
24852 | jud. BUCURESTI, loc. SECTOR 4, Strada Melinesti, nr. 3A | B | solara | 0.00366 | 0.003567 | 0 | 0 | CFp | CBC | E-Distributie Muntenia | 10674793 |  | RO001E108792939/3 | 2022-09-15 | 2022
24853 | jud. ILFOV, loc. MOGOSOAIA, Strada Ariei, nr. 38, bl. L | IF | solara | 0.006 | 0.005878 | 0 | 0 | CFp | CBC | E-Distributie Muntenia | 10673505 |  | RO001E401138074/2 | 2022-09-07 | 2022
24854 | jud. ILFOV, loc. OLTENI, Strada Ciurari, nr. 102 | IF | solara | 0.005 | 0.00489 | 0 | 0 | CFp | CBC | E-Distributie Muntenia | 10577368 |  | RO001E400320155/2 | 2022-09-13 | 2022
24855 | jud. ILFOV, loc. ROSU, Strada ACVILEI, nr. 16M, ap. 1 | IF | solara | 0.006 | 0.005879 | 0 | 0 | CFp | CBC | E-Distributie Muntenia | 10543525 |  | RO001E142060334/2 | 2022-09-29 | 2022
24856 | jud. GIURGIU, loc. BOLINTIN-VALE, Strada Poarta Luncii, nr. 9 | GR | solara | 0.02 | 0.019599 | 0 | 0 | CFp | CBC | E-Distributie Muntenia | 10520964 |  | RO001E131274015/5 | 2022-09-26 | 2022
24857 | jud. ILFOV, loc. STEFANESTII DE JOS, Strada Macesului, nr. 13 | IF | solara | 0.00495 | 0.004831 | 0 | 0 | CFp | CBC | E-Distributie Muntenia | 10576578 |  | RO001E141309564/2 | 2022-09-16 | 2022
24858 | jud. ILFOV, loc. DUMBRAVENI, Strada Ion Lahovari, nr. FN, ap. E10 | IF | solara | 0.006 | 0.0058 | 0 | 0 | CFp | CBC | E-Distributie Muntenia | 10517492 |  | RO001E142608095/3 | 2022-09-05 | 2022
24859 | jud. ILFOV, loc. CHIAJNA, Intrarea VIITORULUI, nr. 8E | IF | solara | 0.0104 | 0.010142 | 0 | 0 | CFp | CBC | E-Distributie Muntenia | 10499669 |  | RO001E141663792/2 | 2022-09-13 | 2022
24860 | jud. ILFOV, loc. SILISTEA SNAGOVULUI, Strada Cosarna, nr. 48 | IF | solara | 0.005 | 0.004898 | 0 | 0 | CFp | CBC | E-Distributie Muntenia | 10508357 |  | RO001E400817628/3 | 2022-09-05 | 2022
24861 | jud. ILFOV, loc. TAMASI, Strada Crinului, nr. LOT 1/7/1 | IF | solara | 0.0054 | 0.005282 | 0 | 0 | CFp | CBC | E-Distributie Muntenia | 10511616 |  | RO001E141464780/2 | 2022-09-16 | 2022
24862 | jud. ILFOV, loc. DUMBRAVENI, Strada Lacul Vlasia, nr. 3H | IF | solara | 0.01 | 0.009799 | 0 | 0 | CFp | CBC | E-Distributie Muntenia | 10511305 |  | RO001E142324012/2 | 2022-09-07 | 2022
24863 | jud. ILFOV, loc. SILISTEA SNAGOVULUI, Strada Ana, nr. 2 | IF | solara | 0.09646 | 0.094431 | 0 | 0 | CFp | CBC | E-Distributie Muntenia | 10486753 |  | RO001E400833491/2 | 2022-09-15 | 2022
24864 | jud. ILFOV, loc. OTOPENI, DRUMUL Odai, nr. 25C | IF | solara | 0.006 | 0.005879 | 0 | 0 | CFp | CBC | E-Distributie Muntenia | 10408377 |  | RO001E400193850/3 | 2022-09-05 | 2022
24865 | jud. ILFOV, loc. BERCENI, Strada Intravilan, nr. 60128 | IF | solara | 0.0045 | 0.004409 | 0 | 0 | CFp | CBC | E-Distributie Muntenia | 10400182 |  | RO001E142207966/1 | 2022-09-16 | 2022
24866 | jud. BUCURESTI, loc. SECTOR 1, SOSEAUA Chitilei, nr. 114 | B | solara | 0.027 | 0.027 | 0 | 0 | CFp | CBC | E-Distributie Muntenia | 10407738 |  | RO001E110171414/2 | 2022-09-14 | 2022
24867 | jud. ILFOV, loc. OSTRATU, Strada Padurii, nr. 3 | IF | solara | 0.0083 | 0.008114 | 0 | 0 | CFp | CBC | E-Distributie Muntenia | 10409169 |  | RO001E400983970/2 | 2022-09-15 | 2022
24868 | jud. ILFOV, loc. OSTRATU, Strada Padurii, nr. 11 | IF | solara | 0.01 | 0.009799 | 0 | 0 | CFp | CBC | E-Distributie Muntenia | 10384403 |  | RO001E400714804/2 | 2022-09-09 | 2022
24869 | jud. BUCURESTI, loc. SECTOR 1, Strada Lita, nr. 25 | B | solara | 0.006 | 0.006 | 0 | 0 | CFp | CBC | E-Distributie Muntenia | 10351186 |  | RO001E100700985/2 | 2022-09-07 | 2022
24870 | jud. ILFOV, loc. POPESTI-LEORDENI, Strada Laurentiu Raiciu, nr. 24 | IF | solara | 0.009 | 0.00877 | 0 | 0 | CFp | CBC | E-Distributie Muntenia | 10362113 |  | RO001E400978187/2 | 2022-09-02 | 2022
24871 | jud. ILFOV, loc. STEFANESTII DE JOS, Strada Sinaia, nr. 12A | IF | solara | 0.1 | 0.097998 | 0 | 0 | CFp | CBC | E-Distributie Muntenia | 10387637 |  | RO001E141529681/2 | 2022-09-06 | 2022
24872 | jud. ILFOV, loc. DRAGOMIRESTI-VALE, Strada Begoniei, nr. 63B | IF | solara | 0.0064 | 0.006232 | 0 | 0 | CFp | CBC | E-Distributie Muntenia | 10344638 |  | RO001E142742533/2 | 2022-09-02 | 2022
24873 | jud. ILFOV, loc. ROSU, Strada Bacriului, nr. 35 bis | IF | solara | 0.0048 | 0.004694 | 0 | 0 | CFp | CBC | E-Distributie Muntenia | 10322549 |  | RO001E401129771/3 | 2022-09-20 | 2022
24874 | jud. ILFOV, loc. OSTRATU, ALEEA Trandafirilor, nr. 7 | IF | solara | 0.006 | 0.00586 | 0 | 0 | CFp | CBC | E-Distributie Muntenia | 10340839 |  | RO001E401149683/2 | 2022-09-15 | 2022
24875 | jud. ILFOV, loc. PETRESTI, SOSEAUA Unirii, nr. 81 I, bl. VILA 2 | IF | solara | 0.015 | 0.0146 | 0 | 0 | CFp | CBC | E-Distributie Muntenia | 10261528 |  | RO001E141303401/2 | 2022-09-30 | 2022
24876 | jud. ILFOV, loc. SNAGOV, Strada Principala, nr. 151 | IF | solara | 0.00432 | 0.004214 | 0 | 0 | CFp | CBC | E-Distributie Muntenia | 10266497 |  | RO001E400760636/3 | 2022-09-20 | 2022
24877 | jud. ILFOV, loc. VOLUNTARI, Strada Ion Caragiani, nr. 9 | IF | solara | 0.006 | 0.00586 | 0 | 0 | CFp | CBC | E-Distributie Muntenia | 10276705 |  | RO001E400947105/3 | 2022-09-05 | 2022
24878 | jud. BUCURESTI, loc. SECTOR 6, Strada Agnita, nr. 5 | B | solara | 0.006 | 0.005874 | 0 | 0 | CFp | CBC | E-Distributie Muntenia | 10279583 |  | RO001E103232236/2 | 2022-09-08 | 2022
24879 | jud. ILFOV, loc. BERCENI, Strada Lacramioarei, nr. 3 | IF | solara | 0.006 | 0.005825 | 0 | 0 | CFp | CBC | E-Distributie Muntenia | 10288423 |  | RO001E141279335/3 | 2022-09-05 | 2022
24880 | jud. ILFOV, loc. BRAGADIRU, Strada Lujerului, nr. 2a | IF | solara | 0.00712 | 0.006976 | 0 | 0 | CFp | CBC | E-Distributie Muntenia | 10293886 |  | RO001E401002175/4 | 2022-09-22 | 2022
24881 | jud. ILFOV, loc. SNAGOV, SOSEAUA Snagov, nr. 109 | IF | solara | 0.006 | 0.005878 | 0 | 0 | CFp | CBC | E-Distributie Muntenia | 10298552 |  | RO001E401002872/2 | 2022-09-08 | 2022
24882 | jud. ILFOV, loc. VIDRA, Calea Bucuresti, nr. 262 | IF | solara | 0.01 | 0.0097 | 0 | 0 | CFp | CBC | E-Distributie Muntenia | 10222894 |  | RO001E141956056/2 | 2022-09-13 | 2022
24883 | jud. ILFOV, loc. GRADISTEA, Strada Micsunele, nr. 25B | IF | solara | 0.008 | 0.007785 | 0 | 0 | CFp | CBC | E-Distributie Muntenia | 10230662 |  | RO001E141382688/2 | 2022-09-05 | 2022
24884 | jud. ILFOV, loc. BERCENI, Strada Intravilan, nr. T12, P32/4, ap. LOT1,2 | IF | solara | 0.0148 | 0.014404 | 0 | 0 | CFp | CBC | E-Distributie Muntenia | 10234650 |  | RO001E142234674/3 | 2022-09-28 | 2022
24885 | jud. ILFOV, loc. BRANESTI, Strada Mihai Eminescu, nr. 90 | IF | solara | 0.008 | 0.00764 | 0 | 0 | CFp | CBC | E-Distributie Muntenia | 10240565 |  | RO001E400936035/2 | 2022-09-29 | 2022
24886 | jud. ILFOV, loc. CORBEANCA, Strada Fermei, nr. 1 | IF | solara | 0.005 | 0.0044 | 0 | 0 | CFp | CBC | E-Distributie Muntenia | 10238866 |  | RO001E401003312/3 | 2022-09-20 | 2022
24887 | jud. ILFOV, loc. TUNARI, Strada Alexandru cel Bun, nr. 4 | IF | solara | 0.008 | 0.00774 | 0 | 0 | CFp | CBC | E-Distributie Muntenia | 10240550 |  | RO001E400917371/3 | 2022-09-06 | 2022
24888 | jud. ILFOV, loc. GLINA, Strada Stadionului, nr. 12-14 | IF | solara | 0.006 | 0.00586 | 0 | 0 | CFp | CBC | E-Distributie Muntenia | 10252055 |  | RO001E142100249/3 | 2022-09-12 | 2022
24889 | jud. ILFOV, loc. CERNICA, SATUL Caldararu, nr. FN, bl. LOT10, sc. T9, et. A124/59 | IF | solara | 0.01392 | 0.00972 | 0 | 0 | CFp | CBC | E-Distributie Muntenia | 10192633 |  | RO001E141786989/3 | 2022-09-07 | 2022
24890 | jud. ILFOV, loc. MAGURELE, Strada Islazului, nr. 66E | IF | solara | 0.005 | 0.00488 | 0 | 0 | CFp | CBC | E-Distributie Muntenia | 10189699 |  | RO001E141792896/3 | 2022-09-12 | 2022
24891 | jud. ILFOV, loc. BALOTESTI, Strada BISERICA SFANTA TROITA, nr. 3 | IF | solara | 0.2 | 0.19597 | 0 | 0 | CFp | CBC | E-Distributie Muntenia | 10206185 |  | RO001E141569528/3 | 2022-09-09 | 2022
24892 | jud. ILFOV, loc. SNAGOV, ALEEA Nufarului, nr. 1B, bl. VILA 15 | IF | solara | 0.0045 | 0.004408 | 5 | 0.23 | CFp | CBC | E-Distributie Muntenia | 10128060 |  | RO001E141885743/2 | 2022-09-07 | 2022
24893 | jud. ILFOV, loc. DOMNESTI, Strada Baboi, nr. 47A | IF | solara | 0.00354 | 0.003468 | 0 | 0 | CFp | CBC | E-Distributie Muntenia | 10141371 |  | RO001E141205367/3 | 2022-09-05 | 2022
24894 | jud. BUCURESTI, loc. SECTOR 1, Strada EMILE ZOLA, nr. 2 | B | solara | 0.01482 | 0.02 | 0 | 0 | CFp | CBC | E-Distributie Muntenia | 10162881 |  | RO001E108853623/3 | 2022-09-01 | 2022
24895 | jud. ILFOV, loc. OLTENI, Strada Casa Noua, nr. 27 | IF | solara | 0.01 | 0.009799 | 0 | 0 | CFp | CBC | E-Distributie Muntenia | 10159755 |  | RO001E141347667/2 | 2022-09-12 | 2022
24896 | jud. ILFOV, loc. VOLUNTARI, Strada Emil Racovita, nr. 70, ap. VILA 16A | IF | solara | 0.00679 | 0.006454 | 0 | 0 | CFp | CBC | E-Distributie Muntenia | 10095496 |  | RO001E141790254/2 | 2022-09-07 | 2022
24897 | jud. ILFOV, loc. DRAGOMIRESTI-DEAL, Strada BUJORULUI, nr. 49 | IF | solara | 0.0108 | 0.010564 | 0 | 0 | CFp | CBC | E-Distributie Muntenia | 10114906 |  | RO001E141809064/2 | 2022-09-02 | 2022
24898 | jud. ILFOV, loc. POPESTI-LEORDENI, Strada Fermei, nr. 21 | IF | solara | 0.01215 | 0.011903 | 200 | 0.4 | CFp | CBC | E-Distributie Muntenia | 10113706 |  | RO001E141553789/2 | 2022-09-12 | 2022
24899 | jud. ILFOV, loc. POPESTI-LEORDENI, Strada Sperantei, nr. 32 | IF | solara | 0.025 | 0.024495 | 0 | 0 | CFp | CBC | E-Distributie Muntenia | 10051716 |  | RO001E141390890/3 | 2022-09-15 | 2022
24900 | jud. ILFOV, loc. PASAREA, Strada Calea Bucuresti, nr. 23 | IF | solara | 0.005 | 0.00488 | 0 | 0 | CFp | CBC | E-Distributie Muntenia | 10075793 |  | RO001E141438062/3 | 2022-09-05 | 2022
24901 | jud. ILFOV, loc. MOGOSOAIA, Strada Basculei, nr. 20 | IF | solara | 0.0048 | 0.004694 | 0 | 0 | CFp | CBC | E-Distributie Muntenia | 10025352 |  | RO001E400894959/2 | 2022-09-12 | 2022
24902 | jud. ILFOV, loc. JILAVA, Strada Garii, nr. 159B | IF | solara | 0.00988 | 0.00968 | 0 | 0 | CFp | CBC | E-Distributie Muntenia | 09918086 |  | RO001E142241100/2 | 2022-09-09 | 2022
24903 | jud. ILFOV, loc. IZVORANI, Strada COMPLEX OLIMPIC, nr. 14 | IF | solara | 0.02 | 0.019599 | 0 | 0 | CFp | CBC | E-Distributie Muntenia | 09870478 |  | RO001E141496673/2 | 2022-09-16 | 2022
24904 | jud. ILFOV, loc. POPESTI-LEORDENI, Strada Sperantei, nr. 60K | IF | solara | 0.01 | 0.00972 | 192.3 | 0.4 | CFp | CBC | E-Distributie Muntenia | 09835435 |  | RO001E142006930/1 | 2022-09-05 | 2022
24905 | jud. ILFOV, loc. CORBEANCA, SOSEAUA Unirii, nr. 2 | IF | solara | 0.05 | 0.04899 | 0 | 0 | CFp | CBC | E-Distributie Muntenia | 08573086 |  | RO001E141312973/2 | 2022-09-29 | 2022
24906 | jud. ILFOV, loc. CORBEANCA, SOSEAUA Unirii, nr. 2 | IF | solara | 0.05 | 0.04899 | 0 | 0 | CFp | CBC | E-Distributie Muntenia | 08572751 |  | RO001E141312984/3 | 2022-09-28 | 2022
24907 | jud. ILFOV, loc. POPESTI-LEORDENI, SOSEAUA Oltenitei, nr. 51-55, ap. NC6099/1 | IF | solara | 0.0915 | 0.08966 | 0 | 0 | CFp | CBC | E-Distributie Muntenia | 07820921 |  | RO001E141370292/3 | 2022-09-06 | 2022
24908 | jud. ILFOV, loc. BUFTEA, Strada BUCURESTI-TARGOVISTE, nr. 136A | IF | solara | 0.02 | 0.019599 | 0 | 0 | CFp | CBC | E-Distributie Muntenia | 09612239 |  | RO001E400873068/2 | 2022-09-07 | 2022
24909 | jud. ILFOV, loc. PASAREA, Strada Nicolae Balcescu, nr. 17 | IF | solara | 0.02175 | 0.021557 | 0 | 0 | CFp | CBC | E-Distributie Muntenia | 11205763 |  | RO001E400176772/6 | 2022-09-29 | 2022
24910 | jud. ILFOV, loc. 1 DECEMBRIE, SOSEAUA Giurgiului, nr. 167 | IF | solara | 0.00684 | 0.006701 | 0 | 0 | CFp | CBC | E-Distributie Muntenia | 09506530 | 2022-03-04 | RO001E141182620/2 | 2022-09-15 | 2022
24911 | jud. GIURGIU, loc. BOLINTIN-DEAL, ULITA Ciresului, nr. T21 P29 | GR | solara | 0.016895 | 0.016507 | 0 | 0 | CFp | CBC | E-Distributie Muntenia | 11228142 | 2022-08-26 | RO001E131300284/2 | 2022-09-30 | 2022
24912 | jud. BUCURESTI, loc. SECTOR 4, DRUMUL Cheile Turzii, nr. 31 | B | solara | 0.016075 | 0.017857 | 0 | 0 | CFp | CBC | E-Distributie Muntenia | 11162720 | 2022-08-23 | RO001E110031363/3 | 2022-09-01 | 2022
24913 | jud. BUCURESTI, loc. SECTOR 6, Strada Calnic, nr. 40 | B | solara | 0.008 | 0.007839 | 0 | 0 | CFp | CBC | E-Distributie Muntenia | 11060545 | 2022-08-12 | RO001E107178958/2 | 2022-09-15 | 2022
24914 | jud. BUCURESTI, loc. SECTOR 1, Strada Ciacova, nr. 3 | B | solara | 0.01 | 0.01 | 0 | 0 | CFp | CBC | E-Distributie Muntenia | 10724799 | 2022-08-26 | RO001E108823844/2 | 2022-09-07 | 2022
24915 | jud. ILFOV, loc. BRAGADIRU, SOSEAUA Clinceni, nr. 9A | IF | solara | 0.0056 | 0.005478 | 0 | 0 | CFp | CBC | E-Distributie Muntenia | 10723980 | 2022-08-19 | RO001E400321998/2 | 2022-09-23 | 2022
24916 | jud. BUCURESTI, loc. SECTOR 4, Strada Sfanta Ecaterina, nr. 13 | B | solara | 0.01395 | 0.01367 | 0 | 0 | CFp | CBC | E-Distributie Muntenia | 10699074 | 2022-08-12 | RO001E106087473/2 | 2022-09-05 | 2022
24917 | jud. BUCURESTI, loc. SECTOR 5, Strada Gorovei Artur, nr. 31, sc. A | B | solara | 0.03 | 0.02938 | 0 | 0 | CFp | CBC | E-Distributie Muntenia | 10493257 | 2022-08-10 | RO001E109093507/3 | 2022-09-21 | 2022
24918 | jud. GIURGIU, loc. ICOANA, Strada Principala, nr. 125 | GR | solara | 0.0082 | 0.008035 | 0 | 0 | CFp | CBC | E-Distributie Muntenia | 10493198 | 2022-07-29 | RO001E301011321/3 | 2022-09-26 | 2022
24919 | jud. ILFOV, loc. BRAGADIRU, Strada Verii, nr. 5C | IF | solara | 0.010125 | 0.009922 | 0 | 0 | CFp | CBC | E-Distributie Muntenia | 10510915 | 2022-08-03 | RO001E141525856/2 | 2022-09-12 | 2022
24920 | jud. ILFOV, loc. 1 DECEMBRIE, Intrarea Morii, nr. 4 | IF | solara | 0.015 | 0.01469 | 0 | 0 | CFp | CBC | E-Distributie Muntenia | 10408456 | 2022-07-25 | RO001E141395727/3 | 2022-09-23 | 2022
24921 | jud. ILFOV, loc. VOLUNTARI, CARTIERUL Henri Coanda, nr. LOT 1117 | IF | solara | 0.017 | 0.017 | 0 | 0 | CFp | CBC | E-Distributie Muntenia | 10303278 | 2022-08-10 | RO001E142363655/2 | 2022-09-12 | 2022
24922 | jud. ILFOV, loc. VOLUNTARI, Strada EROU IANCU NICOLAE, nr. 36E | IF | solara | 0.0175 | 0.01705 | 0 | 0 | CFp | CBC | E-Distributie Muntenia | 10187630 | 2022-08-17 | RO001E142636052/2 | 2022-09-13 | 2022
24923 | jud. ILFOV, loc. POPESTI LEORDENI, Strada ASTRELOR, nr. 36 | IF | solara | 0.004 | 0.00388 | 0 | 0 | CFp | CBC | E-Distributie Muntenia | 09213688 | 2021-12-30 | RO001E401001950/2 | 2022-09-12 | 2022
24924 | jud. ILFOV, loc. ORDOREANU, SOSEAUA Clinceni - Ordoreanu, nr. NC55228, ap. C2 | IF | solara | 0.02 | 0.019599 | 0 | 0 | CFp | CBC | E-Distributie Muntenia | 09875273 | 2022-08-26 | RO001E142653141/3 | 2022-09-05 | 2022
24925 | jud. ILFOV, loc. CHITILA, Strada Gorunului, nr. 17 | IF | solara | 0.012 | 0.01175 | 0 | 0 | CFp | CBC | E-Distributie Muntenia | 10397250 | 2022-07-08 | RO001E141583276/3 | 2022-09-28 | 2022
24926 | jud. ILFOV, loc. VOLUNTARI, SOSEAUA Pipera-Tunari, nr. 29 VILA | IF | solara | 0.008 | 0.007839 | 0 | 0 | CFp | CBC | E-Distributie Muntenia | 10332781 | 2022-07-11 | RO001E400912590/3 | 2022-09-08 | 2022
24927 | jud. ILFOV, loc. BALOTESTI, Strada Broscari, nr. 0 | IF | solara | 0.01188 | 0.011612 | 0 | 0 | CFp | CBC | E-Distributie Muntenia | 10180822 | 2022-07-19 | RO001E400591784/2 | 2022-09-05 | 2022
24928 | jud. GIURGIU, loc. SINGURENI, Strada Spitalului, nr. 686 | GR | solara | 0.01722 | 0.01672 | 0 | 0 | CFp | CBC | E-Distributie Muntenia | 09804778 | 2022-07-14 | RO001E131338601/3 | 2022-09-23 | 2022
24929 | jud. ILFOV, loc. BALOTESTI, Intrarea Petalelor, nr. 9 | IF | solara | 0.005 | 0.00485 | 0 | 0 | CFp | CBC | E-Distributie Muntenia | 09251860 | 2022-01-14 | RO001E141923296/4 | 2022-09-20 | 2022
24930 | jud. ILFOV, loc. DOMNESTI, Strada Garii, nr. 31 | IF | solara | 0.00495 | 0.004849 | 0 | 0 | CFp | CBC | E-Distributie Muntenia | 09144193 | 2021-12-14 | RO001E141341739/2 | 2022-09-20 | 2022
24931 | jud. ILFOV, loc. DOMNESTI, Intrarea Ghioceilor, nr. 2 | IF | solara | 0.003 | 0.002938 | 0 | 0 | CFp | CBC | E-Distributie Muntenia | 09122676 | 2021-12-24 | RO001E141356724/3 | 2022-09-09 | 2022
24932 | jud. ILFOV, loc. POPESTI-LEORDENI, Strada Sfintii Petru si Pavel, nr. 7 | IF | solara | 0.006 | 0.005877 | 0 | 0 | CFp | CBC | E-Distributie Muntenia | 09463533 | 2022-02-28 | RO001E401064948/2 | 2022-09-08 | 2022
24933 | jud. BUCURESTI, loc. SECTOR 1, Strada Garlei, nr. 53 | B | solara | 0.006 | 0.006 | 0 | 0 | CFp | CBC | E-Distributie Muntenia | 10247461 | 2022-06-20 | RO001E101142560/2 | 2022-09-27 | 2022
24934 | jud. ILFOV, loc. DOMNESTI, Strada Cuza Alexandru Ioan, nr. 366 | IF | solara | 0.027 | 0.026459 | 0 | 0 | CFp | CBC | E-Distributie Muntenia | 10032733 | 2022-06-21 | RO001E401022728/3 | 2022-09-09 | 2022
24935 | jud. ILFOV, loc. BALOTESTI, Strada Lunii, nr. 135/10 | IF | solara | 0.003 | 0.002938 | 0 | 0 | CFp | CBC | E-Distributie Muntenia | 09456476 | 2022-02-25 | RO001E141774144/2 | 2022-09-14 | 2022
24936 | jud. ILFOV, loc. ISLAZ, Strada Doinei, nr. 54 | IF | solara | 0.003 | 0.002938 | 0 | 0 | CFp | CBC | E-Distributie Muntenia | 09147001 | 2021-12-10 | RO001E400035080/4 | 2022-09-02 | 2022
24937 | jud. ILFOV, loc. BRANESTI, Strada I.L.Caragiale, nr. 67 | IF | solara | 0.003 | 0.002938 | 0 | 0 | CFp | CBC | E-Distributie Muntenia | 09146732 | 2021-12-14 | RO001E141434631/2 | 2022-09-14 | 2022
24938 | jud. BUCURESTI, loc. SECTOR 1, Strada Macedonia, nr. 9-11 | B | solara | 0.006 | 0.006 | 0 | 0 | CFp | CBC | E-Distributie Muntenia | 09204308 | 2021-12-17 | RO001E108830437/2 | 2022-09-01 | 2022
24939 | jud. ILFOV, loc. TUNARI, Strada Avram Iancu, nr. 23 C | IF | solara | 0.003 | 0.002938 | 0 | 0 | CFp | CBC | E-Distributie Muntenia | 09413704 | 2022-02-18 | RO001E400966566/2 | 2022-09-13 | 2022
24940 | jud. ILFOV, loc. VOLUNTARI, Strada Emil Racovita, nr. 31-33, bl. VILA PC38 | IF | solara | 0.0102 | 0.009946 | 0 | 0 | CFp | CBC | E-Distributie Muntenia | 09696945 | 2022-03-23 | RO001E141388628/2 | 2022-09-19 | 2022
24941 | jud. ILFOV, loc. CHIAJNA, Strada Nicolae Iorga, nr. 52 | IF | solara | 0.00632 | 0.006193 | 0 | 0 | CFp | CBC | E-Distributie Muntenia | 10012141 | 2022-05-20 | RO001E400249739/2 | 2022-09-29 | 2022
24942 | jud. ILFOV, loc. BRAGADIRU, PRELUNGIREA Ghencea, nr. 87-89, ap. 16 | IF | solara | 0.015 | 0.014699 | 0 | 0 | CFp | CBC | E-Distributie Muntenia | 09865089 | 2022-05-11 | RO001E141448108/3 | 2022-09-16 | 2022
24943 | jud. BUCURESTI, loc. SECTOR 1, Strada Pavlov Ivan Petrovici, nr. 75 | B | solara | 0.008 | 0.008 | 0 | 0 | CFp | CBC | E-Distributie Muntenia | 09764656 | 2022-05-24 | RO001E100522303/2 | 2022-09-09 | 2022
24944 | jud. BUCURESTI, loc. SECTOR 1, Strada Propasirii, nr. 9 | B | solara | 0.0048 | 0.0048 | 0 | 0 | CFp | CBC | E-Distributie Muntenia | 09391373 | 2022-01-21 | RO001E119102024/3 | 2022-09-20 | 2022
24945 | jud. ILFOV, loc. DRAGOMIRESTI-DEAL, Strada 1 Decembrie 1918, nr. 138 | IF | solara | 0.005 | 0.004899 | 0 | 0 | CFp | CBC | E-Distributie Muntenia | 09531684 | 2022-03-03 | RO001E400384706/3 | 2022-09-16 | 2022
24946 | jud. ILFOV, loc. CHIAJNA, Strada VLAD TEPES, nr. 82 | IF | solara | 0.005 | 0.004899 | 0 | 0 | CFp | CBC | E-Distributie Muntenia | 09530819 | 2022-03-03 | RO001E400246242/2 | 2022-09-29 | 2022
24947 | jud. ILFOV, loc. CHIAJNA, Strada Nicolae Iorga, nr. 107G | IF | solara | 0.005 | 0.004899 | 0 | 0 | CFp | CBC | E-Distributie Muntenia | 09529587 | 2022-03-03 | RO001E142098054/2 | 2022-09-29 | 2022
24948 | jud. ILFOV, loc. CHIAJNA, Strada VLAD TEPES, nr. 119 | IF | solara | 0.005 | 0.004899 | 0 | 0 | CFp | CBC | E-Distributie Muntenia | 09587651 | 2022-03-09 | RO001E400246545/3 | 2022-09-13 | 2022
24949 | jud. ILFOV, loc. BRAGADIRU, Strada Parfumului, nr. 23, ap. CASA 14 | IF | solara | 0.005 | 0.004899 | 0 | 0 | CFp | CBC | E-Distributie Muntenia | 09586133 | 2022-03-08 | RO001E142422415/2 | 2022-09-15 | 2022
24950 | jud. ILFOV, loc. DUDU, Strada Salcamilor, nr. 36C | IF | solara | 0.009 | 0.008819 | 0 | 0 | CFp | CBC | E-Distributie Muntenia | 09588976 | 2022-03-08 | RO001E141218350/3 | 2022-09-16 | 2022
24951 | jud. ILFOV, loc. BRAGADIRU, Strada CRISUL REPEDE, nr. 68H, bl. Vila 16 | IF | solara | 0.005 | 0.004899 | 0 | 0 | CFp | CBC | E-Distributie Muntenia | 09571567 | 2022-03-07 | RO001E142126113/3 | 2022-09-29 | 2022
24952 | jud. BUCURESTI, loc. SECTOR 6, Strada Fagadau, nr. 15B | B | solara | 0.003 | 0.002939 | 0 | 0 | CFp | CBC | E-Distributie Muntenia | 09576369 | 2022-03-11 | RO001E107332871/3 | 2022-09-23 | 2022
24953 | jud. ILFOV, loc. VARTEJU, Strada Unirii, nr. 97 | IF | solara | 0.005 | 0.004899 | 0 | 0 | CFp | CBC | E-Distributie Muntenia | 09540785 | 2022-03-04 | RO001E400309411/2 | 2022-09-16 | 2022
24954 | jud. BUCURESTI, loc. SECTOR 1, Strada Clucereasa Elena, nr. 41 | B | solara | 0.003 | 0.003 | 0 | 0 | CFp | CBC | E-Distributie Muntenia | 09204744 | 2022-01-13 | RO001E100511233/2 | 2022-09-02 | 2022
24955 | jud. BUCURESTI, loc. SECTOR 6, Strada Rasadnitei, nr. 85, ap. AP1 | B | solara | 0.0082 | 0.008035 | 0 | 0 | CFp | CBC | E-Distributie Muntenia | 09466744 | 2022-02-16 | RO001E103218117/3 | 2022-09-12 | 2022
24956 | jud. ILFOV, loc. BRAGADIRU, Strada Raul Vedea, nr. 13-C, ap. CASA 1 | IF | solara | 0.004 | 0.003918 | 0 | 0 | CFp | CBC | E-Distributie Muntenia | 09519075 | 2022-03-07 | RO001E142910035/3 | 2022-09-07 | 2022
24957 | jud. ILFOV, loc. CHIAJNA, Strada PREOT SEBE COSTIN, nr. 19C | IF | solara | 0.0036 | 0.003525 | 0 | 0 | CFp | CBC | E-Distributie Muntenia | 09459343 | 2022-02-21 | RO001E141613236/2 | 2022-09-22 | 2022
24958 | jud. ILFOV, loc. DOMNESTI, Strada GRATIOASA, nr. 7 | IF | solara | 0.003 | 0.002938 | 0 | 0 | CFp | CBC | E-Distributie Muntenia | 09118839 | 2021-12-02 | RO001E142290889/3 | 2022-09-27 | 2022
24959 | jud. BUCURESTI, loc. SECTOR 4, Strada Drumul Cretestilor, nr. 18 | B | solara | 0.003 | 0.00292 | 0 | 0 | CFp | CBC | E-Distributie Muntenia | 09282623 | 2022-01-05 | RO001E110059914/2 | 2022-09-01 | 2022
24960 | jud. ILFOV, loc. GRUIU, Strada M. Eminescu, nr. 14 | IF | solara | 0.0054 | 0.005289 | 0 | 0 | CFp | CBC | E-Distributie Muntenia | 09259042 | 2022-01-17 | RO001E400813365/3 | 2022-09-12 | 2022
24961 | jud. ILFOV, loc. CHIAJNA, Intrarea Nicolae Iorga, nr. 65, bl. AC.4305, ap. VILA 7 | IF | solara | 0.003 | 0.00292 | 0 | 0 | CFp | CBC | E-Distributie Muntenia | 09218607 | 2021-12-29 | RO001E141613416/3 | 2022-09-27 | 2022
24962 | jud. ILFOV, loc. BRAGADIRU, Strada Muzelor, nr. 42 | IF | solara | 0.005 | 0.004899 | 0 | 0 | CFp | CBC | E-Distributie Muntenia | 09136580 | 2021-12-07 | RO001E141527397/2 | 2022-09-07 | 2022
24963 | jud. ILFOV, loc. SNAGOV, SOSEAUA Snagov, nr. 120 | IF | solara | 0.006 | 0.005879 | 0 | 0 | CFp | CBC | E-Distributie Muntenia | 09143781 | 2021-12-10 | RO001E400760849/2 | 2022-09-30 | 2022
24964 | jud. BUCURESTI, loc. SECTOR 2, Strada Apostol Nicolae, nr. 43 | B | solara | 0.005 | 0.004899 | 0 | 0 | CFp | CBC | E-Distributie Muntenia | 09185774 | 2021-12-16 | RO001E105280668/2 | 2022-09-06 | 2022
24965 | jud. ILFOV, loc. MAGURELE, Strada Selimbar, nr. 32 | IF | solara | 0.005 | 0.004895 | 0 | 0 | CFp | CBC | E-Distributie Muntenia | 09122753 | 2021-12-08 | RO001E400296180/2 | 2022-09-15 | 2022
24966 | jud. ILFOV, loc. VOLUNTARI, Strada EROU IANCU NICOLAE, nr. 93 H | IF | solara | 0.005 | 0.004899 | 0 | 0 | CFp | CBC | E-Distributie Muntenia | 09045714 | 2021-11-16 | RO001E141610389/2 | 2022-09-06 | 2022
24967 | jud. BUCURESTI, loc. SECTOR 5, DRUMUL Cooperativei, nr. 102A, ap. VILA 1 | B | solara | 0.0082 | 0.008034 | 0 | 0 | CFp | CBC | E-Distributie Muntenia | 08910018 | 2021-11-05 | RO001E110823845/2 | 2022-09-20 | 2022
24968 | jud. BUCURESTI, loc. SECTOR 4, Strada Tanase Orgu, nr. 12-14 | B | solara | 0.005 | 0.004899 | 0 | 0 | CFp | CBC | E-Distributie Muntenia | 09047327 | 2021-11-15 | RO001E118987811/2 | 2022-09-26 | 2022
24969 | jud. ILFOV, loc. DOMNESTI, Strada Orhideelor, nr. 16 | IF | solara | 0.003 | 0.002939 | 0 | 0 | CFp | CBC | E-Distributie Muntenia | 09047014 | 2021-11-19 | RO001E141373598/3 | 2022-09-12 | 2022
24970 | jud. ILFOV, loc. ROSU, Strada Rezervelor, nr. 39 I | IF | solara | 0.003 | 0.002939 | 0 | 0 | CFp | CBC | E-Distributie Muntenia | 09010992 | 2021-11-25 | RO001E141334898/3 | 2022-09-29 | 2022
24971 | jud. ILFOV, loc. DOMNESTI, SOSEAUA Tudor Vladimirescu, nr. 324 | IF | solara | 0.00925 | 0.00905 | 100 | 0.4 | CFp | CBC | E-Distributie Muntenia | 08618195 | 2021-09-07 | RO001E142991135/1 | 2022-09-05 | 2022
24972 | jud. BUCURESTI, loc. SECTOR 6, Strada Popescu Eugen,Maior, nr. 27 | B | solara | 0.003 | 0.00292 | 0 | 0 | CFp | CBC | E-Distributie Muntenia | 08775608 | 2021-09-24 | RO001E107333973/2 | 2022-09-05 | 2022
24973 | jud. ILFOV, loc. MAGURELE, Strada Ficusului, nr. 62A | IF | solara | 0.003 | 0.00292 | 0 | 0 | CFp | CBC | E-Distributie Muntenia | 08775841 | 2021-09-24 | RO001E142259086/2 | 2022-09-29 | 2022
24974 | jud. GIURGIU, loc. VARLAAM, Strada CAMPULUI, nr. 3 | GR | solara | 0.0125 | 0.01205 | 0 | 0 | CFp | CBC | E-Distributie Muntenia | 10456129 | 2022-08-16 | RO001E131278750/3 | 2022-08-31 | 2022
24975 | jud. BUCURESTI, loc. SECTOR 2, Strada Mentiunii, nr. 15 | B | solara | 0.008 | 0.007838 | 0 | 0 | CFp | CBC | E-Distributie Muntenia | 10360533 | 2022-07-30 | RO001E108859607/2 | 2022-08-30 | 2022
24976 | jud. BUCURESTI, loc. SECTOR 1, Strada Stelutei, nr. 24 | B | solara | 0.008 | 0.008 | 0 | 0 | CFp | CBC | E-Distributie Muntenia | 10724495 | 2022-07-29 | RO001E100689598/2 | 2022-08-12 | 2022
24977 | jud. GIURGIU, loc. BOLINTIN-VALE, ULITA Poarta Luncii, nr. 3 | GR | solara | 0.027 | 0.026459 | 0 | 0 | CFp | CBC | E-Distributie Muntenia | 10465186 | 2022-08-01 | RO001E131281349/3 | 2022-08-26 | 2022
24978 | jud. ILFOV, loc. OTOPENI, Strada Maramures, nr. 11 A | IF | solara | 0.0074 | 0.007172 | 0 | 0 | CFp | CBC | E-Distributie Muntenia | 10169725 | 2022-08-05 | RO001E400935540/2 | 2022-08-23 | 2022
24979 | jud. ILFOV, loc. BUFTEA, Strada Independentei, nr. 6B | IF | solara | 0.01 | 0.009798 | 0 | 0 | CFp | CBC | E-Distributie Muntenia | 10177151 | 2022-07-22 | RO001E400929903/3 | 2022-08-22 | 2022
24980 | jud. ILFOV, loc. DRAGOMIRESTI-DEAL, Strada Republicii, nr. 202 | IF | solara | 0.008 | 0.00783 | 0 | 0 | CFp | CBC | E-Distributie Muntenia | 10156461 | 2022-07-14 | RO001E400381961/3 | 2022-08-09 | 2022
24981 | jud. ILFOV, loc. SAFTICA, Strada Fermei, nr. 7 | IF | solara | 0.005 | 0.004899 | 0 | 0 | CFp | CBC | E-Distributie Muntenia | 11489058 |  | RO001E400715658/2 | 2022-08-31 | 2022
24982 | jud. BUCURESTI, loc. SECTOR 1, Strada Gala Galaction, nr. 62 | B | solara | 0.005785 | 0.006 | 0 | 0 | CFp | CBC | E-Distributie Muntenia | 11231149 |  | RO001E100436857/2 | 2022-08-30 | 2022
24983 | jud. BUCURESTI, loc. SECTOR 1, Strada Somesul Rece, nr. 37 | B | solara | 0.005 | 0.005 | 0 | 0 | CFp | CBC | E-Distributie Muntenia | 11209669 |  | RO001E108393880/2 | 2022-08-30 | 2022
24984 | jud. GIURGIU, loc. BACU, Strada TARLA, nr. FN, bl. T72, sc. P644, et. NC 36757, ap. 6 | GR | solara | 0.004895 | 0.004787 | 0 | 0 | CFp | CBC | E-Distributie Muntenia | 11272494 |  | RO001E131446364/2 | 2022-08-30 | 2022
24985 | jud. GIURGIU, loc. MIHAILESTI, Strada Salcamilor, nr. 15 | GR | solara | 0.003 | 0.002939 | 0 | 0 | CFp | CBC | E-Distributie Muntenia | 11298685 |  | RO001E301242574/3 | 2022-08-31 | 2022
24986 | jud. BUCURESTI, loc. SECTOR 4, DRUMUL Binelui, nr. 211-213, bl. CORP A, ap. VILA 4 | B | solara | 0.005 | 0.004899 | 0 | 0 | CFp | CBC | E-Distributie Muntenia | 11136446 |  | RO001E111040959/2 | 2022-08-31 | 2022
24987 | jud. ILFOV, loc. BRAGADIRU, Strada Grivitei, nr. 51 | IF | solara | 0.005 | 0.00489 | 0 | 0 | CFp | CBC | E-Distributie Muntenia | 11179862 |  | RO001E400235600/2 | 2022-08-26 | 2022
24988 | jud. BUCURESTI, loc. SECTOR 2, Strada Gheata Constantin, nr. 30 | B | solara | 0.02183 | 0.021392 | 0 | 0 | CFp | CBC | E-Distributie Muntenia | 11079020 |  | RO001E105266482/4 | 2022-08-31 | 2022
24989 | jud. BUCURESTI, loc. SECTOR 2, Strada Angrenajului, nr. 5 | B | solara | 0.004 | 0.00391 | 0 | 0 | CFp | CBC | E-Distributie Muntenia | 11022189 |  | RO001E105299758/2 | 2022-08-26 | 2022
24990 | jud. ILFOV, loc. 1 DECEMBRIE, Strada SPILAMBERTO, nr. 5 | IF | solara | 0.00825 | 0.008075 | 0 | 0 | CFp | CBC | E-Distributie Muntenia | 11025180 |  | RO001E141340503/3 | 2022-08-10 | 2022
24991 | jud. Bucuresti, loc. SECTOR 3, DRUMUL Lunca Ozunului, nr. 34C, ap. 2 | B | solara | 0.005 | 0.004899 | 0 | 0 | CFp | CBC | E-Distributie Muntenia | 11020221 |  | RO001E110527295/3 | 2022-08-31 | 2022
24992 | jud. ILFOV, loc. BRAGADIRU, Strada Nazuintei, nr. 4 | IF | solara | 0.01365 | 0.013367 | 0 | 0 | CFp | CBC | E-Distributie Muntenia | 11063747 |  | RO001E141507047/3 | 2022-08-24 | 2022
24993 | jud. ILFOV, loc. SAFTICA, Strada Lunca Florilor, nr. 1A | IF | solara | 0.00996 | 0.009561 | 0 | 0 | CFp | CBC | E-Distributie Muntenia | 11020223 |  | RO001E141358928/3 | 2022-08-31 | 2022
24994 | jud. BUCURESTI, loc. SECTOR 6, PRELUNGIREA Ghencea, nr. 193, bl. B | B | solara | 0.005 | 0.00488 | 0 | 0 | CFp | CBC | E-Distributie Muntenia | 11020638 |  | RO001E109251121/2 | 2022-08-29 | 2022
24995 | jud. BUCURESTI, loc. SECTOR 1, Calea Grivitei, nr. 184C, bl. CF244508 | B | solara | 0.008 | 0.008 | 0 | 0 | CFp | CBC | E-Distributie Muntenia | 10894138 |  | RO001E119546374/4 | 2022-08-23 | 2022
24996 | jud. ILFOV, loc. VOLUNTARI, Strada Liviu Rebreanu, nr. 17 | IF | solara | 0.00405 | 0.003967 | 0 | 0 | CFp | CBC | E-Distributie Muntenia | 10891692 |  | RO001E142269997/2 | 2022-08-23 | 2022
24997 | jud. ILFOV, loc. CORNETU, Strada Stejarului, nr. 70A | IF | solara | 0.02 | 0.019599 | 0 | 0 | CFp | CBC | E-Distributie Muntenia | 10920184 |  | RO001E401067963/2 | 2022-08-11 | 2022
24998 | jud. ILFOV, loc. BERCENI, Intrarea CIULIN, nr. 4 D | IF | solara | 0.003 | 0.002939 | 0 | 0 | CFp | CBC | E-Distributie Muntenia | 10840205 |  | RO001E141966912/2 | 2022-08-19 | 2022
24999 | jud. ILFOV, loc. SAFTICA, Strada Fermei, nr. 17 | IF | solara | 0.01 | 0.0097 | 0 | 0 | CFp | CBC | E-Distributie Muntenia | 10843474 |  | RO001E400599771/2 | 2022-08-31 | 2022
25000 | jud. ILFOV, loc. BALOTESTI, Strada Raului, nr. 7 | IF | solara | 0.003 | 0.002939 | 0 | 0 | CFp | CBC | E-Distributie Muntenia | 10868623 |  | RO001E400967129/2 | 2022-08-23 | 2022
25001 | jud. ILFOV, loc. AFUMATI, SOSEAUA Stefanesti, nr. 83 | IF | solara | 0.017625 | 0.017272 | 0 | 0 | CFp | CBC | E-Distributie Muntenia | 10841877 |  | RO001E401100141/2 | 2022-08-11 | 2022
25002 | jud. ILFOV, loc. OTOPENI, Strada Craitelor, nr. 26 | IF | solara | 0.006 | 0.005879 | 0 | 0 | CFp | CBC | E-Distributie Muntenia | 10843208 |  | RO001E401015269/2 | 2022-08-10 | 2022
25003 | jud. BUCURESTI, loc. SECTOR 1, Strada Cobalcescu Grigore, prof, nr. 32 | B | solara | 0.00456 | 0.005 | 0 | 0 | CFp | CBC | E-Distributie Muntenia | 10818434 |  | RO001E108958236/3 | 2022-08-26 | 2022
25004 | jud. ILFOV, loc. OTOPENI, Strada Munteniei, nr. 59B | IF | solara | 0.006 | 0.00587 | 0 | 0 | CFp | CBC | E-Distributie Muntenia | 10815830 |  | RO001E141627860/2 | 2022-08-31 | 2022
25005 | jud. ILFOV, loc. ORDOREANU, Strada Drumul DE, nr. 257 | IF | solara | 0.008 | 0.00776 | 0 | 0 | CFp | CBC | E-Distributie Muntenia | 10845299 |  | RO001E141436363/3 | 2022-08-31 | 2022
25006 | jud. ILFOV, loc. PETRESTI, Strada Radarului, nr. 12 | IF | solara | 0.009 | 0.008819 | 0 | 0 | CFp | CBC | E-Distributie Muntenia | 10815400 |  | RO001E400936226/2 | 2022-08-29 | 2022
25007 | jud. ILFOV, loc. MOGOSOAIA, Strada Alunului, nr. 10 | IF | solara | 0.00656 | 0.006409 | 0 | 0 | CFp | CBC | E-Distributie Muntenia | 10820687 |  | RO001E142676618/2 | 2022-08-20 | 2022
25008 | jud. BUCURESTI, loc. SECTOR 1, Strada Ratiu,Doctor, nr. 17 | B | solara | 0.006 | 0.006 | 0 | 0 | CFp | CBC | E-Distributie Muntenia | 10732956 |  | RO001E103160427/2 | 2022-08-26 | 2022
25009 | jud. ILFOV, loc. MOGOSOAIA, Strada Muzelor, nr. 2-F | IF | solara | 0.006 | 0.005879 | 0 | 0 | CFp | CBC | E-Distributie Muntenia | 10724685 |  | RO001E143008630/2 | 2022-08-19 | 2022
25010 | jud. ILFOV, loc. TEGHES, Strada DALIEI, nr. 12, bl. -, sc. -, et. -, ap. - | IF | solara | 0.0099 | 0.009692 | 0 | 0 | CFp | CBC | E-Distributie Muntenia | 10759649 |  | RO001E142217204/2 | 2022-08-24 | 2022
25011 | jud. ILFOV, loc. ROSU, Strada Pescarusului, nr. 5 | IF | solara | 0.0064 | 0.006271 | 0 | 0 | CFp | CBC | E-Distributie Muntenia | 10736720 |  | RO001E400365457/3 | 2022-08-31 | 2022
25012 | jud. BUCURESTI, loc. SECTOR 5, Strada Popa,Sublocotenent, nr. 73 | B | solara | 0.007565 | 0.007334 | 0 | 0 | CFp | CBC | E-Distributie Muntenia | 10760611 |  | RO001E119813900/2 | 2022-08-29 | 2022
25013 | jud. ILFOV, loc. PANTELIMON, Strada Rascoalei, nr. 537 | IF | solara | 0.006 | 0.00587 | 0 | 0 | CFp | CBC | E-Distributie Muntenia | 10628000 |  | RO001E400913670/2 | 2022-08-24 | 2022
25014 | jud. ILFOV, loc. CIOROGARLA, Strada Aviatorilor, nr. 1 | IF | solara | 0.0144 | 0.014102 | 0 | 0 | CFp | CBC | E-Distributie Muntenia | 10667854 |  | RO001E141525339/4 | 2022-08-11 | 2022
25015 | jud. ILFOV, loc. ROSU, Strada Nuferilor, nr. 5 | IF | solara | 0.005 | 0.00489 | 0 | 0 | CFp | CBC | E-Distributie Muntenia | 10666873 |  | RO001E141484344/2 | 2022-08-10 | 2022
25016 | jud. BUCURESTI, loc. SECTOR 1, Strada Berzei, nr. 12, bl. CORP B | B | solara | 0.005 | 0.005 | 0 | 0 | CFp | CBC | E-Distributie Muntenia | 10669505 |  | RO001E110012249/2 | 2022-08-26 | 2022
25017 | jud. ILFOV, loc. BRAGADIRU, Strada Margelelor, nr. 2D | IF | solara | 0.0148 | 0.014424 | 0 | 0 | CFp | CBC | E-Distributie Muntenia | 10527612 |  | RO001E141665974/3 | 2022-08-05 | 2022
25018 | jud. ILFOV, loc. BERCENI, Strada CIRESILOR, nr. 194E | IF | solara | 0.0056 | 0.005478 | 0 | 0 | CFp | CBC | E-Distributie Muntenia | 10572379 |  | RO001E142693336/3 | 2022-08-04 | 2022
25019 | jud. ILFOV, loc. TAMASI, Strada Ankara, nr. 8 | IF | solara | 0.005 | 0.004899 | 0 | 0 | CFp | CBC | E-Distributie Muntenia | 10524539 |  | RO001E142785417/2 | 2022-08-31 | 2022
25020 | jud. ILFOV, loc. BERCENI, Intrarea Viorelelor, nr. 8 | IF | solara | 0.006885 | 0.006739 | 0 | 0 | CFp | CBC | E-Distributie Muntenia | 10599005 |  | RO001E401065646/4 | 2022-08-26 | 2022
25021 | jud. ILFOV, loc. PETRESTI, Intrarea Matina, nr. 4A | IF | solara | 0.005 | 0.004899 | 0 | 0 | CFp | CBC | E-Distributie Muntenia | 10512134 |  | RO001E142185466/1 | 2022-08-19 | 2022
25022 | jud. BUCURESTI, loc. SECTOR 2, Strada Mentiunii, nr. 128 | B | solara | 0.00445 | 0.004355 | 0 | 0 | CFp | CBC | E-Distributie Muntenia | 10483403 |  | RO001E105255334/2 | 2022-08-05 | 2022
25023 | jud. ILFOV, loc. VOLUNTARI, Strada EROU IANCU NICOLAE, nr. 16 | IF | solara | 0.006 | 0.005879 | 0 | 0 | CFp | CBC | E-Distributie Muntenia | 10462174 |  | RO001E401047501/2 | 2022-08-16 | 2022
25024 | jud. GIURGIU, loc. DAIA, Strada Leandrului, nr. 7 | GR | solara | 0.006 | 0.005878 | 0 | 0 | CFp | CBC | E-Distributie Muntenia | 10406014 |  | RO001E300259818/2 | 2022-08-31 | 2022
25025 | jud. ILFOV, loc. IZVORANI, Strada Nicolae Grigorescu, nr. 16A | IF | solara | 0.007 | 0.00684 | 0 | 0 | CFp | CBC | E-Distributie Muntenia | 10433110 |  | RO001E141203040/3 | 2022-08-16 | 2022
25026 | jud. ILFOV, loc. PANTELIMON, Strada Intravilan, nr. T54,P492 | IF | solara | 0.01 | 0.009799 | 0 | 0 | CFp | CBC | E-Distributie Muntenia | 10427463 |  | RO001E141877328/2 | 2022-08-11 | 2022
25027 | jud. ILFOV, loc. CORBEANCA, Strada Laguna Albastra, nr. 43 | IF | solara | 0.0099 | 0.009696 | 0 | 0 | CFp | CBC | E-Distributie Muntenia | 10449170 |  | RO001E400712598/3 | 2022-08-31 | 2022
25028 | jud. ILFOV, loc. SINTESTI, SOSEAUA Principala, nr. 100 | IF | solara | 0.005 | 0.004899 | 0 | 0 | CFp | CBC | E-Distributie Muntenia | 10437193 |  | RO001E400481883/2 | 2022-08-26 | 2022
25029 | jud. BUCURESTI, loc. SECTOR 3, Strada Loviste, nr. 31, sc. A | B | solara | 0.0082 | 0.008035 | 0 | 0 | CFp | CBC | E-Distributie Muntenia | 10368971 |  | RO001E101850601/2 | 2022-08-23 | 2022
25030 | jud. BUCURESTI, loc. SECTOR 3, DRUMUL Lunca Ozunului, nr. 34B, ap. 2 | B | solara | 0.0045 | 0.004409 | 0 | 0 | CFp | CBC | E-Distributie Muntenia | 10378453 |  | RO001E110527318/3 | 2022-08-19 | 2022
25031 | jud. ILFOV, loc. JILAVA, SOSEAUA Giurgiului, nr. 23 A | IF | solara | 0.054 | 0.052919 | 0 | 0 | CFp | CBC | E-Distributie Muntenia | 10399595 |  | RO001E108904888/1 | 2022-08-31 | 2022
25032 | jud. ILFOV, loc. BRAGADIRU, Strada Rubinului, nr. 1d | IF | solara | 0.0087 | 0.008524 | 0 | 0 | CFp | CBC | E-Distributie Muntenia | 10305987 |  | RO001E141629288/2 | 2022-08-31 | 2022
25033 | jud. BUCURESTI, loc. SECTOR 2, ALEEA Porolissum, nr. 47, et. A | B | solara | 0.005 | 0.004899 | 0 | 0 | CFp | CBC | E-Distributie Muntenia | 10315492 |  | RO001E109354125/2 | 2022-08-19 | 2022
25034 | jud. ILFOV, loc. MOARA VLASIEI, Strada Pasarilor, nr. 2 | IF | solara | 0.2 | 0.1958 | 0 | 0 | CFp | CBC | E-Distributie Muntenia | 10343024 |  | RO001E143020207/2 | 2022-08-18 | 2022
25035 | jud. ILFOV, loc. VOLUNTARI, Bulevardul EROILOR, nr. 2 | IF | solara | 0.005 | 0.0047 | 0 | 0 | CFp | CBC | E-Distributie Muntenia | 10339338 |  | RO001E141305885/2 | 2022-08-24 | 2022
25036 | jud. BUCURESTI, loc. SECTOR 3, Bulevardul Theodor Pallady, nr. 40 D | B | solara | 0.02 | 0.01958 | 0 | 0 | CFp | CBC | E-Distributie Muntenia | 10267209 |  | RO001E109264697/2 | 2022-08-30 | 2022
25037 | jud. ILFOV, loc. OTOPENI, Strada ARDEALULUI, nr. 7 | IF | solara | 0.06624 | 0.064835 | 0 | 0 | CFp | CBC | E-Distributie Muntenia | 10169905 |  | RO001E401074703/2 | 2022-08-24 | 2022
25038 | jud. ILFOV, loc. CATELU, Strada Tarla, nr. T7*2, P13, bl. P13 | IF | solara | 0.008 | 0.00779 | 0 | 0 | CFp | CBC | E-Distributie Muntenia | 10207203 |  | RO001E142823397/2 | 2022-08-19 | 2022
25039 | jud. BUCURESTI, loc. SECTOR 3, Strada Industriilor, nr. 14 | B | solara | 0.1199 | 0.11747 | 0 | 0 | CFp | CBC | E-Distributie Muntenia | 10098963 |  | RO001E119477467/2 | 2022-08-30 | 2022
25040 | jud. ILFOV, loc. VOLUNTARI, Strada Buzias, nr. 2BIS | IF | solara | 0.0915 | 0.08957 | 0 | 0 | CFp | CBC | E-Distributie Muntenia | 09952429 |  | RO001E141605417/2 | 2022-08-26 | 2022
25041 | jud. ILFOV, loc. AFUMATI, Strada Nr. 3, nr. 8 | IF | solara | 0.094 | 0.09206 | 0 | 0 | CFp | CBC | E-Distributie Muntenia | 09853693 |  | RO001E142743646/2 | 2022-08-30 | 2022
25042 | jud. ILFOV, loc. CALDARARU, Strada Rasaritului, nr. 38 | IF | solara | 0.00627 | 0.006065 | 0 | 0 | CFp | CBC | E-Distributie Muntenia | 09860766 |  | RO001E142203478/1 | 2022-08-30 | 2022
25043 | jud. ILFOV, loc. MAGURELE, Strada CALUGARENI, nr. 50 | IF | solara | 0.00672 | 0.006386 | 500 | 0.23 | CFp | CBC | E-Distributie Muntenia | 09815382 |  | RO001E401016754/2 | 2022-08-16 | 2022
25044 | jud. ILFOV, loc. OTOPENI, Strada Scolii, nr. 2 A | IF | solara | 0.005 | 0.00486 | 0 | 0 | CFp | CBC | E-Distributie Muntenia | 09645795 |  | RO001E400991159/2 | 2022-08-23 | 2022
25045 | jud. ILFOV, loc. CORBEANCA, Strada Fermei, nr. 3 | IF | solara | 0.01 | 0.009799 | 0 | 0 | CFp | CBC | E-Distributie Muntenia | 11462457 |  | RO001E401003907/2 | 2022-08-31 | 2022
25046 | jud. ILFOV, loc. NUCI, Strada CRINILOR, nr. 99 | IF | solara | 0.003 | 0.00289 | 0 | 0 | CFp | CBC | E-Distributie Muntenia | 11323922 |  | RO001E400799773/3 | 2022-08-31 | 2022
25047 | jud. GIURGIU, loc. MIHAI VODA, ULITA Pictor Luchian, nr. 23 | GR | solara | 0.003 | 0.002939 | 0 | 0 | CFp | CBC | E-Distributie Muntenia | 11369632 |  | RO001E300894060/3 | 2022-08-30 | 2022
25048 | jud. ILFOV, loc. BRAGADIRU, Strada Rubinului, nr. 9, bl. VILA 1 | IF | solara | 0.003 | 0.00284 | 0 | 0 | CFp | CBC | E-Distributie Muntenia | 11374619 |  | RO001E142197199/1 | 2022-08-26 | 2022
25049 | jud. BUCURESTI, loc. SECTOR 1, DRUMUL Plaiu Campinei, nr. 3 | B | solara | 0.008 | 0.008 | 0 | 0 | CFp | CBC | E-Distributie Muntenia | 11323231 |  | RO001E109016322/2 | 2022-08-31 | 2022
25050 | jud. ILFOV, loc. OTOPENI, Strada I.I.C. BRATIANU, nr. 10J | IF | solara | 0.005 | 0.00485 | 0 | 0 | CFp | CBC | E-Distributie Muntenia | 11321147 |  | RO001E141231030/2 | 2022-08-26 | 2022
25051 | jud. ILFOV, loc. OTOPENI, Strada Grivita, nr. 21B | IF | solara | 0.005 | 0.00485 | 0 | 0 | CFp | CBC | E-Distributie Muntenia | 11297896 |  | RO001E400200477/2 | 2022-08-24 | 2022
25052 | jud. ILFOV, loc. CACIULATI, SOSEAUA Unirii, nr. 201-203B | IF | solara | 0.005 | 0.004899 | 0 | 0 | CFp | CBC | E-Distributie Muntenia | 11208212 |  | RO001E141942185/2 | 2022-08-31 | 2022
25053 | jud. ILFOV, loc. AFUMATI, Strada Dacia, nr. 4 A | IF | solara | 0.007565 | 0.007334 | 0 | 0 | CFp | CBC | E-Distributie Muntenia | 11230624 |  | RO001E141390878/2 | 2022-08-24 | 2022
25054 | jud. ILFOV, loc. VOLUNTARI, DRUMUL Bisericii, nr. 48, ap. VILA 34 | IF | solara | 0.005 | 0.00489 | 0 | 0 | CFp | CBC | E-Distributie Muntenia | 11207014 |  | RO001E142925569/1 | 2022-08-24 | 2022
25055 | jud. ILFOV, loc. VOLUNTARI, SOSEAUA Pipera-Tunari, nr. 122 D, bl. C, et. 1, ap. 2 | IF | solara | 0.004 | 0.003918 | 0 | 0 | CFp | CBC | E-Distributie Muntenia | 11302649 |  | RO001E401098541/2 | 2022-08-19 | 2022
25056 | jud. ILFOV, loc. BERCENI, Strada FABRICA DE MOBILA, nr. 213C | IF | solara | 0.008 | 0.007838 | 0 | 0 | CFp | CBC | E-Distributie Muntenia | 11161213 |  | RO001E141354610/2 | 2022-08-19 | 2022
25057 | jud. ILFOV, loc. PANTELIMON, Strada STICLETELUI, nr. 30 | IF | solara | 0.006375 | 0.006247 | 0 | 0 | CFp | CBC | E-Distributie Muntenia | 11204794 |  | RO001E141249725/3 | 2022-08-23 | 2022
25058 | jud. BUCURESTI, loc. SECTOR 1, Strada Ialomicioarei, nr. 21 | B | solara | 0.006 | 0.006 | 0 | 0 | CFp | CBC | E-Distributie Muntenia | 11130405 |  | RO001E100424876/2 | 2022-08-19 | 2022
25059 | jud. BUCURESTI, loc. SECTOR 1, Strada Vasile Gherghel, nr. 51, ap. AP4 | B | solara | 0.003 | 0.003 | 0 | 0 | CFp | CBC | E-Distributie Muntenia | 11134060 |  | RO001E109058665/2 | 2022-08-23 | 2022
25060 | jud. ILFOV, loc. JILAVA, Strada Libertatii, nr. 61E | IF | solara | 0.008 | 0.00783 | 0 | 0 | CFp | CBC | E-Distributie Muntenia | 11165546 |  | RO001E142578462/2 | 2022-08-19 | 2022
25061 | jud. ILFOV, loc. POPESTI-LEORDENI, Strada Scolii, nr. 87, bl. VILA 2 | IF | solara | 0.005 | 0.004899 | 0 | 0 | CFp | CBC | E-Distributie Muntenia | 11139344 |  | RO001E401001196/2 | 2022-08-23 | 2022
25062 | jud. ILFOV, loc. GHERMANESTI, Strada Dacia, nr. 4 | IF | solara | 0.0045 | 0.004409 | 0 | 0 | CFp | CBC | E-Distributie Muntenia | 11138457 |  | RO001E401047017/2 | 2022-08-31 | 2022
25063 | jud. ILFOV, loc. BRAGADIRU, Strada CRISUL REPEDE, nr. 36, bl. VILA 38 | IF | solara | 0.0064 | 0.006262 | 0 | 0 | CFp | CBC | E-Distributie Muntenia | 11183340 |  | RO001E142452801/2 | 2022-08-19 | 2022
25064 | jud. BUCURESTI, loc. SECTOR 1, Strada Stelutei, nr. 20 | B | solara | 0.006 | 0.006 | 0 | 0 | CFp | CBC | E-Distributie Muntenia | 11137776 |  | RO001E100689576/2 | 2022-08-19 | 2022
25065 | jud. ILFOV, loc. PANTELIMON, Strada Magnoliei, nr. 70 | IF | solara | 0.005 | 0.004899 | 0 | 0 | CFp | CBC | E-Distributie Muntenia | 11180367 |  | RO001E141681961/2 | 2022-08-23 | 2022
25066 | jud. ILFOV, loc. OSTRATU, Strada Margaritarului, nr. 40A | IF | solara | 0.00689 | 0.006652 | 0 | 0 | CFp | CBC | E-Distributie Muntenia | 11165596 |  | RO001E141994227/2 | 2022-08-31 | 2022
25067 | jud. ILFOV, loc. VOLUNTARI, SOSEAUA Pipera-Tunari, nr. 114 | IF | solara | 0.009 | 0.008819 | 0 | 0 | CFp | CBC | E-Distributie Muntenia | 11161433 |  | RO001E400955856/2 | 2022-08-23 | 2022
25068 | jud. ILFOV, loc. VOLUNTARI, Strada POTCOAVEI, nr. 65 A | IF | solara | 0.01 | 0.009799 | 0 | 0 | CFp | CBC | E-Distributie Muntenia | 11136853 |  | RO001E401069763/2 | 2022-08-23 | 2022
25069 | jud. ILFOV, loc. VOLUNTARI, Strada Emil Racovita, nr. 31-33, bl. VILA PC03 | IF | solara | 0.00495 | 0.004849 | 0 | 0 | CFp | CBC | E-Distributie Muntenia | 11132716 |  | RO001E141389001/2 | 2022-08-23 | 2022
25070 | jud. ILFOV, loc. BRAGADIRU, Strada Ametistului, nr. 24-28D | IF | solara | 0.005 | 0.004899 | 0 | 0 | CFp | CBC | E-Distributie Muntenia | 11204475 |  | RO001E142562409/2 | 2022-08-19 | 2022
25071 | jud. BUCURESTI, loc. SECTOR 6, Strada Blandiana, nr. 23 | B | solara | 0.003 | 0.002885 | 0 | 0 | CFp | CBC | E-Distributie Muntenia | 11183996 |  | RO001E109011169/2 | 2022-08-24 | 2022
25072 | jud. ILFOV, loc. PERIS, Strada GEORGE COSBUC, nr. 33 | IF | solara | 0.005 | 0.00489 | 0 | 0 | CFp | CBC | E-Distributie Muntenia | 11129980 |  | RO001E401042326/3 | 2022-08-31 | 2022
25073 | jud. GIURGIU, loc. CALUGARENI, SOSEAUA Principala, nr. 138 | GR | solara | 0.012 | 0.011759 | 0 | 0 | CFp | CBC | E-Distributie Muntenia | 11205078 |  | RO001E300574649/4 | 2022-08-18 | 2022
25074 | jud. ILFOV, loc. POPESTI-LEORDENI, Strada Rasaritului, nr. 3 B | IF | solara | 0.00966 | 0.009387 | 0 | 0 | CFp | CBC | E-Distributie Muntenia | 11138232 |  | RO001E401174298/2 | 2022-08-23 | 2022
25075 | jud. ILFOV, loc. VOLUNTARI, Strada Emil Racovita, nr. 31-33, bl. VILA J40 | IF | solara | 0.00495 | 0.004849 | 0 | 0 | CFp | CBC | E-Distributie Muntenia | 11132749 |  | RO001E141477403/2 | 2022-08-23 | 2022
25076 | jud. GIURGIU, loc. ADUNATII-COPACENI, SOSEAUA Principala, nr. 707/2 | GR | solara | 0.005 | 0.00489 | 0 | 0 | CFp | CBC | E-Distributie Muntenia | 11180194 |  | RO001E131291913/2 | 2022-08-26 | 2022
25077 | jud. BUCURESTI, loc. SECTOR 1, Strada Ionescu-Sisesti Gheorghe, nr. 62A | B | solara | 0.016875 | 0.016537 | 0 | 0 | CFp | CBC | E-Distributie Muntenia | 11158876 |  | RO001E400918125/4 | 2022-08-26 | 2022
25078 | jud. ILFOV, loc. MOGOSOAIA, Strada Salciilor, nr. 2A | IF | solara | 0.00356 | 0.003486 | 0 | 0 | CFp | CBC | E-Distributie Muntenia | 11100424 |  | RO001E142475536/2 | 2022-08-19 | 2022
25079 | jud. BUCURESTI, loc. SECTOR 3, Strada Pupitrului, nr. 78 | B | solara | 0.005 | 0.004899 | 0 | 0 | CFp | CBC | E-Distributie Muntenia | 11065091 |  | RO001E119851182/2 | 2022-08-23 | 2022
25080 | jud. BUCURESTI, loc. SECTOR 1, Strada Berveni, nr. 83, et. 1, ap. 1 | B | solara | 0.00324 | 0.005 | 0 | 0 | CFp | CBC | E-Distributie Muntenia | 11126414 |  | RO001E108721908/2 | 2022-08-19 | 2022
25081 | jud. BUCURESTI, loc. SECTOR 1, Strada Malul Mare, nr. 44 | B | solara | 0.006 | 0.006 | 0 | 0 | CFp | CBC | E-Distributie Muntenia | 11099718 |  | RO001E100643846/2 | 2022-08-30 | 2022
25082 | jud. ILFOV, loc. BERCENI, Intrarea CIULIN, nr. 2D | IF | solara | 0.006 | 0.005879 | 0 | 0 | CFp | CBC | E-Distributie Muntenia | 11066206 |  | RO001E142024020/2 | 2022-08-16 | 2022
25083 | jud. ILFOV, loc. CALDARARU, Strada OXIGENULUI, nr. 2E | IF | solara | 0.02 | 0.019598 | 0 | 0 | CFp | CBC | E-Distributie Muntenia | 11023746 |  | RO001E142566559/2 | 2022-08-24 | 2022
25084 | jud. BUCURESTI, loc. SECTOR 3, DRUMUL Lunca Priporului, nr. 134 - 136 | B | solara | 0.01 | 0.00972 | 0 | 0 | CFp | CBC | E-Distributie Muntenia | 11024448 |  | RO001E111516395/2 | 2022-08-30 | 2022
25085 | jud. GIURGIU, loc. BACU, Strada Intravilan, nr. NC 34434, bl. LOT25 | GR | solara | 0.005 | 0.004899 | 0 | 0 | CFp | CBC | E-Distributie Muntenia | 11019965 |  | RO001E131387504/2 | 2022-08-30 | 2022
25086 | jud. ILFOV, loc. MAGURELE, Strada Privighetorilor, nr. 20 | IF | solara | 0.005 | 0.00489 | 0 | 0 | CFp | CBC | E-Distributie Muntenia | 11062930 |  | RO001E401118959/2 | 2022-08-30 | 2022
25087 | jud. ILFOV, loc. BUFTEA, Strada Badea Popescu, nr. 2A | IF | solara | 0.0099 | 0.009692 | 0 | 0 | CFp | CBC | E-Distributie Muntenia | 11005584 |  | RO001E400718190/4 | 2022-08-16 | 2022
25088 | jud. ILFOV, loc. VOLUNTARI, Bulevardul Pipera, nr. 1 K | IF | solara | 0.01068 | 0.010386 | 0 | 0 | CFp | CBC | E-Distributie Muntenia | 11024615 |  | RO001E400967433/3 | 2022-08-23 | 2022
25089 | jud. ILFOV, loc. POPESTI-LEORDENI, Strada Apusului, nr. 11 | IF | solara | 0.0114 | 0.011171 | 0 | 0 | CFp | CBC | E-Distributie Muntenia | 11020937 |  | RO001E400991407/3 | 2022-08-11 | 2022
25090 | jud. BUCURESTI, loc. SECTOR 1, DRUMUL Ponoarele, nr. 44-48 | B | solara | 0.01 | 0.01 | 0 | 0 | CFp | CBC | E-Distributie Muntenia | 11021958 |  | RO001E110105848/2 | 2022-08-09 | 2022
25091 | jud. ILFOV, loc. BRAGADIRU, PRELUNGIREA Ghencea, nr. 113 | IF | solara | 0.00637 | 0.006233 | 0 | 0 | CFp | CBC | E-Distributie Muntenia | 11063538 |  | RO001E141641114/2 | 2022-08-11 | 2022
25092 | jud. ILFOV, loc. OTOPENI, Calea Bucurestilor, nr. 66, bl. 1, sc. 1, et. 1, ap. 4 | IF | solara | 0.003 | 0.002939 | 0 | 0 | CFp | CBC | E-Distributie Muntenia | 11003072 |  | RO001E400206721/3 | 2022-08-17 | 2022
25093 | jud. ILFOV, loc. ROSU, Strada Bacriului, nr. 35 B | IF | solara | 0.006 | 0.00587 | 0 | 0 | CFp | CBC | E-Distributie Muntenia | 11004456 |  | RO001E400981967/3 | 2022-08-26 | 2022
25094 | jud. ILFOV, loc. BUFTEA, Strada Viilor, nr. 45E | IF | solara | 0.006 | 0.005879 | 0 | 0 | CFp | CBC | E-Distributie Muntenia | 11022369 |  | RO001E141772478/2 | 2022-08-12 | 2022
25095 | jud. ILFOV, loc. BRAGADIRU, Strada Safirului, nr. 18G | IF | solara | 0.01 | 0.009799 | 0 | 0 | CFp | CBC | E-Distributie Muntenia | 11043805 |  | RO001E141708062/3 | 2022-08-19 | 2022
25096 | jud. ILFOV, loc. JILAVA, Strada Libertatii, nr. 26 | IF | solara | 0.0144 | 0.014102 | 0 | 0 | CFp | CBC | E-Distributie Muntenia | 11019286 |  | RO001E142625162/2 | 2022-08-10 | 2022
25097 | jud. ILFOV, loc. FUNDENI, Strada Ghirlandei, nr. 10 | IF | solara | 0.005 | 0.00489 | 0 | 0 | CFp | CBC | E-Distributie Muntenia | 11005866 |  | RO001E104928015/2 | 2022-08-24 | 2022
25098 | jud. ILFOV, loc. OLTENI, Strada Crizantemelor, nr. 31A | IF | solara | 0.006 | 0.00587 | 0 | 0 | CFp | CBC | E-Distributie Muntenia | 11059165 |  | RO001E142890986/3 | 2022-08-24 | 2022
25099 | jud. ILFOV, loc. VOLUNTARI, Strada Emil Racovita, nr. 35-39, bl. VILA AB35 | IF | solara | 0.005 | 0.004899 | 0 | 0 | CFp | CBC | E-Distributie Muntenia | 11041925 |  | RO001E141388639/2 | 2022-08-23 | 2022
25100 | jud. BUCURESTI, loc. SECTOR 1, Strada Piatra Morii, nr. 8 | B | solara | 0.01485 | 0.01485 | 0 | 0 | CFp | CBC | E-Distributie Muntenia | 11062699 |  | RO001E109292957/2 | 2022-08-30 | 2022
25101 | jud. BUCURESTI, loc. SECTOR 2, Bulevardul Protopopescu Pache, nr. 127, bl. CORP B, sc. -, et. -, ap. AP2 | B | solara | 0.0054 | 0.005282 | 0 | 0 | CFp | CBC | E-Distributie Muntenia | 10995508 |  | RO001E104381243/2 | 2022-08-30 | 2022
25102 | jud. ILFOV, loc. DRAGOMIRESTI-DEAL, Strada TEILOR, nr. 3 | IF | solara | 0.006 | 0.005879 | 0 | 0 | CFp | CBC | E-Distributie Muntenia | 11019830 |  | RO001E141524114/3 | 2022-08-26 | 2022
25103 | jud. ILFOV, loc. DARASTI-ILFOV, Intrarea 1 Decembrie 1918, nr. 32C | IF | solara | 0.005 | 0.004899 | 0 | 0 | CFp | CBC | E-Distributie Muntenia | 11023551 |  | RO001E142439064/3 | 2022-08-17 | 2022
25104 | jud. GIURGIU, loc. DARASTI-VLASCA, Strada LINIA MICA, nr. 18 | GR | solara | 0.006 | 0.005825 | 0 | 0 | CFp | CBC | E-Distributie Muntenia | 10990559 |  | RO001E300491456/3 | 2022-08-11 | 2022
25105 | jud. ILFOV, loc. POPESTI-LEORDENI, Strada Oituz, nr. 34G | IF | solara | 0.006 | 0.005879 | 0 | 0 | CFp | CBC | E-Distributie Muntenia | 11003504 |  | RO001E141478808/2 | 2022-08-12 | 2022
25106 | jud. BUCURESTI, loc. SECTOR 3, Strada Sinesti, nr. 13 | B | solara | 0.005 | 0.00489 | 0 | 0 | CFp | CBC | E-Distributie Muntenia | 10917112 |  | RO001E104863349/2 | 2022-08-26 | 2022
25107 | jud. ILFOV, loc. BALOTESTI, Strada Unirii, nr. 336, et. VILA9 | IF | solara | 0.00972 | 0.009522 | 0 | 0 | CFp | CBC | E-Distributie Muntenia | 10940851 |  | RO001E400960830/2 | 2022-08-10 | 2022
25108 | jud. ILFOV, loc. CORNETU, Strada Trandafirilor, nr. 119 | IF | solara | 0.02 | 0.01958 | 0 | 0 | CFp | CBC | E-Distributie Muntenia | 10967538 |  | RO001E141444340/4 | 2022-08-10 | 2022
25109 | jud. ILFOV, loc. OTOPENI, Strada Oituz, nr. 25 | IF | solara | 0.00656 | 0.006419 | 0 | 0 | CFp | CBC | E-Distributie Muntenia | 10945511 |  | RO001E141650158/2 | 2022-08-10 | 2022
25110 | jud. ILFOV, loc. CORNETU, Strada SALCAMILOR, nr. 15L | IF | solara | 0.005 | 0.004899 | 0 | 0 | CFp | CBC | E-Distributie Muntenia | 10894256 |  | RO001E141645275/3 | 2022-08-10 | 2022
25111 | jud. ILFOV, loc. BRAGADIRU, Strada GLORIEI, nr. 45A | IF | solara | 0.005 | 0.00489 | 0 | 0 | CFp | CBC | E-Distributie Muntenia | 10891579 |  | RO001E141659685/2 | 2022-08-05 | 2022
25112 | jud. ILFOV, loc. OTOPENI, Strada Constantin Brancoveanu, nr. 7H, bl. 7H | IF | solara | 0.0065 | 0.006369 | 0 | 0 | CFp | CBC | E-Distributie Muntenia | 10915467 |  | RO001E142502403/2 | 2022-08-16 | 2022
25113 | jud. ILFOV, loc. CALDARARU, Strada Nucilor, nr. 41C | IF | solara | 0.0048 | 0.004204 | 0 | 0 | CFp | CBC | E-Distributie Muntenia | 10918004 |  | RO001E142198347/2 | 2022-08-23 | 2022
25114 | jud. ILFOV, loc. CLINCENI, Strada Trandafirilor, nr. 6 | IF | solara | 0.0056 | 0.005478 | 0 | 0 | CFp | CBC | E-Distributie Muntenia | 10917634 |  | RO001E141437533/2 | 2022-08-11 | 2022
25115 | jud. BUCURESTI, loc. SECTOR 5, DRUMUL Maracineni, nr. 38, bl. D | B | solara | 0.006 | 0.005879 | 0 | 0 | CFp | CBC | E-Distributie Muntenia | 10891737 |  | RO001E109004442/3 | 2022-08-23 | 2022
25116 | jud. ILFOV, loc. POPESTI-LEORDENI, Strada ASTRELOR, nr. 131 | IF | solara | 0.01 | 0.009799 | 0 | 0 | CFp | CBC | E-Distributie Muntenia | 10894002 |  | RO001E142365185/2 | 2022-08-11 | 2022
25117 | jud. ILFOV, loc. MAGURELE, Strada CALUGARENI, nr. 77 A | IF | solara | 0.005 | 0.004899 | 0 | 0 | CFp | CBC | E-Distributie Muntenia | 10894082 |  | RO001E141323313/2 | 2022-08-11 | 2022
25118 | jud. ILFOV, loc. MOGOSOAIA, Strada VANATORILOR, nr. 50 | IF | solara | 0.00615 | 0.006007 | 0 | 0 | CFp | CBC | E-Distributie Muntenia | 10964610 |  | RO001E141642801/2 | 2022-08-20 | 2022
25119 | jud. ILFOV, loc. ROSU, Strada Bacriului, nr. 26 | IF | solara | 0.01 | 0.009798 | 0 | 0 | CFp | CBC | E-Distributie Muntenia | 10987143 |  | RO001E400944416/3 | 2022-08-30 | 2022
25120 | jud. ILFOV, loc. MOGOSOAIA, Strada Poieni, nr. 46D | IF | solara | 0.01 | 0.009799 | 0 | 0 | CFp | CBC | E-Distributie Muntenia | 10867948 |  | RO001E142591399/2 | 2022-08-10 | 2022
25121 | jud. ILFOV, loc. PANTELIMON, Strada BISTRITA NASAUD, nr. 17 | IF | solara | 0.005 | 0.004899 | 0 | 0 | CFp | CBC | E-Distributie Muntenia | 10838666 |  | RO001E401050178/3 | 2022-08-11 | 2022
25122 | jud. ILFOV, loc. TAMASI, Strada Caminului, nr. 28 | IF | solara | 0.00972 | 0.009525 | 0 | 0 | CFp | CBC | E-Distributie Muntenia | 10836056 |  | RO001E400985556/2 | 2022-08-26 | 2022
25123 | jud. BUCURESTI, loc. SECTOR 2, Strada Tunari, nr. 33, bl. A, ap. AP 1 | B | solara | 0.02 | 0.02 | 0 | 0 | CFp | CBC | E-Distributie Muntenia | 10847988 |  | RO001E101260123/3 | 2022-08-16 | 2022
25124 | jud. ILFOV, loc. MOGOSOAIA, SOSEAUA Bucuresti - Targoviste, nr. 174 | IF | solara | 0.026 | 0.029632 | 0 | 0 | CFp | CBC | E-Distributie Muntenia | 10872401 |  | RO001E401151978/2 | 2022-08-22 | 2022
25125 | jud. ILFOV, loc. VOLUNTARI, Strada George Bacovia, nr. 19 | IF | solara | 0.005 | 0.004899 | 0 | 0 | CFp | CBC | E-Distributie Muntenia | 10868946 |  | RO001E401023044/2 | 2022-08-19 | 2022
25126 | jud. BUCURESTI, loc. SECTOR 6, Strada Entuziasmului, nr. 43 | B | solara | 0.003 | 0.00293 | 0 | 0 | CFp | CBC | E-Distributie Muntenia | 10815442 |  | RO001E103217442/2 | 2022-08-11 | 2022
25127 | jud. ILFOV, loc. VOLUNTARI, DRUMUL Potcoavei, nr. 53Z, et. VILA2 | IF | solara | 0.005 | 0.004899 | 0 | 0 | CFp | CBC | E-Distributie Muntenia | 10872789 |  | RO001E400965903/2 | 2022-08-10 | 2022
25128 | jud. ILFOV, loc. BERCENI, Strada Marasesti, nr. 8K | IF | solara | 0.0152 | 0.014886 | 0 | 0 | CFp | CBC | E-Distributie Muntenia | 10867452 |  | RO001E141410185/4 | 2022-08-11 | 2022
25129 | jud. BUCURESTI, loc. SECTOR 6, Calea Giulesti, nr. 275 | B | solara | 0.006 | 0.005878 | 0 | 0 | CFp | CBC | E-Distributie Muntenia | 10871556 |  | RO001E119473665/2 | 2022-08-11 | 2022
25130 | jud. BUCURESTI, loc. SECTOR 4, Strada Justitiei, nr. 28 | B | solara | 0.006 | 0.005879 | 0 | 0 | CFp | CBC | E-Distributie Muntenia | 10816924 |  | RO001E111244067/2 | 2022-08-19 | 2022
25131 | jud. ILFOV, loc. ROSU, Intrarea 1 Decembrie 1918, nr. 45 | IF | solara | 0.006 | 0.005879 | 0 | 0 | CFp | CBC | E-Distributie Muntenia | 10872402 |  | RO001E401067794/2 | 2022-08-25 | 2022
25132 | jud. BUCURESTI, loc. SECTOR 5, Strada Stiintei, nr. 35 | B | solara | 0.006 | 0.00583 | 0 | 0 | CFp | CBC | E-Distributie Muntenia | 10817503 |  | RO001E106171567/2 | 2022-08-11 | 2022
25133 | jud. BUCURESTI, loc. SECTOR 1, Strada Dobrogeanu-Gherea Constantin, nr. 63C | B | solara | 0.005 | 0.005 | 0 | 0 | CFp | CBC | E-Distributie Muntenia | 10842878 |  | RO001E119907500/2 | 2022-08-19 | 2022
25134 | jud. BUCURESTI, loc. SECTOR 2, Strada Savu Marin,Soldat, nr. 35, ap. AP90 | B | solara | 0.008 | 0.007839 | 0 | 0 | CFp | CBC | E-Distributie Muntenia | 10814097 |  | RO001E104801284/2 | 2022-08-24 | 2022
25135 | jud. BUCURESTI, loc. SECTOR 6, Strada Entuziasmului, nr. 10A | B | solara | 0.008 | 0.00783 | 0 | 0 | CFp | CBC | E-Distributie Muntenia | 10842139 |  | RO001E110267229/4 | 2022-08-30 | 2022
25136 | jud. ILFOV, loc. PANTELIMON, Strada VIDREI, nr. 8 | IF | solara | 0.0045 | 0.00431 | 0 | 0 | CFp | CBC | E-Distributie Muntenia | 10870746 |  | RO001E142393344/3 | 2022-08-17 | 2022
25137 | jud. BUCURESTI, loc. SECTOR 6, Calea Giulesti, nr. 275 | B | solara | 0.006 | 0.005878 | 0 | 0 | CFp | CBC | E-Distributie Muntenia | 10871353 |  | RO001E103214494/2 | 2022-08-26 | 2022
25138 | jud. BUCURESTI, loc. SECTOR 6, DRUMUL Valea Furcii, nr. 109A | B | solara | 0.008 | 0.00774 | 0 | 0 | CFp | CBC | E-Distributie Muntenia | 10841603 |  | RO001E119863736/3 | 2022-08-25 | 2022
25139 | jud. BUCURESTI, loc. SECTOR 5, Strada Muntii Carpati, nr. 123 M | B | solara | 0.005 | 0.004899 | 0 | 0 | CFp | CBC | E-Distributie Muntenia | 10723572 |  | RO001E119471854/2 | 2022-08-18 | 2022
25140 | jud. ILFOV, loc. VOLUNTARI, Strada POTCOAVEI, nr. 51 E | IF | solara | 0.01 | 0.00978 | 0 | 0 | CFp | CBC | E-Distributie Muntenia | 10739329 |  | RO001E400925482/4 | 2022-08-10 | 2022
25141 | jud. GIURGIU, loc. TANTAVA, Strada sabarului, nr. 147 | GR | solara | 0.01188 | 0.011632 | 0 | 0 | CFp | CBC | E-Distributie Muntenia | 10705196 |  | RO001E301018935/4 | 2022-08-19 | 2022
25142 | jud. ILFOV, loc. DOBROESTI, Strada Mesteacanului, nr. 8 | IF | solara | 0.004 | 0.003919 | 0 | 0 | CFp | CBC | E-Distributie Muntenia | 10737871 |  | RO001E141906770/2 | 2022-08-05 | 2022
25143 | jud. ILFOV, loc. DOMNESTI, Strada TISMANA, nr. 8 | IF | solara | 0.005 | 0.004899 | 0 | 0 | CFp | CBC | E-Distributie Muntenia | 10737917 |  | RO001E142607713/2 | 2022-08-10 | 2022
25144 | jud. Ilfov, loc. OTOPENI, Strada Matei Basarab, nr. 19E1, et. P, ap. 2 | IF | solara | 0.0033 | 0.003233 | 0 | 0 | CFp | CBC | E-Distributie Muntenia | 10741968 |  | RO001E142271990/2 | 2022-08-10 | 2022
25145 | jud. ILFOV, loc. MOGOSOAIA, Strada Mantopol, nr. 16 | IF | solara | 0.005 | 0.004899 | 0 | 0 | CFp | CBC | E-Distributie Muntenia | 10700963 |  | RO001E142033873/1 | 2022-08-17 | 2022
25146 | jud. BUCURESTI, loc. SECTOR 3, Strada Drumeagului, nr. 78 | B | solara | 0.01274 | 0.012484 | 0 | 0 | CFp | CBC | E-Distributie Muntenia | 10770914 |  | RO001E103626659/4 | 2022-08-23 | 2022
25147 | jud. ILFOV, loc. OTOPENI, Strada Campului, nr. 6G | IF | solara | 0.01 | 0.00978 | 0 | 0 | CFp | CBC | E-Distributie Muntenia | 10739311 |  | RO001E141809581/3 | 2022-08-10 | 2022
25148 | jud. ILFOV, loc. BUFTEA, Intrarea CAISILOR, nr. 162B | IF | solara | 0.00495 | 0.004841 | 0 | 0 | CFp | CBC | E-Distributie Muntenia | 10725752 |  | RO001E141466906/2 | 2022-08-16 | 2022
25149 | jud. ILFOV, loc. DOMNESTI, Strada Baboi, nr. 107C | IF | solara | 0.003 | 0.002939 | 0 | 0 | CFp | CBC | E-Distributie Muntenia | 10727229 |  | RO001E141608375/2 | 2022-08-10 | 2022
25150 | jud. ILFOV, loc. SAFTICA, Strada Fermei, nr. 9 | IF | solara | 0.01 | 0.0097 | 0 | 0 | CFp | CBC | E-Distributie Muntenia | 10738075 |  | RO001E400599658/2 | 2022-08-17 | 2022
25151 | jud. ILFOV, loc. DUMBRAVENI, Strada Ion Lahovari, nr. 87C8/5 | IF | solara | 0.008 | 0.00782 | 0 | 0 | CFp | CBC | E-Distributie Muntenia | 10739539 |  | RO001E141237597/3 | 2022-08-10 | 2022
25152 | jud. ILFOV, loc. BALOTESTI, DRUMUL DE 313/1, nr. T93,P316/3, ap. casa 14 | IF | solara | 0.008 | 0.007839 | 0 | 0 | CFp | CBC | E-Distributie Muntenia | 10700739 |  | RO001E142615611/3 | 2022-08-26 | 2022
25153 | jud. ILFOV, loc. VOLUNTARI, DRUMUL Potcoavei, nr. 51 E | IF | solara | 0.01 | 0.00978 | 0 | 0 | CFp | CBC | E-Distributie Muntenia | 10739268 |  | RO001E400922298/4 | 2022-08-10 | 2022
25154 | jud. BUCURESTI, loc. SECTOR 5, Strada Indrumarii, nr. 7 | B | solara | 0.005 | 0.004899 | 0 | 0 | CFp | CBC | E-Distributie Muntenia | 10726943 |  | RO001E114921073/2 | 2022-08-19 | 2022
25155 | jud. ILFOV, loc. BALTENI, SOSEAUA BALTENI, nr. 64 | IF | solara | 0.01 | 0.009799 | 0 | 0 | CFp | CBC | E-Distributie Muntenia | 10727076 |  | RO001E401003457/3 | 2022-08-24 | 2022
25156 | jud. ILFOV, loc. MOARA DOMNEASCA, PRELUNGIREA Kotzebue, nr. 108H | IF | solara | 0.0063 | 0.006164 | 0 | 0 | CFp | CBC | E-Distributie Muntenia | 10700815 |  | RO001E142400871/2 | 2022-08-17 | 2022
25157 | jud. GIURGIU, loc. GOSTINU, Strada 12, nr. 20 | GR | solara | 0.01976 | 0.019364 | 0 | 0 | CFp | CBC | E-Distributie Muntenia | 10737918 |  | RO001E301258964/3 | 2022-08-16 | 2022
25158 | jud. ILFOV, loc. BRAGADIRU, SOSEAUA Clinceni, nr. 5A | IF | solara | 0.0056 | 0.005478 | 0 | 0 | CFp | CBC | E-Distributie Muntenia | 10724109 |  | RO001E141214008/2 | 2022-08-24 | 2022
25159 | jud. ILFOV, loc. BRANESTI, Strada Micsunelelor, nr. 2 | IF | solara | 0.008 | 0.007834 | 0 | 0 | CFp | CBC | E-Distributie Muntenia | 10701311 |  | RO001E141357376/2 | 2022-08-11 | 2022
25160 | jud. GIURGIU, loc. DARASTI-VLASCA, Strada CATUNULUI, nr. 11A | GR | solara | 0.015 | 0.014699 | 0 | 0 | CFp | CBC | E-Distributie Muntenia | 10736112 |  | RO001E131302893/4 | 2022-08-19 | 2022
25161 | jud. ILFOV, loc. BRAGADIRU, Strada Drumul De Sonde, nr. 21, bl. -, sc. -, et. -, ap. - | IF | solara | 0.006 | 0.005877 | 0 | 0 | CFp | CBC | E-Distributie Muntenia | 10770780 |  | RO001E141620526/2 | 2022-08-19 | 2022
25162 | jud. ILFOV, loc. BALOTESTI, Strada Primaverii, nr. FN | IF | solara | 0.008 | 0.007839 | 0 | 0 | CFp | CBC | E-Distributie Muntenia | 10700522 |  | RO001E142680365/2 | 2022-08-24 | 2022
25163 | jud. BUCURESTI, loc. SECTOR 6, Strada Cetatea De Balta, nr. 27 | B | solara | 0.00333 | 0.003213 | 0 | 0 | CFp | CBC | E-Distributie Muntenia | 10724488 |  | RO001E107331375/3 | 2022-08-19 | 2022
25164 | jud. BUCURESTI, loc. SECTOR 1, Strada Serbanescu Alexandru, cpt. av., nr. 85 | B | solara | 0.05 | 0.05 | 0 | 0 | CFp | CBC | E-Distributie Muntenia | 10698320 |  | RO001E109181099/2 | 2022-08-05 | 2022
25165 | jud. ILFOV, loc. TUNARI, Strada Mihail Kogalniceanu, nr. 39 | IF | solara | 0.00592 | 0.005792 | 0 | 0 | CFp | CBC | E-Distributie Muntenia | 10625119 |  | RO001E400138602/2 | 2022-08-23 | 2022
25166 | jud. ILFOV, loc. POPESTI-LEORDENI, DRUMUL Fermei, nr. 88 | IF | solara | 0.01 | 0.00978 | 0 | 0 | CFp | CBC | E-Distributie Muntenia | 10672069 |  | RO001E141431021/2 | 2022-08-19 | 2022
25167 | jud. ILFOV, loc. BRAGADIRU, Strada Anotimpului, nr. 3 | IF | solara | 0.005 | 0.004899 | 0 | 0 | CFp | CBC | E-Distributie Muntenia | 10674804 |  | RO001E141674963/2 | 2022-08-09 | 2022
25168 | jud. ILFOV, loc. DRAGOMIRESTI-VALE, Strada Nucilor, nr. 20 D | IF | solara | 0.0061 | 0.005977 | 400 | 0.4 | CFp | CBC | E-Distributie Muntenia | 10633462 |  | RO001E142260707/4 | 2022-08-11 | 2022
25169 | jud. ILFOV, loc. OSTRATU, Strada Salciei, nr. 34 | IF | solara | 0.00984 | 0.009633 | 0 | 0 | CFp | CBC | E-Distributie Muntenia | 10686064 |  | RO001E401062238/2 | 2022-08-23 | 2022
25170 | jud. BUCURESTI, loc. SECTOR 6, PRELUNGIREA Ghencea, nr. 191C | B | solara | 0.005 | 0.00485 | 0 | 0 | CFp | CBC | E-Distributie Muntenia | 10674369 |  | RO001E119534607/2 | 2022-08-23 | 2022
25171 | jud. BUCURESTI, loc. SECTOR 1, SOSEAUA Bucuresti-Ploiesti, nr. 2 | B | solara | 0.03968 | 0.039679 | 0 | 0 | CFp | CBC | E-Distributie Muntenia | 10669593 |  | RO001E109199593/2 | 2022-08-05 | 2022
25172 | jud. ILFOV, loc. DUMBRAVENI, Strada Dumbravei, nr. 13, bl. LIPIA | IF | solara | 0.005 | 0.004899 | 0 | 0 | CFp | CBC | E-Distributie Muntenia | 10653042 |  | RO001E400811868/2 | 2022-08-31 | 2022
25173 | jud. ILFOV, loc. POSTA, SOSEAUA Postei, nr. 2C | IF | solara | 0.007 | 0.00676 | 0 | 0 | CFp | CBC | E-Distributie Muntenia | 10619945 |  | RO001E142163552/1 | 2022-08-10 | 2022
25174 | jud. ILFOV, loc. CERNICA, Strada Decebal, nr. 68 | IF | solara | 0.01 | 0.009799 | 0 | 0 | CFp | CBC | E-Distributie Muntenia | 10656622 |  | RO001E400168694/3 | 2022-08-10 | 2022
25175 | jud. ILFOV, loc. MOARA VLASIEI, Strada Octavian Goga, nr. 68 | IF | solara | 0.00532 | 0.005213 | 0 | 0 | CFp | CBC | E-Distributie Muntenia | 10652332 |  | RO001E142440314/2 | 2022-08-05 | 2022
25176 | jud. GIURGIU, loc. GIURGIU, ULITA Rarau, nr. 1 | GR | solara | 0.0138 | 0.013522 | 0 | 0 | CFp | CBC | E-Distributie Muntenia | 10649627 |  | RO001E300078716/4 | 2022-08-09 | 2022
25177 | jud. BUCURESTI, loc. SECTOR 2, Strada Suhard, nr. 12 | B | solara | 0.00693 | 0.00679 | 0 | 0 | CFp | CBC | E-Distributie Muntenia | 10671699 |  | RO001E115360891/2 | 2022-08-17 | 2022
25178 | jud. ILFOV, loc. OSTRATU, Strada Sulfinei, nr. 5 | IF | solara | 0.003 | 0.00288 | 0 | 0 | CFp | CBC | E-Distributie Muntenia | 10669718 |  | RO001E401008395/2 | 2022-08-26 | 2022
25179 | jud. BUCURESTI, loc. SECTOR 5, Strada Gilortului, nr. 32 | B | solara | 0.003 | 0.00284 | 0 | 0 | CFp | CBC | E-Distributie Muntenia | 10672276 |  | RO001E105469689/2 | 2022-08-11 | 2022
25180 | jud. ILFOV, loc. CHITILA, Strada Oxigenului, nr. 11B | IF | solara | 0.01 | 0.00979 | 0 | 0 | CFp | CBC | E-Distributie Muntenia | 10674676 |  | RO001E142644905/2 | 2022-08-11 | 2022
25181 | jud. ILFOV, loc. CORBEANCA, Strada Fermei - Intrarea B, nr. 5A | IF | solara | 0.0081 | 0.007936 | 0 | 0 | CFp | CBC | E-Distributie Muntenia | 10668480 |  | RO001E401009712/3 | 2022-08-30 | 2022
25182 | jud. ILFOV, loc. ZURBAUA, Strada Ghioceilor, nr. 162B | IF | solara | 0.006 | 0.005879 | 0 | 0 | CFp | CBC | E-Distributie Muntenia | 10646908 |  | RO001E141532191/3 | 2022-08-10 | 2022
25183 | jud. Ilfov, loc. BERCENI, Strada Intravilan, nr. T16, bl. P694/1, sc. LOT 1 | IF | solara | 0.00486 | 0.004762 | 0 | 0 | CFp | CBC | E-Distributie Muntenia | 10651455 |  | RO001E142256588/3 | 2022-08-05 | 2022
25184 | jud. BUCURESTI, loc. SECTOR 6, Strada Stoicescu Atanasie Economu,Pre, nr. 27 | B | solara | 0.005 | 0.004899 | 0 | 0 | CFp | CBC | E-Distributie Muntenia | 10647077 |  | RO001E109116794/2 | 2022-08-11 | 2022
25185 | jud. GIURGIU, loc. DARASTI-VLASCA, Strada Ulita V (A Troitei), nr. 7 | GR | solara | 0.006 | 0.005878 | 0 | 0 | CFp | CBC | E-Distributie Muntenia | 10670464 |  | RO001E300492378/2 | 2022-08-19 | 2022
25186 | jud. BUCURESTI, loc. SECTOR 1, Strada Scarlatescu, nr. 32 | B | solara | 0.007 | 0.007 | 0 | 0 | CFp | CBC | E-Distributie Muntenia | 10650290 |  | RO001E100058251/2 | 2022-08-19 | 2022
25187 | jud. ILFOV, loc. GRUIU, Strada Principala, nr. 588 | IF | solara | 0.006 | 0.005878 | 0 | 0 | CFp | CBC | E-Distributie Muntenia | 10649429 |  | RO001E400774170/2 | 2022-08-05 | 2022
25188 | jud. BUCURESTI, loc. SECTOR 1, SOSEAUA Chitilei, nr. 228A | B | solara | 0.03472 | 0.034719 | 0 | 0 | CFp | CBC | E-Distributie Muntenia | 10698514 |  | RO001E109181246/3 | 2022-08-10 | 2022
25189 | jud. ILFOV, loc. CACIULATI, Strada Gradinilor, nr. 8 | IF | solara | 0.006 | 0.005879 | 0 | 0 | CFp | CBC | E-Distributie Muntenia | 10528875 |  | RO001E141186129/2 | 2022-08-05 | 2022
25190 | jud. ILFOV, loc. SNAGOV, Intrarea Panselutelor, nr. 27 | IF | solara | 0.01 | 0.009799 | 0 | 0 | CFp | CBC | E-Distributie Muntenia | 10525938 |  | RO001E141888342/2 | 2022-08-16 | 2022
25191 | jud. ILFOV, loc. BRAGADIRU, Strada Ghioceilor, nr. 10 | IF | solara | 0.005 | 0.00488 | 0 | 0 | CFp | CBC | E-Distributie Muntenia | 10557215 |  | RO001E109360302/2 | 2022-08-10 | 2022
25192 | jud. ILFOV, loc. ROSU, Strada Viitorului, nr. 22 - 24 | IF | solara | 0.006 | 0.00587 | 0 | 0 | CFp | CBC | E-Distributie Muntenia | 10561697 |  | RO001E401098282/3 | 2022-08-10 | 2022
25193 | jud. ILFOV, loc. OTOPENI, Strada Grivita, nr. 18J | IF | solara | 0.006 | 0.00587 | 0 | 0 | CFp | CBC | E-Distributie Muntenia | 10571742 |  | RO001E401029264/3 | 2022-08-11 | 2022
25194 | jud. ILFOV, loc. CHITILA, Strada RUDENI, nr. 59 | IF | solara | 0.006 | 0.00587 | 0 | 0 | CFp | CBC | E-Distributie Muntenia | 10551902 |  | RO001E400270003/2 | 2022-08-10 | 2022
25195 | jud. BUCURESTI, loc. SECTOR 6, PRELUNGIREA Ghencea, nr. 299-301 | B | solara | 0.144 | 0.14111 | 0 | 0 | CFp | CBC | E-Distributie Muntenia | 10554939 |  | RO001E119527407/2 | 2022-08-24 | 2022
25196 | jud. ILFOV, loc. BRAGADIRU, Strada Caporalului, nr. 11 | IF | solara | 0.006 | 0.00587 | 0 | 0 | CFp | CBC | E-Distributie Muntenia | 10533142 |  | RO001E141665570/2 | 2022-08-10 | 2022
25197 | jud. ILFOV, loc. BRANESTI, Strada DE 210, nr. FN | IF | solara | 0.006 | 0.00587 | 0 | 0 | CFp | CBC | E-Distributie Muntenia | 10571174 |  | RO001E141483668/2 | 2022-08-11 | 2022
25198 | jud. BUCURESTI, loc. SECTOR 3, Strada Vulturilor, nr. 70 | B | solara | 0.01 | 0.00979 | 0 | 0 | CFp | CBC | E-Distributie Muntenia | 10581550 |  | RO001E102258323/3 | 2022-08-10 | 2022
25199 | jud. ILFOV, loc. CHITILA, Strada Pacii, nr. 36 | IF | solara | 0.006 | 0.00587 | 0 | 0 | CFp | CBC | E-Distributie Muntenia | 10582159 |  | RO001E142377638/2 | 2022-08-31 | 2022
25200 | jud. ILFOV, loc. BALTA NEAGRA, Strada Principala, nr. 42 | IF | solara | 0.005 | 0.004899 | 0 | 0 | CFp | CBC | E-Distributie Muntenia | 10525975 |  | RO001E400796769/2 | 2022-08-16 | 2022
25201 | jud. BUCURESTI, loc. SECTOR 6, Bulevardul Uverturii, nr. 170B | B | solara | 0.0045 | 0.004408 | 0 | 0 | CFp | CBC | E-Distributie Muntenia | 10546351 |  | RO001E107332725/3 | 2022-08-10 | 2022
25202 | jud. ILFOV, loc. CHIAJNA, Strada Acvilei, nr. 4J | IF | solara | 0.00546 | 0.005341 | 0 | 0 | CFp | CBC | E-Distributie Muntenia | 10575099 |  | RO001E142159210/4 | 2022-08-11 | 2022
25203 | jud. ILFOV, loc. DOMNESTI, Strada CRENGUTEI, nr. 19 | IF | solara | 0.006 | 0.005879 | 0 | 0 | CFp | CBC | E-Distributie Muntenia | 10529089 |  | RO001E141543339/3 | 2022-08-08 | 2022
25204 | jud. ILFOV, loc. VOLUNTARI, Strada Matei Millo, nr. 18, bl. SPEC | IF | solara | 0.02695 | 0.02641 | 0 | 0 | CFp | CBC | E-Distributie Muntenia | 10546131 |  | RO001E109077857/3 | 2022-08-11 | 2022
25205 | jud. ILFOV, loc. COPACENI, Strada LALELELOR, nr. 12 | IF | solara | 0.0246 | 0.024008 | 0 | 0 | CFp | CBC | E-Distributie Muntenia | 10579222 |  | RO001E141607699/4 | 2022-08-11 | 2022
25206 | jud. GIURGIU, loc. ULMI, Strada Tenisului, nr. 318 | GR | solara | 0.005 | 0.004899 | 0 | 0 | CFp | CBC | E-Distributie Muntenia | 10525581 |  | RO001E131322086/3 | 2022-08-17 | 2022
25207 | jud. ILFOV, loc. TANCABESTI, SOSEAUA Bucuresti-Ploiesti, nr. 178 | IF | solara | 0.02 | 0.019595 | 0 | 0 | CFp | CBC | E-Distributie Muntenia | 10544727 |  | RO001E142683144/2 | 2022-08-17 | 2022
25208 | jud. ILFOV, loc. VOLUNTARI, DRUMUL Bisericii, nr. 48, bl. VILA 7 | IF | solara | 0.008 | 0.00783 | 0 | 0 | CFp | CBC | E-Distributie Muntenia | 10574516 |  | RO001E142924726/2 | 2022-08-17 | 2022
25209 | jud. ILFOV, loc. OTOPENI, Strada Stefan cel Mare, nr. 11B | IF | solara | 0.01287 | 0.012013 | 238 | 0.4 | CFp | CBC | E-Distributie Muntenia | 10529013 |  | RO001E141866595/2 | 2022-08-11 | 2022
25210 | jud. ILFOV, loc. TAMASI, Strada Amsterdam, nr. 26 | IF | solara | 0.006 | 0.00587 | 0 | 0 | CFp | CBC | E-Distributie Muntenia | 10543125 |  | RO001E142713452/2 | 2022-08-31 | 2022
25211 | jud. ILFOV, loc. PANTELIMON, Intrarea MIORITEI, nr. 5A | IF | solara | 0.008 | 0.00776 | 0 | 0 | CFp | CBC | E-Distributie Muntenia | 10553863 |  | RO001E142987725/2 | 2022-08-25 | 2022
25212 | jud. ILFOV, loc. CIOLPANI, Strada Scolii, nr. 149G | IF | solara | 0.008 | 0.00783 | 8.3 | 0.4 | CFp | CBC | E-Distributie Muntenia | 10507619 |  | RO001E401171655/3 | 2022-08-10 | 2022
25213 | jud. ILFOV, loc. MOARA DOMNEASCA, Strada A.I.Cuza, nr. 9 | IF | solara | 0.0168 | 0.016384 | 0 | 0 | CFp | CBC | E-Distributie Muntenia | 10491597 |  | RO001E400917674/3 | 2022-08-11 | 2022
25214 | jud. ILFOV, loc. CLINCENI, Intrarea Dumbravei, nr. 15 | IF | solara | 0.0072 | 0.007046 | 0 | 0 | CFp | CBC | E-Distributie Muntenia | 10517408 |  | RO001E142225102/3 | 2022-08-10 | 2022
25215 | jud. ILFOV, loc. ROSU, Strada Rezervelor, nr. FN, bl. NC2256/1/5, sc. T76/2, et. P15,L1.5, ap. DUPLEX 2 | IF | solara | 0.008 | 0.00783 | 0 | 0 | CFp | CBC | E-Distributie Muntenia | 10503804 |  | RO001E141429893/2 | 2022-08-19 | 2022
25216 | jud. ILFOV, loc. OSTRATU, Strada Apusului, nr. 14 | IF | solara | 0.005 | 0.00489 | 0 | 0 | CFp | CBC | E-Distributie Muntenia | 10513638 |  | RO001E141229958/2 | 2022-08-12 | 2022
25217 | jud. ILFOV, loc. DOMNESTI, Strada Tudor Vladimirescu, nr. 309, bl. VILA 37 | IF | solara | 0.00616 | 0.006036 | 0 | 0 | CFp | CBC | E-Distributie Muntenia | 10516632 |  | RO001E141278121/3 | 2022-08-22 | 2022
25218 | jud. BUCURESTI, loc. SECTOR 5, Strada Iliada, nr. 16 A, et. - | B | solara | 0.00375 | 0.003674 | 0 | 0 | CFp | CBC | E-Distributie Muntenia | 10518817 |  | RO001E109466130/2 | 2022-08-05 | 2022
25219 | jud. BUCURESTI, loc. SECTOR 2, Strada Horei, nr. 3 | B | solara | 0.00637 | 0.006241 | 0 | 0 | CFp | CBC | E-Distributie Muntenia | 10491982 |  | RO001E104309399/2 | 2022-08-04 | 2022
25220 | jud. ILFOV, loc. OTOPENI, Strada Maramures, nr. 16 | IF | solara | 0.01 | 0.009799 | 0 | 0 | CFp | CBC | E-Distributie Muntenia | 10519989 |  | RO001E143024087/1 | 2022-08-29 | 2022
25221 | jud. BUCURESTI, loc. SECTOR 5, Strada SAMUIL VULCAN, nr. 55, ap. 1 | B | solara | 0.01 | 0.0097 | 0 | 0 | CFp | CBC | E-Distributie Muntenia | 10484339 |  | RO001E110434641/2 | 2022-08-11 | 2022
25222 | jud. ILFOV, loc. BRAGADIRU, Strada Sperantei, nr. 31 | IF | solara | 0.01 | 0.009799 | 0 | 0 | CFp | CBC | E-Distributie Muntenia | 10512016 |  | RO001E400971191/2 | 2022-08-03 | 2022
25223 | jud. ILFOV, loc. BALOTESTI, Strada Gradinilor, nr. 6/1 | IF | solara | 0.005 | 0.004899 | 0 | 0 | CFp | CBC | E-Distributie Muntenia | 10492081 |  | RO001E142084981/4 | 2022-08-31 | 2022
25224 | jud. BUCURESTI, loc. SECTOR 5, Strada DRUMUL DÂRVARI, nr. 20 | B | solara | 0.004 | 0.00387 | 0 | 0 | CFp | CBC | E-Distributie Muntenia | 10516618 |  | RO001E109142456/2 | 2022-08-05 | 2022
25225 | jud. ILFOV, loc. BRAGADIRU, Strada Obaie, nr. 11 M | IF | solara | 0.008 | 0.00783 | 0 | 0 | CFp | CBC | E-Distributie Muntenia | 10517567 |  | RO001E142042884/3 | 2022-08-11 | 2022
25226 | jud. ILFOV, loc. VOLUNTARI, Strada Serban Cantacuzino, nr. 57-5A | IF | solara | 0.005 | 0.00489 | 0 | 0 | CFp | CBC | E-Distributie Muntenia | 10511300 |  | RO001E400191027/5 | 2022-08-11 | 2022
25227 | jud. ILFOV, loc. SANTU-FLORESTI, Strada Stejarului, nr. 26 | IF | solara | 0.0099 | 0.009502 | 0 | 0 | CFp | CBC | E-Distributie Muntenia | 10483589 |  | RO001E141612134/3 | 2022-08-11 | 2022
25228 | jud. ILFOV, loc. POPESTI-LEORDENI, Strada DRUMUL FERMEI, nr. 105 G | IF | solara | 0.008 | 0.00783 | 0 | 0 | CFp | CBC | E-Distributie Muntenia | 10518830 |  | RO001E109376916/2 | 2022-08-03 | 2022
25229 | jud. ILFOV, loc. BERCENI, Strada Occidentului, nr. 2B | IF | solara | 0.008 | 0.00783 | 0 | 0 | CFp | CBC | E-Distributie Muntenia | 10502906 |  | RO001E401149605/3 | 2022-08-22 | 2022
25230 | jud. ILFOV, loc. CIOROGARLA, Strada Mihail Sadoveanu, nr. 11 | IF | solara | 0.006 | 0.005879 | 0 | 0 | CFp | CBC | E-Distributie Muntenia | 10494842 |  | RO001E141416068/3 | 2022-08-26 | 2022
25231 | jud. ILFOV, loc. STEFANESTII DE JOS, Strada LAVANDEI, nr. 3, bl. N21E1, ap. 003 | IF | solara | 0.005 | 0.004899 | 0 | 0 | CFp | CBC | E-Distributie Muntenia | 10486651 |  | RO001E142646693/2 | 2022-08-10 | 2022
25232 | jud. GIURGIU, loc. GIURGIU, SOSEAUA Ghizdarului, nr. 134 | GR | solara | 0.01 | 0.009798 | 0 | 0 | CFp | CBC | E-Distributie Muntenia | 10510411 |  | RO001E131371406/1 | 2022-08-16 | 2022
25233 | jud. BUCURESTI, loc. SECTOR 3, ALEEA TORNADEI, nr. 44 | B | solara | 0.008 | 0.00734 | 0 | 0 | CFp | CBC | E-Distributie Muntenia | 10518880 |  | RO001E110068543/3 | 2022-08-05 | 2022
25234 | jud. ILFOV, loc. VOLUNTARI, DRUMUL Bisericii, nr. 48, bl. VILA 1 | IF | solara | 0.007875 | 0.007708 | 0 | 0 | CFp | CBC | E-Distributie Muntenia | 10491819 |  | RO001E142923028/1 | 2022-08-17 | 2022
25235 | jud. BUCURESTI, loc. SECTOR 1, Strada Mihai Viteazul, nr. 59 B | B | solara | 0.005 | 0.005 | 0 | 0 | CFp | CBC | E-Distributie Muntenia | 10511868 |  | RO001E100634958/2 | 2022-08-03 | 2022
25236 | jud. BUCURESTI, loc. SECTOR 1, Strada Vasile Gherghel, nr. 40 | B | solara | 0.01 | 0.01 | 0 | 0 | CFp | CBC | E-Distributie Muntenia | 10516995 |  | RO001E100502266/2 | 2022-08-17 | 2022
25237 | jud. ILFOV, loc. DASCALU, Strada FRASINULUI, nr. 2 | IF | solara | 0.008 | 0.00782 | 0 | 0 | CFp | CBC | E-Distributie Muntenia | 10461171 |  | RO001E142921329/2 | 2022-08-05 | 2022
25238 | jud. ILFOV, loc. DOBROESTI, Strada D-Avram Iancu, nr. 16 | IF | solara | 0.006 | 0.0058 | 0 | 0 | CFp | CBC | E-Distributie Muntenia | 10459467 |  | RO001E109113735/2 | 2022-08-05 | 2022
25239 | jud. ILFOV, loc. CHIAJNA, Strada PREOT SEBE COSTIN, nr. 17Y | IF | solara | 0.005 | 0.00489 | 0 | 0 | CFp | CBC | E-Distributie Muntenia | 10452364 |  | RO001E141669327/2 | 2022-08-19 | 2022
25240 | jud. ILFOV, loc. VOLUNTARI, Strada Emil Racovita, nr. 35-39, bl. VILA AB32, ap. VILA AB32 | IF | solara | 0.00405 | 0.003949 | 0 | 0 | CFp | CBC | E-Distributie Muntenia | 10456781 |  | RO001E141388549/2 | 2022-08-11 | 2022
25241 | jud. ILFOV, loc. VOLUNTARI, Strada Alexandru cel Bun, nr. 34 | IF | solara | 0.01 | 0.009799 | 0 | 0 | CFp | CBC | E-Distributie Muntenia | 10470915 |  | RO001E400947385/2 | 2022-08-11 | 2022
25242 | jud. ILFOV, loc. PERIS, Strada Olteni, nr. 18 | IF | solara | 0.005 | 0.00485 | 0 | 0 | CFp | CBC | E-Distributie Muntenia | 10453631 |  | RO001E400711935/2 | 2022-08-19 | 2022
25243 | jud. ILFOV, loc. PERIS, Strada Olteni, nr. 16 | IF | solara | 0.005 | 0.00485 | 0 | 0 | CFp | CBC | E-Distributie Muntenia | 10452354 |  | RO001E400706210/2 | 2022-08-23 | 2022
25244 | jud. ILFOV, loc. 1 DECEMBRIE, Strada 1 Mai, nr. 1/A | IF | solara | 0.003 | 0.00293 | 0 | 0 | CFp | CBC | E-Distributie Muntenia | 10459226 |  | RO001E141560158/2 | 2022-08-05 | 2022
25245 | jud. GIURGIU, loc. BOLINTIN-VALE, ULITA Poarta Luncii, nr. 44 | GR | solara | 0.0099 | 0.01 | 0 | 0 | CFp | CBC | E-Distributie Muntenia | 10465454 |  | RO001E300899896/3 | 2022-08-16 | 2022
25246 | jud. ILFOV, loc. BERCENI, Strada Trandafirilor, nr. 7F | IF | solara | 0.015 | 0.0059 | 0 | 0 | CFp | CBC | E-Distributie Muntenia | 10483117 |  | RO001E141192722/3 | 2022-08-16 | 2022
25247 | jud. ILFOV, loc. POPESTI-LEORDENI, Strada Pogoanelor, nr. 46 | IF | solara | 0.006 | 0.005879 | 0 | 0 | CFp | CBC | E-Distributie Muntenia | 10481794 |  | RO001E400125686/2 | 2022-08-05 | 2022
25248 | jud. ILFOV, loc. POPESTI-LEORDENI, Strada Sperantei, nr. 26 C | IF | solara | 0.0045 | 0.004409 | 0 | 0 | CFp | CBC | E-Distributie Muntenia | 10465837 |  | RO001E142608938/2 | 2022-08-19 | 2022
25249 | jud. ILFOV, loc. MOGOSOAIA, Strada Nichita Stanescu, nr. 76A, bl. VILA J3 | IF | solara | 0.003 | 0.00293 | 0 | 0 | CFp | CBC | E-Distributie Muntenia | 10482448 |  | RO001E142667056/2 | 2022-08-16 | 2022
25250 | jud. BUCURESTI, loc. SECTOR 6, Strada Padurea Tauzului, nr. 9 | B | solara | 0.0046 | 0.004507 | 0 | 0 | CFp | CBC | E-Distributie Muntenia | 10431411 |  | RO001E106165009/2 | 2022-08-04 | 2022
25251 | jud. BUCURESTI, loc. SECTOR 1, Strada Popescu Romeo,Aviator, nr. 31 | B | solara | 0.005 | 0.005 | 0 | 0 | CFp | CBC | E-Distributie Muntenia | 10417711 |  | RO001E110298526/2 | 2022-08-25 | 2022
25252 | jud. ILFOV, loc. PETRESTI, Strada Socului, nr. 19 | IF | solara | 0.015 | 0.016666 | 600 | 0.4 | CFp | CBC | E-Distributie Muntenia | 10430234 |  | RO001E400713892/2 | 2022-08-31 | 2022
25253 | jud. ILFOV, loc. DOMNESTI, Strada CRENGUTEI, nr. 103 | IF | solara | 0.0081 | 0.007937 | 0 | 0 | CFp | CBC | E-Distributie Muntenia | 10410142 |  | RO001E141933994/2 | 2022-08-10 | 2022
25254 | jud. ILFOV, loc. MAGURELE, Strada Marasesti, nr. 22 | IF | solara | 0.010125 | 0.009922 | 0 | 0 | CFp | CBC | E-Distributie Muntenia | 10424151 |  | RO001E141570777/2 | 2022-08-04 | 2022
25255 | jud. ILFOV, loc. POPESTI-LEORDENI, Strada Sfantul Ioan, nr. 19 | IF | solara | 0.003 | 0.002939 | 0 | 0 | CFp | CBC | E-Distributie Muntenia | 10406944 |  | RO001E401077380/2 | 2022-08-19 | 2022
25256 | jud. ILFOV, loc. OTOPENI, Strada Zborului, nr. 16 | IF | solara | 0.005 | 0.00488 | 0 | 0 | CFp | CBC | E-Distributie Muntenia | 10424641 |  | RO001E400165286/3 | 2022-08-18 | 2022
25257 | jud. ILFOV, loc. PANTELIMON, Strada CERNICA, nr. 75 | IF | solara | 0.015 | 0.01468 | 0 | 0 | CFp | CBC | E-Distributie Muntenia | 10423408 |  | RO001E401125159/2 | 2022-08-16 | 2022
25258 | jud. ILFOV, loc. IZVORANI, Strada Maresal Al. Averescu, nr. 28F | IF | solara | 0.01 | 0.009799 | 0 | 0 | CFp | CBC | E-Distributie Muntenia | 10428545 |  | RO001E141371215/5 | 2022-08-25 | 2022
25259 | jud. ILFOV, loc. VOLUNTARI, Strada Stefan cel Mare, nr. 3 | IF | solara | 0.006 | 0.00587 | 0 | 0 | CFp | CBC | E-Distributie Muntenia | 10409824 |  | RO001E141380899/2 | 2022-08-16 | 2022
25260 | jud. ILFOV, loc. VOLUNTARI, Strada Iancu de Hunedoara, nr. 15 | IF | solara | 0.00702 | 0.006879 | 11 | 0.4 | CFp | CBC | E-Distributie Muntenia | 10428878 |  | RO001E400966577/2 | 2022-08-11 | 2022
25261 | jud. ILFOV, loc. CERNICA, Strada Oxigenului, nr. 2C | IF | solara | 0.04 | 0.03912 | 0 | 0 | CFp | CBC | E-Distributie Muntenia | 10420772 |  | RO001E142842950/2 | 2022-08-29 | 2022
25262 | jud. GIURGIU, loc. BOLINTIN-VALE, Strada Poarta Luncii, nr. 12 | GR | solara | 0.04 | 0.039199 | 0 | 0 | CFp | CBC | E-Distributie Muntenia | 10427730 |  | RO001E301249076/2 | 2022-08-19 | 2022
25263 | jud. ILFOV, loc. BRAGADIRU, Strada Plevnei, nr. 17 | IF | solara | 0.005 | 0.004899 | 0 | 0 | CFp | CBC | E-Distributie Muntenia | 10443179 |  | RO001E141820663/2 | 2022-08-12 | 2022
25264 | jud. ILFOV, loc. OTOPENI, Strada POLONA, nr. 19 | IF | solara | 0.01 | 0.00979 | 0 | 0 | CFp | CBC | E-Distributie Muntenia | 10429491 |  | RO001E400990440/2 | 2022-08-22 | 2022
25265 | jud. ILFOV, loc. VOLUNTARI, Strada Vasile Alecsandri, nr. 1A/7A | IF | solara | 0.008 | 0.00783 | 0 | 0 | CFp | CBC | E-Distributie Muntenia | 10409153 |  | RO001E401002827/4 | 2022-08-17 | 2022
25266 | jud. ILFOV, loc. VOLUNTARI, DRUMUL Bisericii, nr. 48, bl. Vila 102 | IF | solara | 0.005 | 0.00489 | 0 | 0 | CFp | CBC | E-Distributie Muntenia | 10383785 |  | RO001E142977151/2 | 2022-08-11 | 2022
25267 | jud. ILFOV, loc. VOLUNTARI, Strada EROU IANCU NICOLAE, nr. 98 A | IF | solara | 0.01 | 0.00975 | 0 | 0 | CFp | CBC | E-Distributie Muntenia | 10384537 |  | RO001E400908449/2 | 2022-08-16 | 2022
25268 | jud. ILFOV, loc. BERCENI, Strada Tuberozelor, nr. 11S | IF | solara | 0.005 | 0.004899 | 0 | 0 | CFp | CBC | E-Distributie Muntenia | 10357984 |  | RO001E142172103/2 | 2022-08-19 | 2022
25269 | jud. BUCURESTI, loc. SECTOR 1, Strada Sos. Nordului, nr. 98M | B | solara | 0.012 | 0.012 | 0 | 0 | CFp | CBC | E-Distributie Muntenia | 10360519 |  | RO001E108774692/3 | 2022-08-17 | 2022
25270 | jud. ILFOV, loc. DUDU, Intrarea Nicolae Iorga, nr. 45H | IF | solara | 0.01456 | 0.014267 | 0 | 0 | CFp | CBC | E-Distributie Muntenia | 10356790 |  | RO001E141220645/2 | 2022-08-30 | 2022
25271 | jud. ILFOV, loc. VOLUNTARI, ALEEA Teisani, nr. 23A | IF | solara | 0.0096 | 0.009308 | 0 | 0 | CFp | CBC | E-Distributie Muntenia | 10383210 |  | RO001E141723407/4 | 2022-08-24 | 2022
25272 | jud. ILFOV, loc. BALOTESTI, Strada Apusului, nr. 144/26 | IF | solara | 0.006 | 0.005879 | 0 | 0 | CFp | CBC | E-Distributie Muntenia | 10396393 |  | RO001E142616780/4 | 2022-08-04 | 2022
25273 | jud. ILFOV, loc. PANTELIMON, Strada Ialomita, nr. 19, bl. T 26, sc. P164/4 | IF | solara | 0.003 | 0.00293 | 0 | 0 | CFp | CBC | E-Distributie Muntenia | 10299324 |  | RO001E142757179/3 | 2022-08-19 | 2022
25274 | jud. ILFOV, loc. VOLUNTARI, Strada Maria Tanase, nr. 28 | IF | solara | 0.005 | 0.005 | 0 | 0 | CFp | CBC | E-Distributie Muntenia | 10303061 |  | RO001E141773750/4 | 2022-08-16 | 2022
25275 | jud. BUCURESTI, loc. SECTOR 3, Strada Popa Nan, nr. 192 | B | solara | 0.012 | 0.01174 | 10000 | 0.4 | CFp | CBC | E-Distributie Muntenia | 10299375 |  | RO001E119688258/2 | 2022-08-29 | 2022
25276 | jud. BUCURESTI, loc. SECTOR 5, Strada Arefu, nr. 50D | B | solara | 0.006 | 0.005872 | 0 | 0 | CFp | CBC | E-Distributie Muntenia | 10304344 |  | RO001E106171983/2 | 2022-08-05 | 2022
25277 | jud. ILFOV, loc. ORDOREANU, Strada Unirii, nr. 7 | IF | solara | 0.01 | 0.01 | 0 | 0 | CFp | CBC | E-Distributie Muntenia | 10302470 |  | RO001E142586629/2 | 2022-08-10 | 2022
25278 | jud. ILFOV, loc. VOLUNTARI, DRUMUL Bisericii, nr. 48, ap. VILA 17 | IF | solara | 0.005 | 0.00489 | 0 | 0 | CFp | CBC | E-Distributie Muntenia | 10314948 |  | RO001E142924894/1 | 2022-08-12 | 2022
25279 | jud. BUCURESTI, loc. Sector 1, Strada Str Parcului, nr. 79N | B | solara | 0.00525 | 0.006 | 0 | 0 | CFp | CBC | E-Distributie Muntenia | 10329561 |  | RO001E119486669/3 | 2022-08-08 | 2022
25280 | jud. ILFOV, loc. BRAGADIRU, Strada JIULUI, nr. 18 | IF | solara | 0.00972 | 0.009525 | 0 | 0 | CFp | CBC | E-Distributie Muntenia | 10344650 |  | RO001E141499025/4 | 2022-08-16 | 2022
25281 | jud. ILFOV, loc. POPESTI-LEORDENI, Strada Bateriei, nr. 46 K | IF | solara | 0.006 | 0.005879 | 104 | 0.23 | CFp | CBC | E-Distributie Muntenia | 10333400 |  | RO001E401032910/3 | 2022-08-05 | 2022
25282 | jud. BUCURESTI, loc. SECTOR 1, DRUMUL Plaiu Sarului, nr. 61A | B | solara | 0.006 | 0.006 | 0 | 0 | CFp | CBC | E-Distributie Muntenia | 10340927 |  | RO001E115545111/2 | 2022-08-03 | 2022
25283 | jud. ILFOV, loc. BRAGADIRU, Strada Ghioceilor, nr. 3 | IF | solara | 0.005 | 0.004899 | 0 | 0 | CFp | CBC | E-Distributie Muntenia | 10347247 |  | RO001E141393039/2 | 2022-08-26 | 2022
25284 | jud. ILFOV, loc. BALTENI, Strada Randunelelor, nr. 11-C | IF | solara | 0.01 | 0.009799 | 0 | 0 | CFp | CBC | E-Distributie Muntenia | 10327755 |  | RO001E142956653/2 | 2022-08-01 | 2022
25285 | jud. ILFOV, loc. MOGOSOAIA, Intrarea Castelului, nr. 5 | IF | solara | 0.006 | 0.00587 | 0 | 0 | CFp | CBC | E-Distributie Muntenia | 10348298 |  | RO001E400980955/3 | 2022-08-11 | 2022
25286 | jud. BUCURESTI, loc. SECTOR 1, Intrarea Hasdeu Iulia, poeta, nr. 13 | B | solara | 0.00988 | 0.01 | 0 | 0 | CFp | CBC | E-Distributie Muntenia | 10343638 |  | RO001E119700758/1 | 2022-08-24 | 2022
25287 | jud. ILFOV, loc. BRAGADIRU, Strada Independentei, nr. 7 | IF | solara | 0.012 | 0.011759 | 0 | 0 | CFp | CBC | E-Distributie Muntenia | 10280584 |  | RO001E401063015/3 | 2022-08-11 | 2022
25288 | jud. BUCURESTI, loc. SECTOR 4, Strada Cuza Voda, nr. 145 | B | solara | 0.01 | 0.00979 | 0 | 0 | CFp | CBC | E-Distributie Muntenia | 10286450 |  | RO001E102085095/2 | 2022-08-05 | 2022
25289 | jud. ILFOV, loc. BRAGADIRU, Strada GLIEI, nr. 87-89 | IF | solara | 0.00988 | 0.009672 | 0 | 0 | CFp | CBC | E-Distributie Muntenia | 10286969 |  | RO001E141920530/2 | 2022-08-03 | 2022
25290 | jud. ILFOV, loc. BRAGADIRU, Strada INTRAREA SMIRDAN, nr. 6 | IF | solara | 0.003 | 0.002938 | 0 | 0 | CFp | CBC | E-Distributie Muntenia | 10297455 |  | RO001E141811304/2 | 2022-08-31 | 2022
25291 | jud. BUCURESTI, loc. SECTOR 3, Strada Ticus, nr. 2 | B | solara | 0.01416 | 0.013876 | 0 | 0 | CFp | CBC | E-Distributie Muntenia | 10233255 |  | RO001E110547905/2 | 2022-08-03 | 2022
25292 | jud. ILFOV, loc. DOMNESTI, Strada Romancierilor, nr. 10 | IF | solara | 0.00798 | 0.007819 | 0 | 0 | CFp | CBC | E-Distributie Muntenia | 10238747 |  | RO001E142008853/2 | 2022-08-17 | 2022
25293 | jud. ILFOV, loc. BRANESTI, Strada I.C.BRATIANU, nr. 229A | IF | solara | 0.01 | 0.009799 | 0 | 0 | CFp | CBC | E-Distributie Muntenia | 10240471 |  | RO001E142102410/1 | 2022-08-22 | 2022
25294 | jud. ILFOV, loc. OTOPENI, Strada 23 August, nr. 206M | IF | solara | 0.01001 | 0.00973 | 0 | 0 | CFp | CBC | E-Distributie Muntenia | 10239229 |  | RO001E141308518/2 | 2022-08-17 | 2022
25295 | jud. ILFOV, loc. MICSUNESTII MARI, Strada Viorelelor, nr. 1 | IF | solara | 0.003 | 0.00292 | 0 | 0 | CFp | CBC | E-Distributie Muntenia | 10247516 |  | RO001E142524867/3 | 2022-08-11 | 2022
25296 | jud. ILFOV, loc. DUMBRAVENI, Strada Ion Lahovari, nr. 98 D | IF | solara | 0.008 | 0.007839 | 0 | 0 | CFp | CBC | E-Distributie Muntenia | 10253890 |  | RO001E401155578/2 | 2022-08-19 | 2022
25297 | jud. BUCURESTI, loc. SECTOR 5, Strada Lacul Orza, nr. 44 | B | solara | 0.005 | 0.004899 | 0 | 0 | CFp | CBC | E-Distributie Muntenia | 10171936 |  | RO001E110055369/3 | 2022-08-10 | 2022
25298 | jud. ILFOV, loc. BALOTESTI, Strada I.C.Bratianu, nr. 152A | IF | solara | 0.01064 | 0.010426 | 0 | 0 | CFp | CBC | E-Distributie Muntenia | 10184254 |  | RO001E141403985/2 | 2022-08-16 | 2022
25299 | jud. ILFOV, loc. OLTENI, Strada Putul Olteni, nr. 38B | IF | solara | 0.008 | 0.0081 | 0 | 0 | CFp | CBC | E-Distributie Muntenia | 10191630 |  | RO001E401112975/2 | 2022-08-26 | 2022
25300 | jud. ILFOV, loc. VIDRA, Strada Trestiei, nr. 5 | IF | solara | 0.006 | 0.00578 | 0 | 0 | CFp | CBC | E-Distributie Muntenia | 10194254 |  | RO001E141947438/2 | 2022-08-02 | 2022
25301 | jud. ILFOV, loc. 1 DECEMBRIE, Strada Livezi, nr. 9 | IF | solara | 0.00468 | 0.004561 | 0 | 0 | CFp | CBC | E-Distributie Muntenia | 10199282 |  | RO001E142281845/2 | 2022-08-31 | 2022
25302 | jud. BUCURESTI, loc. SECTOR 5, Strada Paltinilor, nr. 23-25 | B | solara | 0.006 | 0.005874 | 0 | 0 | CFp | CBC | E-Distributie Muntenia | 10208325 |  | RO001E119399550/2 | 2022-08-11 | 2022
25303 | jud. ILFOV, loc. CIOLPANI, Strada Manastirea Tiganesti, nr. 233 | IF | solara | 0.00819 | 0.008024 | 0 | 0 | CFp | CBC | E-Distributie Muntenia | 10208195 |  | RO001E400998370/3 | 2022-08-17 | 2022
25304 | jud. ILFOV, loc. DUMBRAVENI, Strada LAHOVARI, nr. 99E/1 | IF | solara | 0.006075 | 0.005952 | 0 | 0 | CFp | CBC | E-Distributie Muntenia | 10141827 |  | RO001E142724803/2 | 2022-08-19 | 2022
25305 | jud. ILFOV, loc. MOGOSOAIA, Strada Nichita Stanescu, nr. 60A | IF | solara | 0.005005 | 0.004903 | 0 | 0 | CFp | CBC | E-Distributie Muntenia | 10151119 |  | RO001E142625656/2 | 2022-08-19 | 2022
25306 | jud. BUCURESTI, loc. SECTOR 5, Strada Pitesti, nr. 29-33 | B | solara | 0.003 | 0.002934 | 0 | 0 | CFp | CBC | E-Distributie Muntenia | 10151457 |  | RO001E108182347/2 | 2022-08-01 | 2022
25307 | jud. ILFOV, loc. MOARA VLASIEI, Strada Eroilor, nr. 119 | IF | solara | 0.00836 | 0.008192 | 0 | 0 | CFp | CBC | E-Distributie Muntenia | 10157296 |  | RO001E400885487/3 | 2022-08-04 | 2022
25308 | jud. ILFOV, loc. BUDA, Strada Scolii, nr. 85A | IF | solara | 0.008 | 0.007838 | 0 | 0 | CFp | CBC | E-Distributie Muntenia | 10155909 |  | RO001E141564512/3 | 2022-08-11 | 2022
25309 | jud. ILFOV, loc. DUMBRAVENI, Strada LAHOVARI, nr. NC2125/19 | IF | solara | 0.01001 | 0.009808 | 0 | 0 | CFp | CBC | E-Distributie Muntenia | 10157208 |  | RO001E142188155/1 | 2022-08-17 | 2022
25310 | jud. BUCURESTI, loc. SECTOR 2, Strada Mandrea Gheorghe, arh., nr. 25, ap. AP2 | B | solara | 0.0036 | 0.003527 | 0 | 0 | CFp | CBC | E-Distributie Muntenia | 10163765 |  | RO001E104425860/2 | 2022-08-17 | 2022
25311 | jud. ILFOV, loc. BERCENI, Strada Libertatii, nr. 25 | IF | solara | 0.01 | 0.00979 | 0 | 0 | CFp | CBC | E-Distributie Muntenia | 10104435 |  | RO001E400475516/4 | 2022-08-10 | 2022
25312 | jud. BUCURESTI, loc. SECTOR 1, Strada Galileia, nr. 23 | B | solara | 0.006 | 0.006 | 0 | 0 | CFp | CBC | E-Distributie Muntenia | 10105029 |  | RO001E100023545/3 | 2022-08-03 | 2022
25313 | jud. BUCURESTI, loc. SECTOR 5, Strada Urdareanu Ion, nr. 34 | B | solara | 0.025 | 0.025 | 0 | 0 | CFp | CBC | E-Distributie Muntenia | 10115568 |  | RO001E109369211/1 | 2022-08-25 | 2022
25314 | jud. ILFOV, loc. BERCENI, Strada Octavian Goga, nr. 19 | IF | solara | 0.006 | 0.005878 | 0 | 0 | CFp | CBC | E-Distributie Muntenia | 10121641 |  | RO001E141868306/3 | 2022-08-03 | 2022
25315 | jud. ILFOV, loc. VOLUNTARI, Strada Drumul Potcoavei, nr. 92A | IF | solara | 0.0099 | 0.0097 | 0 | 0 | CFp | CBC | E-Distributie Muntenia | 10122650 |  | RO001E400156242/2 | 2022-08-26 | 2022
25316 | jud. ILFOV, loc. POPESTI-LEORDENI, Strada Sfantul Ioan, nr. 9999 | IF | solara | 0.01 | 0.009799 | 0 | 0 | CFp | CBC | E-Distributie Muntenia | 10052768 |  | RO001E400923592/2 | 2022-08-11 | 2022
25317 | jud. ILFOV, loc. DRAGOMIRESTI-DEAL, Strada Garofitei, nr. 12A | IF | solara | 0.00592 | 0.005722 | 0 | 0 | CFp | CBC | E-Distributie Muntenia | 10053421 |  | RO001E142143167/1 | 2022-08-26 | 2022
25318 | jud. ILFOV, loc. DRAGOMIRESTI-DEAL, Strada Garofitei, nr. 53-55A | IF | solara | 0.00259 | 0.002498 | 0 | 0 | CFp | CBC | E-Distributie Muntenia | 10053477 |  | RO001E142143134/1 | 2022-08-26 | 2022
25319 | jud. ILFOV, loc. ORDOREANU, Strada Tudor Vladimirescu, nr. 77 | IF | solara | 0.01 | 0.009799 | 0 | 0 | CFp | CBC | E-Distributie Muntenia | 10068153 |  | RO001E400372411/2 | 2022-08-09 | 2022
25320 | jud. ILFOV, loc. TUNARI, Strada I.L.Caragiale, nr. 22, bl. T33,P113 | IF | solara | 0.005 | 0.00485 | 0 | 0 | CFp | CBC | E-Distributie Muntenia | 10067607 |  | RO001E141294196/2 | 2022-08-04 | 2022
25321 | jud. ILFOV, loc. DOMNESTI, Strada Baditei, nr. 4, ap. C2 | IF | solara | 0.0045 | 0.00436 | 0 | 0 | CFp | CBC | E-Distributie Muntenia | 10075738 |  | RO001E142881447/3 | 2022-08-03 | 2022
25322 | jud. ILFOV, loc. TUNARI, Strada I.L.Caragiale, nr. 22 | IF | solara | 0.005 | 0.00485 | 0 | 0 | CFp | CBC | E-Distributie Muntenia | 10081796 |  | RO001E141294208/3 | 2022-08-03 | 2022
25323 | jud. ILFOV, loc. CIOROGARLA, Strada Tineretului, nr. 7H | IF | solara | 0.008 | 0.008079 | 0 | 0 | CFp | CBC | E-Distributie Muntenia | 10018295 |  | RO001E141922554/3 | 2022-08-10 | 2022
25324 | jud. ILFOV, loc. TANGANU, Strada Burebista, nr. 39 | IF | solara | 0.00988 | 0.009681 | 0 | 0 | CFp | CBC | E-Distributie Muntenia | 10016626 |  | RO001E400058951/4 | 2022-08-08 | 2022
25325 | jud. ILFOV, loc. BRAGADIRU, Strada Toamnei, nr. 44K, ap. CASA 2 | IF | solara | 0.005 | 0.004875 | 0 | 0 | CFp | CBC | E-Distributie Muntenia | 10023759 |  | RO001E142865528/2 | 2022-08-10 | 2022
25326 | jud. ILFOV, loc. VARTEJU, Strada Bucuresti, nr. 50 | IF | solara | 0.003 | 0.002939 | 0 | 0 | CFp | CBC | E-Distributie Muntenia | 10040103 |  | RO001E400994635/2 | 2022-08-17 | 2022
25327 | jud. GIURGIU, loc. PRUNDU, Strada Radoiesti, nr. 53 | GR | solara | 0.0057 | 0.005585 | 0 | 0 | CFp | CBC | E-Distributie Muntenia | 09908549 |  | RO001E300453825/4 | 2022-08-08 | 2022
25328 | jud. ILFOV, loc. BRANESTI, Strada Brazi, nr. 55 | IF | solara | 0.012 | 0.011758 | 0 | 0 | CFp | CBC | E-Distributie Muntenia | 09927258 |  | RO001E142382016/2 | 2022-08-24 | 2022
25329 | jud. ILFOV, loc. BUFTEA, Strada Santierului, nr. 20 | IF | solara | 0.006 | 0.006 | 0 | 0 | CFp | CBC | E-Distributie Muntenia | 09877706 |  | RO001E142606251/3 | 2022-08-10 | 2022
25330 | jud. ILFOV, loc. VOLUNTARI, Strada Emil Racovita, nr. 26B | IF | solara | 0.01 | 0.00978 | 25 | 0.4 | CFp | CBC | E-Distributie Muntenia | 09786271 |  | RO001E142525172/3 | 2022-08-05 | 2022
25331 | jud. ILFOV, loc. VARTEJU, Strada Unirii, nr. 133 | IF | solara | 0.006 | 0.0058 | 0 | 0 | CFp | CBC | E-Distributie Muntenia | 09764253 |  | RO001E401033236/2 | 2022-08-05 | 2022
25332 | jud. ILFOV, loc. PETRESTI, Strada Socului, nr. 36B | IF | solara | 0.00518 | 0.005075 | 0 | 0 | CFp | CBC | E-Distributie Muntenia | 09645830 |  | RO001E142403683/2 | 2022-08-22 | 2022
25333 | jud. ILFOV, loc. TAMASI, Strada Garoafei, nr. 44A | IF | solara | 0.00592 | 0.005801 | 0 | 0 | CFp | CBC | E-Distributie Muntenia | 09739820 |  | RO001E141552586/2 | 2022-08-10 | 2022
25334 | jud. ILFOV, loc. OTOPENI, Strada 1 Mai, nr. 41T | IF | solara | 0.015 | 0.014699 | 0 | 0 | CFp | CBC | E-Distributie Muntenia | 08930216 |  | RO001E142571230/2 | 2022-08-16 | 2022
25335 | jud. ILFOV, loc. PANTELIMON, Intrarea Flaviei, nr. FN | IF | solara | 0.01148 | 0.01124 | 0 | 0 | CFp | CBC | E-Distributie Muntenia | 10426044 | 2022-07-18 | RO001E141926547/3 | 2022-08-12 | 2022
25336 | jud. ILFOV, loc. Voluntari, DRUMUL Bisericii, nr. 48, ap. 59 | IF | solara | 0.011 | 0.01077 | 0 | 0 | CFp | CBC | E-Distributie Muntenia | 10217137 | 2022-07-04 | RO001E142925660/1 | 2022-08-05 | 2022
25337 | jud. ILFOV, loc. CORNETU, Strada Garoafei, nr. 75 | IF | solara | 0.006 | 0.005878 | 0 | 0 | CFp | CBC | E-Distributie Muntenia | 10075472 | 2022-07-21 | RO001E401046690/3 | 2022-08-12 | 2022
25338 | jud. ILFOV, loc. STEFANESTII DE JOS, Intrarea Resita, nr. 6 A | IF | solara | 0.01 | 0.00978 | 0 | 0 | CFp | CBC | E-Distributie Muntenia | 09952657 | 2022-06-02 | RO001E141627141/3 | 2022-08-26 | 2022
25339 | jud. ILFOV, loc. ROSU, Strada Crinului, nr. 46C, bl. MODUL3, ap. CASA 2 | IF | solara | 0.005 | 0.004899 | 0 | 0 | CFp | CBC | E-Distributie Muntenia | 09886878 | 2022-05-11 | RO001E142501277/3 | 2022-08-24 | 2022
25340 | jud. BUCURESTI, loc. SECTOR 1, Strada Ionescu-Sisesti Gheorghe, nr. 126J | B | solara | 0.005 | 0.00485 | 0 | 0 | CFp | CBC | E-Distributie Muntenia | 09199308 | 2022-01-14 | RO001E401032178/2 | 2022-08-17 | 2022
25341 | jud. BUCURESTI, loc. SECTOR 1, Bulevardul Schitul Magureanu, nr. 49, et. mansarda, ap. AP7 | B | solara | 0.006 | 0.006 | 0 | 0 | CFp | CBC | E-Distributie Muntenia | 10254301 | 2022-06-20 | RO001E103089405/2 | 2022-08-30 | 2022
25342 | jud. ILFOV, loc. BRAGADIRU, Strada Parfumului, nr. 23, bl. CASA 3 | IF | solara | 0.006 | 0.00583 | 0 | 0 | CFp | CBC | E-Distributie Muntenia | 10194030 | 2022-06-23 | RO001E142366771/2 | 2022-08-09 | 2022
25343 | jud. BUCURESTI, loc. SECTOR 1, Strada Minervei, nr. 30 | B | solara | 0.005 | 0.005 | 0 | 0 | CFp | CBC | E-Distributie Muntenia | 10156658 | 2022-05-31 | RO001E108735699/3 | 2022-08-24 | 2022
25344 | jud. BUCURESTI, loc. SECTOR 2, Strada Ottoi Calin, dr., nr. 20 | B | solara | 0.0085 | 0.00823 | 0 | 0 | CFp | CBC | E-Distributie Muntenia | 09982333 | 2022-05-18 | RO001E104359316/2 | 2022-08-18 | 2022
25345 | jud. BUCURESTI, loc. SECTOR 1, Intrarea Straulesti, nr. 15B | B | solara | 0.03406 | 0.033376 | 0 | 0 | CFp | CBC | E-Distributie Muntenia | 09946622 | 2022-05-12 | RO001E108906868/2 | 2022-08-26 | 2022
25346 | jud. GIURGIU, loc. BUTURUGENI, Strada CRAITEI, nr. 26 | GR | solara | 0.0242 | 0.023715 | 0 | 0 | CFp | CBC | E-Distributie Muntenia | 09672903 | 2022-04-20 | RO001E131384051/4 | 2022-08-04 | 2022
25347 | jud. ILFOV, loc. ROSU, Strada Crinului, nr. 70B BIS | IF | solara | 0.003 | 0.002938 | 0 | 0 | CFp | CBC | E-Distributie Muntenia | 09354678 | 2022-01-14 | RO001E141784549/3 | 2022-08-26 | 2022
25348 | jud. ILFOV, loc. CLINCENI, Strada BERZEI, nr. 2B | IF | solara | 0.004 | 0.00388 | 0 | 0 | CFp | CBC | E-Distributie Muntenia | 09178824 | 2021-12-16 | RO001E141362552/4 | 2022-08-04 | 2022
25349 | jud. ILFOV, loc. MAGURELE, Strada Florilor, nr. 39-41 | IF | solara | 0.003 | 0.002939 | 0 | 0 | CFp | CBC | E-Distributie Muntenia | 08676271 | 2021-09-14 | RO001E142065575/2 | 2022-08-03 | 2022
25350 | jud. ILFOV, loc. VOLUNTARI, Strada Prutului, nr. 8 | IF | solara | 0.003 | 0.002938 | 0 | 0 | CFp | CBC | E-Distributie Muntenia | 09506996 | 2022-03-03 | RO001E141449446/2 | 2022-08-12 | 2022
25351 | jud. ILFOV, loc. CIOROGARLA, Strada AVRAM IANCU, nr. 25 | IF | solara | 0.0141 | 0.013817 | 0 | 0 | CFp | CBC | E-Distributie Muntenia | 09894845 | 2022-05-11 | RO001E142921824/2 | 2022-08-10 | 2022
25352 | jud. ILFOV, loc. BERCENI, Strada Vasile Goldis, nr. 16, ap. 2 | IF | solara | 0.003 | 0.002938 | 0 | 0 | CFp | CBC | E-Distributie Muntenia | 09144668 | 2021-12-24 | RO001E141928460/2 | 2022-08-09 | 2022
25353 | jud. ILFOV, loc. 1 DECEMBRIE, Strada LALELELOR, nr. 11 | IF | solara | 0.0036 | 0.003527 | 0 | 0 | CFp | CBC | E-Distributie Muntenia | 08717318 | 2021-09-22 | RO001E142244811/2 | 2022-08-23 | 2022
25354 | jud. ILFOV, loc. ROSU, Strada Bacriului, nr. 10 | IF | solara | 0.005 | 0.004898 | 0 | 0 | CFp | CBC | E-Distributie Muntenia | 09464196 | 2022-02-23 | RO001E400968647/2 | 2022-08-02 | 2022
25355 | jud. ILFOV, loc. BRAGADIRU, Strada Verii, nr. 7 | IF | solara | 0.003 | 0.002939 | 0 | 0 | CFp | CBC | E-Distributie Muntenia | 09169272 | 2021-12-15 | RO001E142285973/2 | 2022-08-26 | 2022
25356 | jud. ILFOV, loc. VOLUNTARI, DRUMUL Potcoavei, nr. 57 BIS/A | IF | solara | 0.0048 | 0.004654 | 0 | 0 | CFp | CBC | E-Distributie Muntenia | 09460633 | 2022-02-21 | RO001E401154814/2 | 2022-08-12 | 2022
25357 | jud. BUCURESTI, loc. SECTOR 1, Strada Strada Tirana nr. 1, nr. 1 | B | solara | 0.0153 | 0.0153 | 0 | 0 | CFp | CBC | E-Distributie Muntenia | 09460421 | 2022-03-24 | RO001E108342154/2 | 2022-08-29 | 2022
25358 | jud. BUCURESTI, loc. SECTOR 2, Strada Silvia, nr. 94 | B | solara | 0.006 | 0.00582 | 0 | 0 | CFp | CBC | E-Distributie Muntenia | 09460156 | 2022-02-16 | RO001E104505353/2 | 2022-08-19 | 2022
25359 | jud. BUCURESTI, loc. SECTOR 1, Strada Navodari, nr. 22, bl. 1, sc. A | B | solara | 0.0046 | 0.0046 | 0 | 0 | CFp | CBC | E-Distributie Muntenia | 09645770 | 2022-03-24 | RO001E101417396/2 | 2022-08-30 | 2022
25360 | jud. ILFOV, loc. OTOPENI, Strada Craitelor, nr. 39-15 | IF | solara | 0.006 | 0.005879 | 0 | 0 | CFp | CBC | E-Distributie Muntenia | 09373579 | 2022-02-03 | RO001E142258861/5 | 2022-08-12 | 2022
25361 | jud. ILFOV, loc. SINTESTI, Strada Linia Garii, nr. 78 | IF | solara | 0.005 | 0.004899 | 0 | 0 | CFp | CBC | E-Distributie Muntenia | 09369194 | 2022-01-26 | RO001E400966612/3 | 2022-08-05 | 2022
25362 | jud. ILFOV, loc. DRAGOMIRESTI-DEAL, Strada Garofitei, nr. NC55682 | IF | solara | 0.02 | 0.01952 | 0 | 0 | CFp | CBC | E-Distributie Muntenia | 09512041 | 2022-03-07 | RO001E142582030/2 | 2022-08-10 | 2022
25363 | jud. ILFOV, loc. OTOPENI, Strada Primaverii, nr. 23G | IF | solara | 0.00495 | 0.004846 | 0 | 0 | CFp | CBC | E-Distributie Muntenia | 09178787 | 2021-12-16 | RO001E142190675/1 | 2022-08-17 | 2022
25364 | jud. ILFOV, loc. VIDRA, Strada Gradinilor, nr. 1 | IF | solara | 0.0036 | 0.003526 | 0 | 0 | CFp | CBC | E-Distributie Muntenia | 09135822 | 2021-12-10 | RO001E400491345/3 | 2022-08-11 | 2022
25365 | jud. ILFOV, loc. OTOPENI, Strada FERMEI E., nr. 2B | IF | solara | 0.003 | 0.002938 | 0 | 0 | CFp | CBC | E-Distributie Muntenia | 09433379 | 2022-02-18 | RO001E141497438/2 | 2022-08-11 | 2022
25366 | jud. ILFOV, loc. CLINCENI, Strada Ciocarliei, nr. 65A | IF | solara | 0.003 | 0.00292 | 0 | 0 | CFp | CBC | E-Distributie Muntenia | 09359262 | 2022-01-20 | RO001E141183687/2 | 2022-08-10 | 2022
25367 | jud. ILFOV, loc. TUNARI, Strada Nicolae Iorga, nr. 16 | IF | solara | 0.003575 | 0.003501 | 0 | 0 | CFp | CBC | E-Distributie Muntenia | 09260309 | 2022-01-13 | RO001E400991665/2 | 2022-08-23 | 2022
25368 | jud. ILFOV, loc. CLINCENI, Strada Ciocarliei, nr. 65 | IF | solara | 0.003 | 0.00292 | 0 | 0 | CFp | CBC | E-Distributie Muntenia | 09275855 | 2022-01-18 | RO001E401045307/2 | 2022-08-12 | 2022
25369 | jud. ILFOV, loc. TUNARI, Strada Ion Slavici, nr. 19 | IF | solara | 0.003 | 0.00292 | 0 | 0 | CFp | CBC | E-Distributie Muntenia | 09247334 | 2022-01-17 | RO001E141492118/3 | 2022-08-17 | 2022
25370 | jud. BUCURESTI, loc. SECTOR 6, Strada Dezrobirii, nr. 114 A, ap. AP54 | B | solara | 0.003 | 0.002938 | 0 | 0 | CFp | CBC | E-Distributie Muntenia | 09248162 | 2022-01-05 | RO001E107339025/2 | 2022-08-12 | 2022
25371 | jud. ILFOV, loc. CHITILA, Strada Duzilor, nr. 53 | IF | solara | 0.003 | 0.002938 | 0 | 0 | CFp | CBC | E-Distributie Muntenia | 09179124 | 2021-12-22 | RO001E400422484/2 | 2022-08-12 | 2022
25372 | jud. ILFOV, loc. VOLUNTARI, ALEEA V-Popasului, nr. 21 | IF | solara | 0.004 | 0.003919 | 0 | 0 | CFp | CBC | E-Distributie Muntenia | 09131487 | 2021-12-02 | RO001E109355182/2 | 2022-08-03 | 2022
25373 | jud. ILFOV, loc. POPESTI-LEORDENI, Intrarea Viilor, nr. 30 F | IF | solara | 0.003 | 0.002934 | 0 | 0 | CFp | CBC | E-Distributie Muntenia | 09097151 | 2021-11-25 | RO001E401163881/2 | 2022-08-08 | 2022
25374 | jud. ILFOV, loc. ROSU, Intrarea 1 Decembrie 1918, nr. 16 | IF | solara | 0.003 | 0.00284 | 0 | 0 | CFp | CBC | E-Distributie Muntenia | 09169261 | 2021-12-16 | RO001E400254779/2 | 2022-08-26 | 2022
25375 | jud. ILFOV, loc. POPESTI-LEORDENI, Strada Viilor, nr. 61, bl. 1T, sc. P19 | IF | solara | 0.012 | 0.011759 | 0 | 0 | CFp | CBC | E-Distributie Muntenia | 10296670 | 2022-06-30 | RO001E401069617/2 | 2022-07-29 | 2022
25376 | jud. ILFOV, loc. DOMNESTI, Strada Calugareni, nr. 19B, bl. CASA C2 | IF | solara | 0.0082 | 0.008035 | 0 | 0 | CFp | CBC | E-Distributie Muntenia | 09952033 | 2022-05-19 | RO001E143075500/2 | 2022-07-12 | 2022
25377 | jud. ILFOV, loc. VARTEJU, Strada Fulger, nr. 73 | IF | solara | 0.003 | 0.002935 | 0 | 0 | CFp | CBC | E-Distributie Muntenia | 09449038 | 2022-02-18 | RO001E401127791/2 | 2022-07-26 | 2022
25378 | jud. ILFOV, loc. OSTRATU, Strada Primaverii, nr. 134 | IF | solara | 0.01395 | 0.01395 | 0 | 0 | CFp | CBC | E-Distributie Muntenia | 08940974 | 2022-07-07 | RO001E401050066/3 | 2022-07-14 | 2022
25379 | jud. ILFOV, loc. BALOTESTI, Strada Unitatii, nr. 3/60 | IF | solara | 0.003 | 0.002938 | 0 | 0 | CFp | CBC | E-Distributie Muntenia | 09431609 | 2022-02-17 | RO001E142111195/2 | 2022-07-25 | 2022
25380 | jud. ILFOV, loc. CORBEANCA, Strada Ficusului, nr. 3 | IF | solara | 0.00711 | 0.006958 | 0 | 0 | CFp | CBC | E-Distributie Muntenia | 09686982 |  | RO001E400884846/2 | 2022-07-26 | 2022
25381 | jud. ILFOV, loc. VOLUNTARI, Strada Emil Racovita, nr. 70, bl. 86A1 | IF | solara | 0.00354 | 0.003468 | 0 | 0 | CFp | CBC | E-Distributie Muntenia | 09485130 |  | RO001E141763524/2 | 2022-07-21 | 2022
25382 | jud. BUCURESTI, loc. SECTOR 1, Strada Linistei, nr. 14BIS, ap. 3 | B | solara | 0.00486 | 0.00486 | 0 | 0 | CFp | CBC | E-Distributie Muntenia | 10724257 |  | RO001E111308046/2 | 2022-07-29 | 2022
25383 | jud. BUCURESTI, loc. SECTOR 1, Strada Navigatiei, nr. 63 | B | solara | 0.01 | 0.01 | 0 | 0 | CFp | CBC | E-Distributie Muntenia | 10672703 |  | RO001E109401511/2 | 2022-07-29 | 2022
25384 | jud. ILFOV, loc. DUMITRANA, Strada Morii, nr. 63, bl. L5 | IF | solara | 0.006 | 0.005879 | 0 | 0 | CFp | CBC | E-Distributie Muntenia | 10520455 |  | RO001E141225785/3 | 2022-07-28 | 2022
25385 | jud. BUCURESTI, loc. SECTOR 1, SOSEAUA Kiseleff Pavel Dimitrievici, nr. 11 A, ap. AP 4 | B | solara | 0.005 | 0.005 | 0 | 0 | CFp | CBC | E-Distributie Muntenia | 10494127 |  | RO001E100100787/2 | 2022-07-26 | 2022
25386 | jud. ILFOV, loc. DUMBRAVENI, Strada Macesului, nr. 5/3 | IF | solara | 0.01 | 0.009799 | 0 | 0 | CFp | CBC | E-Distributie Muntenia | 10518831 |  | RO001E141417014/2 | 2022-07-21 | 2022
25387 | jud. BUCURESTI, loc. SECTOR 1, Strada Cronicar Ion Neculce, nr. 2 A | B | solara | 0.008 | 0.008 | 0 | 0 | CFp | CBC | E-Distributie Muntenia | 10485493 |  | RO001E100430233/2 | 2022-07-28 | 2022
25388 | jud. ILFOV, loc. VOLUNTARI, Strada POTCOAVEI, nr. 27 | IF | solara | 0.005 | 0.00488 | 0 | 0 | CFp | CBC | E-Distributie Muntenia | 10498300 |  | RO001E401005123/3 | 2022-07-28 | 2022
25389 | jud. BUCURESTI, loc. SECTOR 1, Strada Strabuna, nr. 100 | B | solara | 0.0125 | 0.0125 | 0 | 0 | CFp | CBC | E-Distributie Muntenia | 10474846 |  | RO001E100574153/3 | 2022-07-26 | 2022
25390 | jud. BUCURESTI, loc. SECTOR 6, Bulevardul Timisoara, nr. 60B | B | solara | 0.025 | 0.024499 | 0 | 0 | CFp | CBC | E-Distributie Muntenia | 10461820 |  | RO001E108814608/3 | 2022-07-28 | 2022
25391 | jud. BUCURESTI, loc. SECTOR 3, Strada Prisaca Dornei, nr. 10, ap. 8 | B | solara | 0.00494 | 0.004831 | 0 | 0 | CFp | CBC | E-Distributie Muntenia | 10358459 |  | RO001E109094597/3 | 2022-07-27 | 2022
25392 | jud. GIURGIU, loc. SABARENI, Strada BANICHII, nr. 80E | GR | solara | 0.006 | 0.0058 | 0 | 0 | CFp | CBC | E-Distributie Muntenia | 10347580 |  | RO001E131421266/3 | 2022-07-28 | 2022
25393 | jud. ILFOV, loc. BRAGADIRU, Strada Colinei, nr. 17 | IF | solara | 0.005 | 0.004899 | 0 | 0 | CFp | CBC | E-Distributie Muntenia | 10349380 |  | RO001E141805138/2 | 2022-07-29 | 2022
25394 | jud. ILFOV, loc. VOLUNTARI, CAMPUL Pipera, nr. LOT 151 | IF | solara | 0.003 | 0.002939 | 0 | 0 | CFp | CBC | E-Distributie Muntenia | 10327040 |  | RO001E119230622/2 | 2022-07-14 | 2022
25395 | jud. ILFOV, loc. VOLUNTARI, Strada Strada Drumul bisericii, nr. 48, ap. 32 | IF | solara | 0.006 | 0.00587 | 0 | 0 | CFp | CBC | E-Distributie Muntenia | 10286547 |  | RO001E142925547/1 | 2022-07-28 | 2022
25396 | jud. ILFOV, loc. MOGOSOAIA, Strada Livezilor, nr. 36 A | IF | solara | 0.006 | 0.005879 | 0 | 0 | CFp | CBC | E-Distributie Muntenia | 10232775 |  | RO001E142195108/1 | 2022-07-26 | 2022
25397 | jud. GIURGIU, loc. MIHAILESTI, ULITA Chirculesti, nr. 6 | GR | solara | 0.003 | 0.002885 | 0 | 0 | CFp | CBC | E-Distributie Muntenia | 10237807 |  | RO001E300597598/2 | 2022-07-22 | 2022
25398 | jud. ILFOV, loc. PANTELIMON, Strada Sfantul Pantelimon, nr. 25 | IF | solara | 0.00504 | 0.004929 | 0 | 0 | CFp | CBC | E-Distributie Muntenia | 10162197 |  | RO001E400934336/2 | 2022-07-11 | 2022
25399 | jud. GIURGIU, loc. BOLINTIN-DEAL, Strada RASARITULUI, nr. 1A | GR | solara | 0.3 | 0.294 | 0 | 0 | CFp | CBC | E-Distributie Muntenia | 10166979 |  | RO001E131387784/3 | 2022-07-29 | 2022
25400 | jud. ILFOV, loc. CIOLPANI, DRUMUL PISCULUI, nr. 36 | IF | solara | 0.006 | 0.00587 | 0 | 0 | CFp | CBC | E-Distributie Muntenia | 09564763 |  | RO001E400828440/2 | 2022-07-01 | 2022
25401 | jud. ILFOV, loc. PANTELIMON, Strada Fericirii, nr. 10A | IF | solara | 0.006 | 0.005878 | 0 | 0 | CFp | CBC | E-Distributie Muntenia | 09588681 |  | RO001E141592557/2 | 2022-07-07 | 2022
25402 | jud. ILFOV, loc. VOLUNTARI, CARTIERUL Henri Coanda, nr. LOT 940 | IF | solara | 0.003 | 0.003 | 0 | 0 | CFp | CBC | E-Distributie Muntenia | 10722590 |  | RO001E141482522/2 | 2022-07-29 | 2022
25403 | jud. BUCURESTI, loc. SECTOR 1, Strada Strabuna, nr. 143 | B | solara | 0.005 | 0.005 | 0 | 0 | CFp | CBC | E-Distributie Muntenia | 10649982 |  | RO001E100574670/2 | 2022-07-29 | 2022
25404 | jud. ILFOV, loc. PERIS, PRELUNGIREA Sondei, nr. 23B | IF | solara | 0.005 | 0.00489 | 0 | 0 | CFp | CBC | E-Distributie Muntenia | 10674942 |  | RO001E141681365/3 | 2022-07-29 | 2022
25405 | jud. BUCURESTI, loc. SECTOR 4, Strada Soimus, nr. 112, et. parter | B | solara | 0.006 | 0.005877 | 0 | 0 | CFp | CBC | E-Distributie Muntenia | 10525330 |  | RO001E115328301/2 | 2022-07-29 | 2022
25406 | jud. ILFOV, loc. POPESTI-LEORDENI, Strada Fermei, nr. 32A | IF | solara | 0.0088 | 0.008614 | 0 | 0 | CFp | CBC | E-Distributie Muntenia | 10491918 |  | RO001E400933425/2 | 2022-07-29 | 2022
25407 | jud. ILFOV, loc. PANTELIMON, Strada TRACTORULUI, nr. 24 F | IF | solara | 0.005 | 0.004899 | 0 | 0 | CFp | CBC | E-Distributie Muntenia | 10498525 |  | RO001E109349286/2 | 2022-07-29 | 2022
25408 | jud. ILFOV, loc. MAGURELE, Strada Plopilor, nr. 8 | IF | solara | 0.0144 | 0.014111 | 0 | 0 | CFp | CBC | E-Distributie Muntenia | 10512931 |  | RO001E142522887/3 | 2022-07-27 | 2022
25409 | jud. BUCURESTI, loc. SECTOR 4, Strada Moldoveanu Anghel, nr. 33 | B | solara | 0.0099 | 0.0097 | 0 | 0 | CFp | CBC | E-Distributie Muntenia | 10492713 |  | RO001E105540836/3 | 2022-07-27 | 2022
25410 | jud. ILFOV, loc. DOBROESTI, Strada D-Macului, nr. 2 | IF | solara | 0.003 | 0.002939 | 0 | 0 | CFp | CBC | E-Distributie Muntenia | 10494897 |  | RO001E141545656/2 | 2022-07-29 | 2022
25411 | jud. ILFOV, loc. VOLUNTARI, Bulevardul PIPERA, nr. 106/8 | IF | solara | 0.006 | 0.00586 | 0 | 0 | CFp | CBC | E-Distributie Muntenia | 10498244 |  | RO001E401067255/2 | 2022-07-28 | 2022
25412 | jud. ILFOV, loc. VOLUNTARI, Strada Constelatiei, nr. 44L | IF | solara | 0.005 | 0.00488 | 0 | 0 | CFp | CBC | E-Distributie Muntenia | 10497917 |  | RO001E141511570/3 | 2022-07-28 | 2022
25413 | jud. Ilfov, loc. DOBROESTI, Strada UNIRII, nr. 12 | IF | solara | 0.008 | 0.00782 | 0 | 0 | CFp | CBC | E-Distributie Muntenia | 10492615 |  | RO001E142343035/2 | 2022-07-29 | 2022
25414 | jud. BUCURESTI, loc. SECTOR 3, DRUMUL Lunca Priporului, nr. 109-115 | B | solara | 0.01 | 0.00972 | 0 | 0 | CFp | CBC | E-Distributie Muntenia | 10463582 |  | RO001E119376375/4 | 2022-07-27 | 2022
25415 | jud. BUCURESTI, loc. SECTOR 5, SOSEAUA Vartejului, nr. 101 | B | solara | 0.006 | 0.005878 | 0 | 0 | CFp | CBC | E-Distributie Muntenia | 10471069 |  | RO001E108992751/2 | 2022-07-27 | 2022
25416 | jud. GIURGIU, loc. ADUNATII-COPACENI, Strada Craitelor, nr. 8 | GR | solara | 0.005 | 0.00489 | 0 | 0 | CFp | CBC | E-Distributie Muntenia | 10462502 |  | RO001E300484986/2 | 2022-07-13 | 2022
25417 | jud. GIURGIU, loc. BRANISTARI, Strada Bisericii, nr. 2 | GR | solara | 0.01216 | 0.011916 | 0 | 0 | CFp | CBC | E-Distributie Muntenia | 10483349 |  | RO001E300523373/4 | 2022-07-15 | 2022
25418 | jud. ILFOV, loc. DOBROESTI, Strada Vasile Alecsandri, nr. 50 | IF | solara | 0.005 | 0.004899 | 0 | 0 | CFp | CBC | E-Distributie Muntenia | 10471815 |  | RO001E141216448/2 | 2022-07-29 | 2022
25419 | jud. BUCURESTI, loc. SECTOR 3, Strada Ilioara, nr. 20G, ap. LOT2 | B | solara | 0.006 | 0.005878 | 0 | 0 | CFp | CBC | E-Distributie Muntenia | 10424486 |  | RO001E109042972/3 | 2022-07-26 | 2022
25420 | jud. ILFOV, loc. BRAGADIRU, Strada Libertatii, nr. 17 | IF | solara | 0.00984 | 0.009633 | 0 | 0 | CFp | CBC | E-Distributie Muntenia | 10420224 |  | RO001E401003693/2 | 2022-07-26 | 2022
25421 | jud. GIURGIU, loc. CREVEDIA MARE, SOSEAUA BUCURESTI, nr. 442 | GR | solara | 0.005 | 0.004898 | 0 | 0 | CFp | CBC | E-Distributie Muntenia | 10415857 |  | RO001E301092139/2 | 2022-07-26 | 2022
25422 | jud. GIURGIU, loc. MIHAILESTI, Strada PRELUNGIREA UNIRII, nr. 36 | GR | solara | 0.01 | 0.009798 | 0 | 0 | CFp | CBC | E-Distributie Muntenia | 10430004 |  | RO001E301224271/4 | 2022-07-14 | 2022
25423 | jud. ILFOV, loc. JILAVA, Strada 23 August, nr. 36 | IF | solara | 0.006 | 0.005879 | 0 | 0 | CFp | CBC | E-Distributie Muntenia | 10410271 |  | RO001E400435095/2 | 2022-07-28 | 2022
25424 | jud. BUCURESTI, loc. SECTOR 5, Strada Tecuci, nr. 37 | B | solara | 0.00492 | 0.004812 | 0 | 0 | CFp | CBC | E-Distributie Muntenia | 10447563 |  | RO001E108128583/2 | 2022-07-29 | 2022
25425 | jud. ILFOV, loc. PANTELIMON, Strada MIORITEI, nr. 26, ap. AP69 | IF | solara | 0.006 | 0.00582 | 0 | 0 | CFp | CBC | E-Distributie Muntenia | 10415138 |  | RO001E104896749/2 | 2022-07-26 | 2022
25426 | jud. ILFOV, loc. CORBEANCA, Strada Ghioceilor, nr. 22A | IF | solara | 0.01026 | 0.010054 | 0 | 0 | CFp | CBC | E-Distributie Muntenia | 10405285 |  | RO001E141489518/2 | 2022-07-21 | 2022
25427 | jud. GIURGIU, loc. SABARENI, Strada Intravilan, nr. 2046/10 | GR | solara | 0.005 | 0.004899 | 0 | 0 | CFp | CBC | E-Distributie Muntenia | 10353021 |  | RO001E131399754/2 | 2022-07-21 | 2022
25428 | jud. GIURGIU, loc. MIHAILESTI, Strada Duzilor, nr. 16 | GR | solara | 0.005 | 0.004899 | 0 | 0 | CFp | CBC | E-Distributie Muntenia | 10386916 |  | RO001E301243081/3 | 2022-07-12 | 2022
25429 | jud. ILFOV, loc. TEGHES, Strada Sfintii Constantin si Elena, nr. 20 | IF | solara | 0.005 | 0.004899 | 0 | 0 | CFp | CBC | E-Distributie Muntenia | 10386803 |  | RO001E141936706/2 | 2022-07-27 | 2022
25430 | jud. ILFOV, loc. MOGOSOAIA, Strada Senatorilor, nr. 2 | IF | solara | 0.004 | 0.00391 | 0 | 0 | CFp | CBC | E-Distributie Muntenia | 10386888 |  | RO001E141322637/2 | 2022-07-19 | 2022
25431 | jud. ILFOV, loc. MAGURELE, Strada EMISFEREI, nr. 39, ap. C11 | IF | solara | 0.006 | 0.005879 | 0 | 0 | CFp | CBC | E-Distributie Muntenia | 10395200 |  | RO001E142674357/2 | 2022-07-27 | 2022
25432 | jud. ILFOV, loc. PANTELIMON, Strada P-Trandafirilor, nr. 10 A | IF | solara | 0.00368 | 0.003556 | 0 | 0 | CFp | CBC | E-Distributie Muntenia | 10378343 |  | RO001E109159218/2 | 2022-07-19 | 2022
25433 | jud. ILFOV, loc. SNAGOV, SOSEAUA Snagov, nr. 40 | IF | solara | 0.00798 | 0.007819 | 0 | 0 | CFp | CBC | E-Distributie Muntenia | 10383566 |  | RO001E400831017/2 | 2022-07-22 | 2022
25434 | jud. BUCURESTI, loc. SECTOR 1, Strada Fabrica De Caramida, nr. 7H | B | solara | 0.01188 | 0.02 | 0 | 0 | CFp | CBC | E-Distributie Muntenia | 10386667 |  | RO001E110207863/2 | 2022-07-27 | 2022
25435 | jud. ILFOV, loc. BRAGADIRU, Strada Verii, nr. 5B | IF | solara | 0.00798 | 0.007819 | 0 | 0 | CFp | CBC | E-Distributie Muntenia | 10305336 |  | RO001E141525788/2 | 2022-07-26 | 2022
25436 | jud. BUCURESTI, loc. SECTOR 2, Strada Buzinca Comisul, nr. 17 -19 | B | solara | 0.006 | 0.00587 | 0 | 0 | CFp | CBC | E-Distributie Muntenia | 10301380 |  | RO001E104508626/2 | 2022-07-19 | 2022
25437 | jud. ILFOV, loc. CHITILA, Strada Nicolae Balcescu, nr. 49 | IF | solara | 0.005 | 0.00489 | 0 | 0 | CFp | CBC | E-Distributie Muntenia | 10305463 |  | RO001E400263780/2 | 2022-07-22 | 2022
25438 | jud. ILFOV, loc. AFUMATI, SOSEAUA Ganeasa, nr. 96 | IF | solara | 0.005 | 0.00488 | 0 | 0 | CFp | CBC | E-Distributie Muntenia | 10314030 |  | RO001E141289550/2 | 2022-07-13 | 2022
25439 | jud. ILFOV, loc. TAMASI, Strada NORDULUI, nr. 16 | IF | solara | 0.004 | 0.00391 | 0 | 0 | CFp | CBC | E-Distributie Muntenia | 10313707 |  | RO001E142068501/2 | 2022-07-25 | 2022
25440 | jud. GIURGIU, loc. BACU, Calea Bucuresti, nr. 183 E | GR | solara | 0.006 | 0.00586 | 0 | 0 | CFp | CBC | E-Distributie Muntenia | 10331029 |  | RO001E131394119/2 | 2022-07-19 | 2022
25441 | jud. BUCURESTI, loc. SECTOR 4, Strada Ionescu Florea, sold., nr. 40 C | B | solara | 0.00726 | 0.007114 | 0 | 0 | CFp | CBC | E-Distributie Muntenia | 10336626 |  | RO001E109163730/2 | 2022-07-12 | 2022
25442 | jud. ILFOV, loc. DOBROESTI, Strada Piersicului, nr. 11G | IF | solara | 0.004 | 0.00382 | 0 | 0 | CFp | CBC | E-Distributie Muntenia | 10337779 |  | RO001E141528365/3 | 2022-07-19 | 2022
25443 | jud. ILFOV, loc. DOBROESTI, Strada D-Avram Iancu, nr. 14B, bl. CASA3 | IF | solara | 0.00462 | 0.004518 | 0 | 0 | CFp | CBC | E-Distributie Muntenia | 10335185 |  | RO001E141952568/3 | 2022-07-15 | 2022
25444 | jud. GIURGIU, loc. POPESTI, Strada Dacia, nr. 153 | GR | solara | 0.006 | 0.00578 | 30 | 0.23 | CFp | CBC | E-Distributie Muntenia | 10349743 |  | RO001E300705061/3 | 2022-07-25 | 2022
25445 | jud. ILFOV, loc. DUDU, Strada Toamnei, nr. 18 | IF | solara | 0.005 | 0.0044 | 0 | 0 | CFp | CBC | E-Distributie Muntenia | 10344891 |  | RO001E400939915/3 | 2022-07-29 | 2022
25446 | jud. GIURGIU, loc. BACU, Strada Calea Bucuresti, nr. 4B | GR | solara | 0.005 | 0.004899 | 0 | 0 | CFp | CBC | E-Distributie Muntenia | 10348438 |  | RO001E131295153/3 | 2022-07-26 | 2022
25447 | jud. GIURGIU, loc. DOBRENI, Strada Tarinei, nr. 3 | GR | solara | 0.005775 | 0.005659 | 0 | 0 | CFp | CBC | E-Distributie Muntenia | 10340837 |  | RO001E300788365/3 | 2022-07-26 | 2022
25448 | jud. ILFOV, loc. POPESTI-LEORDENI, Strada Amurgului, nr. 69P | IF | solara | 0.0068 | 0.006663 | 0 | 0 | CFp | CBC | E-Distributie Muntenia | 10340484 |  | RO001E141264339/4 | 2022-07-22 | 2022
25449 | jud. ILFOV, loc. TAMASI, Strada NORDULUI, nr. 14 | IF | solara | 0.004 | 0.00391 | 0 | 0 | CFp | CBC | E-Distributie Muntenia | 10327987 |  | RO001E142068488/2 | 2022-07-21 | 2022
25450 | jud. ILFOV, loc. BRAGADIRU, Strada Grivitei, nr. 13A | IF | solara | 0.02 | 0.019598 | 0 | 0 | CFp | CBC | E-Distributie Muntenia | 10258937 |  | RO001E141926132/4 | 2022-07-05 | 2022
25451 | jud. ILFOV, loc. CIOROGARLA, SOSEAUA Bucuresti, nr. 63(DJ601) | IF | solara | 0.014 | 0.01371 | 0 | 0 | CFp | CBC | E-Distributie Muntenia | 10260731 |  | RO001E141643385/2 | 2022-07-07 | 2022
25452 | jud. ILFOV, loc. DUDU, Strada Toamnei, nr. 18A | IF | solara | 0.008 | 0.00782 | 0 | 0 | CFp | CBC | E-Distributie Muntenia | 10262630 |  | RO001E400964463/3 | 2022-07-26 | 2022
25453 | jud. ILFOV, loc. ROSU, Strada Arh.Iulius Iordan, nr. 13 A | IF | solara | 0.005 | 0.004899 | 0 | 0 | CFp | CBC | E-Distributie Muntenia | 10258499 |  | RO001E400945361/2 | 2022-07-19 | 2022
25454 | jud. GIURGIU, loc. CRUCEA DE PIATRA, Strada DEALUL DOAMNEI, nr. 14 | GR | solara | 0.02 | 0.019599 | 0 | 0 | CFp | CBC | E-Distributie Muntenia | 10266644 |  | RO001E301208969/5 | 2022-07-07 | 2022
25455 | jud. GIURGIU, loc. BUDENI, Strada Livezilor, nr. 30A | GR | solara | 0.008 | 0.00779 | 0 | 0 | CFp | CBC | E-Distributie Muntenia | 10264272 |  | RO001E131312265/2 | 2022-07-12 | 2022
25456 | jud. ILFOV, loc. ROSU, Strada MAGNOLIEI, nr. 4 | IF | solara | 0.007875 | 0.007717 | 0 | 0 | CFp | CBC | E-Distributie Muntenia | 10264031 |  | RO001E401035597/3 | 2022-07-07 | 2022
25457 | jud. BUCURESTI, loc. SECTOR 2, SOSEAUA Dobroesti, nr. 30A | B | solara | 0.01 | 0.00972 | 0 | 0 | CFp | CBC | E-Distributie Muntenia | 10263471 |  | RO001E119531806/2 | 2022-07-19 | 2022
25458 | jud. ILFOV, loc. BALOTESTI, Strada Amurgului, nr. 134/8 | IF | solara | 0.006 | 0.005879 | 0 | 0 | CFp | CBC | E-Distributie Muntenia | 10265058 |  | RO001E142615981/4 | 2022-07-18 | 2022
25459 | jud. ILFOV, loc. CIOROGARLA, Strada Aviatorilor, nr. 3 | IF | solara | 0.015 | 0.01469 | 0 | 0 | CFp | CBC | E-Distributie Muntenia | 10288954 |  | RO001E141525340/4 | 2022-07-07 | 2022
25460 | jud. ILFOV, loc. BRAGADIRU, Strada Safirului, nr. 10, bl. VILA 2 | IF | solara | 0.015 | 0.014695 | 0 | 0 | CFp | CBC | E-Distributie Muntenia | 10289964 |  | RO001E141731204/3 | 2022-07-26 | 2022
25461 | jud. ILFOV, loc. BALOTESTI, Strada Ficusului, nr. 14, ap. C2 | IF | solara | 0.02 | 0.0194 | 0 | 0 | CFp | CBC | E-Distributie Muntenia | 10294515 |  | RO001E142596664/2 | 2022-07-19 | 2022
25462 | jud. BUCURESTI, loc. SECTOR 3, Bulevardul 1 Decembrie 1918, nr. 56 K | B | solara | 0.005 | 0.004899 | 0 | 0 | CFp | CBC | E-Distributie Muntenia | 10292683 |  | RO001E109092450/2 | 2022-07-18 | 2022
25463 | jud. ILFOV, loc. BALOTESTI, Strada Ficusului, nr. 14, ap. C1 | IF | solara | 0.02 | 0.0194 | 0 | 0 | CFp | CBC | E-Distributie Muntenia | 10294386 |  | RO001E142596653/2 | 2022-07-27 | 2022
25464 | jud. ILFOV, loc. SAFTICA, Strada BISERICA SFANTA TROITA, nr. 21/5 | IF | solara | 0.00918 | 0.008995 | 0 | 0 | CFp | CBC | E-Distributie Muntenia | 10298084 |  | RO001E142686451/2 | 2022-07-29 | 2022
25465 | jud. BUCURESTI, loc. SECTOR 5, Strada Hepites Stefan,Inginer, nr. 16 A | B | solara | 0.01254 | 0.012288 | 0 | 0 | CFp | CBC | E-Distributie Muntenia | 10295141 |  | RO001E106127805/3 | 2022-07-05 | 2022
25466 | jud. GIURGIU, loc. GAISENI, Strada Linia din deal, nr. 78 | GR | solara | 0.005 | 0.004898 | 0 | 0 | CFp | CBC | E-Distributie Muntenia | 10296805 |  | RO001E300983126/3 | 2022-07-13 | 2022
25467 | jud. ILFOV, loc. CHITILA, Strada Panselelor, nr. 16 | IF | solara | 0.005 | 0.00489 | 0 | 0 | CFp | CBC | E-Distributie Muntenia | 10217978 |  | RO001E400422271/2 | 2022-07-12 | 2022
25468 | jud. GIURGIU, loc. MIHAILESTI, Strada Industriei, nr. 7 | GR | solara | 0.0152 | 0.014895 | 0 | 0 | CFp | CBC | E-Distributie Muntenia | 10230731 |  | RO001E131427767/2 | 2022-07-05 | 2022
25469 | jud. ILFOV, loc. PANTELIMON, Calea Bucurestilor, nr. NC116813 | IF | solara | 0.01 | 0.009799 | 0 | 0 | CFp | CBC | E-Distributie Muntenia | 10233532 |  | RO001E143054978/2 | 2022-07-15 | 2022
25470 | jud. ILFOV, loc. MOGOSOAIA, Strada Cocorilor, nr. 15 | IF | solara | 0.006 | 0.005879 | 0 | 0 | CFp | CBC | E-Distributie Muntenia | 10237313 |  | RO001E142284398/2 | 2022-07-19 | 2022
25471 | jud. ILFOV, loc. POPESTI-LEORDENI, Strada Oituz, nr. 44 C | IF | solara | 0.005265 | 0.005159 | 0 | 0 | CFp | CBC | E-Distributie Muntenia | 10233284 |  | RO001E109107839/2 | 2022-07-13 | 2022
25472 | jud. BUCURESTI, loc. SECTOR 6, DRUMUL La Rosu, nr. 13B | B | solara | 0.006 | 0.006 | 0 | 0 | CFp | CBC | E-Distributie Muntenia | 10240443 |  | RO001E118956479/2 | 2022-07-22 | 2022
25473 | jud. ILFOV, loc. DIMIENI, Strada 22 Decembrie, nr. 29A | IF | solara | 0.00798 | 0.007819 | 0 | 0 | CFp | CBC | E-Distributie Muntenia | 10239285 |  | RO001E141645534/2 | 2022-07-15 | 2022
25474 | jud. ILFOV, loc. VOLUNTARI, Bulevardul Pipera, nr. 39 BIS | IF | solara | 0.02124 | 0.020814 | 0 | 0 | CFp | CBC | E-Distributie Muntenia | 10241367 |  | RO001E401119815/3 | 2022-07-05 | 2022
25475 | jud. ILFOV, loc. VOLUNTARI, Strada Sos. Pipera-Tunari, nr. 35 | IF | solara | 0.02773 | 0.027174 | 0 | 0 | CFp | CBC | E-Distributie Muntenia | 10241274 |  | RO001E401119804/3 | 2022-07-05 | 2022
25476 | jud. ILFOV, loc. BALOTESTI, Strada Ficusului, nr. 1 C | IF | solara | 0.01 | 0.009799 | 0 | 0 | CFp | CBC | E-Distributie Muntenia | 10244743 |  | RO001E401145465/2 | 2022-07-22 | 2022
25477 | jud. ILFOV, loc. BUFTEA, Strada Parului, nr. 15B | IF | solara | 0.00798 | 0.007819 | 0 | 0 | CFp | CBC | E-Distributie Muntenia | 10245850 |  | RO001E141322334/4 | 2022-07-22 | 2022
25478 | jud. ILFOV, loc. VOLUNTARI, Strada LIBERTATII, nr. 2 | IF | solara | 0.005 | 0.00488 | 0 | 0 | CFp | CBC | E-Distributie Muntenia | 10246835 |  | RO001E108855580/3 | 2022-07-19 | 2022
25479 | jud. BUCURESTI, loc. SECTOR 6, Strada Cornului, nr. 44 | B | solara | 0.006 | 0.005879 | 0 | 0 | CFp | CBC | E-Distributie Muntenia | 10248706 |  | RO001E103231549/2 | 2022-07-12 | 2022
25480 | jud. ILFOV, loc. BUFTEA, ALEEA Scolii, nr. 15 | IF | solara | 0.005 | 0.00489 | 0 | 0 | CFp | CBC | E-Distributie Muntenia | 10254120 |  | RO001E400569655/2 | 2022-07-13 | 2022
25481 | jud. GIURGIU, loc. OGREZENI, ULITA Draganesti, nr. 721 | GR | solara | 0.005 | 0.004899 | 0 | 0 | CFp | CBC | E-Distributie Muntenia | 10253334 |  | RO001E300997086/2 | 2022-07-06 | 2022
25482 | jud. ILFOV, loc. DOBROESTI, Strada STEJARULUI, nr. 78 | IF | solara | 0.01221 | 0.011965 | 0 | 0 | CFp | CBC | E-Distributie Muntenia | 10255104 |  | RO001E142867496/3 | 2022-07-04 | 2022
25483 | jud. BUCURESTI, loc. SECTOR 3, Strada Teodorescu Dem. Gheorghe, nr. 20 A | B | solara | 0.005 | 0.00489 | 0 | 0 | CFp | CBC | E-Distributie Muntenia | 10253633 |  | RO001E104669804/3 | 2022-07-11 | 2022
25484 | jud. GIURGIU, loc. BOLINTIN-DEAL, Strada Primaverii, nr. 4 | GR | solara | 0.005 | 0.004899 | 0 | 0 | CFp | CBC | E-Distributie Muntenia | 10253201 |  | RO001E300882371/3 | 2022-07-14 | 2022
25485 | jud. ILFOV, loc. PANTELIMON, Strada ARMATEI, nr. 22 | IF | solara | 0.024 | 0.023519 | 0 | 0 | CFp | CBC | E-Distributie Muntenia | 10187300 |  | RO001E109082831/3 | 2022-07-19 | 2022
25486 | jud. ILFOV, loc. OTOPENI, Strada Primaverii, nr. 21 | IF | solara | 0.003 | 0.002939 | 0 | 0 | CFp | CBC | E-Distributie Muntenia | 10187148 |  | RO001E400196291/2 | 2022-07-07 | 2022
25487 | jud. ILFOV, loc. DRAGOMIRESTI-VALE, Strada ZORELELOR, nr. 50 | IF | solara | 0.003 | 0.00293 | 0 | 0 | CFp | CBC | E-Distributie Muntenia | 10185779 |  | RO001E141944851/2 | 2022-07-28 | 2022
25488 | jud. ILFOV, loc. JILAVA, Strada Verii, nr. 1G | IF | solara | 0.011745 | 0.011509 | 0 | 0 | CFp | CBC | E-Distributie Muntenia | 10188635 |  | RO001E401127678/7 | 2022-07-08 | 2022
25489 | jud. ILFOV, loc. POPESTI-LEORDENI, Strada Oituz, nr. 81 | IF | solara | 0.00864 | 0.008457 | 0 | 0 | CFp | CBC | E-Distributie Muntenia | 10191282 |  | RO001E141569382/2 | 2022-07-07 | 2022
25490 | jud. GIURGIU, loc. SABARENI, Strada Teilor, nr. 28F | GR | solara | 0.005 | 0.004899 | 0 | 0 | CFp | CBC | E-Distributie Muntenia | 10194712 |  | RO001E131436497/4 | 2022-07-14 | 2022
25491 | jud. ILFOV, loc. CIOFLICENI, Strada Stefan cel Mare, nr. 122 | IF | solara | 0.05103 | 0.050007 | 0 | 0 | CFp | CBC | E-Distributie Muntenia | 10198737 |  | RO001E141644319/1 | 2022-07-15 | 2022
25492 | jud. ILFOV, loc. CHIAJNA, Strada SERGENT ILIE PETRE, nr. 1 | IF | solara | 0.004 | 0.00391 | 0 | 0 | CFp | CBC | E-Distributie Muntenia | 10206996 |  | RO001E401065433/2 | 2022-07-13 | 2022
25493 | jud. ILFOV, loc. MAGURELE, Strada Vulturului, nr. 16 | IF | solara | 0.01 | 0.00979 | 0 | 0 | CFp | CBC | E-Distributie Muntenia | 10205134 |  | RO001E142797577/2 | 2022-07-14 | 2022
25494 | jud. BUCURESTI, loc. SECTOR 4, Bulevardul Dimitrie Cantemir, nr. 13 | B | solara | 0.01 | 0.009794 | 0 | 0 | CFp | CBC | E-Distributie Muntenia | 10128184 |  | RO001E108478277/2 | 2022-07-07 | 2022
25495 | jud. ILFOV, loc. BERCENI, Strada Campului, nr. 33 | IF | solara | 0.00304 | 0.002978 | 0 | 0 | CFp | CBC | E-Distributie Muntenia | 10146398 |  | RO001E142012151/3 | 2022-07-12 | 2022
25496 | jud. ILFOV, loc. CORNETU, Strada Podisor, nr. 35 | IF | solara | 0.005 | 0.004899 | 0 | 0 | CFp | CBC | E-Distributie Muntenia | 10147764 |  | RO001E401033900/2 | 2022-07-25 | 2022
25497 | jud. ILFOV, loc. OTOPENI, Strada Ferme D, nr. 5A | IF | solara | 0.003 | 0.00293 | 0 | 0 | CFp | CBC | E-Distributie Muntenia | 10161958 |  | RO001E400091510/2 | 2022-07-13 | 2022
25498 | jud. ILFOV, loc. VOLUNTARI, Strada V-Rozelor, nr. 20, bl. -, sc. -, et. -, ap. - | IF | solara | 0.00506 | 0.004949 | 0 | 0 | CFp | CBC | E-Distributie Muntenia | 10158667 |  | RO001E105328627/2 | 2022-07-04 | 2022
25499 | jud. ILFOV, loc. CIOROGARLA, Strada DJ601, nr. 20, bl. 1 T | IF | solara | 0.1 | 0.097965 | 0 | 0 | CFp | CBC | E-Distributie Muntenia | 10164191 |  | RO001E401073858/2 | 2022-07-19 | 2022
25500 | jud. ILFOV, loc. OTOPENI, Strada Campului, nr. 20J | IF | solara | 0.008 | 0.007839 | 0 | 0 | CFp | CBC | E-Distributie Muntenia | 10165157 |  | RO001E141241615/3 | 2022-07-13 | 2022
25501 | jud. ILFOV, loc. VOLUNTARI, CARTIERUL Henri Coanda, nr. LOT 704 | IF | solara | 0.003 | 0.003 | 0 | 0 | CFp | CBC | E-Distributie Muntenia | 10166615 |  | RO001E141474219/2 | 2022-07-14 | 2022
25502 | jud. BUCURESTI, loc. SECTOR 1, Intrarea Rautchi Constantin, nr. 5, bl. . | B | solara | 0.006 | 0.006 | 0 | 0 | CFp | CBC | E-Distributie Muntenia | 10166320 |  | RO001E141556748/3 | 2022-07-27 | 2022
25503 | jud. ILFOV, loc. CIOROGARLA, Strada Zoe Samurcasi, nr. 5B | IF | solara | 0.006 | 0.00583 | 0 | 0 | CFp | CBC | E-Distributie Muntenia | 10090948 |  | RO001E141455364/3 | 2022-07-28 | 2022
25504 | jud. ILFOV, loc. OSTRATU, Strada Gagului, nr. 5 | IF | solara | 0.015015 | 0.014713 | 0 | 0 | CFp | CBC | E-Distributie Muntenia | 10098850 |  | RO001E141510658/3 | 2022-07-26 | 2022
25505 | jud. ILFOV, loc. BALOTESTI, Strada Unirii, nr. 289C3 | IF | solara | 0.005 | 0.004899 | 0 | 0 | CFp | CBC | E-Distributie Muntenia | 10099657 |  | RO001E401128747/2 | 2022-07-15 | 2022
25506 | jud. ILFOV, loc. DOBROESTI, Strada Mesteacanului, nr. 2R | IF | solara | 0.006 | 0.0058 | 0 | 0 | CFp | CBC | E-Distributie Muntenia | 10107282 |  | RO001E141411951/2 | 2022-07-15 | 2022
25507 | jud. ILFOV, loc. VOLUNTARI, Strada Vasile Alecsandri, nr. 1 A, et. V4A | IF | solara | 0.00819 | 0.008016 | 0 | 0 | CFp | CBC | E-Distributie Muntenia | 10107502 |  | RO001E401014156/3 | 2022-07-13 | 2022
25508 | jud. ILFOV, loc. ISLAZ, Strada Libertatii, nr. 8 | IF | solara | 0.006 | 0.005879 | 0 | 0 | CFp | CBC | E-Distributie Muntenia | 10120920 |  | RO001E400037622/2 | 2022-07-13 | 2022
25509 | jud. ILFOV, loc. MECHEAUA, Strada Musetelului, nr. 4 | IF | solara | 0.01 | 0.009799 | 0 | 0 | CFp | CBC | E-Distributie Muntenia | 10119227 |  | RO001E400967624/2 | 2022-07-19 | 2022
25510 | jud. ILFOV, loc. BRANESTI, Strada SUBLOCOTENENT PETRE IONEL, nr. 168 | IF | solara | 0.005 | 0.004899 | 0 | 0 | CFp | CBC | E-Distributie Muntenia | 10119066 |  | RO001E142020521/2 | 2022-07-17 | 2022
25511 | jud. ILFOV, loc. MOARA DOMNEASCA, Strada Dealului, nr. 18T, bl. P508-511 | IF | solara | 0.00996 | 0.00976 | 0 | 0 | CFp | CBC | E-Distributie Muntenia | 10045450 |  | RO001E401162914/4 | 2022-07-18 | 2022
25512 | jud. ILFOV, loc. TUNARI, Strada Ion Creanga, nr. 5, ap. CASA 2 | IF | solara | 0.0082 | 0.008035 | 0 | 0 | CFp | CBC | E-Distributie Muntenia | 10058531 |  | RO001E141951589/2 | 2022-07-07 | 2022
25513 | jud. ILFOV, loc. BRANESTI, Strada Unirii, nr. 23 | IF | solara | 0.006 | 0.005879 | 0 | 0 | CFp | CBC | E-Distributie Muntenia | 10066148 |  | RO001E400018766/3 | 2022-07-15 | 2022
25514 | jud. ILFOV, loc. BRANESTI, Strada Unirii, nr. 32 | IF | solara | 0.006 | 0.005879 | 0 | 0 | CFp | CBC | E-Distributie Muntenia | 10073168 |  | RO001E400019161/2 | 2022-07-13 | 2022
25515 | jud. ILFOV, loc. PANTELIMON, Strada Bucovina, nr. 21 | IF | solara | 0.003 | 0.002939 | 0 | 0 | CFp | CBC | E-Distributie Muntenia | 10074214 |  | RO001E141703540/2 | 2022-07-07 | 2022
25516 | jud. ILFOV, loc. BRAGADIRU, Strada Safirului, nr. 10, bl. vila 5 | IF | solara | 0.015 | 0.014694 | 0 | 0 | CFp | CBC | E-Distributie Muntenia | 10077900 |  | RO001E142155485/2 | 2022-07-19 | 2022
25517 | jud. ILFOV, loc. DOBROESTI, Strada D-23 August, nr. 14 | IF | solara | 0.00342 | 0.003342 | 200 | 0.23 | CFp | CBC | E-Distributie Muntenia | 10083610 |  | RO001E104919093/2 | 2022-07-04 | 2022
25518 | jud. ILFOV, loc. VOLUNTARI, Strada Chivu Dumitru, nr. 27 | IF | solara | 0.0096 | 0.009406 | 0 | 0 | CFp | CBC | E-Distributie Muntenia | 10006893 |  | RO001E400194727/2 | 2022-07-08 | 2022
25519 | jud. ILFOV, loc. BALOTESTI, SOSEAUA Unirii, nr. 87 | IF | solara | 0.009 | 0.00876 | 0 | 0 | CFp | CBC | E-Distributie Muntenia | 10016508 |  | RO001E141344013/2 | 2022-07-12 | 2022
25520 | jud. ILFOV, loc. PASAREA, Strada Nicolae Balcescu, nr. 3 | IF | solara | 0.01 | 0.009799 | 0 | 0 | CFp | CBC | E-Distributie Muntenia | 10017772 |  | RO001E401126532/2 | 2022-07-08 | 2022
25521 | jud. ILFOV, loc. PITEASCA, Strada Teiului, nr. 56 | IF | solara | 0.02 | 0.0195 | 0 | 0 | CFp | CBC | E-Distributie Muntenia | 10022042 |  | RO001E400149110/3 | 2022-07-04 | 2022
25522 | jud. ILFOV, loc. PASAREA, Strada Nicolae Balcescu, nr. 3 | IF | solara | 0.01 | 0.009799 | 0 | 0 | CFp | CBC | E-Distributie Muntenia | 10023783 |  | RO001E400176389/2 | 2022-07-07 | 2022
25523 | jud. ILFOV, loc. DRAGOMIRESTI-DEAL, PRELUNGIREA Republicii, nr. 275 | IF | solara | 0.006 | 0.00586 | 0 | 0 | CFp | CBC | E-Distributie Muntenia | 10026822 |  | RO001E400957083/2 | 2022-07-11 | 2022
25524 | jud. ILFOV, loc. ROSU, DRUMUL BACRIULUI, nr. 32-34, bl. C2, ap. 22 | IF | solara | 0.003115 | 0.003033 | 11.1 | 0.23 | CFp | CBC | E-Distributie Muntenia | 10034695 |  | RO001E141978432/2 | 2022-07-22 | 2022
25525 | jud. BUCURESTI, loc. SECTOR 5, Intrarea Pepinierei, nr. 3 | B | solara | 0.0072 | 0.007046 | 0 | 0 | CFp | CBC | E-Distributie Muntenia | 10035177 |  | RO001E106164200/3 | 2022-07-12 | 2022
25526 | jud. ILFOV, loc. BERCENI, Bulevardul 1 Mai, nr. 63 | IF | solara | 0.0181 | 0.017734 | 0 | 0 | CFp | CBC | E-Distributie Muntenia | 09968016 |  | RO001E141212657/2 | 2022-07-18 | 2022
25527 | jud. ILFOV, loc. DOMNESTI, Strada Strada Zor de zi, nr. 4 | IF | solara | 0.008 | 0.007825 | 0 | 0 | CFp | CBC | E-Distributie Muntenia | 09976987 |  | RO001E401034439/4 | 2022-07-15 | 2022
25528 | jud. ILFOV, loc. POPESTI-LEORDENI, Strada Sfanta Agnes, nr. 70 | IF | solara | 0.008 | 0.007838 | 0 | 0 | CFp | CBC | E-Distributie Muntenia | 09913796 |  | RO001E401071182/2 | 2022-07-19 | 2022
25529 | jud. ILFOV, loc. PANTELIMON, Strada George Tarnea, nr. 40F | IF | solara | 0.01 | 0.00978 | 0 | 0 | CFp | CBC | E-Distributie Muntenia | 09928028 |  | RO001E141271551/2 | 2022-07-07 | 2022
25530 | jud. ILFOV, loc. TEGHES, Strada Nuferilor, nr. 23 | IF | solara | 0.006 | 0.005879 | 0 | 0 | CFp | CBC | E-Distributie Muntenia | 09937154 |  | RO001E141196535/3 | 2022-07-13 | 2022
25531 | jud. ILFOV, loc. POPESTI-LEORDENI, Strada Sfanta Agnes, nr. 118 | IF | solara | 0.003 | 0.002938 | 0 | 0 | CFp | CBC | E-Distributie Muntenia | 09937222 |  | RO001E141230804/2 | 2022-07-22 | 2022
25532 | jud. ILFOV, loc. BRAGADIRU, Strada Iederei, nr. 96-98G | IF | solara | 0.0082 | 0.008016 | 0 | 0 | CFp | CBC | E-Distributie Muntenia | 09944627 |  | RO001E141897870/2 | 2022-07-05 | 2022
25533 | jud. ILFOV, loc. DOMNESTI, Strada Spicului, nr. 26-B, bl. CORP C1, ap. LOT2 | IF | solara | 0.005 | 0.004899 | 0 | 0 | CFp | CBC | E-Distributie Muntenia | 09950627 |  | RO001E142995465/2 | 2022-07-05 | 2022
25534 | jud. ILFOV, loc. DOMNESTI, Strada Martisor, nr. 17 | IF | solara | 0.006 | 0.005879 | 0 | 0 | CFp | CBC | E-Distributie Muntenia | 09951714 |  | RO001E141699915/3 | 2022-07-06 | 2022
25535 | jud. ILFOV, loc. BRAGADIRU, Strada Safirului, nr. 29 | IF | solara | 0.00792 | 0.007742 | 0 | 0 | CFp | CBC | E-Distributie Muntenia | 09952733 |  | RO001E141560394/2 | 2022-07-07 | 2022
25536 | jud. ILFOV, loc. PASAREA, Strada Timisoara, nr. 19 | IF | solara | 0.007 | 0.006859 | 0 | 0 | CFp | CBC | E-Distributie Muntenia | 09871847 |  | RO001E401129210/3 | 2022-07-19 | 2022
25537 | jud. ILFOV, loc. JILAVA, Strada ODAI, nr. 38A | IF | solara | 0.00574 | 0.005624 | 0 | 0 | CFp | CBC | E-Distributie Muntenia | 09888487 |  | RO001E400430146/3 | 2022-07-04 | 2022
25538 | jud. ILFOV, loc. BRAGADIRU, Strada Toamnei, nr. 43 | IF | solara | 0.006 | 0.00585 | 0 | 0 | CFp | CBC | E-Distributie Muntenia | 09895866 |  | RO001E141285477/2 | 2022-07-18 | 2022
25539 | jud. ILFOV, loc. TUNARI, Strada PARADISUL VERDE, nr. 7 | IF | solara | 0.005 | 0.004899 | 22 | 0.4 | CFp | CBC | E-Distributie Muntenia | 09895290 |  | RO001E142065362/2 | 2022-07-07 | 2022
25540 | jud. ILFOV, loc. DOMNESTI, SOSEAUA Bucuresti-Domnesti, nr. 24, ap. NC100392 | IF | solara | 0.006 | 0.00587 | 100 | 0.4 | CFp | CBC | E-Distributie Muntenia | 09832781 |  | RO001E141369133/2 | 2022-07-13 | 2022
25541 | jud. Ilfov, loc. CORNETU, Strada Rasaritului, nr. 57 | IF | solara | 0.0054 | 0.00529 | 0 | 0 | CFp | CBC | E-Distributie Muntenia | 09851349 |  | RO001E142287773/2 | 2022-07-04 | 2022
25542 | jud. ILFOV, loc. OTOPENI, Strada Iancu Jianu, nr. 50A | IF | solara | 0.01025 | 0.010044 | 0 | 0 | CFp | CBC | E-Distributie Muntenia | 09737063 |  | RO001E401128646/3 | 2022-07-08 | 2022
25543 | jud. ILFOV, loc. DOMNESTI, DRUMUL DE, nr. 51/T14, bl. P50 | IF | solara | 0.06 | 0.0583 | 0 | 0 | CFp | CBC | E-Distributie Muntenia | 09071384 |  | RO001E141310151/2 | 2022-07-04 | 2022
25544 | jud. BUCURESTI, loc. SECTOR 5, Strada Demosthen N. Atanase, g-ral. med, nr. 47, ap. 33 | B | solara | 0.006 | 0.00583 | 0 | 0 | CFp | CBC | E-Distributie Muntenia | 09566095 |  | RO001E107297859/2 | 2022-07-04 | 2022
25545 | jud. ILFOV, loc. MOGOSOAIA, SOSEAUA Bucuresti - Targoviste, nr. 57A | IF | solara | 0.05 | 0.04899 | 0 | 0 | CFp | CBC | E-Distributie Muntenia | 08214603 |  | RO001E141594111/2 | 2022-07-26 | 2022
25546 | jud. GIURGIU, loc. BOLINTIN-VALE, ULITA Poarta Luncii, nr. 160 | GR | solara | 0.027 | 0.026459 | 0 | 0 | CFp | CBC | E-Distributie Muntenia | 10361783 |  | RO001E300900158/4 | 2022-07-27 | 2022
25547 | jud. ILFOV, loc. MOGOSOAIA, Strada Doinei, nr. 14D | IF | solara | 0.02 | 0.019599 | 0 | 0 | CFp | CBC | E-Distributie Muntenia | 09652709 | 2022-03-28 | RO001E141298325/2 | 2022-07-26 | 2022
25548 | jud. GIURGIU, loc. GIURGIU, Bulevardul Bucuresti, nr. 72A | GR | solara | 0.015 | 0.01668 | 0 | 0 | CFp | CBC | E-Distributie Muntenia | 10251502 | 2022-06-24 | RO001E300061280/2 | 2022-07-12 | 2022
25549 | jud. ILFOV, loc. VOLUNTARI, Strada Savinesti, nr. 28A | IF | solara | 0.010235 | 0.010028 | 0 | 0 | CFp | CBC | E-Distributie Muntenia | 10206150 | 2022-06-27 | RO001E141871311/3 | 2022-07-26 | 2022
25550 | jud. ILFOV, loc. BRAGADIRU, Strada ARIESULUI, nr. 14, ap. C1 | IF | solara | 0.01 | 0.00979 | 0 | 0 | CFp | CBC | E-Distributie Muntenia | 10162982 | 2022-06-27 | RO001E142816287/3 | 2022-07-26 | 2022
25551 | jud. ILFOV, loc. VOLUNTARI, Strada EROU IANCU NICOLAE, nr. 107C | IF | solara | 0.015 | 0.014699 | 0 | 0 | CFp | CBC | E-Distributie Muntenia | 10163289 | 2022-06-20 | RO001E400187257/3 | 2022-07-06 | 2022
25552 | jud. BUCURESTI, loc. SECTOR 5, DRUMUL Santana, nr. 28 | B | solara | 0.01092 | 0.0107 | 0 | 0 | CFp | CBC | E-Distributie Muntenia | 10083770 | 2022-06-10 | RO001E108124310/3 | 2022-07-06 | 2022
25553 | jud. ILFOV, loc. TUNARI, Strada Orientului, nr. 1, bl. T37, ap. VILA 58 | IF | solara | 0.0082 | 0.008035 | 0 | 0 | CFp | CBC | E-Distributie Muntenia | 09899371 | 2022-06-03 | RO001E143030039/3 | 2022-07-12 | 2022
25554 | jud. ILFOV, loc. SNAGOV, Strada Lalelelor, nr. 8A | IF | solara | 0.01482 | 0.014523 | 0 | 0 | CFp | CBC | E-Distributie Muntenia | 09850594 | 2022-05-17 | RO001E400911016/3 | 2022-07-19 | 2022
25555 | jud. ILFOV, loc. OSTRATU, Strada VIOLETEI, nr. 16 | IF | solara | 0.006 | 0.00582 | 0 | 0 | CFp | CBC | E-Distributie Muntenia | 09302428 | 2022-01-25 | RO001E141330524/2 | 2022-07-25 | 2022
25556 | jud. ILFOV, loc. OSTRATU, Strada Romanitei, nr. 7 | IF | solara | 0.012 | 0.01164 | 0 | 0 | CFp | CBC | E-Distributie Muntenia | 09303346 | 2022-01-25 | RO001E401049198/2 | 2022-07-19 | 2022
25557 | jud. ILFOV, loc. SINDRILITA, Strada Perilor, nr. 5B | IF | solara | 0.005 | 0.004899 | 0 | 0 | CFp | CBC | E-Distributie Muntenia | 09140188 | 2021-12-21 | RO001E400927800/3 | 2022-07-21 | 2022
25558 | jud. ILFOV, loc. CHITILA, Strada Nicolae Balcescu, nr. 41 | IF | solara | 0.005 | 0.004899 | 0 | 0 | CFp | CBC | E-Distributie Muntenia | 09420909 | 2022-02-08 | RO001E400980045/2 | 2022-07-22 | 2022
25559 | jud. BUCURESTI, loc. SECTOR 5, DRUMUL Cooperativei, nr. 2 E | B | solara | 0.00798 | 0.007819 | 0 | 0 | CFp | CBC | E-Distributie Muntenia | 10207588 | 2022-06-27 | RO001E108763522/2 | 2022-07-04 | 2022
25560 | jud. GIURGIU, loc. ICOANA, SOSEAUA Principala, nr. 157 | GR | solara | 0.02 | 0.019599 | 0 | 0 | CFp | CBC | E-Distributie Muntenia | 09914330 | 2022-05-11 | RO001E301012467/2 | 2022-07-06 | 2022
25561 | jud. ILFOV, loc. OTOPENI, Strada 23 August, nr. 89 | IF | solara | 0.006 | 0.005879 | 0 | 0 | CFp | CBC | E-Distributie Muntenia | 10022489 | 2022-05-12 | RO001E401036790/2 | 2022-07-12 | 2022
25562 | jud. GIURGIU, loc. MIHAILESTI, Strada CALEA BUCURESTI, nr. 351 | GR | solara | 0.02 | 0.019599 | 0 | 0 | CFp | CBC | E-Distributie Muntenia | 10036766 | 2022-05-19 | RO001E300593112/3 | 2022-07-04 | 2022
25563 | jud. ILFOV, loc. CHITILA, Strada Garofitei, nr. 46 | IF | solara | 0.003 | 0.002939 | 0 | 0 | CFp | CBC | E-Distributie Muntenia | 09934692 | 2022-05-26 | RO001E400277392/3 | 2022-07-04 | 2022
25564 | jud. ILFOV, loc. AFUMATI, SOSEAUA Stefanesti, nr. 121 | IF | solara | 0.025 | 0.0241 | 0 | 0 | CFp | CBC | E-Distributie Muntenia | 09930190 | 2022-05-23 | RO001E142727514/2 | 2022-07-05 | 2022
25565 | jud. ILFOV, loc. CHITILA, Strada Sperantei, nr. 2 | IF | solara | 0.0082 | 0.008035 | 0 | 0 | CFp | CBC | E-Distributie Muntenia | 09864469 | 2022-05-17 | RO001E400282253/2 | 2022-07-15 | 2022
25566 | jud. ILFOV, loc. BALOTESTI, Strada Ficusului, nr. 1C65, et. VIL65 | IF | solara | 0.006 | 0.00582 | 0 | 0 | CFp | CBC | E-Distributie Muntenia | 09184672 | 2021-12-28 | RO001E401037825/2 | 2022-07-19 | 2022
25567 | jud. ILFOV, loc. DIMIENI, Strada Pietrosului, nr. 7 | IF | solara | 0.003 | 0.002939 | 0 | 0 | CFp | CBC | E-Distributie Muntenia | 08678999 | 2021-08-26 | RO001E141357444/2 | 2022-07-11 | 2022
25568 | jud. ILFOV, loc. CORBEANCA, Strada Zori de Zi, nr. 8 | IF | solara | 0.00856 | 0.00856 | 10 | 0.4 | CFp | CBC | E-Distributie Muntenia | 09461602 | 2022-03-21 | RO001E400936675/2 | 2022-07-25 | 2022
25569 | jud. ILFOV, loc. OTOPENI, Strada Zborului, nr. 5 | IF | solara | 0.012 | 0.011759 | 0 | 0 | CFp | CBC | E-Distributie Muntenia | 09811745 | 2022-04-27 | RO001E400199519/3 | 2022-07-07 | 2022
25570 | jud. ILFOV, loc. POPESTI-LEORDENI, Strada Sfanta Agnes, nr. 153 | IF | solara | 0.01 | 0.00978 | 0 | 0 | CFp | CBC | E-Distributie Muntenia | 09625245 | 2022-03-11 | RO001E141390317/2 | 2022-07-07 | 2022
25571 | jud. ILFOV, loc. DOMNESTI, Strada CRENGUTEI, nr. 3 | IF | solara | 0.01 | 0.009798 | 0 | 0 | CFp | CBC | E-Distributie Muntenia | 09459382 | 2022-02-28 | RO001E400868062/3 | 2022-07-12 | 2022
25572 | jud. BUCURESTI, loc. SECTOR 2, Strada Arcului, nr. 11 A | B | solara | 0.005 | 0.005 | 0 | 0 | CFp | CBC | E-Distributie Muntenia | 09451089 | 2022-02-14 | RO001E108407538/2 | 2022-07-08 | 2022
25573 | jud. BUCURESTI, loc. SECTOR 5, Strada Prepelicarului, nr. 4 | B | solara | 0.006 | 0.005877 | 0 | 0 | CFp | CBC | E-Distributie Muntenia | 09227828 | 2022-01-28 | RO001E107540243/2 | 2022-07-06 | 2022
25574 | jud. BUCURESTI, loc. SECTOR 2, Strada Silvia, nr. 53 | B | solara | 0.003 | 0.002939 | 0 | 0 | CFp | CBC | E-Distributie Muntenia | 09132059 | 2021-12-15 | RO001E104486193/3 | 2022-07-19 | 2022
25575 | jud. ILFOV, loc. BRANESTI, Strada Oituz, nr. 155 | IF | solara | 0.004 | 0.003919 | 0 | 0 | CFp | CBC | E-Distributie Muntenia | 09416679 | 2022-02-04 | RO001E401124350/4 | 2022-07-06 | 2022
25576 | jud. BUCURESTI, loc. SECTOR 1, Strada Capsa Nicolae, mr. av., nr. 6 | B | solara | 0.02 | 0.02 | 25 | 0.4 | CFp | CBC | E-Distributie Muntenia | 09471389 | 2022-02-10 | RO001E109153177/2 | 2022-07-27 | 2022
25577 | jud. ILFOV, loc. OTOPENI, Strada Grivita, nr. 27 | IF | solara | 0.00384 | 0.003753 | 0 | 0 | CFp | CBC | E-Distributie Muntenia | 09352155 | 2022-01-21 | RO001E141542596/2 | 2022-07-05 | 2022
25578 | jud. BUCURESTI, loc. SECTOR 6, Strada Aleea Pasarea de Aur, nr. 9 | B | solara | 0.003 | 0.002938 | 0 | 0 | CFp | CBC | E-Distributie Muntenia | 09356228 | 2022-01-31 | RO001E119833418/3 | 2022-07-01 | 2022
25579 | jud. ILFOV, loc. TANCABESTI, Strada Mihail Sadoveanu, nr. 169 | IF | solara | 0.003 | 0.002938 | 0 | 0 | CFp | CBC | E-Distributie Muntenia | 09374673 | 2022-02-10 | RO001E400917832/2 | 2022-07-16 | 2022
25580 | jud. ILFOV, loc. MANOLACHE, Strada Caminului, nr. 3 | IF | solara | 0.0056 | 0.005088 | 0 | 0 | CFp | CBC | E-Distributie Muntenia | 09268664 | 2022-01-20 | RO001E400084455/2 | 2022-07-06 | 2022
25581 | jud. ILFOV, loc. CHIAJNA, Intrarea Nicolae Iorga, nr. 78-Vila 2 | IF | solara | 0.003 | 0.002938 | 0 | 0 | CFp | CBC | E-Distributie Muntenia | 09123552 | 2021-12-09 | RO001E142454971/2 | 2022-07-18 | 2022
25582 | jud. ILFOV, loc. PANTELIMON, Strada VIILOR II, nr. 46 | IF | solara | 0.00315 | 0.003086 | 0 | 0 | CFp | CBC | E-Distributie Muntenia | 09429512 | 2022-02-15 | RO001E109142524/4 | 2022-07-11 | 2022
25583 | jud. ILFOV, loc. CHIAJNA, Strada Stefan cel Mare, nr. 37 | IF | solara | 0.003 | 0.002939 | 0 | 0 | CFp | CBC | E-Distributie Muntenia | 09419501 | 2022-02-10 | RO001E400240886/2 | 2022-07-08 | 2022
25584 | jud. ILFOV, loc. DARASTI-ILFOV, Intrarea 1 Decembrie 1918, nr. 22D | IF | solara | 0.003 | 0.00292 | 0 | 0 | CFp | CBC | E-Distributie Muntenia | 09387860 | 2022-01-21 | RO001E142236126/2 | 2022-07-28 | 2022
25585 | jud. BUCURESTI, loc. SECTOR 6, Strada Alizeului, nr. 35 A | B | solara | 0.003 | 0.002937 | 0 | 0 | CFp | CBC | E-Distributie Muntenia | 09248871 | 2021-12-24 | RO001E103175333/2 | 2022-07-05 | 2022
25586 | jud. ILFOV, loc. GANEASA, Strada Stefan cel Mare, nr. 159 | IF | solara | 0.004 | 0.003919 | 0 | 0 | CFp | CBC | E-Distributie Muntenia | 09135321 | 2021-12-15 | RO001E141294141/3 | 2022-07-06 | 2022
25587 | jud. ILFOV, loc. TUNARI, Strada Nicolae Iorga, nr. 14 | IF | solara | 0.005 | 0.004895 | 0 | 0 | CFp | CBC | E-Distributie Muntenia | 09141220 | 2021-12-08 | RO001E401164848/2 | 2022-07-06 | 2022
25588 | jud. BUCURESTI, loc. SECTOR 1, DRUMUL Regimentului, nr. 87 | B | solara | 0.003 | 0.002939 | 0 | 0 | CFp | CBC | E-Distributie Muntenia | 09151422 | 2021-12-15 | RO001E110065685/2 | 2022-07-06 | 2022
25589 | jud. BUCURESTI, loc. SECTOR 1, Strada Jandarmeriei, nr. 237-245 | B | solara | 0.014 | 0.013709 | 0 | 0 | CFp | CBC | E-Distributie Muntenia | 09151026 | 2021-12-27 | RO001E400190330/2 | 2022-07-12 | 2022
25590 | jud. ILFOV, loc. PERIS, Strada Lastarului, nr. 2 | IF | solara | 0.004 | 0.003919 | 0 | 0 | CFp | CBC | E-Distributie Muntenia | 09151742 | 2021-12-14 | RO001E142430931/2 | 2022-07-07 | 2022
25591 | jud. ILFOV, loc. BRAGADIRU, Strada Zorilor, nr. 55 | IF | solara | 0.003 | 0.00293 | 0 | 0 | CFp | CBC | E-Distributie Muntenia | 09129695 | 2021-12-02 | RO001E141339398/2 | 2022-07-12 | 2022
25592 | jud. BUCURESTI, loc. SECTOR 3, Strada Vlad Dracu, nr. 13 | B | solara | 0.003 | 0.00292 | 0 | 0 | CFp | CBC | E-Distributie Muntenia | 09129028 | 2021-12-15 | RO001E101631653/2 | 2022-07-12 | 2022
25593 | jud. BUCURESTI, loc. SECTOR 5, DRUMUL Maracineni, nr. 8 | B | solara | 0.0148 | 0.014503 | 0 | 0 | CFp | CBC | E-Distributie Muntenia | 09155559 | 2021-12-08 | RO001E108936793/2 | 2022-07-07 | 2022
25594 | jud. ILFOV, loc. JILAVA, Strada Trandafirilor, nr. 16 | IF | solara | 0.02 | 0.01948 | 33 | 0.4 | CFp | CBC | E-Distributie Muntenia | 09104647 | 2021-12-08 | RO001E142073383/2 | 2022-07-04 | 2022
25595 | jud. ILFOV, loc. POPESTI-LEORDENI, Strada Scolii, nr. 79 | IF | solara | 0.003 | 0.00284 | 0 | 0 | CFp | CBC | E-Distributie Muntenia | 09093751 | 2021-12-03 | RO001E400977715/2 | 2022-07-12 | 2022
25596 | jud. ILFOV, loc. CLINCENI, Strada Deltei, nr. 12 | IF | solara | 0.004 | 0.00388 | 0 | 0 | CFp | CBC | E-Distributie Muntenia | 06161877 | 2020-08-28 | RO001E141467479/3 | 2022-07-19 | 2022
25597 | jud. BUCURESTI, loc. SECTOR 1, Strada Fabrica De Caramida, nr. 7N | B | solara | 0.005878 | 0.005758 | 0 | 0 | CFp | CBC | E-Distributie Muntenia | 08157626 | 2021-06-07 | RO001E110263258/3 | 2022-07-13 | 2022
25598 | jud. ILFOV, loc. COPACENI, Strada Principala, nr. 287 | IF | solara | 0.005 | 0.004899 | 0 | 0 | CFp | CBC | E-Distributie Muntenia | 09886015 | 2022-06-03 | RO001E400965464/2 | 2022-06-23 | 2022
25599 | jud. BUCURESTI, loc. SECTOR 1, Strada Alexandru Lapusneanu, nr. 28 | B | solara | 0.0175 | 0.0175 | 0 | 0 | CFp | CBC | E-Distributie Muntenia | 10102829 | 2022-05-25 | RO001E108764826/2 | 2022-06-07 | 2022
25600 | jud. ILFOV, loc. PITEASCA, Strada Teiului, nr. 1 | IF | solara | 0.02 | 0.0195 | 0 | 0 | CFp | CBC | E-Distributie Muntenia | 10022336 | 2022-05-26 | RO001E142053796/2 | 2022-06-30 | 2022
25601 | jud. ILFOV, loc. OSTRATU, ALEEA Castanului, nr. 8 | IF | solara | 0.01 | 0.0097 | 0 | 0 | CFp | CBC | E-Distributie Muntenia | 09930548 | 2022-05-17 | RO001E400715434/2 | 2022-06-29 | 2022
25602 | jud. ILFOV, loc. OSTRATU, ALEEA Castanului, nr. 9 | IF | solara | 0.01 | 0.0097 | 0 | 0 | CFp | CBC | E-Distributie Muntenia | 09935216 | 2022-05-16 | RO001E400715401/2 | 2022-06-28 | 2022
25603 | jud. GIURGIU, loc. PODU ILFOVATULUI, SOSEAUA Principala, nr. 5 | GR | solara | 0.003 | 0.003 | 0 | 0 | CFp | CBC | E-Distributie Muntenia | 10184045 |  | RO001E301087212/3 | 2022-06-25 | 2022
25604 | jud. ILFOV, loc. VOLUNTARI, Strada Rodica, nr. 31 | IF | solara | 0.003 | 0.00289 | 0 | 0 | CFp | CBC | E-Distributie Muntenia | 10137652 |  | RO001E105320258/2 | 2022-06-28 | 2022
25605 | jud. ILFOV, loc. VOLUNTARI, Strada Str. Constelatiei, nr. 25 | IF | solara | 0.0082 | 0.008034 | 0 | 0 | CFp | CBC | E-Distributie Muntenia | 10106735 |  | RO001E400999573/3 | 2022-06-17 | 2022
25606 | jud. GIURGIU, loc. BOLINTIN-DEAL, ULITA Barbu Lautaru, nr. 878 | GR | solara | 0.01575 | 0.015425 | 0 | 0 | CFp | CBC | E-Distributie Muntenia | 10111250 |  | RO001E301254476/2 | 2022-06-28 | 2022
25607 | jud. BUCURESTI, loc. SECTOR 4, Strada Liciu Petre, nr. 13 | B | solara | 0.006 | 0.00583 | 0 | 0 | CFp | CBC | E-Distributie Muntenia | 10067151 |  | RO001E102114201/2 | 2022-06-30 | 2022
25608 | jud. ILFOV, loc. DUMBRAVENI, Strada Antenei, nr. 1A | IF | solara | 0.005 | 0.004899 | 0 | 0 | CFp | CBC | E-Distributie Muntenia | 10406089 |  | RO001E142052773/2 | 2022-06-30 | 2022
25609 | jud. ILFOV, loc. DUMBRAVENI, Strada LAHOVARI, nr. 9E | IF | solara | 0.005 | 0.004899 | 0 | 0 | CFp | CBC | E-Distributie Muntenia | 10404593 |  | RO001E142339658/2 | 2022-06-30 | 2022
25610 | jud. ILFOV, loc. BUFTEA, Strada Closca, nr. 20A | IF | solara | 0.009 | 0.00881 | 0 | 0 | CFp | CBC | E-Distributie Muntenia | 10351626 |  | RO001E400564762/3 | 2022-06-27 | 2022
25611 | jud. ILFOV, loc. BERCENI, Strada GHE.LAZAR, nr. 8 | IF | solara | 0.004125 | 0.003943 | 0 | 0 | CFp | CBC | E-Distributie Muntenia | 10282469 |  | RO001E401063228/4 | 2022-06-30 | 2022
25612 | jud. BUCURESTI, loc. SECTOR 5, Strada Tigrului, nr. 8 | B | solara | 0.00798 | 0.007819 | 0 | 0 | CFp | CBC | E-Distributie Muntenia | 10216601 |  | RO001E115397521/2 | 2022-06-19 | 2022
25613 | jud. ILFOV, loc. OTOPENI, Strada Matei Basarab, nr. 7 | IF | solara | 0.009 | 0.00881 | 0 | 0 | CFp | CBC | E-Distributie Muntenia | 10228986 |  | RO001E141923915/3 | 2022-06-29 | 2022
25614 | jud. GIURGIU, loc. CASCIOARELE (ULMI), Strada Campului, nr. 89 | GR | solara | 0.00492 | 0.004802 | 0 | 0 | CFp | CBC | E-Distributie Muntenia | 10232482 |  | RO001E301217431/3 | 2022-06-29 | 2022
25615 | jud. BUCURESTI, loc. SECTOR 6, Strada Stupca, nr. 10 | B | solara | 0.004 | 0.00387 | 0 | 0 | CFp | CBC | E-Distributie Muntenia | 10237719 |  | RO001E107334233/2 | 2022-06-30 | 2022
25616 | jud. GIURGIU, loc. ROATA MICA, ULITA Boroi, nr. 1039 | GR | solara | 0.0048 | 0.004694 | 0 | 0 | CFp | CBC | E-Distributie Muntenia | 10241426 |  | RO001E300845000/2 | 2022-06-29 | 2022
25617 | jud. BUCURESTI, loc. SECTOR 3, Strada Vasile Voiculescu, nr. 14 | B | solara | 0.005 | 0.004899 | 0 | 0 | CFp | CBC | E-Distributie Muntenia | 10172710 |  | RO001E119685301/2 | 2022-06-24 | 2022
25618 | jud. BUCURESTI, loc. SECTOR 6, DRUMUL Valea Furcii, nr. 121, bl. A | B | solara | 0.00624 | 0.006035 | 0 | 0 | CFp | CBC | E-Distributie Muntenia | 10176750 |  | RO001E108924341/2 | 2022-06-30 | 2022
25619 | jud. BUCURESTI, loc. SECTOR 5, Strada Mucenicul Becheru, nr. 13 | B | solara | 0.006 | 0.005879 | 0 | 0 | CFp | CBC | E-Distributie Muntenia | 10184220 |  | RO001E107545697/2 | 2022-06-29 | 2022
25620 | jud. GIURGIU, loc. MALU SPART, Strada Malu Spart, nr. 762E | GR | solara | 0.003 | 0.00293 | 0 | 0 | CFp | CBC | E-Distributie Muntenia | 10184615 |  | RO001E131366219/2 | 2022-06-24 | 2022
25621 | jud. GIURGIU, loc. PLOPSORU, Strada Alunului, nr. 8 | GR | solara | 0.00532 | 0.005213 | 0 | 0 | CFp | CBC | E-Distributie Muntenia | 10185700 |  | RO001E300268458/3 | 2022-06-23 | 2022
25622 | jud. ILFOV, loc. BALOTESTI, SOSEAUA Unirii, nr. 336 | IF | solara | 0.00972 | 0.009525 | 0 | 0 | CFp | CBC | E-Distributie Muntenia | 10195808 |  | RO001E400960852/3 | 2022-06-24 | 2022
25623 | jud. GIURGIU, loc. MIHAI BRAVU, ULITA Xxii D (Piculina), nr. 8888 | GR | solara | 0.00418 | 0.004094 | 0 | 0 | CFp | CBC | E-Distributie Muntenia | 10198638 |  | RO001E300540338/2 | 2022-06-21 | 2022
25624 | jud. BUCURESTI, loc. SECTOR 5, DRUMUL Cooperativei, nr. 2 E | B | solara | 0.00798 | 0.007819 | 0 | 0 | CFp | CBC | E-Distributie Muntenia | 10207248 |  | RO001E108789430/2 | 2022-06-30 | 2022
25625 | jud. GIURGIU, loc. FALASTOACA, SOSEAUA Principala, nr. 138B | GR | solara | 0.006 | 0.005879 | 0 | 0 | CFp | CBC | E-Distributie Muntenia | 10205087 |  | RO001E131333932/3 | 2022-06-21 | 2022
25626 | jud. BUCURESTI, loc. SECTOR 1, Strada Bahluiului, nr. 12 | B | solara | 0.006 | 0.006 | 0 | 0 | CFp | CBC | E-Distributie Muntenia | 10141720 |  | RO001E100424720/2 | 2022-06-15 | 2022
25627 | jud. ILFOV, loc. PANTELIMON, Strada Soimului, nr. 4 | IF | solara | 0.005 | 0.004899 | 0 | 0 | CFp | CBC | E-Distributie Muntenia | 10139261 |  | RO001E141909122/2 | 2022-06-30 | 2022
25628 | jud. GIURGIU, loc. BUCSANI, Strada Principala, nr. 144 | GR | solara | 0.02 | 0.019599 | 0 | 0 | CFp | CBC | E-Distributie Muntenia | 10147484 |  | RO001E300937079/2 | 2022-06-29 | 2022
25629 | jud. ILFOV, loc. MOGOSOAIA, Strada Ariei, nr. 9E | IF | solara | 0.003 | 0.002939 | 0 | 0 | CFp | CBC | E-Distributie Muntenia | 10149492 |  | RO001E142209698/1 | 2022-06-27 | 2022
25630 | jud. ILFOV, loc. OSTRATU, Strada VIOLETEI, nr. 18 | IF | solara | 0.003 | 0.002939 | 0 | 0 | CFp | CBC | E-Distributie Muntenia | 10151341 |  | RO001E141323492/2 | 2022-06-15 | 2022
25631 | jud. GIURGIU, loc. ROATA DE JOS, Strada Mestesugarului, nr. 34 | GR | solara | 0.01 | 0.009799 | 0 | 0 | CFp | CBC | E-Distributie Muntenia | 10150135 |  | RO001E131387425/2 | 2022-06-23 | 2022
25632 | jud. BUCURESTI, loc. SECTOR 1, Strada Siret, nr. 71 | B | solara | 0.00296 | 0.003 | 0 | 0 | CFp | CBC | E-Distributie Muntenia | 10154694 |  | RO001E100516586/3 | 2022-06-15 | 2022
25633 | jud. BUCURESTI, loc. SECTOR 5, DRUMUL Ghindari, nr. 59 A | B | solara | 0.00432 | 0.004233 | 0 | 0 | CFp | CBC | E-Distributie Muntenia | 10155690 |  | RO001E109142850/2 | 2022-06-15 | 2022
25634 | jud. BUCURESTI, loc. SECTOR 5, Strada Mucenicul Becheru, nr. 14 | B | solara | 0.006 | 0.005879 | 0 | 0 | CFp | CBC | E-Distributie Muntenia | 10163424 |  | RO001E107545563/2 | 2022-06-29 | 2022
25635 | jud. ILFOV, loc. CORBEANCA, Strada Curcubeului, nr. 12 | IF | solara | 0.00712 | 0.006977 | 0 | 0 | CFp | CBC | E-Distributie Muntenia | 10159512 |  | RO001E400578161/3 | 2022-06-14 | 2022
25636 | jud. ILFOV, loc. VLADICEASCA, Strada George Enescu, nr. 118 | IF | solara | 0.0218 | 0.021354 | 0 | 0 | CFp | CBC | E-Distributie Muntenia | 10159642 |  | RO001E401013087/4 | 2022-06-21 | 2022
25637 | jud. BUCURESTI, loc. SECTOR 1, Strada Soimarestilor, nr. 23+23A | B | solara | 0.0054 | 0.0054 | 0 | 0 | CFp | CBC | E-Distributie Muntenia | 10163751 |  | RO001E119952926/2 | 2022-06-19 | 2022
25638 | jud. GIURGIU, loc. COMANA, ULITA Iii D (Marin Tamplaru), nr. 16 | GR | solara | 0.0064 | 0.006192 | 0 | 0 | CFp | CBC | E-Distributie Muntenia | 10165853 |  | RO001E301212100/3 | 2022-06-22 | 2022
25639 | jud. BUCURESTI, loc. SECTOR 5, DRUMUL Ghindari, nr. 59 B | B | solara | 0.00324 | 0.003174 | 0 | 0 | CFp | CBC | E-Distributie Muntenia | 10087805 |  | RO001E109142861/3 | 2022-06-14 | 2022
25640 | jud. ILFOV, loc. BRAGADIRU, Strada Verii, nr. 3A | IF | solara | 0.005 | 0.004899 | 0 | 0 | CFp | CBC | E-Distributie Muntenia | 10097721 |  | RO001E141525845/2 | 2022-06-08 | 2022
25641 | jud. ILFOV, loc. PANTELIMON, Strada Pârâul Rece, nr. 7A | IF | solara | 0.006 | 0.00586 | 0 | 0 | CFp | CBC | E-Distributie Muntenia | 10099991 |  | RO001E400984320/3 | 2022-06-06 | 2022
25642 | jud. GIURGIU, loc. OINACU, Strada DC 94, nr. 1B | GR | solara | 0.01 | 0.00972 | 0 | 0 | CFp | CBC | E-Distributie Muntenia | 10106792 |  | RO001E301122199/3 | 2022-06-24 | 2022
25643 | jud. GIURGIU, loc. BOLINTIN-VALE, Strada Poarta Luncii, nr. 10 | GR | solara | 0.0099 | 0.009701 | 0 | 0 | CFp | CBC | E-Distributie Muntenia | 10111313 |  | RO001E300912038/3 | 2022-06-15 | 2022
25644 | jud. GIURGIU, loc. BOLINTIN-DEAL, Strada Ciresului, nr. 41A | GR | solara | 0.005 | 0.00488 | 0 | 0 | CFp | CBC | E-Distributie Muntenia | 10115556 |  | RO001E131377648/1 | 2022-06-28 | 2022
25645 | jud. ILFOV, loc. SNAGOV, Strada Marasesti, nr. 20A | IF | solara | 0.005 | 0.00489 | 0 | 0 | CFp | CBC | E-Distributie Muntenia | 10114039 |  | RO001E141233335/2 | 2022-06-19 | 2022
25646 | jud. BUCURESTI, loc. SECTOR 6, Strada Cornului, nr. 28 | B | solara | 0.00532 | 0.005194 | 0 | 0 | CFp | CBC | E-Distributie Muntenia | 10121448 |  | RO001E103231640/2 | 2022-06-20 | 2022
25647 | jud. GIURGIU, loc. BOLINTIN-DEAL, ULITA Ciresului, nr. 107, bl. -, sc. -, et. -, ap. - | GR | solara | 0.01 | 0.00979 | 0 | 0 | CFp | CBC | E-Distributie Muntenia | 10120833 |  | RO001E301231729/2 | 2022-06-28 | 2022
25648 | jud. BUCURESTI, loc. SECTOR 5, Strada Nandru, nr. 32B | B | solara | 0.005 | 0.004899 | 0 | 0 | CFp | CBC | E-Distributie Muntenia | 10124737 |  | RO001E119734250/2 | 2022-06-08 | 2022
25649 | jud. BUCURESTI, loc. SECTOR 2, Strada Magura Vaii, nr. 36 | B | solara | 0.005915 | 0.006 | 0 | 0 | CFp | CBC | E-Distributie Muntenia | 10121796 |  | RO001E101066802/2 | 2022-06-07 | 2022
25650 | jud. BUCURESTI, loc. SECTOR 5, Strada Gheorghiu Pericle, nr. 9, ap. AP1 | B | solara | 0.005 | 0.004899 | 0 | 0 | CFp | CBC | E-Distributie Muntenia | 10125750 |  | RO001E107563923/2 | 2022-06-15 | 2022
25651 | jud. BUCURESTI, loc. SECTOR 5, SOSEAUA Vartejului, nr. 28E | B | solara | 0.005 | 0.0047 | 0 | 0 | CFp | CBC | E-Distributie Muntenia | 10049780 |  | RO001E108752980/2 | 2022-06-14 | 2022
25652 | jud. BUCURESTI, loc. SECTOR 5, Strada Florica, nr. 24 | B | solara | 0.006 | 0.00568 | 0 | 0 | CFp | CBC | E-Distributie Muntenia | 10046097 |  | RO001E107668963/2 | 2022-06-14 | 2022
25653 | jud. BUCURESTI, loc. SECTOR 6, Strada Cornului, nr. 21 | B | solara | 0.006 | 0.00586 | 0 | 0 | CFp | CBC | E-Distributie Muntenia | 10051416 |  | RO001E103231011/2 | 2022-06-24 | 2022
25654 | jud. BUCURESTI, loc. SECTOR 4, Strada Dealu Crisului, nr. 34-38, bl. NC235784 | B | solara | 0.007 | 0.00685 | 0 | 0 | CFp | CBC | E-Distributie Muntenia | 10045501 |  | RO001E111288829/2 | 2022-06-06 | 2022
25655 | jud. ILFOV, loc. OSTRATU, ALEEA Castanului, nr. 15 | IF | solara | 0.01513 | 0.014826 | 0 | 0 | CFp | CBC | E-Distributie Muntenia | 10053024 |  | RO001E400906122/2 | 2022-06-10 | 2022
25656 | jud. ILFOV, loc. DRAGOMIRESTI-DEAL, Strada Republicii, nr. 204 | IF | solara | 0.008 | 0.00783 | 0 | 0 | CFp | CBC | E-Distributie Muntenia | 10053400 |  | RO001E400380409/3 | 2022-06-30 | 2022
25657 | jud. ILFOV, loc. OSTRATU, Strada Craitei, nr. 4B | IF | solara | 0.01 | 0.009799 | 0 | 0 | CFp | CBC | E-Distributie Muntenia | 10060237 |  | RO001E141257780/2 | 2022-06-10 | 2022
25658 | jud. BUCURESTI, loc. SECTOR 3, Strada Radu Calomfirescu, nr. 6 | B | solara | 0.015 | 0.015 | 0 | 0 | CFp | CBC | E-Distributie Muntenia | 10056224 |  | RO001E108793356/2 | 2022-06-03 | 2022
25659 | jud. BUCURESTI, loc. SECTOR 3, Strada Vitioara, nr. 90A | B | solara | 0.005 | 0.00489 | 0 | 0 | CFp | CBC | E-Distributie Muntenia | 10057809 |  | RO001E110048541/2 | 2022-06-28 | 2022
25660 | jud. ILFOV, loc. BALOTESTI, Strada Florilor, nr. 8D | IF | solara | 0.00684 | 0.006702 | 0 | 0 | CFp | CBC | E-Distributie Muntenia | 10068319 |  | RO001E142780557/3 | 2022-06-20 | 2022
25661 | jud. ILFOV, loc. DOBROESTI, Bulevardul D-George Cosbuc,Poet, nr. 21, ap. AP103 | IF | solara | 0.00405 | 0.003968 | 0 | 0 | CFp | CBC | E-Distributie Muntenia | 10069560 |  | RO001E104921120/2 | 2022-06-07 | 2022
25662 | jud. GIURGIU, loc. GIURGIU, Strada Negru Voda, nr. 64A | GR | solara | 0.01 | 0.009798 | 0 | 0 | CFp | CBC | E-Distributie Muntenia | 10075263 |  | RO001E131328318/3 | 2022-06-15 | 2022
25663 | jud. ILFOV, loc. DOBROESTI, Strada Trandafirilor, nr. 9 | IF | solara | 0.004 | 0.00391 | 0 | 0 | CFp | CBC | E-Distributie Muntenia | 10076440 |  | RO001E109053367/3 | 2022-06-28 | 2022
25664 | jud. GIURGIU, loc. BOLINTIN-DEAL, ULITA Ciresului, nr. 107, bl. -, sc. -, et. -, ap. - | GR | solara | 0.00368 | 0.003596 | 0 | 0 | CFp | CBC | E-Distributie Muntenia | 10080320 |  | RO001E301231718/2 | 2022-06-30 | 2022
25665 | jud. GIURGIU, loc. REMUS, Strada Bucuresti, nr. 23 | GR | solara | 0.003 | 0.002939 | 0 | 0 | CFp | CBC | E-Distributie Muntenia | 10083875 |  | RO001E131317181/4 | 2022-06-15 | 2022
25666 | jud. BUCURESTI, loc. SECTOR 6, Strada Margelelor, nr. 25A | B | solara | 0.00798 | 0.007819 | 0 | 0 | CFp | CBC | E-Distributie Muntenia | 10080562 |  | RO001E107351973/2 | 2022-06-10 | 2022
25667 | jud. ILFOV, loc. BUFTEA, Bulevardul Mihai Eminescu, nr. 38A | IF | solara | 0.01 | 0.009799 | 0 | 0 | CFp | CBC | E-Distributie Muntenia | 10083008 |  | RO001E400541363/2 | 2022-06-19 | 2022
25668 | jud. ILFOV, loc. DUDU, Strada Toamnei, nr. 7 | IF | solara | 0.006 | 0.00587 | 0 | 0 | CFp | CBC | E-Distributie Muntenia | 10008743 |  | RO001E400929486/2 | 2022-06-14 | 2022
25669 | jud. BUCURESTI, loc. SECTOR 3, Strada Rasvani, nr. 32 | B | solara | 0.00532 | 0.005213 | 0 | 0 | CFp | CBC | E-Distributie Muntenia | 10017579 |  | RO001E108440726/2 | 2022-06-27 | 2022
25670 | jud. ILFOV, loc. GANEASA, Strada Mihai Viteazu, nr. 21A | IF | solara | 0.01 | 0.009799 | 0 | 0 | CFp | CBC | E-Distributie Muntenia | 10021103 |  | RO001E141333886/2 | 2022-06-07 | 2022
25671 | jud. BUCURESTI, loc. SECTOR 4, Strada Plaiul Foii, nr. 82 | B | solara | 0.00972 | 0.009525 | 0 | 0 | CFp | CBC | E-Distributie Muntenia | 10031304 |  | RO001E119991727/2 | 2022-06-06 | 2022
25672 | jud. BUCURESTI, loc. SECTOR 3, Strada Rasvani, nr. 32 | B | solara | 0.005 | 0.004899 | 0 | 0 | CFp | CBC | E-Distributie Muntenia | 10035745 |  | RO001E110281247/2 | 2022-06-24 | 2022
25673 | jud. ILFOV, loc. CORBEANCA, Strada Cantonului, nr. 23A | IF | solara | 0.006 | 0.00583 | 0 | 0 | CFp | CBC | E-Distributie Muntenia | 10038948 |  | RO001E141615429/2 | 2022-06-02 | 2022
25674 | jud. ILFOV, loc. IZVORANI, Strada FLORILOR, nr. 9 | IF | solara | 0.01 | 0.009799 | 0 | 0 | CFp | CBC | E-Distributie Muntenia | 10039448 |  | RO001E142110408/4 | 2022-06-15 | 2022
25675 | jud. ILFOV, loc. Voluntari, DRUMUL Bisericii, nr. 46-48, bl. VILA 35, ap. 35 | IF | solara | 0.00798 | 0.00781 | 0 | 0 | CFp | CBC | E-Distributie Muntenia | 10038551 |  | RO001E142925570/2 | 2022-06-09 | 2022
25676 | jud. ILFOV, loc. CORBEANCA, Strada Cetatii, nr. 5 | IF | solara | 0.00979 | 0.009593 | 0 | 0 | CFp | CBC | E-Distributie Muntenia | 09969145 |  | RO001E142760689/2 | 2022-06-20 | 2022
25677 | jud. BUCURESTI, loc. SECTOR 6, Strada Babesti, nr. 8 | B | solara | 0.006 | 0.0058 | 0 | 0 | CFp | CBC | E-Distributie Muntenia | 09983184 |  | RO001E107354639/2 | 2022-06-09 | 2022
25678 | jud. ILFOV, loc. GHERMANESTI, Strada Posada, nr. 27 | IF | solara | 0.02375 | 0.024254 | 0 | 0 | CFp | CBC | E-Distributie Muntenia | 09989982 |  | RO001E400829070/3 | 2022-06-23 | 2022
25679 | jud. BUCURESTI, loc. SECTOR 5, Strada Turceni, nr. 6, ap. AP5 | B | solara | 0.00567 | 0.005556 | 0 | 0 | CFp | CBC | E-Distributie Muntenia | 10001653 |  | RO001E105473044/2 | 2022-06-09 | 2022
25680 | jud. ILFOV, loc. BRAGADIRU, Strada Topaz, nr. 48-50E | IF | solara | 0.00999 | 0.00978 | 0 | 0 | CFp | CBC | E-Distributie Muntenia | 09995976 |  | RO001E141842959/2 | 2022-06-29 | 2022
25681 | jud. ILFOV, loc. BERCENI, Strada Bega, nr. 1 C | IF | solara | 0.0125 | 0.012249 | 0 | 0 | CFp | CBC | E-Distributie Muntenia | 09908195 |  | RO001E141664131/4 | 2022-06-10 | 2022
25682 | jud. ILFOV, loc. TUNARI, Strada Bradului, nr. 7, ap. VILA 5 | IF | solara | 0.007455 | 0.007186 | 0 | 0 | CFp | CBC | E-Distributie Muntenia | 09912716 |  | RO001E142614564/3 | 2022-06-15 | 2022
25683 | jud. ILFOV, loc. VIDRA, Strada Florilor, nr. 4-5, bl. T21,P295, ap. NC50076 | IF | solara | 0.01 | 0.009799 | 0 | 0 | CFp | CBC | E-Distributie Muntenia | 09915157 |  | RO001E141375545/3 | 2022-06-08 | 2022
25684 | jud. ILFOV, loc. VOLUNTARI, Strada Dragos Voda, nr. 1 | IF | solara | 0.027 | 0.026449 | 0 | 0 | CFp | CBC | E-Distributie Muntenia | 09926316 |  | RO001E142178503/1 | 2022-06-15 | 2022
25685 | jud. ILFOV, loc. VOLUNTARI, Strada Eugen Jebeleanu, nr. 31 B | IF | solara | 0.006 | 0.00587 | 0 | 0 | CFp | CBC | E-Distributie Muntenia | 09928361 |  | RO001E400194963/2 | 2022-06-02 | 2022
25686 | jud. GIURGIU, loc. POPESTI, Strada Chirurgiei, nr. 5 | GR | solara | 0.0046 | 0.004498 | 0 | 0 | CFp | CBC | E-Distributie Muntenia | 09952363 |  | RO001E131277209/3 | 2022-06-03 | 2022
25687 | jud. ILFOV, loc. DUMBRAVENI, Strada Ion Lahovari, nr. 87C12/17 | IF | solara | 0.005 | 0.00488 | 0 | 0 | CFp | CBC | E-Distributie Muntenia | 09952506 |  | RO001E141519860/3 | 2022-06-07 | 2022
25688 | jud. ILFOV, loc. BRAGADIRU, Strada Safirului, nr. 18C | IF | solara | 0.01 | 0.009799 | 0 | 0 | CFp | CBC | E-Distributie Muntenia | 09950778 |  | RO001E142482736/2 | 2022-06-10 | 2022
25689 | jud. ILFOV, loc. OSTRATU, Strada Pescarusului, nr. 30 | IF | solara | 0.00592 | 0.005752 | 0 | 0 | CFp | CBC | E-Distributie Muntenia | 09870535 |  | RO001E400925549/2 | 2022-06-16 | 2022
25690 | jud. BUCURESTI, loc. SECTOR 2, ALEEA Dinogetia, nr. 48 B | B | solara | 0.00819 | 0.008024 | 0 | 0 | CFp | CBC | E-Distributie Muntenia | 09877952 |  | RO001E109156529/2 | 2022-06-06 | 2022
25691 | jud. ILFOV, loc. DARASTI-ILFOV, Intrarea Mihai Eminescu, nr. 26 | IF | solara | 0.009 | 0.00879 | 0 | 0 | CFp | CBC | E-Distributie Muntenia | 09890934 |  | RO001E141371338/4 | 2022-06-30 | 2022
25692 | jud. ILFOV, loc. POPESTI LEORDENI, Strada Sperantei, nr. 36 B | IF | solara | 0.008 | 0.007839 | 0 | 0 | CFp | CBC | E-Distributie Muntenia | 09861220 |  | RO001E401022346/2 | 2022-06-24 | 2022
25693 | jud. GIURGIU, loc. ICOANA, Strada Tineretului, nr. 199 | GR | solara | 0.006 | 0.0058 | 10 | 0.23 | CFp | CBC | E-Distributie Muntenia | 09786705 |  | RO001E301011950/3 | 2022-06-23 | 2022
25694 | jud. ILFOV, loc. DOBROESTI, Strada Piersicului, nr. 11F | IF | solara | 0.004 | 0.00382 | 0 | 0 | CFp | CBC | E-Distributie Muntenia | 09803356 |  | RO001E141528309/2 | 2022-06-09 | 2022
25695 | jud. ILFOV, loc. CHITILA, Strada Pacii, nr. 38 | IF | solara | 0.01224 | 0.011895 | 192 | 0.4 | CFp | CBC | E-Distributie Muntenia | 09813743 |  | RO001E142245722/2 | 2022-06-14 | 2022
25696 | jud. ILFOV, loc. POPESTI-LEORDENI, DRUMUL Fermei, nr. 52 | IF | solara | 0.006 | 0.005879 | 0 | 0 | CFp | CBC | E-Distributie Muntenia | 09819750 |  | RO001E401171396/2 | 2022-06-07 | 2022
25697 | jud. GIURGIU, loc. CRANGURI, Strada Zavoiului, nr. 331 | GR | solara | 0.0093 | 0.009014 | 0 | 0 | CFp | CBC | E-Distributie Muntenia | 09821650 |  | RO001E300551576/4 | 2022-06-15 | 2022
25698 | jud. ILFOV, loc. CHIAJNA, Strada VLAD TEPES, nr. 61 | IF | solara | 0.01 | 0.009799 | 0 | 0 | CFp | CBC | E-Distributie Muntenia | 09732648 |  | RO001E401018565/2 | 2022-06-17 | 2022
25699 | jud. ILFOV, loc. BALOTESTI, Strada Viitorului, nr. 6-2 | IF | solara | 0.00999 | 0.009789 | 0 | 0 | CFp | CBC | E-Distributie Muntenia | 09246622 |  | RO001E141727052/2 | 2022-06-22 | 2022
25700 | jud. ILFOV, loc. OTOPENI, Strada Campului, nr. 2 E | IF | solara | 0.005 | 0.004898 | 0 | 0 | CFp | CBC | E-Distributie Muntenia | 09678764 |  | RO001E400941862/2 | 2022-06-02 | 2022
25701 | jud. ILFOV, loc. BERCENI, Strada Petru Rares, nr. 9E | IF | solara | 0.01 | 0.00979 | 0 | 0 | CFp | CBC | E-Distributie Muntenia | 09937661 |  | RO001E141438512/2 | 2022-06-10 | 2022
25702 | jud. ILFOV, loc. PETRESTI, Strada Ghioceilor, nr. 22G | IF | solara | 0.01 | 0.009799 | 0 | 0 | CFp | CBC | E-Distributie Muntenia | 10059180 | 2022-05-25 | RO001E142012049/2 | 2022-06-23 | 2022
25703 | jud. ILFOV, loc. SNAGOV, Strada Florilor, nr. 86 | IF | solara | 0.005 | 0.00489 | 0 | 0 | CFp | CBC | E-Distributie Muntenia | 09982067 | 2022-05-11 | RO001E400762212/3 | 2022-06-19 | 2022
25704 | jud. GIURGIU, loc. TANTAVA, ULITA Morii, nr. 183 | GR | solara | 0.006 | 0.005877 | 0 | 0 | CFp | CBC | E-Distributie Muntenia | 09910754 | 2022-05-13 | RO001E301222875/2 | 2022-06-27 | 2022
25705 | jud. ILFOV, loc. SNAGOV, Strada Panselutelor, nr. 20 | IF | solara | 0.006 | 0.005879 | 0 | 0 | CFp | CBC | E-Distributie Muntenia | 09935513 | 2022-04-28 | RO001E401167098/2 | 2022-06-15 | 2022
25706 | jud. ILFOV, loc. CHIAJNA, Strada Luceafarului, nr. 117 | IF | solara | 0.01 | 0.009799 | 0 | 0 | CFp | CBC | E-Distributie Muntenia | 09943705 | 2022-05-11 | RO001E142720944/2 | 2022-06-09 | 2022
25707 | jud. ILFOV, loc. PETRACHIOAIA, SOSEAUA Afumati, nr. 609 | IF | solara | 0.0082 | 0.008035 | 0 | 0 | CFp | CBC | E-Distributie Muntenia | 09804279 | 2022-04-18 | RO001E400651084/2 | 2022-06-09 | 2022
25708 | jud. ILFOV, loc. AFUMATI, SOSEAUA Centura, nr. 30 | IF | solara | 0.006 | 0.005879 | 0 | 0 | CFp | CBC | E-Distributie Muntenia | 09777604 | 2022-04-20 | RO001E400014773/2 | 2022-06-15 | 2022
25709 | jud. BUCURESTI, loc. SECTOR 4, Strada Ionescu Florea, sold., nr. 40 A | B | solara | 0.00432 | 0.004229 | 0 | 0 | CFp | CBC | E-Distributie Muntenia | 09256272 | 2021-12-24 | RO001E109163729/2 | 2022-06-08 | 2022
25710 | jud. BUCURESTI, loc. SECTOR 6, Strada Zinca Golescu, nr. 44 | B | solara | 0.003 | 0.002938 | 0 | 0 | CFp | CBC | E-Distributie Muntenia | 09117707 | 2021-11-26 | RO001E103174848/2 | 2022-06-29 | 2022
25711 | jud. GIURGIU, loc. FLORESTI-STOENESTI, Strada Gavril Druganescu, nr. 2 | GR | solara | 0.0066 | 0.006467 | 0 | 0 | CFp | CBC | E-Distributie Muntenia | 09683520 | 2022-04-27 | RO001E301243351/4 | 2022-06-09 | 2022
25712 | jud. ILFOV, loc. MOGOSOAIA, Strada Ariei, nr. 40C | IF | solara | 0.00375 | 0.003565 | 0 | 0 | CFp | CBC | E-Distributie Muntenia | 09146300 | 2021-12-10 | RO001E141226641/2 | 2022-06-03 | 2022
25713 | jud. ILFOV, loc. CIOLPANI, Strada Scolii, nr. 11 | IF | solara | 0.006 | 0.005878 | 0 | 0 | CFp | CBC | E-Distributie Muntenia | 09426993 | 2022-02-16 | RO001E400740128/3 | 2022-06-03 | 2022
25714 | jud. ILFOV, loc. CHITILA, DRUMUL Centura Chitila Mogosoaia, nr. 21 | IF | solara | 0.006 | 0.00584 | 0 | 0 | CFp | CBC | E-Distributie Muntenia | 09703350 | 2022-04-04 | RO001E400356862/3 | 2022-06-15 | 2022
25715 | jud. ILFOV, loc. DUDU, Strada Viilor, nr. 9C | IF | solara | 0.003 | 0.002938 | 0 | 0 | CFp | CBC | E-Distributie Muntenia | 09404584 | 2022-02-14 | RO001E142319533/3 | 2022-06-16 | 2022
25716 | jud. ILFOV, loc. CREATA, Strada Retezat, nr. 8 A | IF | solara | 0.01 | 0.009799 | 0 | 0 | CFp | CBC | E-Distributie Muntenia | 09838630 | 2022-04-21 | RO001E141400915/2 | 2022-06-29 | 2022
25717 | jud. ILFOV, loc. PERIS, Strada STUFULUI, nr. 14 | IF | solara | 0.003 | 0.002938 | 0 | 0 | CFp | CBC | E-Distributie Muntenia | 09220975 | 2021-12-30 | RO001E141923904/2 | 2022-06-07 | 2022
25718 | jud. GIURGIU, loc. CREVEDIA MICA, Strada PRINCIPALA, nr. 26 | GR | solara | 0.005 | 0.00488 | 0 | 0 | CFp | CBC | E-Distributie Muntenia | 09625904 | 2022-04-11 | RO001E300944415/4 | 2022-06-30 | 2022
25719 | jud. ILFOV, loc. GLINA, Strada LIBERTATII, nr. 342A | IF | solara | 0.0042 | 0.004114 | 0 | 0 | CFp | CBC | E-Distributie Muntenia | 09569636 | 2022-03-07 | RO001E141365904/2 | 2022-06-15 | 2022
25720 | jud. ILFOV, loc. MOARA DOMNEASCA, Intrarea Nicolae Iorga, nr. 6 | IF | solara | 0.015 | 0.014698 | 0 | 0 | CFp | CBC | E-Distributie Muntenia | 09553460 | 2022-03-11 | RO001E400067737/3 | 2022-06-27 | 2022
25721 | jud. BUCURESTI, loc. SECTOR 1, Strada Almas, nr. 52 | B | solara | 0.0082 | 0.0082 | 0 | 0 | CFp | CBC | E-Distributie Muntenia | 09488425 | 2022-02-09 | RO001E100618859/2 | 2022-06-02 | 2022
25722 | jud. BUCURESTI, loc. SECTOR 5, Strada Lascarescu Valdemar, cpt., nr. 26 | B | solara | 0.005 | 0.0048 | 27.778 | 0.23 | CFp | CBC | E-Distributie Muntenia | 09359509 | 2022-01-28 | RO001E107707080/2 | 2022-06-24 | 2022
25723 | jud. BUCURESTI, loc. SECTOR 6, ALEEA Pasarea de Aur, nr. 6 | B | solara | 0.006 | 0.005877 | 0 | 0 | CFp | CBC | E-Distributie Muntenia | 09381727 | 2022-01-31 | RO001E119833250/3 | 2022-06-28 | 2022
25724 | jud. ILFOV, loc. BALOTESTI, Strada Viselor, nr. 1, bl. VIL 52 | IF | solara | 0.003 | 0.002938 | 0 | 0 | CFp | CBC | E-Distributie Muntenia | 09266844 | 2022-01-12 | RO001E141863075/2 | 2022-06-23 | 2022
25725 | jud. BUCURESTI, loc. SECTOR 6, Strada Filimon Nicolae, nr. 65, ap. AP1 | B | solara | 0.005 | 0.00485 | 0 | 0 | CFp | CBC | E-Distributie Muntenia | 09204117 | 2021-12-28 | RO001E103178347/2 | 2022-06-15 | 2022
25726 | jud. ILFOV, loc. BALOTESTI, Strada Amurgului, nr. 134/3 | IF | solara | 0.006 | 0.005875 | 0 | 0 | CFp | CBC | E-Distributie Muntenia | 09173661 | 2021-12-16 | RO001E142616038/3 | 2022-06-15 | 2022
25727 | jud. ILFOV, loc. SANTU-FLORESTI, Strada Lunca Ialomitei, nr. 17 | IF | solara | 0.003 | 0.002939 | 0 | 0 | CFp | CBC | E-Distributie Muntenia | 09438965 | 2022-02-16 | RO001E400911342/3 | 2022-06-15 | 2022
25728 | jud. BUCURESTI, loc. SECTOR 6, Strada Popovat Petre, g-ral., nr. 71 | B | solara | 0.004 | 0.0039 | 0 | 0 | CFp | CBC | E-Distributie Muntenia | 08895171 | 2021-10-27 | RO001E103180766/3 | 2022-06-06 | 2022
25729 | jud. ILFOV, loc. OTOPENI, Strada Toamnei, nr. 11 | IF | solara | 0.003 | 0.002939 | 0 | 0 | CFp | CBC | E-Distributie Muntenia | 09466584 | 2022-02-23 | RO001E141506642/2 | 2022-06-15 | 2022
25730 | jud. ILFOV, loc. TAMASI, Strada POMILOR, nr. 7 | IF | solara | 0.00375 | 0.003672 | 0 | 0 | CFp | CBC | E-Distributie Muntenia | 09426876 | 2022-02-17 | RO001E142107291/2 | 2022-06-09 | 2022
25731 | jud. ILFOV, loc. BUFTEA, Strada Garoafelor, nr. 16 | IF | solara | 0.0036 | 0.003525 | 0 | 0 | CFp | CBC | E-Distributie Muntenia | 09320649 | 2022-01-21 | RO001E401129793/3 | 2022-06-10 | 2022
25732 | jud. ILFOV, loc. MOARA DOMNEASCA, Strada Marasesti, nr. 7 | IF | solara | 0.003 | 0.002937 | 0 | 0 | CFp | CBC | E-Distributie Muntenia | 09259921 | 2022-01-14 | RO001E400067748/3 | 2022-06-17 | 2022
25733 | jud. ILFOV, loc. BUFTEA, Strada Vasile Voiculescu, nr. 44 | IF | solara | 0.003 | 0.002938 | 0 | 0 | CFp | CBC | E-Distributie Muntenia | 09182328 | 2021-12-22 | RO001E400544197/2 | 2022-06-01 | 2022
25734 | jud. BUCURESTI, loc. SECTOR 4, Intrarea Tunetului, nr. 8 | B | solara | 0.00315 | 0.003086 | 0 | 0 | CFp | CBC | E-Distributie Muntenia | 09129332 | 2021-12-03 | RO001E109454069/2 | 2022-06-20 | 2022
25735 | jud. ILFOV, loc. CORNETU, Strada Crizantemelor, nr. 17 | IF | solara | 0.00308 | 0.003017 | 0 | 0 | CFp | CBC | E-Distributie Muntenia | 09096808 | 2021-11-29 | RO001E400399162/2 | 2022-06-07 | 2022
25736 | jud. BUCURESTI, loc. SECTOR 4, Strada Minca Dumitru,Soldat, nr. 17 | B | solara | 0.0034 | 0.00333 | 0 | 0 | CFp | CBC | E-Distributie Muntenia | 08997864 | 2021-11-15 | RO001E105766364/2 | 2022-06-15 | 2022
25737 | jud. ILFOV, loc. BRAGADIRU, Strada CRISUL REPEDE, nr. 70D, bl. VILA 2 | IF | solara | 0.003 | 0.002938 | 0 | 0 | CFp | CBC | E-Distributie Muntenia | 09431922 | 2022-01-25 | RO001E142325158/3 | 2022-06-07 | 2022
25738 | jud. ILFOV, loc. POPESTI-LEORDENI, Strada Bateriei, nr. 44 | IF | solara | 0.003 | 0.00284 | 0 | 0 | CFp | CBC | E-Distributie Muntenia | 09172361 | 2021-12-15 | RO001E400105202/2 | 2022-06-15 | 2022
25739 | jud. ILFOV, loc. SAFTICA, Strada Lunca Florilor, nr. 9 | IF | solara | 0.0048 | 0.004702 | 0 | 0 | CFp | CBC | E-Distributie Muntenia | 08748144 | 2021-09-17 | RO001E141481655/2 | 2022-06-03 | 2022
25740 | jud. BUCURESTI, loc. SECTOR 4, Strada George Bacovia, nr. 51 | B | solara | 0.003 | 0.002939 | 0 | 0 | CFp | CBC | E-Distributie Muntenia | 06399712 | 2020-09-09 | RO001E105587602/2 | 2022-06-02 | 2022
25741 | jud. GIURGIU, loc. SABARENI, Strada Ghioceilor, nr. CAD30546 | GR | solara | 0.005 | 0.004899 | 0 | 0 | CFp | CBC | E-Distributie Muntenia | 09914042 | 2022-05-09 | RO001E131288526/2 | 2022-05-26 | 2022
25742 | jud. BUCURESTI, loc. SECTOR 4, Intrarea Lunca Barzesti, nr. 4 | B | solara | 0.005 | 0.004895 | 0 | 0 | CFp | CBC | E-Distributie Muntenia | 09101474 | 2021-12-17 | RO001E109397537/2 | 2022-05-30 | 2022
25743 | jud. ILFOV, loc. JILAVA, Strada PREL SOSELEI GIURGIULUI, nr. 33A | IF | solara | 0.36 | 0.3498 | 0 | 0 | CFp | CBC | E-Distributie Muntenia | 09519562 | 2022-04-07 | RO001E401146956/2 | 2022-05-27 | 2022
25744 | jud. BUCURESTI, loc. SECTOR 1, Strada Podgoria, nr. 9A | B | solara | 0.015 | 0.015 | 0 | 0 | CFp | CBC | E-Distributie Muntenia | 09977107 | 2022-05-09 | RO001E101139768/2 | 2022-05-23 | 2022
25745 | jud. ILFOV, loc. BRAGADIRU, Strada Primaverii, nr. 16, bl. VILA B1, ap. AP.2 | IF | solara | 0.019525 | 0.019133 | 0 | 0 | CFp | CBC | E-Distributie Muntenia | 09780430 | 2022-04-19 | RO001E109142917/3 | 2022-05-25 | 2022
25746 | jud. ILFOV, loc. PANTELIMON, Strada Baile Herculane, nr. 22 | IF | solara | 0.02 | 0.019599 | 0 | 0 | CFp | CBC | E-Distributie Muntenia | 09718360 | 2022-05-16 | RO001E400996637/2 | 2022-05-24 | 2022
25747 | jud. BUCURESTI, loc. SECTOR 4, Strada Grigore Marin,Cap., nr. 7-9 | B | solara | 0.003 | 0.002939 | 0 | 0 | CFp | CBC | E-Distributie Muntenia | 08666049 | 2021-09-14 | RO001E119404962/3 | 2022-05-30 | 2022
25748 | jud. ILFOV, loc. VOLUNTARI, Strada EROU IANCU NICOLAE, nr. 101M | IF | solara | 0.015 | 0.014699 | 0 | 0 | CFp | CBC | E-Distributie Muntenia | 10051271 |  | RO001E400929655/2 | 2022-05-31 | 2022
25749 | jud. ILFOV, loc. VIDRA, Strada Gheorghe Gheorghe, nr. 2 | IF | solara | 0.005 | 0.004899 | 0 | 0 | CFp | CBC | E-Distributie Muntenia | 09980543 |  | RO001E400500885/3 | 2022-05-18 | 2022
25750 | jud. GIURGIU, loc. BOLINTIN-VALE, Strada Libertatii, nr. 55 | GR | solara | 0.0037 | 0.003625 | 0 | 0 | CFp | CBC | E-Distributie Muntenia | 09938199 |  | RO001E301071619/3 | 2022-05-19 | 2022
25751 | jud. ILFOV, loc. BRAGADIRU, SOSEAUA Alexandriei, nr. V888, bl. KM8, et. V | IF | solara | 0.081 | 0.079377 | 0 | 0 | CFp | CBC | E-Distributie Muntenia | 09111595 |  | RO001E400899145/2 | 2022-05-10 | 2022
25752 | jud. GIURGIU, loc. HOTARELE, ULITA Xiv F (Stoiciu), nr. 5 | GR | solara | 0.0033 | 0.003233 | 0 | 0 | CFp | CBC | E-Distributie Muntenia | 09676023 |  | RO001E300752399/3 | 2022-05-27 | 2022
25753 | jud. ILFOV, loc. MOGOSOAIA, Strada Zamfirei, nr. 22 | IF | solara | 0.015 | 0.014699 | 0 | 0 | CFp | CBC | E-Distributie Muntenia | 09701481 |  | RO001E400917955/2 | 2022-05-04 | 2022
25754 | jud. BUCURESTI, loc. SECTOR 6, DRUMUL Valea Cricovului, nr. 60A | B | solara | 0.01 | 0.009798 | 0 | 0 | CFp | CBC | E-Distributie Muntenia | 09585613 |  | RO001E119539051/2 | 2022-05-13 | 2022
25755 | jud. ILFOV, loc. MOGOSOAIA, Strada Tudor Arghezi, nr. 4 | IF | solara | 0.003 | 0.002938 | 0 | 0 | CFp | CBC | E-Distributie Muntenia | 09476902 |  | RO001E142209429/3 | 2022-05-18 | 2022
25756 | jud. BUCURESTI, loc. SECTOR 2, Strada Timpului, nr. 27, bl. B, et. 1, ap. AP4 | B | solara | 0.00328 | 0.003213 | 0 | 0 | CFp | CBC | E-Distributie Muntenia | 09591187 |  | RO001E104434062/2 | 2022-05-19 | 2022
25757 | jud. BUCURESTI, loc. SECTOR 2, Strada Viitorului, nr. 187 | B | solara | 0.006 | 0.006 | 0 | 0 | CFp | CBC | E-Distributie Muntenia | 10027599 |  | RO001E100833522/2 | 2022-05-23 | 2022
25758 | jud. ILFOV, loc. MOGOSOAIA, Strada Basculei, nr. 10A | IF | solara | 0.005 | 0.004899 | 0 | 0 | CFp | CBC | E-Distributie Muntenia | 09596605 |  | RO001E141843118/3 | 2022-05-17 | 2022
25759 | jud. ILFOV, loc. BALTENI, Strada Iuliu Maniu, nr. 22 | IF | solara | 0.008 | 0.007839 | 10 | 0.4 | CFp | CBC | E-Distributie Muntenia | 09400932 |  | RO001E141364532/2 | 2022-05-17 | 2022
25760 | jud. ILFOV, loc. POPESTI-LEORDENI, Strada Maica Tereza, nr. 16 | IF | solara | 0.0152 | 0.014895 | 0 | 0 | CFp | CBC | E-Distributie Muntenia | 10083950 |  | RO001E400966803/3 | 2022-05-23 | 2022
25761 | jud. BUCURESTI, loc. SECTOR 4, Strada Zatreni, nr. 18 | B | solara | 0.0082 | 0.008026 | 0 | 0 | CFp | CBC | E-Distributie Muntenia | 10046096 |  | RO001E109129406/2 | 2022-05-31 | 2022
25762 | jud. GIURGIU, loc. MIHAI BRAVU, ULITA Ix (Linia 1 A Scolii), nr. 6 | GR | solara | 0.00418 | 0.004095 | 0 | 0 | CFp | CBC | E-Distributie Muntenia | 10060820 |  | RO001E301219815/2 | 2022-05-30 | 2022
25763 | jud. GIURGIU, loc. LETCA NOUA, Strada AGRICULTORILOR, nr. 21 | GR | solara | 0.006 | 0.005879 | 0 | 0 | CFp | CBC | E-Distributie Muntenia | 10081826 |  | RO001E301188876/3 | 2022-05-25 | 2022
25764 | jud. GIURGIU, loc. ROATA DE JOS, Strada Lalelelor, nr. 1A | GR | solara | 0.006 | 0.005879 | 0 | 0 | CFp | CBC | E-Distributie Muntenia | 10003275 |  | RO001E300848564/3 | 2022-05-19 | 2022
25765 | jud. BUCURESTI, loc. SECTOR 1, Strada Bujorului, nr. 50 | B | solara | 0.003 | 0.003 | 0 | 0 | CFp | CBC | E-Distributie Muntenia | 10007582 |  | RO001E109100281/3 | 2022-05-23 | 2022
25766 | jud. GIURGIU, loc. GIURGIU, Strada Victoriei, nr. 8A | GR | solara | 0.005 | 0.004899 | 0 | 0 | CFp | CBC | E-Distributie Muntenia | 10014323 |  | RO001E131275061/3 | 2022-05-27 | 2022
25767 | jud. GIURGIU, loc. FALASTOACA, Strada Caisului, nr. 136 | GR | solara | 0.005 | 0.004899 | 0 | 0 | CFp | CBC | E-Distributie Muntenia | 10014160 |  | RO001E300530685/2 | 2022-05-20 | 2022
25768 | jud. BUCURESTI, loc. SECTOR 5, Strada Tiparnitei, nr. 44C | B | solara | 0.008 | 0.00782 | 0 | 0 | CFp | CBC | E-Distributie Muntenia | 10013565 |  | RO001E110781354/2 | 2022-05-24 | 2022
25769 | jud. GIURGIU, loc. GOSTINU, ULITA 21 A Primarie, nr. 37 | GR | solara | 0.01001 | 0.009808 | 0 | 0 | CFp | CBC | E-Distributie Muntenia | 10022332 |  | RO001E301248053/2 | 2022-05-30 | 2022
25770 | jud. BUCURESTI, loc. SECTOR 1, Strada Stefan Negulescu, nr. 7 | B | solara | 0.005 | 0.006 | 0 | 0 | CFp | CBC | E-Distributie Muntenia | 10022634 |  | RO001E108716058/2 | 2022-05-17 | 2022
25771 | jud. ILFOV, loc. OSTRATU, Strada Pescarusului, nr. 51 | IF | solara | 0.0114 | 0.011171 | 0 | 0 | CFp | CBC | E-Distributie Muntenia | 10029565 |  | RO001E142028440/2 | 2022-05-25 | 2022
25772 | jud. BUCURESTI, loc. SECTOR 1, Strada Ardealului, nr. 9 A | B | solara | 0.006 | 0.006 | 0 | 0 | CFp | CBC | E-Distributie Muntenia | 10028544 |  | RO001E100670453/2 | 2022-05-17 | 2022
25773 | jud. BUCURESTI, loc. SECTOR 2, Bulevardul Lacul Tei, nr. 71, bl. 18, sc. B | B | solara | 0.01224 | 0.01224 | 0 | 0 | CFp | CBC | E-Distributie Muntenia | 10032309 |  | RO001E101343697/2 | 2022-05-30 | 2022
25774 | jud. GIURGIU, loc. REMUS, Strada Bucuresti, nr. 97 | GR | solara | 0.01064 | 0.010407 | 0 | 0 | CFp | CBC | E-Distributie Muntenia | 09959506 |  | RO001E131300723/2 | 2022-05-27 | 2022
25775 | jud. GIURGIU, loc. GIURGIU, Bulevardul 1907, nr. 56 | GR | solara | 0.00592 | 0.005801 | 0 | 0 | CFp | CBC | E-Distributie Muntenia | 09970183 |  | RO001E300023299/2 | 2022-05-13 | 2022
25776 | jud. ILFOV, loc. OSTRATU, Strada Lacului, nr. 6 | IF | solara | 0.01 | 0.009799 | 0 | 0 | CFp | CBC | E-Distributie Muntenia | 09976187 |  | RO001E142994936/2 | 2022-05-18 | 2022
25777 | jud. BUCURESTI, loc. SECTOR 5, DRUMUL Luptatorilor Antifascisti, nr. 38 | B | solara | 0.004895 | 0.004789 | 0 | 0 | CFp | CBC | E-Distributie Muntenia | 09982120 |  | RO001E108189580/2 | 2022-05-19 | 2022
25778 | jud. ILFOV, loc. FUNDENI, Strada Melodiei, nr. 23 | IF | solara | 0.008 | 0.007839 | 0 | 0 | CFp | CBC | E-Distributie Muntenia | 09988187 |  | RO001E104930502/2 | 2022-05-17 | 2022
25779 | jud. ILFOV, loc. CACIULATI, Strada Paris, nr. 5 | IF | solara | 0.005 | 0.004899 | 0 | 0 | CFp | CBC | E-Distributie Muntenia | 09983850 |  | RO001E141509128/3 | 2022-05-17 | 2022
25780 | jud. ILFOV, loc. OTOPENI, Strada Campului, nr. 6C, bl. CORP C1 | IF | solara | 0.025 | 0.024499 | 0 | 0 | CFp | CBC | E-Distributie Muntenia | 09684739 |  | RO001E141862298/3 | 2022-05-04 | 2022
25781 | jud. ILFOV, loc. PANTELIMON, Strada Avicola, nr. 32 | IF | solara | 0.006 | 0.00586 | 0 | 0 | CFp | CBC | E-Distributie Muntenia | 09908733 |  | RO001E109056674/2 | 2022-05-17 | 2022
25782 | jud. ILFOV, loc. CIOFLICENI, Strada Basarab, nr. 7 | IF | solara | 0.01 | 0.009799 | 0 | 0 | CFp | CBC | E-Distributie Muntenia | 09905459 |  | RO001E400832175/3 | 2022-05-18 | 2022
25783 | jud. ILFOV, loc. CORBEANCA, Strada PADURII, nr. 13 | IF | solara | 0.008 | 0.007839 | 0 | 0 | CFp | CBC | E-Distributie Muntenia | 09908679 |  | RO001E400919935/2 | 2022-05-27 | 2022
25784 | jud. GIURGIU, loc. FRASINU, ULITA 3, nr. 130 | GR | solara | 0.00544 | 0.00533 | 0 | 0 | CFp | CBC | E-Distributie Muntenia | 09910629 |  | RO001E300234901/2 | 2022-05-18 | 2022
25785 | jud. ILFOV, loc. STEFANESTII DE JOS, Strada Branduselor, nr. 40A | IF | solara | 0.006 | 0.005879 | 0 | 0 | CFp | CBC | E-Distributie Muntenia | 09913586 |  | RO001E141934401/2 | 2022-05-04 | 2022
25786 | jud. ILFOV, loc. MOGOSOAIA, Strada Bradului, nr. 14 | IF | solara | 0.00494 | 0.004831 | 0 | 0 | CFp | CBC | E-Distributie Muntenia | 09912623 |  | RO001E141330805/3 | 2022-05-20 | 2022
25787 | jud. ILFOV, loc. DOMNESTI, DRUMUL DE, nr. FN | IF | solara | 0.006 | 0.005879 | 0 | 0 | CFp | CBC | E-Distributie Muntenia | 09914729 |  | RO001E141200294/2 | 2022-05-19 | 2022
25788 | jud. ILFOV, loc. DRAGOMIRESTI-DEAL, Strada Garofitei, nr. 1 | IF | solara | 0.005 | 0.004898 | 0 | 0 | CFp | CBC | E-Distributie Muntenia | 09926529 |  | RO001E401166615/3 | 2022-05-19 | 2022
25789 | jud. BUCURESTI, loc. SECTOR 3, ALEEA Tudor Constantin,Fruntas, nr. 18 B | B | solara | 0.005 | 0.004894 | 0 | 0 | CFp | CBC | E-Distributie Muntenia | 09925630 |  | RO001E108884627/2 | 2022-05-12 | 2022
25790 | jud. ILFOV, loc. OLTENI, SOSEAUA Bucuresti-Domnesti, nr. 47, bl. C4 | IF | solara | 0.00495 | 0.004831 | 0 | 0 | CFp | CBC | E-Distributie Muntenia | 09920817 |  | RO001E141833645/2 | 2022-05-19 | 2022
25791 | jud. ILFOV, loc. JILAVA, Strada Garii, nr. 131 | IF | solara | 0.0048 | 0.004694 | 0 | 0 | CFp | CBC | E-Distributie Muntenia | 09923296 |  | RO001E141481745/2 | 2022-05-18 | 2022
25792 | jud. ILFOV, loc. DOBROESTI, ALEEA GRADINII, nr. 3-A | IF | solara | 0.0096 | 0.009408 | 0 | 0 | CFp | CBC | E-Distributie Muntenia | 09925319 |  | RO001E142942906/3 | 2022-05-18 | 2022
25793 | jud. ILFOV, loc. BERCENI, Strada Eroilor, nr. 25 I | IF | solara | 0.00532 | 0.005213 | 0 | 0 | CFp | CBC | E-Distributie Muntenia | 09928811 |  | RO001E141564781/2 | 2022-05-03 | 2022
25794 | jud. ILFOV, loc. OTOPENI, Strada Marin Preda, nr. 1A | IF | solara | 0.006 | 0.005879 | 0 | 0 | CFp | CBC | E-Distributie Muntenia | 09933657 |  | RO001E141829651/3 | 2022-05-04 | 2022
25795 | jud. GIURGIU, loc. DARASTI-VLASCA, Strada LINIA MARE, nr. 61A | GR | solara | 0.009 | 0.00877 | 0 | 0 | CFp | CBC | E-Distributie Muntenia | 09929201 |  | RO001E131410286/1 | 2022-05-27 | 2022
25796 | jud. ILFOV, loc. VOLUNTARI, DRUMUL Negru, nr. 39A | IF | solara | 0.006 | 0.00587 | 0 | 0 | CFp | CBC | E-Distributie Muntenia | 09930313 |  | RO001E142924096/2 | 2022-05-27 | 2022
25797 | jud. GIURGIU, loc. VARASTI, SOSEAUA Principala, nr. 283 | GR | solara | 0.005 | 0.004899 | 0 | 0 | CFp | CBC | E-Distributie Muntenia | 09929010 |  | RO001E300781111/3 | 2022-05-13 | 2022
25798 | jud. BUCURESTI, loc. SECTOR 1, Strada Mihai Viteazul, nr. 22 | B | solara | 0.006 | 0.006 | 0 | 0 | CFp | CBC | E-Distributie Muntenia | 09936536 |  | RO001E100634521/2 | 2022-05-13 | 2022
25799 | jud. BUCURESTI, loc. SECTOR 1, Strada Gherghel Paraschiva, nr. 2 | B | solara | 0.006 | 0.006 | 50 | 0.4 | CFp | CBC | E-Distributie Muntenia | 09943488 |  | RO001E108714540/2 | 2022-05-02 | 2022
25800 | jud. ILFOV, loc. MOGOSOAIA, Strada Crangului, nr. 3 | IF | solara | 0.005 | 0.00489 | 0 | 0 | CFp | CBC | E-Distributie Muntenia | 09944473 |  | RO001E400917977/2 | 2022-05-18 | 2022
25801 | jud. BUCURESTI, loc. SECTOR 1, Strada Godeanu Constantin,Slt., nr. 131 | B | solara | 0.0076 | 0.007447 | 0 | 0 | CFp | CBC | E-Distributie Muntenia | 09952373 |  | RO001E119848223/2 | 2022-05-16 | 2022
25802 | jud. BUCURESTI, loc. SECTOR 1, Strada Podgoria, nr. 11A | B | solara | 0.00988 | 0.01 | 0 | 0 | CFp | CBC | E-Distributie Muntenia | 09950228 |  | RO001E110330893/2 | 2022-05-17 | 2022
25803 | jud. ILFOV, loc. CHITILA, Strada Paltinului, nr. 9 | IF | solara | 0.005 | 0.00489 | 0 | 0 | CFp | CBC | E-Distributie Muntenia | 09952254 |  | RO001E142658539/2 | 2022-05-23 | 2022
25804 | jud. GIURGIU, loc. MIHAILESTI, Calea Bucuresti, nr. 491 | GR | solara | 0.0088 | 0.008564 | 0 | 0 | CFp | CBC | E-Distributie Muntenia | 09952680 |  | RO001E131353372/2 | 2022-05-13 | 2022
25805 | jud. ILFOV, loc. CIOROGARLA, Strada PATRIARH MIRON CRISTEA, nr. 15A | IF | solara | 0.008 | 0.00783 | 0 | 0 | CFp | CBC | E-Distributie Muntenia | 09952150 |  | RO001E141302927/2 | 2022-05-19 | 2022
25806 | jud. BUCURESTI, loc. SECTOR 5, Strada Sirenelor, nr. 75 | B | solara | 0.005 | 0.00489 | 0 | 0 | CFp | CBC | E-Distributie Muntenia | 09952401 |  | RO001E107513401/3 | 2022-05-19 | 2022
25807 | jud. ILFOV, loc. TEGHES, Strada CEAHLAU, nr. 4 | IF | solara | 0.006 | 0.00586 | 0 | 0 | CFp | CBC | E-Distributie Muntenia | 09869458 |  | RO001E142960917/3 | 2022-05-13 | 2022
25808 | jud. ILFOV, loc. SNAGOV, Strada Plevnei, nr. 27C | IF | solara | 0.008 | 0.00783 | 0 | 0 | CFp | CBC | E-Distributie Muntenia | 09876121 |  | RO001E401164253/2 | 2022-05-17 | 2022
25809 | jud. ILFOV, loc. CORNETU, Strada Crinului, nr. 130B | IF | solara | 0.01 | 0.009799 | 0 | 0 | CFp | CBC | E-Distributie Muntenia | 09875439 |  | RO001E401022638/3 | 2022-05-04 | 2022
25810 | jud. ILFOV, loc. CORBEANCA, Intrarea Curcubeului, nr. 22 | IF | solara | 0.005 | 0.004899 | 54 | 0.4 | CFp | CBC | E-Distributie Muntenia | 09874163 |  | RO001E141539064/2 | 2022-05-09 | 2022
25811 | jud. BUCURESTI, loc. SECTOR 6, ALEEA Danaide, nr. 8 | B | solara | 0.005 | 0.00488 | 0 | 0 | CFp | CBC | E-Distributie Muntenia | 09876762 |  | RO001E119833441/3 | 2022-05-27 | 2022
25812 | jud. ILFOV, loc. DUMBRAVENI, Strada LAHOVARI, nr. 9/3 | IF | solara | 0.008 | 0.00782 | 0 | 0 | CFp | CBC | E-Distributie Muntenia | 09882226 |  | RO001E142160627/4 | 2022-05-23 | 2022
25813 | jud. ILFOV, loc. CORBEANCA, Strada Viitorului, nr. 23B | IF | solara | 0.01 | 0.00975 | 0 | 0 | CFp | CBC | E-Distributie Muntenia | 09882516 |  | RO001E400587240/4 | 2022-05-24 | 2022
25814 | jud. BUCURESTI, loc. SECTOR 3, Strada Minulescu Ion, poet, nr. 42 | B | solara | 0.0089 | 0.008721 | 0 | 0 | CFp | CBC | E-Distributie Muntenia | 09887569 |  | RO001E101634252/3 | 2022-05-18 | 2022
25815 | jud. ILFOV, loc. CRETESTI, Strada Principala, nr. 63 | IF | solara | 0.006 | 0.005879 | 0 | 0 | CFp | CBC | E-Distributie Muntenia | 09885446 |  | RO001E400488217/3 | 2022-05-13 | 2022
25816 | jud. BUCURESTI, loc. SECTOR 1, Strada Puscasului, nr. 13 | B | solara | 0.00684 | 0.00684 | 25 | 0.4 | CFp | CBC | E-Distributie Muntenia | 09888473 |  | RO001E100517565/3 | 2022-05-18 | 2022
25817 | jud. ILFOV, loc. JILAVA, Strada ODAI, nr. 42 | IF | solara | 0.005 | 0.004899 | 0 | 0 | CFp | CBC | E-Distributie Muntenia | 09887076 |  | RO001E400430180/2 | 2022-05-27 | 2022
25818 | jud. GIURGIU, loc. BOLINTIN VALE, Strada DIMITRIE BOLINTINEANU, nr. 145 | GR | solara | 0.005625 | 0.005512 | 0 | 0 | CFp | CBC | E-Distributie Muntenia | 09885866 |  | RO001E300908493/3 | 2022-05-19 | 2022
25819 | jud. ILFOV, loc. OSTRATU, Strada ANEMONEI, nr. 3 | IF | solara | 0.005 | 0.004899 | 0 | 0 | CFp | CBC | E-Distributie Muntenia | 09886919 |  | RO001E142124650/2 | 2022-05-30 | 2022
25820 | jud. ILFOV, loc. MAINEASCA, Strada Carpati, nr. 63 | IF | solara | 0.0038 | 0.003723 | 0 | 0 | CFp | CBC | E-Distributie Muntenia | 09885973 |  | RO001E400645728/4 | 2022-05-18 | 2022
25821 | jud. ILFOV, loc. DOMNESTI, SOSEAUA Tudor Vladimirescu, nr. 29 | IF | solara | 0.00712 | 0.006977 | 0 | 0 | CFp | CBC | E-Distributie Muntenia | 09894847 |  | RO001E141187816/2 | 2022-05-24 | 2022
25822 | jud. BUCURESTI, loc. SECTOR 2, Strada Juverdeanu, cpt., nr. 35 A | B | solara | 0.005 | 0.00489 | 0 | 0 | CFp | CBC | E-Distributie Muntenia | 09894623 |  | RO001E105285753/2 | 2022-05-13 | 2022
25823 | jud. ILFOV, loc. OTOPENI, Strada Primaverii, nr. 5, bl. LOT 4 | IF | solara | 0.006 | 0.005879 | 0 | 0 | CFp | CBC | E-Distributie Muntenia | 09893555 |  | RO001E142707174/2 | 2022-05-31 | 2022
25824 | jud. BUCURESTI, loc. SECTOR 1, Strada Somesul Rece, nr. 43A | B | solara | 0.008 | 0.008 | 0 | 0 | CFp | CBC | E-Distributie Muntenia | 09898891 |  | RO001E119302723/2 | 2022-05-23 | 2022
25825 | jud. ILFOV, loc. MERII PETCHII, Strada Rozmarin, nr. 28 | IF | solara | 0.003 | 0.00289 | 0 | 0 | CFp | CBC | E-Distributie Muntenia | 09898624 |  | RO001E142473578/2 | 2022-05-11 | 2022
25826 | jud. ILFOV, loc. DARASTI-ILFOV, Strada Ulmului, nr. 32 | IF | solara | 0.005 | 0.004899 | 0 | 0 | CFp | CBC | E-Distributie Muntenia | 09902890 |  | RO001E142901192/2 | 2022-05-17 | 2022
25827 | jud. ILFOV, loc. DOBROESTI, Strada STRADA CUZA VODA 35, nr. 35 | IF | solara | 0.0046 | 0.004498 | 0 | 0 | CFp | CBC | E-Distributie Muntenia | 09901638 |  | RO001E104924583/2 | 2022-05-13 | 2022
25828 | jud. GIURGIU, loc. MIHAILESTI, PRELUNGIREA UNIRII, nr. 69A | GR | solara | 0.01 | 0.009799 | 0 | 0 | CFp | CBC | E-Distributie Muntenia | 09828208 |  | RO001E301245757/4 | 2022-05-11 | 2022
25829 | jud. BUCURESTI, loc. SECTOR 1, Strada Omului, nr. 2C | B | solara | 0.004 | 0.004 | 0 | 0 | CFp | CBC | E-Distributie Muntenia | 09831787 |  | RO001E100688531/2 | 2022-05-04 | 2022
25830 | jud. GIURGIU, loc. SINGURENI, Strada GARLEI, nr. 1090 | GR | solara | 0.0046 | 0.004506 | 0 | 0 | CFp | CBC | E-Distributie Muntenia | 09844327 |  | RO001E300559754/3 | 2022-05-16 | 2022
25831 | jud. ILFOV, loc. CHIAJNA, Intrarea Nicolae Iorga, nr. 74D | IF | solara | 0.005 | 0.004899 | 0 | 0 | CFp | CBC | E-Distributie Muntenia | 09850230 |  | RO001E141598542/2 | 2022-05-06 | 2022
25832 | jud. GIURGIU, loc. VIERU, Strada Plugari, nr. 7 | GR | solara | 0.00996 | 0.00976 | 0 | 0 | CFp | CBC | E-Distributie Muntenia | 09845840 |  | RO001E300347108/3 | 2022-05-11 | 2022
25833 | jud. Ilfov, loc. TAMASI, Strada Ciocarliei, nr. 11E | IF | solara | 0.0144 | 0.014102 | 0 | 0 | CFp | CBC | E-Distributie Muntenia | 09852303 |  | RO001E142361620/2 | 2022-05-11 | 2022
25834 | jud. ILFOV, loc. VOLUNTARI, CAMPUL Pipera, nr. lot 71 | IF | solara | 0.01 | 0.009799 | 0 | 0 | CFp | CBC | E-Distributie Muntenia | 09862121 |  | RO001E119158340/1 | 2022-05-19 | 2022
25835 | jud. ILFOV, loc. ROSU, Strada Crinului, nr. 80 | IF | solara | 0.01 | 0.00978 | 0 | 0 | CFp | CBC | E-Distributie Muntenia | 09862100 |  | RO001E141398573/2 | 2022-05-25 | 2022
25836 | jud. ILFOV, loc. DOBROESTI, Strada Strada George Cosbuc 19, CASA 6, nr. 19, bl. CASA 6 | IF | solara | 0.0082 | 0.008026 | 0 | 0 | CFp | CBC | E-Distributie Muntenia | 09861437 |  | RO001E142506610/2 | 2022-05-31 | 2022
25837 | jud. BUCURESTI, loc. SECTOR 1, Strada Maica Teofana, nr. 17D | B | solara | 0.02 | 0.02 | 0 | 0 | CFp | CBC | E-Distributie Muntenia | 09780493 |  | RO001E111163056/2 | 2022-05-24 | 2022
25838 | jud. ILFOV, loc. VOLUNTARI, Strada Ardealului, nr. 17, ap. AP18 | IF | solara | 0.005 | 0.00488 | 0 | 0 | CFp | CBC | E-Distributie Muntenia | 09788251 |  | RO001E105343073/2 | 2022-05-16 | 2022
25839 | jud. ILFOV, loc. CORBEANCA, Strada Cantonului, nr. 23B | IF | solara | 0.005 | 0.004899 | 0 | 0 | CFp | CBC | E-Distributie Muntenia | 09787234 |  | RO001E141786237/2 | 2022-05-19 | 2022
25840 | jud. ILFOV, loc. CHIAJNA, Strada Viitorului, nr. 1 | IF | solara | 0.01 | 0.0093 | 0 | 0 | CFp | CBC | E-Distributie Muntenia | 09793329 |  | RO001E400365738/2 | 2022-05-04 | 2022
25841 | jud. ILFOV, loc. DOMNESTI, Strada Zefirului, nr. 16 | IF | solara | 0.00712 | 0.006977 | 0 | 0 | CFp | CBC | E-Distributie Muntenia | 09800535 |  | RO001E141258220/4 | 2022-05-05 | 2022
25842 | jud. BUCURESTI, loc. SECTOR 2, Intrarea Albinari, nr. 5, ap. 17 | B | solara | 0.005 | 0.004898 | 0 | 0 | CFp | CBC | E-Distributie Muntenia | 09801358 |  | RO001E119951183/2 | 2022-05-13 | 2022
25843 | jud. ILFOV, loc. NUCI, Calea Bucuresti, nr. 15 | IF | solara | 0.006 | 0.005879 | 0 | 0 | CFp | CBC | E-Distributie Muntenia | 09814984 |  | RO001E400798536/4 | 2022-05-05 | 2022
25844 | jud. BUCURESTI, loc. SECTOR 1, Bulevardul Ion Mihalache, nr. 319B | B | solara | 0.008 | 0.008 | 0 | 0 | CFp | CBC | E-Distributie Muntenia | 09817915 |  | RO001E118772992/2 | 2022-05-06 | 2022
25845 | jud. ILFOV, loc. MAGURELE, Strada CALUGARENI, nr. 105BIS | IF | solara | 0.01 | 0.009799 | 0 | 0 | CFp | CBC | E-Distributie Muntenia | 09823156 |  | RO001E141395019/2 | 2022-05-17 | 2022
25846 | jud. ILFOV, loc. BRAGADIRU, Strada Crisu Repede, nr. 173A | IF | solara | 0.006 | 0.00587 | 0 | 0 | CFp | CBC | E-Distributie Muntenia | 09750378 |  | RO001E142367198/2 | 2022-05-20 | 2022
25847 | jud. GIURGIU, loc. CRANGURI, SOSEAUA Principala, nr. 71 | GR | solara | 0.003 | 0.003 | 0 | 0 | CFp | CBC | E-Distributie Muntenia | 09752049 |  | RO001E300551138/3 | 2022-05-11 | 2022
25848 | jud. ILFOV, loc. BUFTEA, Strada Zorilor, nr. 4A | IF | solara | 0.01365 | 0.013367 | 0 | 0 | CFp | CBC | E-Distributie Muntenia | 09761805 |  | RO001E141924994/3 | 2022-05-04 | 2022
25849 | jud. ILFOV, loc. OSTRATU, Strada Paradisul Verde, nr. 26 | IF | solara | 0.01 | 0.00979 | 0 | 0 | CFp | CBC | E-Distributie Muntenia | 09767829 |  | RO001E142897905/2 | 2022-05-27 | 2022
25850 | jud. BUCURESTI, loc. SECTOR 5, DRUMUL Cooperativei, nr. 55 | B | solara | 0.006 | 0.005879 | 0 | 0 | CFp | CBC | E-Distributie Muntenia | 09770925 |  | RO001E106167595/2 | 2022-05-10 | 2022
25851 | jud. GIURGIU, loc. BUTURUGENI, Strada MARULUI, nr. 9A | GR | solara | 0.01 | 0.009799 | 0 | 0 | CFp | CBC | E-Distributie Muntenia | 09772526 |  | RO001E131426014/2 | 2022-05-03 | 2022
25852 | jud. BUCURESTI, loc. SECTOR 5, Strada Iuliu Gall, nr. 4, et. 1 | B | solara | 0.00488 | 0.004781 | 0 | 0 | CFp | CBC | E-Distributie Muntenia | 09776829 |  | RO001E107567253/2 | 2022-05-06 | 2022
25853 | jud. BUCURESTI, loc. SECTOR 3, Strada Teodorescu Dem. Gheorghe, nr. 26BIS | B | solara | 0.004 | 0.00391 | 0 | 0 | CFp | CBC | E-Distributie Muntenia | 09778923 |  | RO001E119549636/2 | 2022-05-18 | 2022
25854 | jud. ILFOV, loc. CIOFLICENI, Strada Voievod Menumorut, nr. P 644 | IF | solara | 0.008 | 0.00782 | 0 | 0 | CFp | CBC | E-Distributie Muntenia | 09647815 |  | RO001E141273991/3 | 2022-05-20 | 2022
25855 | jud. BUCURESTI, loc. SECTOR 1, Strada Gala Galaction, nr. 61 | B | solara | 0.005 | 0.005 | 0 | 0 | CFp | CBC | E-Distributie Muntenia | 09730357 |  | RO001E110434450/2 | 2022-05-16 | 2022
25856 | jud. ILFOV, loc. VOLUNTARI, Strada EROU IANCU NICOLAE, nr. 60A | IF | solara | 0.0063 | 0.006164 | 0 | 0 | CFp | CBC | E-Distributie Muntenia | 09353567 |  | RO001E400170338/3 | 2022-05-23 | 2022
25857 | jud. ILFOV, loc. DASCALU, Strada Ialomita, nr. 12 | IF | solara | 0.0046 | 0.004498 | 0 | 0 | CFp | CBC | E-Distributie Muntenia | 09381433 |  | RO001E400637460/3 | 2022-05-19 | 2022
25858 | jud. ILFOV, loc. BUFTEA, Strada Stirbei Voda, nr. 30 | IF | solara | 0.00504 | 0.004929 | 0 | 0 | CFp | CBC | E-Distributie Muntenia | 09643536 |  | RO001E401014112/2 | 2022-05-18 | 2022
25859 | jud. GIURGIU, loc. PUTINEIU, Strada Ficusului, nr. 38 A | GR | solara | 0.005 | 0.004899 | 0 | 0 | CFp | CBC | E-Distributie Muntenia | 09162314 |  | RO001E300340190/4 | 2022-05-10 | 2022
25860 | jud. ILFOV, loc. VOLUNTARI, Strada Jandarmeriei, nr. 237-245 | IF | solara | 0.00578 | 0.00578 | 0 | 0 | CFp | CBC | E-Distributie Muntenia | 09096918 |  | RO001E400191948/2 | 2022-05-11 | 2022
25861 | jud. ILFOV, loc. DUMBRAVENI, Strada Ion Lahovari, nr. 87 C12/27 | IF | solara | 0.008 | 0.00782 | 0 | 0 | CFp | CBC | E-Distributie Muntenia | 09634344 |  | RO001E141772816/2 | 2022-05-16 | 2022
25862 | jud. BUCURESTI, loc. SECTOR 5, Strada Demosthen N. Atanase, g-ral. med, nr. 47, ap. 32 | B | solara | 0.005 | 0.00485 | 0 | 0 | CFp | CBC | E-Distributie Muntenia | 09566152 |  | RO001E107297848/2 | 2022-05-12 | 2022
25863 | jud. ILFOV, loc. STEFANESTII DE JOS, Strada Tarla, nr. 55896, bl. T30,P275 | IF | solara | 0.008 | 0.00778 | 0 | 0 | CFp | CBC | E-Distributie Muntenia | 09527356 |  | RO001E142549864/2 | 2022-05-23 | 2022
25864 | jud. GIURGIU, loc. GIURGIU, Bulevardul 1 Decembrie 1918, nr. 61 | GR | solara | 0.01 | 0.009799 | 0 | 0 | CFp | CBC | E-Distributie Muntenia | 09700840 |  | RO001E301194132/2 | 2022-05-09 | 2022
25865 | jud. ILFOV, loc. OSTRATU, Strada Paradisul Verde, nr. 23BIS | IF | solara | 0.00999 | 0.00974 | 0 | 0 | CFp | CBC | E-Distributie Muntenia | 09622281 |  | RO001E141273878/3 | 2022-05-16 | 2022
25866 | jud. ILFOV, loc. VIDRA, Strada Principala, nr. 423 | IF | solara | 0.01 | 0.00979 | 0 | 0 | CFp | CBC | E-Distributie Muntenia | 08051739 |  | RO001E142075565/2 | 2022-05-25 | 2022
25867 | jud. ILFOV, loc. TAMASI, Strada VISINULUI, nr. 11 | IF | solara | 0.006 | 0.005878 | 0 | 0 | CFp | CBC | E-Distributie Muntenia | 09613298 |  | RO001E141354867/3 | 2022-05-17 | 2022
25868 | jud. BUCURESTI, loc. SECTOR 1, Strada George Missail ,scriitor, nr. 97 | B | solara | 0.006 | 0.006 | 0 | 0 | CFp | CBC | E-Distributie Muntenia | 09686508 |  | RO001E100508295/2 | 2022-05-17 | 2022
25869 | jud. ILFOV, loc. TUNARI, Strada Ion Creanga, nr. 22, ap. 1 | IF | solara | 0.0038 | 0.003704 | 0 | 0 | CFp | CBC | E-Distributie Muntenia | 09517922 |  | RO001E141437072/2 | 2022-05-04 | 2022
25870 | jud. ILFOV, loc. VOLUNTARI, DRUMUL Potcoavei, nr. 38 C | IF | solara | 0.005 | 0.004898 | 0 | 0 | CFp | CBC | E-Distributie Muntenia | 09456035 | 2022-02-14 | RO001E141583243/2 | 2022-05-19 | 2022
25871 | jud. GIURGIU, loc. UZUNU, Strada Scolii, nr. 5 | GR | solara | 0.011 | 0.010998 | 0 | 0 | CFp | CBC | E-Distributie Muntenia | 09830192 | 2022-04-19 | RO001E300506655/3 | 2022-05-04 | 2022
25872 | jud. BUCURESTI, loc. SECTOR 5, SOSEAUA Alexandria, nr. 107A | B | solara | 0.005 | 0.004899 | 0 | 0 | CFp | CBC | E-Distributie Muntenia | 09217887 | 2022-03-09 | RO001E110783019/2 | 2022-05-26 | 2022
25873 | jud. ILFOV, loc. COPACENI, Strada Garlei, nr. 97F | IF | solara | 0.003 | 0.002938 | 0 | 0 | CFp | CBC | E-Distributie Muntenia | 09141448 | 2021-12-10 | RO001E141640630/2 | 2022-05-13 | 2022
25874 | jud. BUCURESTI, loc. SECTOR 2, SOSEAUA Dobroesti, nr. 75C | B | solara | 0.005 | 0.004899 | 0 | 0 | CFp | CBC | E-Distributie Muntenia | 09422607 | 2022-02-07 | RO001E119490451/2 | 2022-05-12 | 2022
25875 | jud. ILFOV, loc. OSTRATU, Strada Nucului, nr. 6 | IF | solara | 0.003 | 0.002939 | 0 | 0 | CFp | CBC | E-Distributie Muntenia | 09395923 | 2022-01-28 | RO001E141994452/2 | 2022-05-16 | 2022
25876 | jud. ILFOV, loc. BALOTESTI, Strada Marta Bibescu, nr. 30 | IF | solara | 0.006 | 0.005879 | 0 | 0 | CFp | CBC | E-Distributie Muntenia | 09460565 | 2022-02-23 | RO001E142186401/1 | 2022-05-13 | 2022
25877 | jud. GIURGIU, loc. PALANCA, ULITA Gogora, nr. 8 | GR | solara | 0.01896 | 0.01858 | 0 | 0 | CFp | CBC | E-Distributie Muntenia | 09589569 | 2022-03-24 | RO001E131339309/2 | 2022-05-05 | 2022
25878 | jud. ILFOV, loc. OTOPENI, Strada Avram Iancu, nr. 76D1 | IF | solara | 0.0054 | 0.00529 | 0 | 0 | CFp | CBC | E-Distributie Muntenia | 09151209 | 2021-12-14 | RO001E142807388/3 | 2022-05-19 | 2022
25879 | jud. ILFOV, loc. OTOPENI, Strada Matei Basarab, nr. 21D, ap. CASA 2 | IF | solara | 0.003 | 0.002939 | 0 | 0 | CFp | CBC | E-Distributie Muntenia | 09407056 | 2022-02-03 | RO001E142758305/2 | 2022-05-19 | 2022
25880 | jud. ILFOV, loc. MOGOSOAIA, Strada Nichita Stanescu, nr. 20A, ap. 2 | IF | solara | 0.003 | 0.002938 | 0 | 0 | CFp | CBC | E-Distributie Muntenia | 09460560 | 2022-02-21 | RO001E141780938/2 | 2022-05-24 | 2022
25881 | jud. ILFOV, loc. BRAGADIRU, Strada Verii, nr. 14A | IF | solara | 0.005 | 0.004899 | 0 | 0 | CFp | CBC | E-Distributie Muntenia | 09371067 | 2022-01-31 | RO001E141772119/2 | 2022-05-05 | 2022
25882 | jud. ILFOV, loc. SILISTEA SNAGOVULUI, Strada Rasadnitei, nr. 46 | IF | solara | 0.00525 | 0.005142 | 0 | 0 | CFp | CBC | E-Distributie Muntenia | 09438340 | 2022-02-18 | RO001E400817235/5 | 2022-05-31 | 2022
25883 | jud. ILFOV, loc. BRAGADIRU, Strada Sarmis, nr. 15 | IF | solara | 0.0048 | 0.004654 | 0 | 0 | CFp | CBC | E-Distributie Muntenia | 08559003 | 2021-08-18 | RO001E401017373/2 | 2022-05-19 | 2022
25884 | jud. ILFOV, loc. GRUIU, Strada Cantacuzino, nr. 29 | IF | solara | 0.005 | 0.004899 | 0 | 0 | CFp | CBC | E-Distributie Muntenia | 09427351 | 2022-02-16 | RO001E401028375/2 | 2022-05-04 | 2022
25885 | jud. ILFOV, loc. CHIAJNA, Strada Luceafarului, nr. 19, bl. VILA1 | IF | solara | 0.003 | 0.00284 | 0 | 0 | CFp | CBC | E-Distributie Muntenia | 09466051 | 2022-02-21 | RO001E141617207/2 | 2022-05-20 | 2022
25886 | jud. ILFOV, loc. PERIS, PRELUNGIREA Sondei, nr. 23A | IF | solara | 0.005 | 0.004899 | 0 | 0 | CFp | CBC | E-Distributie Muntenia | 09414184 | 2022-02-03 | RO001E141619108/3 | 2022-05-27 | 2022
25887 | jud. ILFOV, loc. VOLUNTARI, Strada Emil Racovita, nr. 70, bl. VILA 12D1 | IF | solara | 0.003 | 0.002939 | 0 | 0 | CFp | CBC | E-Distributie Muntenia | 09413714 | 2022-02-17 | RO001E141790119/2 | 2022-05-31 | 2022
25888 | jud. ILFOV, loc. DOMNESTI, Intrarea Gloriei, nr. 2 | IF | solara | 0.005 | 0.004899 | 0 | 0 | CFp | CBC | E-Distributie Muntenia | 09385276 | 2022-01-28 | RO001E401157806/3 | 2022-05-04 | 2022
25889 | jud. ILFOV, loc. MAGURELE, Strada Ciocarliei, nr. 38A | IF | solara | 0.003 | 0.002938 | 0 | 0 | CFp | CBC | E-Distributie Muntenia | 09348467 | 2022-01-17 | RO001E400968939/4 | 2022-05-10 | 2022
25890 | jud. ILFOV, loc. OTOPENI, Strada Grivita, nr. 39B | IF | solara | 0.004 | 0.003919 | 0 | 0 | CFp | CBC | E-Distributie Muntenia | 09356215 | 2022-01-27 | RO001E141498967/2 | 2022-05-18 | 2022
25891 | jud. BUCURESTI, loc. SECTOR 4, Strada Iancu Cojescu, nr. 25 | B | solara | 0.005 | 0.004898 | 0 | 0 | CFp | CBC | E-Distributie Muntenia | 09360081 | 2022-01-25 | RO001E105723996/2 | 2022-05-06 | 2022
25892 | jud. ILFOV, loc. PETRACHIOAIA, SOSEAUA Afumati, nr. 779 | IF | solara | 0.003 | 0.00289 | 0 | 0 | CFp | CBC | E-Distributie Muntenia | 09260228 | 2022-01-13 | RO001E400720766/2 | 2022-05-11 | 2022
25893 | jud. BUCURESTI, loc. SECTOR 1, Strada Robanesti, nr. 43 | B | solara | 0.003 | 0.003 | 0 | 0 | CFp | CBC | E-Distributie Muntenia | 09260022 | 2022-01-11 | RO001E110535665/2 | 2022-05-19 | 2022
25894 | jud. ILFOV, loc. BRAGADIRU, Strada Verii, nr. 7, ap. CASA 4 | IF | solara | 0.003 | 0.002938 | 0 | 0 | CFp | CBC | E-Distributie Muntenia | 09132050 | 2021-12-03 | RO001E142113737/2 | 2022-05-06 | 2022
25895 | jud. ILFOV, loc. ROSU, Strada Carciumareselor, nr. 37 | IF | solara | 0.004 | 0.003919 | 0 | 0 | CFp | CBC | E-Distributie Muntenia | 09135951 | 2021-12-06 | RO001E400257301/2 | 2022-05-06 | 2022
25896 | jud. ILFOV, loc. DOBROESTI, Strada Nuferilor, nr. 8 | IF | solara | 0.004 | 0.00391 | 0 | 0 | CFp | CBC | E-Distributie Muntenia | 09130195 | 2021-12-02 | RO001E105173029/2 | 2022-05-16 | 2022
25897 | jud. ILFOV, loc. CACIULATI, Strada Academiei, nr. 5 | IF | solara | 0.0067 | 0.006565 | 0 | 0 | CFp | CBC | E-Distributie Muntenia | 09100060 | 2021-12-17 | RO001E400962708/4 | 2022-05-19 | 2022
25898 | jud. BUCURESTI, loc. SECTOR 4, DRUMUL Cretestilor, nr. 70I | B | solara | 0.005 | 0.00492 | 0 | 0 | CFp | CBC | E-Distributie Muntenia | 09054622 | 2021-11-24 | RO001E109102137/2 | 2022-05-27 | 2022
25899 | jud. GIURGIU, loc. COSOBA, Strada PLOPILOR, nr. 859 | GR | solara | 0.01 | 0.00978 | 0 | 0 | CFp | CBC | E-Distributie Muntenia | 08922305 | 2021-11-15 | RO001E131329050/2 | 2022-05-25 | 2022
25900 | jud. ILFOV, loc. VOLUNTARI, Strada Nicolae Iorga, nr. 11 | IF | solara | 0.00364 | 0.003562 | 0 | 0 | CFp | CBC | E-Distributie Muntenia | 09237027 | 2021-12-21 | RO001E105335849/2 | 2022-05-17 | 2022
25901 | jud. BUCURESTI, loc. SECTOR 6, Strada Margelelor, nr. 21 | B | solara | 0.005 | 0.00485 | 0 | 0 | CFp | CBC | E-Distributie Muntenia | 09123447 | 2021-12-03 | RO001E108845545/2 | 2022-05-06 | 2022
25902 | jud. ILFOV, loc. PANTELIMON, Strada Vidrei, nr. 18 | IF | solara | 0.005 | 0.004898 | 0 | 0 | CFp | CBC | E-Distributie Muntenia | 09095578 | 2021-12-03 | RO001E141681433/4 | 2022-05-10 | 2022
25903 | jud. BUCURESTI, loc. SECTOR 4, Strada Dalhauti, nr. 24 | B | solara | 0.0042 | 0.004106 | 0 | 0 | CFp | CBC | E-Distributie Muntenia | 08894957 | 2021-11-01 | RO001E108841990/2 | 2022-05-25 | 2022
25904 | jud. BUCURESTI, loc. SECTOR 5, Calea Ferentari, nr. 144, ap. AP1 | B | solara | 0.0046 | 0.004507 | 0 | 0 | CFp | CBC | E-Distributie Muntenia | 08163206 | 2021-07-02 | RO001E107701376/2 | 2022-05-09 | 2022
25905 | jud. GIURGIU, loc. OGREZENI, Strada FUNDATURA, nr. 61 | GR | solara | 0.005 | 0.004899 | 0 | 0 | CFp | CBC | E-Distributie Muntenia | 05994729 | 2020-09-04 | RO001E300995950/2 | 2022-05-11 | 2022
25906 | jud. BUCURESTI, loc. SECTOR 5, Strada Dragu Teodor, ing., nr. 33 | B | solara | 0.01513 | 0.014826 | 0 | 0 | CFp | CBC | E-Distributie Muntenia | 09668766 | 2022-04-11 | RO001E119155707/2 | 2022-04-18 | 2022
25907 | jud. ILFOV, loc. CLINCENI, Strada CASA NOUA, nr. FN | IF | solara | 0.008 | 0.00764 | 0 | 0 | CFp | CBC | E-Distributie Muntenia | 09278354 | 2022-01-19 | RO001E141491320/3 | 2022-04-11 | 2022
25908 | jud. BUCURESTI, loc. SECTOR 5, DRUMUL Ghindari, nr. 53 A | B | solara | 0.009 | 0.008819 | 0 | 0 | CFp | CBC | E-Distributie Muntenia | 09588840 |  | RO001E109389167/4 | 2022-04-26 | 2022
25909 | jud. ILFOV, loc. SNAGOV, Strada Narciselor, nr. 2A, bl. VILA 7 | IF | solara | 0.005 | 0.00489 | 0 | 0 | CFp | CBC | E-Distributie Muntenia | 09670953 |  | RO001E400991867/3 | 2022-04-28 | 2022
25910 | jud. BUCURESTI, loc. SECTOR 6, Strada Preciziei, nr. 20 | B | solara | 0.04 | 0.0391 | 0 | 0 | CFp | CBC | E-Distributie Muntenia | 09493226 |  | RO001E109400352/2 | 2022-04-27 | 2022
25911 | jud. ILFOV, loc. DOMNESTI, ULITA Bubuca, nr. 1 50194T P | IF | solara | 0.00486 | 0.004762 | 0 | 0 | CFp | CBC | E-Distributie Muntenia | 09695028 |  | RO001E401053340/2 | 2022-04-05 | 2022
25912 | jud. Ilfov, loc. GLINA, Strada SALCAMULUI, nr. 1 | IF | solara | 0.01064 | 0.010425 | 0 | 0 | CFp | CBC | E-Distributie Muntenia | 09701588 |  | RO001E142306685/5 | 2022-04-12 | 2022
25913 | jud. BUCURESTI, loc. SECTOR 6, DRUMUL MANASTIREA VARATEC, nr. 24 | B | solara | 0.01 | 0.009799 | 0 | 0 | CFp | CBC | E-Distributie Muntenia | 09676251 |  | RO001E109161143/2 | 2022-04-28 | 2022
25914 | jud. ILFOV, loc. POPESTI-LEORDENI, Strada SF AGNES, nr. 41 | IF | solara | 0.0055 | 0.00531 | 0 | 0 | CFp | CBC | E-Distributie Muntenia | 09580015 |  | RO001E400906436/2 | 2022-04-08 | 2022
25915 | jud. ILFOV, loc. AFUMATI, Strada Zambilei, nr. 2 | IF | solara | 0.008 | 0.007839 | 0 | 0 | CFp | CBC | E-Distributie Muntenia | 09603170 |  | RO001E400190251/2 | 2022-04-12 | 2022
25916 | jud. ILFOV, loc. CHITILA, Strada Dimitrie Cantemir, nr. 1A | IF | solara | 0.008 | 0.00783 | 0 | 0 | CFp | CBC | E-Distributie Muntenia | 09697959 |  | RO001E141395200/2 | 2022-04-20 | 2022
25917 | jud. ILFOV, loc. DRAGOMIRESTI-DEAL, Strada Garofitei, nr. 39 | IF | solara | 0.012375 | 0.012048 | 0 | 0 | CFp | CBC | E-Distributie Muntenia | 09496973 |  | RO001E141873582/3 | 2022-04-07 | 2022
25918 | jud. BUCURESTI, loc. SECTOR 3, Bulevardul Nicolae Grigorescu, nr. 143A | B | solara | 0.0075 | 0.00733 | 0 | 0 | CFp | CBC | E-Distributie Muntenia | 09501181 |  | RO001E119931664/2 | 2022-04-07 | 2022
25919 | jud. ILFOV, loc. POPESTI-LEORDENI, Strada Laurentiu Raiciu, nr. 18 | IF | solara | 0.005 | 0.004894 | 0 | 0 | CFp | CBC | E-Distributie Muntenia | 09504135 |  | RO001E400970639/2 | 2022-04-19 | 2022
25920 | jud. ILFOV, loc. BRAGADIRU, Strada Revederii, nr. 15 | IF | solara | 0.008 | 0.00776 | 0 | 0 | CFp | CBC | E-Distributie Muntenia | 09566724 |  | RO001E401041842/2 | 2022-04-06 | 2022
25921 | jud. ILFOV, loc. TAMASI, Strada Molidului, nr. 1 | IF | solara | 0.003 | 0.002939 | 22 | 0.4 | CFp | CBC | E-Distributie Muntenia | 09597205 |  | RO001E141752241/2 | 2022-04-07 | 2022
25922 | jud. BUCURESTI, loc. SECTOR 2, Strada Buzescu Aura, nr. 89 | B | solara | 0.006 | 0.005879 | 0 | 0 | CFp | CBC | E-Distributie Muntenia | 09593119 |  | RO001E104355008/2 | 2022-04-07 | 2022
25923 | jud. ILFOV, loc. DUMBRAVENI, Strada Ion Lahovari, nr. 100, bl. A, ap. 2 | IF | solara | 0.01596 | 0.015636 | 0 | 0 | CFp | CBC | E-Distributie Muntenia | 09876034 |  | RO001E400982890/2 | 2022-04-15 | 2022
25924 | jud. ILFOV, loc. BUFTEA, Strada Parului, nr. 21 | IF | solara | 0.01 | 0.009799 | 200 | 0.4 | CFp | CBC | E-Distributie Muntenia | 09897314 |  | RO001E142862985/2 | 2022-04-27 | 2022
25925 | jud. BUCURESTI, loc. SECTOR 4, Strada Alpinesti, nr. 5A | B | solara | 0.01 | 0.009799 | 0 | 0 | CFp | CBC | E-Distributie Muntenia | 09836716 |  | RO001E110059790/2 | 2022-04-18 | 2022
25926 | jud. ILFOV, loc. VOLUNTARI, Strada Matei Millo, nr. 118, ap. Vila D4 | IF | solara | 0.003 | 0.002939 | 0 | 0 | CFp | CBC | E-Distributie Muntenia | 09786587 |  | RO001E142222031/2 | 2022-04-12 | 2022
25927 | jud. ILFOV, loc. CALDARARU, Strada OXIGENULUI, nr. 15 | IF | solara | 0.01 | 0.009799 | 0 | 0 | CFp | CBC | E-Distributie Muntenia | 09785971 |  | RO001E142947091/2 | 2022-04-15 | 2022
25928 | jud. ILFOV, loc. CHITILA, Strada Troitei, nr. 6 | IF | solara | 0.00684 | 0.006693 | 0 | 0 | CFp | CBC | E-Distributie Muntenia | 09800088 |  | RO001E400364579/2 | 2022-04-20 | 2022
25929 | jud. BUCURESTI, loc. SECTOR 6, Strada Scaeni, nr. 1 | B | solara | 0.006 | 0.005879 | 0 | 0 | CFp | CBC | E-Distributie Muntenia | 09801019 |  | RO001E103170259/2 | 2022-04-15 | 2022
25930 | jud. ILFOV, loc. CORNETU, Strada Pinului, nr. 14 | IF | solara | 0.005 | 0.004899 | 0 | 0 | CFp | CBC | E-Distributie Muntenia | 09802739 |  | RO001E141499878/2 | 2022-04-19 | 2022
25931 | jud. GIURGIU, loc. CALUGARENI, Strada Nucilor, nr. 31 | GR | solara | 0.005 | 0.004899 | 0 | 0 | CFp | CBC | E-Distributie Muntenia | 09808859 |  | RO001E300574177/3 | 2022-04-21 | 2022
25932 | jud. GIURGIU, loc. MIHAILESTI, Strada Prelungirea Unirii, nr. 69 | GR | solara | 0.02 | 0.019599 | 0 | 0 | CFp | CBC | E-Distributie Muntenia | 09809086 |  | RO001E301245779/4 | 2022-04-21 | 2022
25933 | jud. ILFOV, loc. DOBROESTI, ALEEA GRADINII, nr. 3-B | IF | solara | 0.0096 | 0.009406 | 0 | 0 | CFp | CBC | E-Distributie Muntenia | 09809934 |  | RO001E142942917/3 | 2022-04-19 | 2022
25934 | jud. BUCURESTI, loc. SECTOR 6, DRUMUL Valea Cricovului, nr. 76, ap. VILA | B | solara | 0.005 | 0.004899 | 0 | 0 | CFp | CBC | E-Distributie Muntenia | 09813325 |  | RO001E109104724/3 | 2022-04-21 | 2022
25935 | jud. ILFOV, loc. CORBEANCA, Strada Principala, nr. 318 | IF | solara | 0.01 | 0.009799 | 0 | 0 | CFp | CBC | E-Distributie Muntenia | 09814858 |  | RO001E400577654/2 | 2022-04-21 | 2022
25936 | jud. ILFOV, loc. POSTA, Strada Postei, nr. 62G | IF | solara | 0.01 | 0.009799 | 0 | 0 | CFp | CBC | E-Distributie Muntenia | 09820305 |  | RO001E142699062/2 | 2022-04-15 | 2022
25937 | jud. BUCURESTI, loc. SECTOR 2, Strada Dumitrescu Valer, cpt., nr. 79 | B | solara | 0.00532 | 0.005213 | 0 | 0 | CFp | CBC | E-Distributie Muntenia | 09823499 |  | RO001E105281940/2 | 2022-04-28 | 2022
25938 | jud. Bucuresti, loc. SECTOR 3, DRUMUL Gura Putnei, nr. 103A | B | solara | 0.00637 | 0.006233 | 0 | 0 | CFp | CBC | E-Distributie Muntenia | 09745389 |  | RO001E110586874/2 | 2022-04-19 | 2022
25939 | jud. ILFOV, loc. CLINCENI, Strada CLINCENI-ORDOREANU, nr. FN | IF | solara | 0.00507 | 0.004968 | 0 | 0 | CFp | CBC | E-Distributie Muntenia | 09752649 |  | RO001E142743927/2 | 2022-04-27 | 2022
25940 | jud. ILFOV, loc. TAMASI, Strada CAISULUI, nr. 40 | IF | solara | 0.01 | 0.00979 | 0 | 0 | CFp | CBC | E-Distributie Muntenia | 09751233 |  | RO001E142416092/2 | 2022-04-15 | 2022
25941 | jud. ILFOV, loc. OSTRATU, Strada ARTELOR, nr. 11 | IF | solara | 0.01 | 0.00979 | 0 | 0 | CFp | CBC | E-Distributie Muntenia | 09751533 |  | RO001E142790491/2 | 2022-04-12 | 2022
25942 | jud. ILFOV, loc. DUDU, Strada SOARELUI, nr. 6 | IF | solara | 0.01 | 0.009799 | 0 | 0 | CFp | CBC | E-Distributie Muntenia | 09754285 |  | RO001E401148963/2 | 2022-04-20 | 2022
25943 | jud. ILFOV, loc. BRAGADIRU, Strada Gladiolelor, nr. 53 | IF | solara | 0.005 | 0.00489 | 0 | 0 | CFp | CBC | E-Distributie Muntenia | 09760825 |  | RO001E401110816/2 | 2022-04-07 | 2022
25944 | jud. ILFOV, loc. MOARA DOMNEASCA, Strada A.I.Cuza, nr. 19 | IF | solara | 0.02183 | 0.021313 | 0 | 0 | CFp | CBC | E-Distributie Muntenia | 09756237 |  | RO001E400949871/3 | 2022-04-19 | 2022
25945 | jud. GIURGIU, loc. CALUGARENI, Strada LILIACULUI, nr. 6 | GR | solara | 0.006 | 0.005879 | 0 | 0 | CFp | CBC | E-Distributie Muntenia | 09762298 |  | RO001E301230694/2 | 2022-04-26 | 2022
25946 | jud. ILFOV, loc. BRAGADIRU, Strada Freamatului, nr. 6 | IF | solara | 0.006 | 0.005879 | 0 | 0 | CFp | CBC | E-Distributie Muntenia | 09761708 |  | RO001E141190898/2 | 2022-04-19 | 2022
25947 | jud. GIURGIU, loc. GORNENI, Strada Vasile Badulescu, nr. 4 | GR | solara | 0.01 | 0.009799 | 0 | 0 | CFp | CBC | E-Distributie Muntenia | 09772483 |  | RO001E300638639/4 | 2022-04-21 | 2022
25948 | jud. ILFOV, loc. POPESTI-LEORDENI, Strada PAVLICHIENI, nr. 126, ap. 4 | IF | solara | 0.0082 | 0.008035 | 0 | 0 | CFp | CBC | E-Distributie Muntenia | 09771502 |  | RO001E142519490/3 | 2022-04-26 | 2022
25949 | jud. ILFOV, loc. BALOTESTI, Strada Ficusului, nr. 1C, ap. VILA98 | IF | solara | 0.01125 | 0.011024 | 0 | 0 | CFp | CBC | E-Distributie Muntenia | 09772654 |  | RO001E401068504/2 | 2022-04-27 | 2022
25950 | jud. ILFOV, loc. VOLUNTARI, Strada FLORIAN PITTIS, nr. 69V | IF | solara | 0.004125 | 0.004042 | 0 | 0 | CFp | CBC | E-Distributie Muntenia | 09772149 |  | RO001E141589700/4 | 2022-04-18 | 2022
25951 | jud. ILFOV, loc. VOLUNTARI, Strada A.I.Cuza, nr. 13 | IF | solara | 0.005 | 0.004899 | 0 | 0 | CFp | CBC | E-Distributie Muntenia | 09777046 |  | RO001E141197491/2 | 2022-04-18 | 2022
25952 | jud. GIURGIU, loc. PLOPSORU, Strada Consilier Marian Toma, nr. 10 | GR | solara | 0.003 | 0.002939 | 0 | 0 | CFp | CBC | E-Distributie Muntenia | 09779140 |  | RO001E300264296/5 | 2022-04-21 | 2022
25953 | jud. ILFOV, loc. PANTELIMON, Strada Albatrosului, nr. 24 | IF | solara | 0.007875 | 0.007717 | 0 | 0 | CFp | CBC | E-Distributie Muntenia | 09571685 |  | RO001E141385434/2 | 2022-04-04 | 2022
25954 | jud. BUCURESTI, loc. SECTOR 2, Strada Mentiunii, nr. 94D | B | solara | 0.00456 | 0.004449 | 0 | 0 | CFp | CBC | E-Distributie Muntenia | 09574613 |  | RO001E105255514/3 | 2022-04-08 | 2022
25955 | jud. ILFOV, loc. Voluntari, DRUMUL Bisericii, nr. 48/28 | IF | solara | 0.008 | 0.00783 | 0 | 0 | CFp | CBC | E-Distributie Muntenia | 09575067 |  | RO001E142925479/2 | 2022-04-27 | 2022
25956 | jud. ILFOV, loc. OTOPENI, Strada Sofia, nr. 82, ap. CASA1 | IF | solara | 0.01106 | 0.010838 | 0 | 0 | CFp | CBC | E-Distributie Muntenia | 09719420 |  | RO001E141943333/3 | 2022-04-19 | 2022
25957 | jud. GIURGIU, loc. GIURGIU, Strada Ancorei, nr. 15 | GR | solara | 0.006 | 0.00583 | 0 | 0 | CFp | CBC | E-Distributie Muntenia | 09714045 |  | RO001E300095490/2 | 2022-04-21 | 2022
25958 | jud. ILFOV, loc. MOGOSOAIA, Strada Astronomului, nr. 4 | IF | solara | 0.005 | 0.00489 | 0 | 0 | CFp | CBC | E-Distributie Muntenia | 09720347 |  | RO001E400906661/2 | 2022-04-14 | 2022
25959 | jud. ILFOV, loc. VOLUNTARI, Strada Nicolae Iorga, nr. 3 A | IF | solara | 0.01 | 0.0097 | 0 | 0 | CFp | CBC | E-Distributie Muntenia | 09725392 |  | RO001E105335546/3 | 2022-04-14 | 2022
25960 | jud. ILFOV, loc. SINTESTI, Strada Campului, nr. 19 | IF | solara | 0.006 | 0.005878 | 0 | 0 | CFp | CBC | E-Distributie Muntenia | 09736407 |  | RO001E400483863/2 | 2022-04-04 | 2022
25961 | jud. ILFOV, loc. OTOPENI, Strada Craitelor, nr. 5 | IF | solara | 0.006 | 0.005879 | 0 | 0 | CFp | CBC | E-Distributie Muntenia | 09736799 |  | RO001E400165242/2 | 2022-04-19 | 2022
25962 | jud. ILFOV, loc. PANTELIMON, Strada Dumitru N. Dumitru, nr. 64 | IF | solara | 0.0054 | 0.005282 | 0 | 0 | CFp | CBC | E-Distributie Muntenia | 09738735 |  | RO001E141566266/2 | 2022-04-04 | 2022
25963 | jud. ILFOV, loc. DOBROESTI, Strada Cuza Voda, nr. 41A | IF | solara | 0.01 | 0.00979 | 0 | 0 | CFp | CBC | E-Distributie Muntenia | 09536034 |  | RO001E142258546/3 | 2022-04-07 | 2022
25964 | jud. ILFOV, loc. VOLUNTARI, Strada Cantemir Dimitrie, nr. 33 | IF | solara | 0.00819 | 0.008024 | 0 | 0 | CFp | CBC | E-Distributie Muntenia | 09545110 |  | RO001E400918361/3 | 2022-04-21 | 2022
25965 | jud. ILFOV, loc. DIMIENI, Strada 22 Decembrie, nr. 24 | IF | solara | 0.004 | 0.003919 | 0 | 0 | CFp | CBC | E-Distributie Muntenia | 09550289 |  | RO001E400178077/2 | 2022-04-12 | 2022
25966 | jud. ILFOV, loc. DIMIENI, Strada 22 DECEMBRIE 1989, nr. 31A | IF | solara | 0.006 | 0.005879 | 0 | 0 | CFp | CBC | E-Distributie Muntenia | 09560837 |  | RO001E142071864/3 | 2022-04-12 | 2022
25967 | jud. ILFOV, loc. DIMIENI, Strada 22 DECEMBRIE 1989, nr. 31 | IF | solara | 0.005 | 0.004899 | 0 | 0 | CFp | CBC | E-Distributie Muntenia | 09560667 |  | RO001E400178538/3 | 2022-04-12 | 2022
25968 | jud. ILFOV, loc. OTOPENI, Strada Tudor Vladimirescu, nr. 29D | IF | solara | 0.00884 | 0.008662 | 0 | 0 | CFp | CBC | E-Distributie Muntenia | 09352267 |  | RO001E400988188/3 | 2022-04-08 | 2022
25969 | jud. ILFOV, loc. BALACEANCA, Strada OGORULUI, nr. T44, bl. P375/4 | IF | solara | 0.01 | 0.009798 | 0 | 0 | CFp | CBC | E-Distributie Muntenia | 09359137 |  | RO001E142149882/2 | 2022-04-07 | 2022
25970 | jud. ILFOV, loc. OTOPENI, Intrarea Mesteacanului, nr. 8M | IF | solara | 0.004 | 0.003915 | 27.7 | 0.4 | CFp | CBC | E-Distributie Muntenia | 09302945 |  | RO001E141968880/2 | 2022-04-26 | 2022
25971 | jud. ILFOV, loc. CORBEANCA, Strada Laguna Albastra, nr. 80 | IF | solara | 0.0193 | 0.01891 | 200 | 0.4 | CFp | CBC | E-Distributie Muntenia | 09281441 |  | RO001E142306269/2 | 2022-04-27 | 2022
25972 | jud. ILFOV, loc. TUNARI, Strada 1 Decembrie, nr. 161, ap. VILA 6 | IF | solara | 0.01 | 0.00974 | 10 | 0.4 | CFp | CBC | E-Distributie Muntenia | 09220224 |  | RO001E141863143/3 | 2022-04-07 | 2022
25973 | jud. ILFOV, loc. BUFTEA, Strada Independentei, nr. 192 | IF | solara | 0.01 | 0.009799 | 0 | 0 | CFp | CBC | E-Distributie Muntenia | 09146436 |  | RO001E141975585/2 | 2022-04-26 | 2022
25974 | jud. GIURGIU, loc. VANATORII MICI, SOSEAUA PRINCIPALA, nr. 2A, ap. nr 2A | GR | solara | 0.0147 | 0.0145 | 0 | 0 | CFp | CBC | E-Distributie Muntenia | 08889317 |  | RO001E131311208/3 | 2022-04-21 | 2022
25975 | jud. BUCURESTI, loc. SECTOR 2, Intrarea Albinari, nr. 5, ap. 16 | B | solara | 0.005 | 0.004898 | 0 | 0 | CFp | CBC | E-Distributie Muntenia | 09712129 |  | RO001E119951172/2 | 2022-04-15 | 2022
25976 | jud. ILFOV, loc. BALOTESTI, Strada Viselor, nr. FN, ap. CASA 1 | IF | solara | 0.005 | 0.004895 | 0 | 0 | CFp | CBC | E-Distributie Muntenia | 08676267 |  | RO001E142360269/2 | 2022-04-07 | 2022
25977 | jud. ILFOV, loc. VOLUNTARI, Strada Erou Serban Ion, nr. 58 | IF | solara | 0.01 | 0.00957 | 0 | 0 | CFp | CBC | E-Distributie Muntenia | 09434057 |  | RO001E400167288/2 | 2022-04-27 | 2022
25978 | jud. ILFOV, loc. POPESTI LEORDENI, Strada miraslau, nr. 45 | IF | solara | 0.007 | 0.00684 | 0 | 0 | CFp | CBC | E-Distributie Muntenia | 09700154 |  | RO001E141423808/2 | 2022-04-29 | 2022
25979 | jud. ILFOV, loc. CORBEANCA, SOSEAUA UNIRII, nr. 319A | IF | solara | 0.0082 | 0.008016 | 0 | 0 | CFp | CBC | E-Distributie Muntenia | 09679239 |  | RO001E141701054/2 | 2022-04-07 | 2022
25980 | jud. ILFOV, loc. TUNARI, Strada Campului, nr. FN, ap. CASA 2 | IF | solara | 0.0082 | 0.008034 | 0 | 0 | CFp | CBC | E-Distributie Muntenia | 09678689 |  | RO001E142755481/2 | 2022-04-14 | 2022
25981 | jud. BUCURESTI, loc. SECTOR 3, Strada Negostina, nr. 54 | B | solara | 0.006 | 0.005879 | 0 | 0 | CFp | CBC | E-Distributie Muntenia | 09677354 |  | RO001E109348993/2 | 2022-04-07 | 2022
25982 | jud. ILFOV, loc. BERCENI, Strada Cazanului, nr. 36 | IF | solara | 0.00407 | 0.003988 | 0 | 0 | CFp | CBC | E-Distributie Muntenia | 09394368 | 2022-02-03 | RO001E142147352/6 | 2022-04-11 | 2022
25983 | jud. BUCURESTI, loc. SECTOR 6, Strada Dreptatii, nr. 103 | B | solara | 0.004 | 0.004 | 0 | 0 | CFp | CBC | E-Distributie Muntenia | 09499953 | 2022-03-03 | RO001E107341837/3 | 2022-04-19 | 2022
25984 | jud. ILFOV, loc. BERCENI, Strada Miorita, nr. 196F | IF | solara | 0.005 | 0.004899 | 0 | 0 | CFp | CBC | E-Distributie Muntenia | 09150265 | 2021-12-10 | RO001E142596013/4 | 2022-04-19 | 2022
25985 | jud. ILFOV, loc. VOLUNTARI, Strada EROU CHIVU DUMITRU, nr. 24 | IF | solara | 0.003 | 0.002939 | 0 | 0 | CFp | CBC | E-Distributie Muntenia | 09421430 | 2022-02-09 | RO001E400922221/3 | 2022-04-05 | 2022
25986 | jud. ILFOV, loc. OSTRATU, Strada Salciei, nr. 3 | IF | solara | 0.0048 | 0.004654 | 0 | 0 | CFp | CBC | E-Distributie Muntenia | 09421492 | 2022-02-16 | RO001E400909574/2 | 2022-04-18 | 2022
25987 | jud. ILFOV, loc. VOLUNTARI, Strada Erou Nita Pintea, nr. 17A | IF | solara | 0.003 | 0.002939 | 0 | 0 | CFp | CBC | E-Distributie Muntenia | 09134445 | 2021-12-08 | RO001E400097167/2 | 2022-04-01 | 2022
25988 | jud. ILFOV, loc. CHITILA, Strada Paltinului, nr. 4 | IF | solara | 0.008 | 0.00776 | 0 | 0 | CFp | CBC | E-Distributie Muntenia | 09047922 | 2021-11-17 | RO001E141934232/2 | 2022-04-04 | 2022
25989 | jud. ILFOV, loc. MOGOSOAIA, Strada VANATORILOR, nr. 42B | IF | solara | 0.0048 | 0.004699 | 0 | 0 | CFp | CBC | E-Distributie Muntenia | 08668555 | 2021-09-20 | RO001E141430233/2 | 2022-04-05 | 2022
25990 | jud. ILFOV, loc. PANTELIMON, Strada VIDREI, nr. 24 | IF | solara | 0.005 | 0.004898 | 0 | 0 | CFp | CBC | E-Distributie Muntenia | 09495975 | 2022-02-03 | RO001E141512537/4 | 2022-04-19 | 2022
25991 | jud. ILFOV, loc. BERCENI, Strada 1 Mai, nr. 93E | IF | solara | 0.008 | 0.00778 | 0 | 0 | CFp | CBC | E-Distributie Muntenia | 09371103 | 2022-01-26 | RO001E401108521/3 | 2022-04-01 | 2022
25992 | jud. ILFOV, loc. PANTELIMON, Strada Neptun, nr. 1A | IF | solara | 0.005 | 0.00485 | 0 | 0 | CFp | CBC | E-Distributie Muntenia | 09151418 | 2021-12-10 | RO001E141995307/3 | 2022-04-18 | 2022
25993 | jud. ILFOV, loc. ROSU, Strada Viitorului, nr. 22-24P, ap. 1 | IF | solara | 0.00819 | 0.008024 | 0 | 0 | CFp | CBC | E-Distributie Muntenia | 09433225 | 2022-02-08 | RO001E141209439/2 | 2022-04-08 | 2022
25994 | jud. ILFOV, loc. CLINCENI, Strada Fortului, nr. 19, bl. CASA 7 | IF | solara | 0.003 | 0.002939 | 0 | 0 | CFp | CBC | E-Distributie Muntenia | 09414587 | 2022-02-03 | RO001E142276681/2 | 2022-04-14 | 2022
25995 | jud. ILFOV, loc. SNAGOV, Strada Panselutelor, nr. 9 | IF | solara | 0.003 | 0.002939 | 0 | 0 | CFp | CBC | E-Distributie Muntenia | 09414139 | 2022-02-04 | RO001E400834380/4 | 2022-04-14 | 2022
25996 | jud. BUCURESTI, loc. SECTOR 1, DRUMUL PADUREA PUSTNICU, nr. 141 J, bl. RU23 | B | solara | 0.004 | 0.00387 | 0 | 0 | CFp | CBC | E-Distributie Muntenia | 09317150 | 2022-01-18 | RO001E401105090/2 | 2022-04-05 | 2022
25997 | jud. ILFOV, loc. TUNARI, Strada PARADISUL VERDE, nr. 11 | IF | solara | 0.004 | 0.00386 | 0 | 0 | CFp | CBC | E-Distributie Muntenia | 09321076 | 2022-01-18 | RO001E141866933/2 | 2022-04-04 | 2022
25998 | jud. ILFOV, loc. BRANESTI, Strada Violetelor, nr. 29A, bl. LOT3 | IF | solara | 0.003 | 0.00289 | 0 | 0 | CFp | CBC | E-Distributie Muntenia | 09320802 | 2022-01-18 | RO001E141807466/2 | 2022-04-01 | 2022
25999 | jud. ILFOV, loc. BUFTEA, Strada Vlasiei, nr. 39A | IF | solara | 0.003 | 0.00288 | 0 | 0 | CFp | CBC | E-Distributie Muntenia | 09322556 | 2022-01-19 | RO001E400533599/3 | 2022-04-29 | 2022
26000 | jud. ILFOV, loc. TUNARI, Strada PARADISUL VERDE, nr. 14 | IF | solara | 0.003 | 0.00288 | 0 | 0 | CFp | CBC | E-Distributie Muntenia | 09259831 | 2022-01-13 | RO001E141811191/2 | 2022-04-01 | 2022
26001 | jud. BUCURESTI, loc. SECTOR 1, Strada Cosmesti, nr. 37 | B | solara | 0.003 | 0.00289 | 0 | 0 | CFp | CBC | E-Distributie Muntenia | 09272717 | 2022-01-06 | RO001E103245702/2 | 2022-04-18 | 2022
26002 | jud. ILFOV, loc. BUFTEA, Strada Vasile Voiculescu, nr. 55 | IF | solara | 0.003 | 0.002939 | 0 | 0 | CFp | CBC | E-Distributie Muntenia | 09197636 | 2021-12-22 | RO001E142231468/2 | 2022-04-01 | 2022
26003 | jud. ILFOV, loc. AFUMATI, Strada Macului, nr. 6 | IF | solara | 0.005 | 0.004898 | 0 | 0 | CFp | CBC | E-Distributie Muntenia | 09205109 | 2022-01-12 | RO001E141352595/2 | 2022-04-07 | 2022
26004 | jud. ILFOV, loc. STEFANESTII DE JOS, Strada Busteni, nr. 7 | IF | solara | 0.7 | 0 | 0 | 0 | CFp | CBC | E-Distributie Muntenia | 09184675 | 2022-01-10 | RO001E401148251/3 | 2022-04-13 | 2022
26005 | jud. ILFOV, loc. DOBROESTI, Strada Nicolae Balcescu, nr. 45 | IF | solara | 0.003 | 0.002939 | 0 | 0 | CFp | CBC | E-Distributie Muntenia | 09131760 | 2021-11-29 | RO001E104925865/2 | 2022-04-04 | 2022
26006 | jud. ILFOV, loc. MOGOSOAIA, Strada Ariei, nr. 40 A | IF | solara | 0.00495 | 0.004846 | 0 | 0 | CFp | CBC | E-Distributie Muntenia | 09131305 | 2021-12-08 | RO001E401137961/3 | 2022-04-11 | 2022
26007 | jud. ILFOV, loc. MERII PETCHII, Strada SALCAMILOR, nr. 23 | IF | solara | 0.004 | 0.003919 | 0 | 0 | CFp | CBC | E-Distributie Muntenia | 09131656 | 2021-12-09 | RO001E400804567/3 | 2022-04-11 | 2022
26008 | jud. ILFOV, loc. GLINA, Strada Elesteului, nr. 31 | IF | solara | 0.003 | 0.002939 | 0 | 0 | CFp | CBC | E-Distributie Muntenia | 09133354 | 2021-12-03 | RO001E400070584/2 | 2022-04-18 | 2022
26009 | jud. ILFOV, loc. GLINA, Strada LIBERTATII, nr. 285 | IF | solara | 0.003 | 0.002939 | 0 | 0 | CFp | CBC | E-Distributie Muntenia | 09134183 | 2021-12-16 | RO001E400068750/3 | 2022-04-18 | 2022
26010 | jud. ILFOV, loc. DOMNESTI, Strada Rubinului, nr. 23 | IF | solara | 0.005 | 0.004899 | 0 | 0 | CFp | CBC | E-Distributie Muntenia | 09132317 | 2021-12-14 | RO001E401031458/3 | 2022-04-21 | 2022
26011 | jud. ILFOV, loc. CIOROGARLA, Strada Zoe Samurcasi, nr. 13E | IF | solara | 0.004 | 0.003919 | 0 | 0 | CFp | CBC | E-Distributie Muntenia | 09131079 | 2021-12-02 | RO001E142203850/1 | 2022-04-13 | 2022
26012 | jud. ILFOV, loc. PANTELIMON, Strada Dumbravei, nr. 11 | IF | solara | 0.005 | 0.004899 | 0 | 0 | CFp | CBC | E-Distributie Muntenia | 09136311 | 2021-12-07 | RO001E141613674/2 | 2022-04-01 | 2022
26013 | jud. ILFOV, loc. DRAGOMIRESTI-VALE, Strada Merilor, nr. 7 | IF | solara | 0.003 | 0.002939 | 0 | 0 | CFp | CBC | E-Distributie Muntenia | 09134432 | 2021-12-15 | RO001E401147388/2 | 2022-04-04 | 2022
26014 | jud. ILFOV, loc. CLINCENI, Strada Privighetorii, nr. 5 | IF | solara | 0.003 | 0.002939 | 0 | 0 | CFp | CBC | E-Distributie Muntenia | 09134703 | 2021-12-03 | RO001E141340019/2 | 2022-04-13 | 2022
26015 | jud. Ilfov, loc. OTOPENI, Strada Craitelor, nr. 51 | IF | solara | 0.005 | 0.004899 | 0 | 0 | CFp | CBC | E-Distributie Muntenia | 09160250 | 2021-12-15 | RO001E142311715/2 | 2022-04-05 | 2022
26016 | jud. BUCURESTI, loc. SECTOR 2, SOSEAUA Dobroesti, nr. 2 A | B | solara | 0.003 | 0.00293 | 0 | 0 | CFp | CBC | E-Distributie Muntenia | 09128758 | 2021-12-10 | RO001E108952410/2 | 2022-04-04 | 2022
26017 | jud. BUCURESTI, loc. SECTOR 6, Strada Paduretu, nr. 19 A | B | solara | 0.005 | 0.00488 | 0 | 0 | CFp | CBC | E-Distributie Muntenia | 09128256 | 2021-12-06 | RO001E109041285/2 | 2022-04-05 | 2022
26018 | jud. BUCURESTI, loc. SECTOR 6, Strada Viscolului, nr. 85A-85B, bl. VILA 3 | B | solara | 0.003 | 0.002939 | 0 | 0 | CFp | CBC | E-Distributie Muntenia | 08666163 | 2021-09-16 | RO001E110077868/2 | 2022-04-21 | 2022
26019 | jud. ILFOV, loc. CORBEANCA, Strada Aviatorilor, nr. 39 | IF | solara | 0.01 | 0.00974 | 22 | 0.4 | CFp | CBC | E-Distributie Muntenia | 09076135 | 2021-12-15 | RO001E142033402/2 | 2022-04-08 | 2022
26020 | jud. ILFOV, loc. BRAGADIRU, Strada Alunului, nr. 5D | IF | solara | 0.005 | 0.00484 | 0 | 0 | CFp | CBC | E-Distributie Muntenia | 09046959 | 2021-11-26 | RO001E141229756/2 | 2022-04-26 | 2022
26021 | jud. BUCURESTI, loc. SECTOR 1, Bulevardul George Constantin, nr. 43, bl. . | B | solara | 0.003 | 0.00289 | 0 | 0 | CFp | CBC | E-Distributie Muntenia | 09056142 | 2021-11-24 | RO001E115349775/2 | 2022-04-08 | 2022
26022 | jud. ILFOV, loc. CHIAJNA, Strada INDUSTRIILOR, nr. FN | IF | solara | 0.019875 | 0.019378 | 0 | 0 | CFp | CBC | E-Distributie Muntenia | 08917973 | 2021-11-09 | RO001E142263463/2 | 2022-04-08 | 2022
26023 | jud. GIURGIU, loc. GIURGIU, SOSEAUA Bucuresti, nr. 351 | GR | solara | 0.42 | 0 | 0 | 0 | CFp | CBC | E-Distributie Muntenia | 07452910 | 2021-04-06 | RO001E131262854/3 | 2022-04-05 | 2022
26024 | jud. ILFOV, loc. PERIS, Strada Principala, nr. 1 Nr.C1688, et. T179 | IF | solara | 0.01183 | 0.011592 | 0 | 0 | CFp | CBC | E-Distributie Muntenia | 09589970 | 2022-03-11 | RO001E401033113/2 | 2022-03-29 | 2022
26025 | jud. ILFOV, loc. MOGOSOAIA, Strada Astronomului, nr. 14 | IF | solara | 0.003 | 0.002939 | 0 | 0 | CFp | CBC | E-Distributie Muntenia | 09400769 | 2022-02-03 | RO001E400917854/3 | 2022-03-29 | 2022
26026 | jud. BUCURESTI, loc. SECTOR 1, Strada Oastei, nr. 49 | B | solara | 0.006 | 0.006 | 0 | 0 | CFp | CBC | E-Distributie Muntenia | 09162262 | 2021-12-13 | RO001E100613911/2 | 2022-03-15 | 2022
26027 | jud. ILFOV, loc. CIOROGARLA, Strada Teiului, nr. 7 | IF | solara | 0.01 | 0.009799 | 0 | 0 | CFp | CBC | E-Distributie Muntenia | 09509185 | 2022-02-28 | RO001E141837368/2 | 2022-03-03 | 2022
26028 | jud. ILFOV, loc. CHIAJNA, ALEEA Nucilor, nr. 2 | IF | solara | 0.008 | 0.00783 | 0 | 0 | CFp | CBC | E-Distributie Muntenia | 09607202 | 2022-03-10 | RO001E400358279/2 | 2022-03-24 | 2022
26029 | jud. ILFOV, loc. CALDARARU, Strada Nucilor, nr. 41 B | IF | solara | 0.01 | 0.0093 | 0 | 0 | CFp | CBC | E-Distributie Muntenia | 09587796 |  | RO001E142094971/2 | 2022-03-30 | 2022
26030 | jud. Ilfov, loc. PASAREA, Strada Brasov, nr. FN, bl. CF52945 | IF | solara | 0.008 | 0.007838 | 0 | 0 | CFp | CBC | E-Distributie Muntenia | 09261160 |  | RO001E142287582/2 | 2022-03-30 | 2022
26031 | jud. ILFOV, loc. BRAGADIRU, SOSEAUA CENTURII, nr. 5-7 | IF | solara | 0.09315 | 0.091286 | 0 | 0 | CFp | CBC | E-Distributie Muntenia | 09156080 |  | RO001E142524722/2 | 2022-03-23 | 2022
26032 | jud. ILFOV, loc. OTOPENI, Strada Craitelor, nr. 65B | IF | solara | 0.005 | 0.004899 | 0 | 0 | CFp | CBC | E-Distributie Muntenia | 09600500 |  | RO001E141450695/3 | 2022-03-22 | 2022
26033 | jud. ILFOV, loc. CHIAJNA, Strada PREOT SEBE COSTIN, nr. 50 | IF | solara | 0.005 | 0.00488 | 0 | 0 | CFp | CBC | E-Distributie Muntenia | 09510195 |  | RO001E141652778/3 | 2022-03-08 | 2022
26034 | jud. ILFOV, loc. OSTRATU, Strada Paralutei, nr. 2 | IF | solara | 0.008 | 0.00684 | 0 | 0 | CFp | CBC | E-Distributie Muntenia | 09533490 |  | RO001E142109710/2 | 2022-03-18 | 2022
26035 | jud. ILFOV, loc. DUDU, Strada Rezervelor, nr. 8A | IF | solara | 0.003 | 0.002938 | 0 | 0 | CFp | CBC | E-Distributie Muntenia | 09408750 |  | RO001E400250742/2 | 2022-03-02 | 2022
26036 | jud. ILFOV, loc. PETRESTI, Strada Fermei, nr. 31 | IF | solara | 0.003 | 0.002939 | 0 | 0 | CFp | CBC | E-Distributie Muntenia | 09564032 |  | RO001E400581648/3 | 2022-03-10 | 2022
26037 | jud. GIURGIU, loc. BILA, ULITA Principala, nr. 808 | GR | solara | 0.0082 | 0.008016 | 0 | 0 | CFp | CBC | E-Distributie Muntenia | 09391935 |  | RO001E131294714/2 | 2022-03-08 | 2022
26038 | jud. ILFOV, loc. VOLUNTARI, Strada EROU IANCU NICOLAE, nr. 146A-IV | IF | solara | 0.0078 | 0.007643 | 0 | 0 | CFp | CBC | E-Distributie Muntenia | 09392738 |  | RO001E142440549/2 | 2022-03-25 | 2022
26039 | jud. ILFOV, loc. BRAGADIRU, Strada Crisu Repede, nr. 42k | IF | solara | 0.00912 | 0.008937 | 0 | 0 | CFp | CBC | E-Distributie Muntenia | 09603579 |  | RO001E142071910/2 | 2022-03-28 | 2022
26040 | jud. ILFOV, loc. VOLUNTARI, Strada CIPRIAN PORUMBESCU, nr. 3 | IF | solara | 0.01 | 0.009799 | 11 | 0.4 | CFp | CBC | E-Distributie Muntenia | 09595636 |  | RO001E142096434/2 | 2022-03-18 | 2022
26041 | jud. ILFOV, loc. BRAGADIRU, Strada DRUMUL DE SONDE, nr. 17A | IF | solara | 0.0048 | 0.004694 | 0 | 0 | CFp | CBC | E-Distributie Muntenia | 09587511 |  | RO001E142533474/3 | 2022-03-21 | 2022
26042 | jud. BUCURESTI, loc. SECTOR 1, Strada Mitropolitul Andrei Saguna, nr. 63 | B | solara | 0.008 | 0.008 | 0 | 0 | CFp | CBC | E-Distributie Muntenia | 09587200 |  | RO001E100672039/2 | 2022-03-28 | 2022
26043 | jud. GIURGIU, loc. VLAD TEPES, ULITA 1, nr. - | GR | solara | 0.005 | 0.004899 | 0 | 0 | CFp | CBC | E-Distributie Muntenia | 09496864 |  | RO001E131270943/2 | 2022-03-02 | 2022
26044 | jud. ILFOV, loc. TAMASI, ALEEA VERONICA, nr. 27 | IF | solara | 0.00555 | 0.005438 | 0 | 0 | CFp | CBC | E-Distributie Muntenia | 09507147 |  | RO001E141560046/2 | 2022-03-21 | 2022
26045 | jud. BUCURESTI, loc. SECTOR 5, Strada caporal cristea raducanu, nr. 10 A | B | solara | 0.01 | 0.00979 | 0 | 0 | CFp | CBC | E-Distributie Muntenia | 09486459 |  | RO001E108986046/2 | 2022-03-10 | 2022
26046 | jud. ILFOV, loc. CORNETU, Strada Rasaritului, nr. 5A | IF | solara | 0.005 | 0.00489 | 0 | 0 | CFp | CBC | E-Distributie Muntenia | 09533960 |  | RO001E141228115/2 | 2022-03-04 | 2022
26047 | jud. ILFOV, loc. DOMNESTI, Strada FLOAREA SOARELUI, nr. 5 | IF | solara | 0.01 | 0.009798 | 0 | 0 | CFp | CBC | E-Distributie Muntenia | 09401287 |  | RO001E401141843/3 | 2022-03-30 | 2022
26048 | jud. ILFOV, loc. 1 DECEMBRIE, Strada 2, nr. 4 | IF | solara | 0.005 | 0.004899 | 0 | 0 | CFp | CBC | E-Distributie Muntenia | 09588562 |  | RO001E141799703/2 | 2022-03-21 | 2022
26049 | jud. ILFOV, loc. MAGURELE, Strada Milcov, nr. 91 | IF | solara | 0.01 | 0.00979 | 0 | 0 | CFp | CBC | E-Distributie Muntenia | 09534666 |  | RO001E401120974/2 | 2022-03-29 | 2022
26050 | jud. BUCURESTI, loc. SECTOR 5, Strada Bascov, nr. 8-12 | B | solara | 0.05775 | 0.05775 | 0 | 0 | CFp | CBC | E-Distributie Muntenia | 09525711 |  | RO001E108747580/2 | 2022-03-16 | 2022
26051 | jud. GIURGIU, loc. GIURGIU, Strada Victoriei, nr. 29 | GR | solara | 0.005 | 0.004898 | 0 | 0 | CFp | CBC | E-Distributie Muntenia | 09488737 |  | RO001E301251170/2 | 2022-03-02 | 2022
26052 | jud. ILFOV, loc. BRANESTI, Strada Ilfov, nr. 26 | IF | solara | 0.0082 | 0.008035 | 0 | 0 | CFp | CBC | E-Distributie Muntenia | 09592743 |  | RO001E400980966/2 | 2022-03-22 | 2022
26053 | jud. ILFOV, loc. DOBROESTI, Artera Gradinii, nr. 10, ap. AP76 | IF | solara | 0.006 | 0.005879 | 0 | 0 | CFp | CBC | E-Distributie Muntenia | 09593363 |  | RO001E104926103/3 | 2022-03-21 | 2022
26054 | jud. ILFOV, loc. LIPIA, Strada Tufanului, nr. 109A | IF | solara | 0.0426 | 0.0426 | 0 | 0 | CFp | CBC | E-Distributie Muntenia | 09507473 |  | RO001E142310983/3 | 2022-03-23 | 2022
26055 | jud. ILFOV, loc. BRAGADIRU, Strada Margelelor, nr. 8N | IF | solara | 0.01 | 0.009799 | 0 | 0 | CFp | CBC | E-Distributie Muntenia | 09710065 |  | RO001E141649965/3 | 2022-03-29 | 2022
26056 | jud. ILFOV, loc. BRAGADIRU, Strada Maracineni, nr. 68U | IF | solara | 0.01 | 0.009799 | 0 | 0 | CFp | CBC | E-Distributie Muntenia | 09489568 |  | RO001E141551776/3 | 2022-03-10 | 2022
26057 | jud. ILFOV, loc. OTOPENI, Strada POLONA, nr. 38-C | IF | solara | 0.01 | 0.0097 | 0 | 0 | CFp | CBC | E-Distributie Muntenia | 09462608 |  | RO001E142922825/2 | 2022-03-14 | 2022
26058 | jud. ILFOV, loc. PASAREA, Strada Calea Bucuresti, nr. 2 | IF | solara | 0.0099 | 0.009692 | 0 | 0 | CFp | CBC | E-Distributie Muntenia | 09741895 |  | RO001E400959580/3 | 2022-03-30 | 2022
26059 | jud. ILFOV, loc. BRAGADIRU, Strada Safirului, nr. 87A | IF | solara | 0.01 | 0.009799 | 0 | 0 | CFp | CBC | E-Distributie Muntenia | 09753061 |  | RO001E141921766/2 | 2022-03-28 | 2022
26060 | jud. ILFOV, loc. OTOPENI, Strada Grivita, nr. 13C | IF | solara | 0.01 | 0.009799 | 0 | 0 | CFp | CBC | E-Distributie Muntenia | 09572152 |  | RO001E141383959/3 | 2022-03-22 | 2022
26061 | jud. BUCURESTI, loc. SECTOR 5, Strada Gheorghe Asachi, nr. 32A | B | solara | 0.005 | 0.004899 | 0 | 0 | CFp | CBC | E-Distributie Muntenia | 09569041 |  | RO001E110495930/2 | 2022-03-29 | 2022
26062 | jud. ILFOV, loc. CIOROGARLA, Strada Luceafarului, nr. 7G | IF | solara | 0.005 | 0.004899 | 0 | 0 | CFp | CBC | E-Distributie Muntenia | 09569058 |  | RO001E141631797/3 | 2022-03-15 | 2022
26063 | jud. GIURGIU, loc. BRANISTARI, SOSEAUA Calugareni-Comana, nr. 111, bl. - | GR | solara | 0.0046 | 0.004498 | 0 | 0 | CFp | CBC | E-Distributie Muntenia | 09578384 |  | RO001E300510043/3 | 2022-03-29 | 2022
26064 | jud. ILFOV, loc. CHITILA, Strada Vasile Bideac, nr. 11 | IF | solara | 0.0076 | 0.007438 | 0 | 0 | CFp | CBC | E-Distributie Muntenia | 09648548 |  | RO001E400422631/2 | 2022-03-29 | 2022
26065 | jud. GIURGIU, loc. DRAGANESCU, Strada Abatorului, nr. 22 | GR | solara | 0.006 | 0.005879 | 6 | 0.4 | CFp | CBC | E-Distributie Muntenia | 09448650 |  | RO001E300709335/2 | 2022-03-25 | 2022
26066 | jud. BUCURESTI, loc. SECTOR 2, Strada Ciobanasului, nr. 7, ap. AP47 | B | solara | 0.00798 | 0.0078 | 0 | 0 | CFp | CBC | E-Distributie Muntenia | 09387492 |  | RO001E104407242/2 | 2022-03-09 | 2022
26067 | jud. ILFOV, loc. BRAGADIRU, Strada Laurului, nr. 12 | IF | solara | 0.006 | 0.00586 | 0 | 0 | CFp | CBC | E-Distributie Muntenia | 09537921 |  | RO001E400233855/2 | 2022-03-21 | 2022
26068 | jud. ILFOV, loc. BRAGADIRU, Strada Safirului, nr. 85 A | IF | solara | 0.003 | 0.002939 | 0 | 0 | CFp | CBC | E-Distributie Muntenia | 09538719 |  | RO001E141435148/2 | 2022-03-14 | 2022
26069 | jud. ILFOV, loc. BRAGADIRU, Strada Garofitei, nr. 36 A | IF | solara | 0.010395 | 0.010186 | 0 | 0 | CFp | CBC | E-Distributie Muntenia | 09545200 |  | RO001E141399798/2 | 2022-03-10 | 2022
26070 | jud. ILFOV, loc. PANTELIMON, Strada Fericirii, nr. 17, ap. C1 | IF | solara | 0.006 | 0.005878 | 0 | 0 | CFp | CBC | E-Distributie Muntenia | 09545645 |  | RO001E142364364/2 | 2022-03-09 | 2022
26071 | jud. BUCURESTI, loc. SECTOR 5, Strada Sebastian Mihail,scriitor, nr. 219 | B | solara | 0.02 | 0.022 | 0 | 0 | CFp | CBC | E-Distributie Muntenia | 09540884 |  | RO001E108885044/2 | 2022-03-28 | 2022
26072 | jud. ILFOV, loc. DOMNESTI, Strada Stejarului, nr. 18 | IF | solara | 0.006 | 0.00587 | 22 | 0.23 | CFp | CBC | E-Distributie Muntenia | 09543106 |  | RO001E401017441/3 | 2022-03-28 | 2022
26073 | jud. ILFOV, loc. VOLUNTARI, Bulevardul IULIAN MIHU, nr. 124V, ap. lot 798 | IF | solara | 0.006 | 0.006 | 0 | 0 | CFp | CBC | E-Distributie Muntenia | 09546093 |  | RO001E141655962/2 | 2022-03-16 | 2022
26074 | jud. BUCURESTI, loc. SECTOR 5, Strada Tablan Dumitru,Sergent, nr. 2, ap. 20 | B | solara | 0.006 | 0.0058 | 0 | 0 | CFp | CBC | E-Distributie Muntenia | 09551527 |  | RO001E110657198/2 | 2022-03-25 | 2022
26075 | jud. ILFOV, loc. BRAGADIRU, Strada Sperantei, nr. 29 | IF | solara | 0.01 | 0.009799 | 0 | 0 | CFp | CBC | E-Distributie Muntenia | 09554264 |  | RO001E400971685/2 | 2022-03-09 | 2022
26076 | jud. ILFOV, loc. VOLUNTARI, Strada Stefan cel Mare, nr. 16 | IF | solara | 0.005 | 0.004899 | 0 | 0 | CFp | CBC | E-Distributie Muntenia | 09558161 |  | RO001E400167187/2 | 2022-03-08 | 2022
26077 | jud. ILFOV, loc. BERCENI, Strada Dumbrava Rosie, nr. 30 | IF | solara | 0.0048 | 0.0048 | 0 | 0 | CFp | CBC | E-Distributie Muntenia | 09352953 |  | RO001E141671364/2 | 2022-03-15 | 2022
26078 | jud. ILFOV, loc. VOLUNTARI, Strada EROU IANCU NICOLAE, nr. 146B | IF | solara | 0.0048 | 0.004703 | 0 | 0 | CFp | CBC | E-Distributie Muntenia | 09378917 |  | RO001E142440561/2 | 2022-03-23 | 2022
26079 | jud. ILFOV, loc. VOLUNTARI, CARTIERUL Henri Coanda, nr. LOT 988 | IF | solara | 0.01 | 0.01 | 0 | 0 | CFp | CBC | E-Distributie Muntenia | 09644563 |  | RO001E142092586/2 | 2022-03-17 | 2022
26080 | jud. BUCURESTI, loc. SECTOR 1, SOSEAUA Ionescu-Sisesti Gheorghe, nr. 266A, bl. C3 | B | solara | 0.007 | 0.007 | 0 | 0 | CFp | CBC | E-Distributie Muntenia | 09331485 |  | RO001E110659280/2 | 2022-03-08 | 2022
26081 | jud. ILFOV, loc. BRANESTI, Strada Nufarului, nr. FN | IF | solara | 0.005 | 0.004898 | 0 | 0 | CFp | CBC | E-Distributie Muntenia | 09233632 |  | RO001E141641596/2 | 2022-03-15 | 2022
26082 | jud. ILFOV, loc. PANTELIMON, Strada Rascoalei, nr. 83 | IF | solara | 0.01184 | 0.011602 | 0 | 0 | CFp | CBC | E-Distributie Muntenia | 09218331 |  | RO001E141860735/2 | 2022-03-04 | 2022
26083 | jud. ILFOV, loc. CLINCENI, SOSEAUA SOSEAUA BUCURESTI-DOMNESTI, nr. 87N, ap. VILA 87 N | IF | solara | 0.006 | 0.005879 | 0 | 0 | CFp | CBC | E-Distributie Muntenia | 09642149 |  | RO001E142189280/2 | 2022-03-31 | 2022
26084 | jud. BUCURESTI, loc. SECTOR 4, Intrarea Intrarea Zlatna, nr. 2 | B | solara | 0.005 | 0.00485 | 0 | 0 | CFp | CBC | E-Distributie Muntenia | 09444087 |  | RO001E105540511/2 | 2022-03-10 | 2022
26085 | jud. BUCURESTI, loc. SECTOR 1, Strada Cutescu-Stork Cecilia, nr. 22-24, bl. CORP C, ap. C2 | B | solara | 0.005 | 0.00484 | 0 | 0 | CFp | CBC | E-Distributie Muntenia | 09084929 |  | RO001E111034042/2 | 2022-03-22 | 2022
26086 | jud. ILFOV, loc. OSTRATU, Strada Salciei, nr. 20 | IF | solara | 0.01 | 0.009799 | 20 | 0.4 | CFp | CBC | E-Distributie Muntenia | 09029167 |  | RO001E400925741/2 | 2022-03-25 | 2022
26087 | jud. ILFOV, loc. VOLUNTARI, Strada Constantin Brancoveanu, nr. 20 | IF | solara | 0.005 | 0.004899 | 0 | 0 | CFp | CBC | E-Distributie Muntenia | 09036703 |  | RO001E400191016/2 | 2022-03-30 | 2022
26088 | jud. GIURGIU, loc. BOLINTIN-VALE, Strada PARTIZANI, nr. 15 | GR | solara | 0.005 | 0.004899 | 0 | 0 | CFp | CBC | E-Distributie Muntenia | 09040832 |  | RO001E300900507/3 | 2022-03-02 | 2022
26089 | jud. BUCURESTI, loc. SECTOR 6, Strada Obcina Mare, nr. 2 | B | solara | 0.05488 | 0.053777 | 0 | 0 | CFp | CBC | E-Distributie Muntenia | 09038319 |  | RO001E108655690/3 | 2022-03-03 | 2022
26090 | jud. BUCURESTI, loc. SECTOR 1, Strada Fagaras, nr. 22 | B | solara | 0.003 | 0.003 | 0 | 0 | CFp | CBC | E-Distributie Muntenia | 09005673 |  | RO001E103155511/2 | 2022-03-02 | 2022
26091 | jud. BUCURESTI, loc. SECTOR 2, ALEEA Circului, nr. 6 | B | solara | 0.00495 | 0.00495 | 0 | 0 | CFp | CBC | E-Distributie Muntenia | 08979542 |  | RO001E110700311/2 | 2022-03-18 | 2022
26092 | jud. ILFOV, loc. VOLUNTARI, Strada Emil Racovita, nr. 47, ap. C11 | IF | solara | 0.00546 | 0.00535 | 0 | 0 | CFp | CBC | E-Distributie Muntenia | 08921317 |  | RO001E142465030/3 | 2022-03-08 | 2022
26093 | jud. ILFOV, loc. OTOPENI, Strada Matei Basarab, nr. 15H | IF | solara | 0.01036 | 0.010148 | 10.24 | 0.4 | CFp | CBC | E-Distributie Muntenia | 08863914 |  | RO001E141945234/3 | 2022-03-08 | 2022
26094 | jud. ILFOV, loc. BERCENI, Strada T 5, nr. T5, bl. LOT 1, sc. P18/5/3-4 | IF | solara | 0.013 | 0.01273 | 0 | 0 | CFp | CBC | E-Distributie Muntenia | 08475936 |  | RO001E142539380/2 | 2022-03-01 | 2022
26095 | jud. BUCURESTI, loc. SECTOR 6, Strada Patrarului, nr. 3A | B | solara | 0.0046 | 0.004498 | 0 | 0 | CFp | CBC | E-Distributie Muntenia | 09428365 |  | RO001E110405447/1 | 2022-03-21 | 2022
26096 | jud. ILFOV, loc. BUFTEA, Strada Independentei, nr. 194 | IF | solara | 0.0048 | 0.0048 | 0 | 0 | CFp | CBC | E-Distributie Muntenia | 09428565 |  | RO001E141655793/2 | 2022-03-30 | 2022
26097 | jud. ILFOV, loc. BUFTEA, SOSEAUA TAMASI, nr. 18B | IF | solara | 0.006 | 0.00647 | 0 | 0 | CFp | CBC | E-Distributie Muntenia | 09417966 |  | RO001E401027510/3 | 2022-03-29 | 2022
26098 | jud. BUCURESTI, loc. SECTOR 3, DRUMUL Lunca Tarnavei, nr. 37A, bl. LOT 2 | B | solara | 0.0082 | 0.008035 | 0 | 0 | CFp | CBC | E-Distributie Muntenia | 09518111 |  | RO001E110400600/1 | 2022-03-10 | 2022
26099 | jud. ILFOV, loc. OTOPENI, Strada Craitelor, nr. 67F | IF | solara | 0.01 | 0.009799 | 0 | 0 | CFp | CBC | E-Distributie Muntenia | 09712589 |  | RO001E142140210/2 | 2022-03-22 | 2022
26100 | jud. ILFOV, loc. BRAGADIRU, Strada Verii, nr. 36D | IF | solara | 0.0102 | 0.009995 | 0 | 0 | CFp | CBC | E-Distributie Muntenia | 09606701 |  | RO001E141196614/2 | 2022-03-21 | 2022
26101 | jud. BUCURESTI, loc. Sector 5, Strada DRUMUL FUNIGEILOR, nr. 48 | B | solara | 0.003 | 0.00289 | 0 | 0 | CFp | CBC | E-Distributie Muntenia | 09402138 | 2022-02-04 | RO001E109104195/2 | 2022-03-30 | 2022
26102 | jud. ILFOV, loc. TUNARI, Strada Nicolae Iorga, nr. 106, ap. VILA 10 | IF | solara | 0.006 | 0.005877 | 0 | 0 | CFp | CBC | E-Distributie Muntenia | 09234412 | 2022-01-10 | RO001E142474579/3 | 2022-03-22 | 2022
26103 | jud. BUCURESTI, loc. SECTOR 1, Strada Pietei, nr. 79 | B | solara | 0.006 | 0.006 | 0 | 0 | CFp | CBC | E-Distributie Muntenia | 09426313 | 2022-02-01 | RO001E100595695/2 | 2022-03-28 | 2022
26104 | jud. ILFOV, loc. MOGOSOAIA, Strada Livezilor, nr. 40G | IF | solara | 0.003 | 0.002939 | 0 | 0 | CFp | CBC | E-Distributie Muntenia | 09422958 | 2022-02-16 | RO001E142154990/3 | 2022-03-09 | 2022
26105 | jud. BUCURESTI, loc. SECTOR 5, SOSEAUA Bucuresti-Magurele, nr. 63B | B | solara | 0.005 | 0.00485 | 0 | 0 | CFp | CBC | E-Distributie Muntenia | 09144226 | 2021-12-16 | RO001E110430951/1 | 2022-03-01 | 2022
26106 | jud. Ilfov, loc. OTOPENI, Strada Tudor Vladimirescu, nr. 88B, ap. 2 | IF | solara | 0.003 | 0.002939 | 0 | 0 | CFp | CBC | E-Distributie Muntenia | 09348715 | 2022-01-21 | RO001E142294007/2 | 2022-03-11 | 2022
26107 | jud. ILFOV, loc. TEGHES, Strada Orhideelor, nr. 20 | IF | solara | 0.004895 | 0.004796 | 0 | 0 | CFp | CBC | E-Distributie Muntenia | 09358300 | 2022-01-21 | RO001E142017123/2 | 2022-03-28 | 2022
26108 | jud. ILFOV, loc. DUDU, Strada Sperantei, nr. 3R, ap. C5 | IF | solara | 0.003 | 0.00289 | 0 | 0 | CFp | CBC | E-Distributie Muntenia | 09264603 | 2022-01-13 | RO001E142276726/2 | 2022-03-03 | 2022
26109 | jud. ILFOV, loc. DUDU, Strada Sperantei, nr. 3R, ap. C1 | IF | solara | 0.003 | 0.00289 | 0 | 0 | CFp | CBC | E-Distributie Muntenia | 09265022 | 2022-01-10 | RO001E142276760/2 | 2022-03-04 | 2022
26110 | jud. ILFOV, loc. BALOTESTI, Strada Stupinei, nr. 17 | IF | solara | 0.003 | 0.00289 | 0 | 0 | CFp | CBC | E-Distributie Muntenia | 09266625 | 2022-01-21 | RO001E400587688/3 | 2022-03-11 | 2022
26111 | jud. ILFOV, loc. DUDU, Strada Sperantei, nr. 3R, ap. C4 | IF | solara | 0.003 | 0.00289 | 0 | 0 | CFp | CBC | E-Distributie Muntenia | 09258193 | 2022-01-18 | RO001E142276737/2 | 2022-03-08 | 2022
26112 | jud. ILFOV, loc. DOBROESTI, Strada Progresului, nr. 31B | IF | solara | 0.003 | 0.002939 | 0 | 0 | CFp | CBC | E-Distributie Muntenia | 09134359 | 2021-12-03 | RO001E141435003/2 | 2022-03-08 | 2022
26113 | jud. ILFOV, loc. MOGOSOAIA, Strada Livezilor, nr. 40F, ap. C2 | IF | solara | 0.003 | 0.002939 | 0 | 0 | CFp | CBC | E-Distributie Muntenia | 09131346 | 2021-12-02 | RO001E142311029/2 | 2022-03-08 | 2022
26114 | jud. ILFOV, loc. BUFTEA, Strada Abatorului, nr. 13 | IF | solara | 0.003 | 0.002938 | 0 | 0 | CFp | CBC | E-Distributie Muntenia | 09131203 | 2021-12-02 | RO001E400532655/2 | 2022-03-24 | 2022
26115 | jud. ILFOV, loc. CIOLPANI, Strada Fermei, nr. 44 | IF | solara | 0.003 | 0.002939 | 0 | 0 | CFp | CBC | E-Distributie Muntenia | 09132023 | 2021-12-02 | RO001E401063486/2 | 2022-03-08 | 2022
26116 | jud. ILFOV, loc. MOGOSOAIA, Strada Fuiorului, nr. 4F | IF | solara | 0.005 | 0.004899 | 0 | 0 | CFp | CBC | E-Distributie Muntenia | 09135840 | 2021-12-06 | RO001E141808591/3 | 2022-03-11 | 2022
26117 | jud. ILFOV, loc. PERIS, Strada Grigore Alexandrescu, nr. 21 | IF | solara | 0.003 | 0.002939 | 0 | 0 | CFp | CBC | E-Distributie Muntenia | 09134545 | 2021-12-13 | RO001E400602798/3 | 2022-03-07 | 2022
26118 | jud. ILFOV, loc. DUDU, Strada Bradului, nr. 12, sc. FN | IF | solara | 0.003 | 0.002939 | 0 | 0 | CFp | CBC | E-Distributie Muntenia | 09136024 | 2021-12-20 | RO001E400906728/3 | 2022-03-21 | 2022
26119 | jud. ILFOV, loc. TUNARI, Strada 1 Decembrie, nr. 90A, bl. CASA 1 | IF | solara | 0.003 | 0.002939 | 0 | 0 | CFp | CBC | E-Distributie Muntenia | 09138486 | 2021-12-14 | RO001E142411446/3 | 2022-03-23 | 2022
26120 | jud. ILFOV, loc. MOGOSOAIA, Strada Fuiorului, nr. 4E | IF | solara | 0.0072 | 0.007046 | 0 | 0 | CFp | CBC | E-Distributie Muntenia | 09129154 | 2021-12-03 | RO001E141781298/3 | 2022-03-10 | 2022
26121 | jud. ILFOV, loc. ROSU, Strada ACVILEI, nr. 10L | IF | solara | 0.00494 | 0.004839 | 0 | 0 | CFp | CBC | E-Distributie Muntenia | 09143633 | 2021-12-21 | RO001E141292329/3 | 2022-03-10 | 2022
26122 | jud. ILFOV, loc. DUDU, Strada Salcamilor, nr. 48F | IF | solara | 0.003 | 0.00284 | 0 | 0 | CFp | CBC | E-Distributie Muntenia | 09094124 | 2021-11-25 | RO001E141458727/3 | 2022-03-15 | 2022
26123 | jud. ILFOV, loc. BRAGADIRU, Strada Ghioceilor, nr. 12A | IF | solara | 0.003 | 0.00284 | 0 | 0 | CFp | CBC | E-Distributie Muntenia | 09093928 | 2021-12-02 | RO001E141258691/2 | 2022-03-15 | 2022
26124 | jud. BUCURESTI, loc. SECTOR 6, Strada 9 Mai, nr. 31 A | B | solara | 0.003 | 0.002939 | 0 | 0 | CFp | CBC | E-Distributie Muntenia | 08531527 | 2021-08-17 | RO001E103286178/2 | 2022-03-22 | 2022
26125 | jud. ILFOV, loc. CORBEANCA, Strada Cantonului, nr. 4A | IF | solara | 0.02 | 0.019599 | 0 | 0 | CFp | CBC | E-Distributie Muntenia | 08149955 | 2021-06-23 | RO001E401140347/3 | 2022-03-15 | 2022
26126 | jud. ILFOV, loc. VOLUNTARI, Strada Aries, nr. 18H | IF | solara | 0.003 | 0.002938 | 0 | 0 | CFp | CBC | E-Distributie Muntenia | 06260815 | 2020-08-21 | RO001E109039664/2 | 2022-03-15 | 2022
26127 | jud. ILFOV, loc. GHERMANESTI, Strada Sarmisegetuza, nr. 34 | IF | solara | 0.005 | 0.004899 | 0 | 0 | CFp | CBC | E-Distributie Muntenia | 06096860 | 2020-08-04 | RO001E400770143/4 | 2022-03-22 | 2022
26128 | jud. ILFOV, loc. DOMNESTI, Intrarea Abnegatiei, nr. 8 | IF | solara | 0.005 | 0.004899 | 0 | 0 | CFp | CBC | E-Distributie Muntenia | 09378565 | 2022-02-03 | RO001E401143610/3 | 2022-02-24 | 2022
26129 | jud. ILFOV, loc. BRAGADIRU, Strada Safirului, nr. 89-91A, ap. C2 | IF | solara | 0.0082 | 0.008035 | 0 | 0 | CFp | CBC | E-Distributie Muntenia | 09203600 | 2022-01-05 | RO001E142398383/2 | 2022-02-08 | 2022
26130 | jud. ILFOV, loc. BALOTESTI, Strada Broscari, nr. 77 | IF | solara | 0.006 | 0.00582 | 0 | 0 | CFp | CBC | E-Distributie Muntenia | 09173316 | 2021-12-21 | RO001E141224391/2 | 2022-02-21 | 2022
26131 | jud. ILFOV, loc. BRAGADIRU, Strada Verii, nr. 7, ap. CASA 2 | IF | solara | 0.003 | 0.002938 | 0 | 0 | CFp | CBC | E-Distributie Muntenia | 09160700 | 2022-01-13 | RO001E142079569/2 | 2022-02-22 | 2022
26132 | jud. ILFOV, loc. BRAGADIRU, Strada Margelelor, nr. 16U | IF | solara | 0.01 | 0.00978 | 0 | 0 | CFp | CBC | E-Distributie Muntenia | 09431670 | 2022-02-03 | RO001E141944187/2 | 2022-02-11 | 2022
26133 | jud. ILFOV, loc. BRAGADIRU, Strada Unirii, nr. 68 | IF | solara | 0.003 | 0.002935 | 0 | 0 | CFp | CBC | E-Distributie Muntenia | 08124966 | 2021-06-29 | RO001E141713765/3 | 2022-02-15 | 2022
26134 | jud. BUCURESTI, loc. SECTOR 4, Strada Runcu, nr. 36, bl. - | B | solara | 0.00486 | 0.004753 | 0 | 0 | CFp | CBC | E-Distributie Muntenia | 09184856 |  | RO001E108644137/2 | 2022-02-16 | 2022
26135 | jud. BUCURESTI, loc. SECTOR 2, Strada Cornisei, nr. 11 | B | solara | 0.0046 | 0.004498 | 0 | 0 | CFp | CBC | E-Distributie Muntenia | 09404196 |  | RO001E105257392/2 | 2022-02-03 | 2022
26136 | jud. ILFOV, loc. BERCENI, Strada Occidentului, nr. 2C, ap. 2 | IF | solara | 0.003 | 0.002939 | 0 | 0 | CFp | CBC | E-Distributie Muntenia | 09392560 |  | RO001E142189011/2 | 2022-02-23 | 2022
26137 | jud. BUCURESTI, loc. SECTOR 5, SOSEAUA Vartejului, nr. 72 | B | solara | 0.008415 | 0.008147 | 0 | 0 | CFp | CBC | E-Distributie Muntenia | 09401012 |  | RO001E111140758/2 | 2022-02-11 | 2022
26138 | jud. ILFOV, loc. BALOTESTI, SOSEAUA Unirii, nr. 1 | IF | solara | 0.05 | 0.048999 | 0 | 0 | CFp | CBC | E-Distributie Muntenia | 06882343 |  | RO001E141865684/2 | 2022-02-28 | 2022
26139 | jud. ILFOV, loc. MOGOSOAIA, Strada Basculei, nr. 21B | IF | solara | 0.006 | 0.005878 | 0 | 0 | CFp | CBC | E-Distributie Muntenia | 09388574 |  | RO001E142119968/2 | 2022-02-15 | 2022
26140 | jud. ILFOV, loc. MOGOSOAIA, Strada Lalelelor, nr. 6 | IF | solara | 0.008 | 0.007839 | 0 | 0 | CFp | CBC | E-Distributie Muntenia | 09351480 |  | RO001E400941143/2 | 2022-02-02 | 2022
26141 | jud. BUCURESTI, loc. SECTOR 6, Strada Filimon Nicolae, nr. 65 | B | solara | 0.00494 | 0.004839 | 0 | 0 | CFp | CBC | E-Distributie Muntenia | 09370818 |  | RO001E110032993/2 | 2022-02-28 | 2022
26142 | jud. ILFOV, loc. PANTELIMON, Strada BINELUI, nr. 42A | IF | solara | 0.0046 | 0.004498 | 0 | 0 | CFp | CBC | E-Distributie Muntenia | 09369843 |  | RO001E142671758/3 | 2022-02-11 | 2022
26143 | jud. ILFOV, loc. PANTELIMON, Strada Fericirii, nr. 13 | IF | solara | 0.006 | 0.005878 | 0 | 0 | CFp | CBC | E-Distributie Muntenia | 09372140 |  | RO001E141311433/2 | 2022-02-24 | 2022
26144 | jud. ILFOV, loc. CORBEANCA, Strada Cantonului, nr. 48B | IF | solara | 0.005 | 0.004899 | 0 | 0 | CFp | CBC | E-Distributie Muntenia | 09326612 |  | RO001E142149118/1 | 2022-02-07 | 2022
26145 | jud. ILFOV, loc. ROSU, Strada ACVILEI, nr. 4K | IF | solara | 0.005 | 0.00489 | 0 | 0 | CFp | CBC | E-Distributie Muntenia | 09285006 |  | RO001E142229993/2 | 2022-02-28 | 2022
26146 | jud. ILFOV, loc. LIPIA, Strada Cabanei Caldarusani, nr. FN, bl. T157, sc. P660/2 | IF | solara | 0.005 | 0.004898 | 0 | 0 | CFp | CBC | E-Distributie Muntenia | 09234272 |  | RO001E141578146/2 | 2022-02-23 | 2022
26147 | jud. ILFOV, loc. JILAVA, Strada Libertatii, nr. 5 | IF | solara | 0.006 | 0.005879 | 0 | 0 | CFp | CBC | E-Distributie Muntenia | 09248708 |  | RO001E400435332/2 | 2022-02-07 | 2022
26148 | jud. ILFOV, loc. CORBEANCA, Strada Spiralei, nr. 13L | IF | solara | 0.005985 | 0.005765 | 0 | 0 | CFp | CBC | E-Distributie Muntenia | 09205691 |  | RO001E141180493/3 | 2022-02-23 | 2022
26149 | jud. ILFOV, loc. GLINA, Strada LIBERTATII, nr. 184 A | IF | solara | 0.0074 | 0.007251 | 50 | 0.4 | CFp | CBC | E-Distributie Muntenia | 09163525 |  | RO001E142163226/2 | 2022-02-24 | 2022
26150 | jud. ILFOV, loc. POPESTI-LEORDENI, Strada Oituz, nr. 107 | IF | solara | 0.0073 | 0.007152 | 0 | 0 | CFp | CBC | E-Distributie Muntenia | 09174122 |  | RO001E108950250/2 | 2022-02-15 | 2022
26151 | jud. ILFOV, loc. PANTELIMON, Strada Saturn, nr. 16 | IF | solara | 0.0082 | 0.008035 | 0 | 0 | CFp | CBC | E-Distributie Muntenia | 09109525 |  | RO001E141903586/2 | 2022-02-03 | 2022
26152 | jud. ILFOV, loc. BRAGADIRU, SOSEAUA Alexandriei, nr. 100 | IF | solara | 0.00675 | 0.006614 | 0 | 0 | CFp | CBC | E-Distributie Muntenia | 09114178 |  | RO001E109037088/2 | 2022-02-01 | 2022
26153 | jud. ILFOV, loc. PASAREA, Strada Ion Creanga, nr. 17 | IF | solara | 0.015 | 0.014698 | 0 | 0 | CFp | CBC | E-Distributie Muntenia | 09113455 |  | RO001E400176514/2 | 2022-02-18 | 2022
26154 | jud. BUCURESTI, loc. SECTOR 6, Strada Vladeasa, nr. 9 | B | solara | 0.025 | 0.024495 | 0 | 0 | CFp | CBC | E-Distributie Muntenia | 09038327 |  | RO001E108505098/3 | 2022-02-08 | 2022
26155 | jud. ILFOV, loc. BRAGADIRU, Strada DANTELEI, nr. 43 | IF | solara | 0.005 | 0.004898 | 0 | 0 | CFp | CBC | E-Distributie Muntenia | 09491331 |  | RO001E142002880/2 | 2022-02-22 | 2022
26156 | jud. ILFOV, loc. OTOPENI, Strada Ferme L, nr. 12 | IF | solara | 0.0099 | 0.009672 | 0 | 0 | CFp | CBC | E-Distributie Muntenia | 08702281 |  | RO001E141347601/2 | 2022-02-15 | 2022
26157 | jud. ILFOV, loc. PANTELIMON, Strada Intravilan, nr. T54,P503/7 | IF | solara | 0.012 | 0.011759 | 0 | 0 | CFp | CBC | E-Distributie Muntenia | 09427647 |  | RO001E142801393/2 | 2022-02-22 | 2022
26158 | jud. ILFOV, loc. DOMNESTI, SOSEAUA Bucuresti-Domnesti, nr. 18 | IF | solara | 0.005 | 0.004899 | 0 | 0 | CFp | CBC | E-Distributie Muntenia | 09378461 | 2022-01-27 | RO001E401119130/2 | 2022-02-25 | 2022
26159 | jud. ILFOV, loc. DUDU, Strada Salcamilor, nr. 28 | IF | solara | 0.003 | 0.00289 | 0 | 0 | CFp | CBC | E-Distributie Muntenia | 09320582 | 2022-01-18 | RO001E400250810/2 | 2022-02-28 | 2022
26160 | jud. GIURGIU, loc. ISVOARELE, SOSEAUA Principala, nr. 103-105 | GR | solara | 0.0175 | 0.017149 | 0 | 0 | CFp | CBC | E-Distributie Muntenia | 09240397 | 2022-01-25 | RO001E300762457/3 | 2022-02-10 | 2022
26161 | jud. ILFOV, loc. DOMNESTI, Intrarea Nufarul Alb, nr. 10 | IF | solara | 0.003 | 0.00289 | 0 | 0 | CFp | CBC | E-Distributie Muntenia | 09254753 | 2022-01-12 | RO001E400943336/3 | 2022-02-23 | 2022
26162 | jud. ILFOV, loc. ROSU, Strada Pufuleti, nr. 35B | IF | solara | 0.003 | 0.00289 | 0 | 0 | CFp | CBC | E-Distributie Muntenia | 09257643 | 2022-01-13 | RO001E400913366/2 | 2022-02-22 | 2022
26163 | jud. ILFOV, loc. OTOPENI, Strada Craitelor, nr. 71E | IF | solara | 0.003 | 0.002939 | 0 | 0 | CFp | CBC | E-Distributie Muntenia | 09176681 | 2021-12-23 | RO001E142434452/2 | 2022-02-22 | 2022
26164 | jud. ILFOV, loc. TANCABESTI, SOSEAUA Bucuresti-Ploiesti, nr. 383 | IF | solara | 0.003 | 0.002939 | 0 | 0 | CFp | CBC | E-Distributie Muntenia | 09131296 | 2021-12-02 | RO001E400754831/2 | 2022-02-28 | 2022
26165 | jud. ILFOV, loc. IZVORANI, Strada Nicolae Grigorescu, nr. 2C | IF | solara | 0.006 | 0.005878 | 0 | 0 | CFp | CBC | E-Distributie Muntenia | 09131710 | 2021-12-14 | RO001E141504178/3 | 2022-02-25 | 2022
26166 | jud. ILFOV, loc. PERIS, Strada Principala, nr. 134 | IF | solara | 0.003 | 0.002939 | 0 | 0 | CFp | CBC | E-Distributie Muntenia | 09136155 | 2021-12-21 | RO001E400602079/3 | 2022-02-28 | 2022
26167 | jud. ILFOV, loc. CIOLPANI, DRUMUL PISCULUI, nr. 47 | IF | solara | 0.003 | 0.002939 | 0 | 0 | CFp | CBC | E-Distributie Muntenia | 09136282 | 2021-12-08 | RO001E400828259/3 | 2022-02-25 | 2022
26168 | jud. ILFOV, loc. BALOTESTI, Strada FLAMINGO, nr. 50/5.4 | IF | solara | 0.008 | 0.007839 | 0 | 0 | CFp | CBC | E-Distributie Muntenia | 09135261 | 2021-12-06 | RO001E142451484/2 | 2022-02-25 | 2022
26169 | jud. ILFOV, loc. PERIS, Strada Profesor Ion Dorobantu, nr. 35 | IF | solara | 0.003 | 0.002939 | 0 | 0 | CFp | CBC | E-Distributie Muntenia | 09147040 | 2021-12-15 | RO001E400605522/2 | 2022-02-28 | 2022
26170 | jud. ILFOV, loc. BERCENI, Strada PLOPILOR, nr. 23 | IF | solara | 0.005 | 0.004899 | 0 | 0 | CFp | CBC | E-Distributie Muntenia | 09101240 | 2021-11-29 | RO001E142138633/3 | 2022-02-18 | 2022
26171 | jud. ILFOV, loc. VIDRA, Strada Sfantul Dumitru, nr. 17 | IF | solara | 0.003 | 0.002939 | 0 | 0 | CFp | CBC | E-Distributie Muntenia | 09114122 | 2021-12-09 | RO001E142764841/2 | 2022-02-11 | 2022
26172 | jud. ILFOV, loc. OTOPENI, Strada 23 August, nr. 89C | IF | solara | 0.008 | 0.007839 | 0 | 0 | CFp | CBC | E-Distributie Muntenia | 09071822 | 2021-12-03 | RO001E400973115/2 | 2022-02-25 | 2022
26173 | jud. BUCURESTI, loc. SECTOR 6, Strada Chemarii, nr. 3-5 | B | solara | 0.005 | 0.004899 | 0 | 0 | CFp | CBC | E-Distributie Muntenia | 09072424 | 2021-11-26 | RO001E119759943/2 | 2022-02-07 | 2022
26174 | jud. ILFOV, loc. DUMBRAVENI, Strada Ion Lahovari, nr. 91/18 | IF | solara | 0.003 | 0.002939 | 0 | 0 | CFp | CBC | E-Distributie Muntenia | 09072213 | 2021-11-22 | RO001E141484490/2 | 2022-02-11 | 2022
26175 | jud. BUCURESTI, loc. SECTOR 6, ALEEA Domnisoara Pogany, nr. 10 | B | solara | 0.005 | 0.004899 | 0 | 0 | CFp | CBC | E-Distributie Muntenia | 09081213 | 2021-11-17 | RO001E119909625/2 | 2022-02-14 | 2022
26176 | jud. BUCURESTI, loc. SECTOR 6, Strada Chemarii, nr. 7-11 | B | solara | 0.003 | 0.002939 | 0 | 0 | CFp | CBC | E-Distributie Muntenia | 09078085 | 2021-11-29 | RO001E107352828/3 | 2022-02-21 | 2022
26177 | jud. ILFOV, loc. POPESTI-LEORDENI, Strada Sperantei, nr. 34 | IF | solara | 0.003 | 0.002939 | 0 | 0 | CFp | CBC | E-Distributie Muntenia | 09054453 | 2021-11-26 | RO001E141233852/3 | 2022-02-15 | 2022
26178 | jud. ILFOV, loc. CLINCENI, Strada Fortului, nr. 19, ap. C1 | IF | solara | 0.003 | 0.002939 | 0 | 0 | CFp | CBC | E-Distributie Muntenia | 09054303 | 2021-12-03 | RO001E142479653/3 | 2022-02-14 | 2022
26179 | jud. ILFOV, loc. VOLUNTARI, Strada Emil Racovita, nr. 70, bl. VILA11D1 | IF | solara | 0.005 | 0.004899 | 0 | 0 | CFp | CBC | E-Distributie Muntenia | 09063938 | 2021-11-29 | RO001E141825297/2 | 2022-02-15 | 2022
26180 | jud. ILFOV, loc. OSTRATU, Strada ALUNULUI, nr. 13 | IF | solara | 0.005 | 0.004899 | 0 | 0 | CFp | CBC | E-Distributie Muntenia | 09021815 | 2021-11-11 | RO001E141710256/2 | 2022-02-21 | 2022
26181 | jud. ILFOV, loc. OSTRATU, Strada Margaritarului, nr. 36 | IF | solara | 0.003 | 0.002939 | 0 | 0 | CFp | CBC | E-Distributie Muntenia | 08952021 | 2021-10-12 | RO001E141721056/2 | 2022-02-22 | 2022
26182 | jud. GIURGIU, loc. SABARENI, Strada Principala, nr. 121 E | GR | solara | 0.004 | 0.00387 | 0 | 0 | CFp | CBC | E-Distributie Muntenia | 08769869 | 2021-09-14 | RO001E131383106/2 | 2022-02-14 | 2022
26183 | jud. BUCURESTI, loc. SECTOR 3, DRUMUL Gura Ariesului, nr. 139F | B | solara | 0.003 | 0.002939 | 0 | 0 | CFp | CBC | E-Distributie Muntenia | 08529153 | 2021-08-18 | RO001E110241580/2 | 2022-02-04 | 2022
26184 | jud. ILFOV, loc. VIDRA, Strada Principala, nr. 381 | IF | solara | 0.003 | 0.00289 | 0 | 0 | CFp | CBC | E-Distributie Muntenia | 09134345 | 2021-12-06 | RO001E400498836/2 | 2022-02-11 | 2022
26185 | jud. ILFOV, loc. POPESTI LEORDENI, Strada AMURGULUI, nr. 64 I | IF | solara | 0.006 | 0.00582 | 0 | 0 | CFp | CBC | E-Distributie Muntenia | 09150402 | 2021-12-23 | RO001E141668023/3 | 2022-02-10 | 2022
26186 | jud. BUCURESTI, loc. SECTOR 6, Strada Catinei, nr. 18D | B | solara | 0.003 | 0.00284 | 0 | 0 | CFp | CBC | E-Distributie Muntenia | 09101460 | 2021-12-03 | RO001E107352020/2 | 2022-02-10 | 2022
26187 | jud. ILFOV, loc. CIOROGARLA, SOSEAUA Bucuresti, nr. 261D | IF | solara | 0.003 | 0.00289 | 0 | 0 | CFp | CBC | E-Distributie Muntenia | 09083844 | 2021-11-26 | RO001E401133260/3 | 2022-02-03 | 2022
26188 | jud. ILFOV, loc. PANTELIMON, Strada BINELUI, nr. 38A | IF | solara | 0.003 | 0.00289 | 0 | 0 | CFp | CBC | E-Distributie Muntenia | 09041773 | 2021-12-02 | RO001E142490937/3 | 2022-02-25 | 2022
26189 | jud. BUCURESTI, loc. SECTOR 1, Strada Feldioara, nr. 9 | B | solara | 0.004 | 0.004 | 0 | 0 | CFp | CBC | E-Distributie Muntenia | 09010882 | 2021-11-03 | RO001E100690905/2 | 2022-02-28 | 2022
26190 | jud. ILFOV, loc. TAMASI, Strada Crinului, nr. 8 | IF | solara | 0.003 | 0.002939 | 0 | 0 | CFp | CBC | E-Distributie Muntenia | 08951948 | 2021-10-12 | RO001E400582582/2 | 2022-02-01 | 2022
26191 | jud. ILFOV, loc. CHITILA, Strada AUREL VLAICU, nr. 85 | IF | solara | 0.015 | 0.019599 | 0 | 0 | CFp | CBC | E-Distributie Muntenia | 08919549 | 2021-11-05 | RO001E400422518/3 | 2022-02-24 | 2022
26192 | jud. ILFOV, loc. ROSU, Strada ACVILEI, nr. 37A, ap. C2 | IF | solara | 0.003 | 0.002939 | 0 | 0 | CFp | CBC | E-Distributie Muntenia | 08663530 | 2021-09-14 | RO001E142199810/1 | 2022-02-01 | 2022
26193 | jud. ILFOV, loc. 1 DECEMBRIE, Strada Tineretului, nr. 18-20 | IF | solara | 0.01 | 0.0097 | 0 | 0 | CFp | CBC | E-Distributie Muntenia | 08983991 | 2021-11-16 | RO001E142233976/2 | 2022-02-04 | 2022
26194 | jud. ILFOV, loc. PERIS, Strada Morii, nr. 23D | IF | solara | 0.011 | 0.01072 | 0 | 0 | CFp | CBC | E-Distributie Muntenia | 08550840 | 2021-09-29 | RO001E141318823/3 | 2022-02-25 | 2022
26195 | jud. BUCURESTI, loc. SECTOR 2, Strada Vasile Lascar, nr. 108-116 | B | solara | 0.1488 | 0 | 0 | 0 | CFp | CBC | E-Distributie Muntenia | 08356024 | 2021-07-23 | RO001E119338003/1 | 2022-02-08 | 2022
26196 | jud. ILFOV, loc. DUMBRAVENI, Strada Lahovari, nr. 87C10 | IF | solara | 0.01 | 0.019462 | 0 | 0 | CFp | CBC | E-Distributie Muntenia | 07664337 | 2021-04-14 | RO001E141237744/3 | 2022-02-28 | 2022
26197 | jud. GIURGIU, loc. HOTARELE, Strada MARULUI, nr. 33 | GR | solara | 0.005 | 0.004899 | 0 | 0 | CFp | CBC | E-Distributie Muntenia | 06278332 | 2020-08-31 | RO001E300750072/2 | 2022-02-15 | 2022
26198 | jud. BUCURESTI, loc. SECTOR 5, Strada Niculescu Iosif, nr. 8 | B | solara | 0.005 | 0.004899 | 0 | 0 | CFp | CBC | E-Distributie Muntenia | 09186645 | 2021-12-13 | RO001E108077249/3 | 2022-01-31 | 2022
26199 | jud. ILFOV, loc. BRAGADIRU, Strada Luceafarului, nr. 26 | IF | solara | 0.008 | 0.007839 | 0 | 0 | CFp | CBC | E-Distributie Muntenia | 09064260 | 2021-12-10 | RO001E401058659/2 | 2022-01-27 | 2022
26200 | jud. ILFOV, loc. DUDU, Strada Orhideelor, nr. 17D, bl. -, sc. -, et. -, ap. - | IF | solara | 0.007 | 0.00684 | 0 | 0 | CFp | CBC | E-Distributie Muntenia | 09249889 |  | RO001E141350278/2 | 2022-01-23 | 2022
26201 | jud. ILFOV, loc. PANTELIMON, SOSEAUA Bucuresti-Cernica, nr. 0 791, bl. 1 | IF | solara | 0.020208 | 0.019704 | 0 | 0 | CFp | CBC | E-Distributie Muntenia | 08858641 |  | RO001E400164869/2 | 2022-01-28 | 2022
26202 | jud. ILFOV, loc. ORDOREANU, Strada Argesului, nr. 53 | IF | solara | 0.00975 | 0.009553 | 0 | 0 | CFp | CBC | E-Distributie Muntenia | 09359820 |  | RO001E401169045/2 | 2022-01-25 | 2022
26203 | jud. ILFOV, loc. CLINCENI, SOSEAUA Bucuresti-Domnesti, nr. 87 U | IF | solara | 0.005915 | 0.005795 | 0 | 0 | CFp | CBC | E-Distributie Muntenia | 09369461 |  | RO001E142265623/3 | 2022-01-31 | 2022
26204 | jud. ILFOV, loc. CLINCENI, Strada Tudor Vladimirescu, nr. 81 | IF | solara | 0.00546 | 0.00535 | 0 | 0 | CFp | CBC | E-Distributie Muntenia | 09333314 |  | RO001E400915908/2 | 2022-01-27 | 2022
26205 | jud. BUCURESTI, loc. SECTOR 1, Strada Durau, nr. 100 | B | solara | 0.01 | 0.01 | 0 | 0 | CFp | CBC | E-Distributie Muntenia | 09331889 |  | RO001E108929762/2 | 2022-01-27 | 2022
26206 | jud. GIURGIU, loc. BACU, Strada Ciorogarlei, nr. 190 D | GR | solara | 0.003 | 0.002939 | 0 | 0 | CFp | CBC | E-Distributie Muntenia | 09265717 |  | RO001E131375590/2 | 2022-01-17 | 2022
26207 | jud. ILFOV, loc. PETRESTI, Strada Crizantemelor, nr. 5 | IF | solara | 0.008 | 0.007834 | 0 | 0 | CFp | CBC | E-Distributie Muntenia | 09256220 |  | RO001E400980731/2 | 2022-01-26 | 2022
26208 | jud. ILFOV, loc. BUFTEA, Strada Viilor, nr. 19 | IF | solara | 0.005 | 0.004899 | 0 | 0 | CFp | CBC | E-Distributie Muntenia | 09216847 |  | RO001E400535962/2 | 2022-01-17 | 2022
26209 | jud. GIURGIU, loc. SLOBOZIA, Strada Teiului, nr. 459 | GR | solara | 0.003 | 0.002939 | 0 | 0 | CFp | CBC | E-Distributie Muntenia | 09172240 |  | RO001E300455580/2 | 2022-01-26 | 2022
26210 | jud. ILFOV, loc. VOLUNTARI, Strada EROU IANCU NICOLAE, nr. 47 H | IF | solara | 0.004 | 0.00382 | 39.474 | 0.4 | CFp | CBC | E-Distributie Muntenia | 09174131 |  | RO001E400949365/2 | 2022-01-21 | 2022
26211 | jud. ILFOV, loc. OTOPENI, Strada Matei Basarab, nr. 25F | IF | solara | 0.01 | 0.009799 | 0 | 0 | CFp | CBC | E-Distributie Muntenia | 09135353 |  | RO001E141610323/2 | 2022-01-26 | 2022
26212 | jud. ILFOV, loc. CIOROGARLA, SOSEAUA Bucuresti, nr. 96 | IF | solara | 0.005 | 0.004899 | 0 | 0 | CFp | CBC | E-Distributie Muntenia | 09120357 |  | RO001E400378428/3 | 2022-01-12 | 2022
26213 | jud. BUCURESTI, loc. SECTOR 1, DRUMUL Padurea Neagra, nr. 8A | B | solara | 0.007125 | 0.006982 | 0 | 0 | CFp | CBC | E-Distributie Muntenia | 09129723 |  | RO001E110264349/1 | 2022-01-20 | 2022
26214 | jud. ILFOV, loc. DUDU, Intrarea Trandafirilor, nr. 7A | IF | solara | 0.007 | 0.00684 | 0 | 0 | CFp | CBC | E-Distributie Muntenia | 09053082 |  | RO001E141557479/3 | 2022-01-05 | 2022
26215 | jud. ILFOV, loc. DIMIENI, SOSEAUA Tunari-Balotesti, nr. 76A | IF | solara | 0.006 | 0.005879 | 0 | 0 | CFp | CBC | E-Distributie Muntenia | 09056553 |  | RO001E141917031/2 | 2022-01-14 | 2022
26216 | jud. BUCURESTI, loc. SECTOR 1, Strada Golovita, nr. 14A | B | solara | 0.003 | 0.003 | 0 | 0 | CFp | CBC | E-Distributie Muntenia | 08980153 |  | RO001E119916027/2 | 2022-01-27 | 2022
26217 | jud. ILFOV, loc. PANTELIMON, Intrarea Latina, nr. 4 | IF | solara | 0.005 | 0.004899 | 0 | 0 | CFp | CBC | E-Distributie Muntenia | 08887920 |  | RO001E400976219/4 | 2022-01-14 | 2022
26218 | jud. ILFOV, loc. TAMASI, Strada Astrelor, nr. 40 | IF | solara | 0.006 | 0.00583 | 0 | 0 | CFp | CBC | E-Distributie Muntenia | 09023471 | 2021-11-29 | RO001E141211836/3 | 2022-01-28 | 2022
26219 | jud. ILFOV, loc. CORNETU, Strada Fagului, nr. 9, ap. NC2465/36 | IF | solara | 0.005 | 0.004899 | 5.32 | 0.4 | CFp | CBC | E-Distributie Muntenia | 08567819 | 2021-09-02 | RO001E141432347/3 | 2022-01-19 | 2022
26220 | jud. ILFOV, loc. POPESTI-LEORDENI, SOSEAUA Leordeni, nr. 90B | IF | solara | 0.06762 | 0.066264 | 0 | 0 | CFp | CBC | E-Distributie Muntenia | 08536451 | 2021-10-05 | RO001E141441707/1 | 2022-01-20 | 2022
26221 | jud. BUCURESTI, loc. SECTOR 1, Strada Naum Ramniceanu, nr. 34 | B | solara | 0.003 | 0.003 | 0 | 0 | CFp | CBC | E-Distributie Muntenia | 06385267 | 2020-09-09 | RO001E101458931/3 | 2022-01-19 | 2022
26222 | jud. GIURGIU, loc. MIHAILESTI, Strada DIGULUI, nr. 19A | IF | solara | 0.005 | 0.004899 | 0 | 0 | CFp | CBC | E-Distributie Muntenia | 09220716 | 2021-12-17 | RO001E301188955/3 | 2021-12-21 | 2021
26223 | jud. BUCURESTI, loc. SECTOR 1, Strada Mitropolitul Varlaam, nr. 30 -32 | B | solara | 0.005 | 0.005 | 0 | 0 | CFp | CBC | E-Distributie Muntenia | 09110352 | 2021-11-26 | RO001E109020181/2 | 2021-12-22 | 2021
26224 | jud. ILFOV, loc. GLINA, Intrarea intrarea parcului, nr. 14 | IF | solara | 0.003 | 0.00284 | 0 | 0 | CFp | CBC | E-Distributie Muntenia | 09082080 | 2021-11-26 | RO001E142230063/2 | 2021-12-22 | 2021
26225 | jud. GIURGIU, loc. GIURGIU, Strada Daliei, nr. 2B | GR | solara | 0.003 | 0.002935 | 0 | 0 | CFp | CBC | E-Distributie Muntenia | 09098177 | 2021-12-03 | RO001E301222325/3 | 2021-12-15 | 2021
26226 | jud. ILFOV, loc. VOLUNTARI, Strada Eugen Jebeleanu, nr. 32D | IF | solara | 0.005 | 0.004898 | 0 | 0 | CFp | CBC | E-Distributie Muntenia | 09020017 |  | RO001E142673479/2 | 2021-12-23 | 2021
26227 | jud. BUCURESTI, loc. SECTOR 6, ALEEA Lunca Cernei, nr. 3 | B | solara | 0.05488 | 0.053777 | 0 | 0 | CFp | CBC | E-Distributie Muntenia | 08992587 |  | RO001E108655588/3 | 2021-12-23 | 2021
26228 | jud. GIURGIU, loc. GIURGIU, Strada Dunarii, nr. 98 | GR | solara | 0.006 | 0.005879 | 0 | 0 | CFp | CBC | E-Distributie Muntenia | 09202153 |  | RO001E300030163/2 | 2021-12-30 | 2021
26229 | jud. ILFOV, loc. DOMNESTI, Strada Intravilan, nr. T41, bl. C6 | IF | solara | 0.005 | 0.004899 | 0 | 0 | CFp | CBC | E-Distributie Muntenia | 09173348 |  | RO001E142230759/2 | 2021-12-23 | 2021
26230 | jud. BUCURESTI, loc. SECTOR 1, Strada Transilvaniei, nr. 64 | B | solara | 0.005 | 0.005 | 0 | 0 | CFp | CBC | E-Distributie Muntenia | 09132300 |  | RO001E109451000/2 | 2021-12-09 | 2021
26231 | jud. ILFOV, loc. BRANESTI, Strada Oituz, nr. 98A | IF | solara | 0.005 | 0.004898 | 0 | 0 | CFp | CBC | E-Distributie Muntenia | 09131476 |  | RO001E141911901/2 | 2021-12-22 | 2021
26232 | jud. GIURGIU, loc. MIHAILESTI, Strada Principala Tufa, nr. 74 | GR | solara | 0.005 | 0.004899 | 0 | 0 | CFp | CBC | E-Distributie Muntenia | 09139993 |  | RO001E131265329/2 | 2021-12-28 | 2021
26233 | jud. ILFOV, loc. DOMNESTI, Strada George Cosbuc, nr. 8 | IF | solara | 0.005 | 0.004899 | 0 | 0 | CFp | CBC | E-Distributie Muntenia | 09150228 |  | RO001E400412708/3 | 2021-12-24 | 2021
26234 | jud. ILFOV, loc. ROSU, Strada Caporal Calin Dumitru, nr. 18A | IF | solara | 0.00999 | 0.009789 | 0 | 0 | CFp | CBC | E-Distributie Muntenia | 09110509 |  | RO001E141885237/2 | 2021-12-16 | 2021
26235 | jud. GIURGIU, loc. CETATEA, Strada Eroilor, nr. 9 | GR | solara | 0.006 | 0.005879 | 0 | 0 | CFp | CBC | E-Distributie Muntenia | 09115567 |  | RO001E131269288/2 | 2021-12-07 | 2021
26236 | jud. BUCURESTI, loc. SECTOR 5, Strada Bratasanca, nr. 70 | B | solara | 0.0064 | 0.006271 | 0 | 0 | CFp | CBC | E-Distributie Muntenia | 09126424 |  | RO001E108204128/2 | 2021-12-22 | 2021
26237 | jud. ILFOV, loc. TAMASI, Strada Ciocarliei, nr. 7 | IF | solara | 0.006 | 0.005878 | 0 | 0 | CFp | CBC | E-Distributie Muntenia | 09130664 |  | RO001E401141269/2 | 2021-12-17 | 2021
26238 | jud. ILFOV, loc. PANTELIMON, Strada Albatrosului, nr. 1 | IF | solara | 0.0082 | 0.008035 | 0 | 0 | CFp | CBC | E-Distributie Muntenia | 09082656 |  | RO001E141289707/2 | 2021-12-09 | 2021
26239 | jud. ILFOV, loc. DUDU, Strada Orhideelor, nr. 17G | IF | solara | 0.00675 | 0.006595 | 0 | 0 | CFp | CBC | E-Distributie Muntenia | 09052943 |  | RO001E141350335/2 | 2021-12-27 | 2021
26240 | jud. ILFOV, loc. CLINCENI, Strada Fortului, nr. 27A | IF | solara | 0.01 | 0.009798 | 0 | 0 | CFp | CBC | E-Distributie Muntenia | 09060554 |  | RO001E141451887/3 | 2021-12-10 | 2021
26241 | jud. ILFOV, loc. DUDU, Strada Orhideelor, nr. 17F | IF | solara | 0.007 | 0.00684 | 0 | 0 | CFp | CBC | E-Distributie Muntenia | 09054485 |  | RO001E141350289/2 | 2021-12-27 | 2021
26242 | jud. BUCURESTI, loc. SECTOR 3, Strada Pascal Aristide, nr. 5 | B | solara | 0.015 | 0.014699 | 0 | 0 | CFp | CBC | E-Distributie Muntenia | 09024005 |  | RO001E108922271/2 | 2021-12-03 | 2021
26243 | jud. ILFOV, loc. CHITILA, Strada Dej, nr. 35B | IF | solara | 0.008 | 0.007839 | 0 | 0 | CFp | CBC | E-Distributie Muntenia | 08917171 |  | RO001E142176950/2 | 2021-12-14 | 2021
26244 | jud. ILFOV, loc. POPESTI-LEORDENI, Strada Breaza, nr. 21 | IF | solara | 0.0036 | 0.003527 | 0 | 0 | CFp | CBC | E-Distributie Muntenia | 08751700 |  | RO001E400123099/2 | 2021-12-16 | 2021
26245 | jud. ILFOV, loc. OTOPENI, Strada Alexandru Ioan Cuza, nr. 19 | IF | solara | 0.0058 | 0.005683 | 0 | 0 | CFp | CBC | E-Distributie Muntenia | 08579067 |  | RO001E141829640/2 | 2021-12-23 | 2021
26246 | jud. ILFOV, loc. BERCENI, Strada Sulina, nr. 9D | IF | solara | 0.003 | 0.00291 | 0 | 0 | CFp | CBC | E-Distributie Muntenia | 09140310 | 2021-11-25 | RO001E141396649/2 | 2021-12-07 | 2021
26247 | jud. ILFOV, loc. CALDARARU, Strada Rasaritului, nr. 8 | IF | solara | 0.003 | 0.00291 | 0 | 0 | CFp | CBC | E-Distributie Muntenia | 09028383 | 2021-11-25 | RO001E141413717/2 | 2021-12-03 | 2021
26248 | jud. ILFOV, loc. CIOROGARLA, Strada 1 Mai, nr. 53 | IF | solara | 0.003 | 0.00292 | 0 | 0 | CFp | CBC | E-Distributie Muntenia | 09034933 | 2021-11-09 | RO001E400386843/2 | 2021-12-06 | 2021
26249 | jud. ILFOV, loc. CHIAJNA, Strada 9 Mai, nr. 27 | IF | solara | 0.003 | 0.00291 | 0 | 0 | CFp | CBC | E-Distributie Muntenia | 09054753 | 2021-11-25 | RO001E400241832/2 | 2021-12-03 | 2021
26250 | jud. ILFOV, loc. DUDU, Intrarea Irisului, nr. 8 | IF | solara | 0.003 | 0.00291 | 0 | 0 | CFp | CBC | E-Distributie Muntenia | 09055067 | 2021-11-10 | RO001E401173871/3 | 2021-12-07 | 2021
26251 | jud. BUCURESTI, loc. SECTOR 1, Strada DAKAR, nr. 24 | B | solara | 0.003 | 0.003 | 0 | 0 | CFp | CBC | E-Distributie Muntenia | 08961321 | 2021-11-10 | RO001E109163752/2 | 2021-12-16 | 2021
26252 | jud. ILFOV, loc. VOLUNTARI, Strada Emil Racovita, nr. 35-39, bl. AZ06 | IF | solara | 0.00469 | 0.004594 | 0 | 0 | CFp | CBC | E-Distributie Muntenia | 08539003 | 2021-09-30 | RO001E141511288/2 | 2021-12-20 | 2021
26253 | jud. ILFOV, loc. MOGOSOAIA, Strada Colentina, nr. 3 | IF | solara | 0.003 | 0.002938 | 0 | 0 | CFp | CBC | E-Distributie Muntenia | 06428870 | 2020-09-18 | RO001E400680390/2 | 2021-12-08 | 2021
26254 | jud. ILFOV, loc. VOLUNTARI, Strada PRAHOVA, nr. 31 | IF | solara | 0.00938 | 0.009092 | 0 | 0 | CFp | CBC | E-Distributie Muntenia | 08544054 | 2021-08-11 | RO001E108937165/3 | 2021-12-09 | 2021
26255 | jud. ILFOV, loc. POPESTI-LEORDENI, SOSEAUA Oltenitei, nr. 257 | IF | solara | 0.4312 | 0 | 0 | 0 | CFp | CBC | E-Distributie Muntenia | 06117202 | 2020-09-03 | RO001E141516351/2 | 2021-12-08 | 2021
26256 | jud. ILFOV, loc. VOLUNTARI, Strada Scolii, nr. 7 | IF | solara | 0.003 | 0.002939 | 0 | 0 | CFp | CBC | E-Distributie Muntenia | 06144472 | 2020-07-21 | RO001E105384685/3 | 2021-12-15 | 2021
26257 | jud. BUCURESTI, loc. SECTOR 1, Strada Cocarascu Octavian, Cpt., nr. 74 | B | solara | 0.003 | 0.003 | 0 | 0 | CFp | CBC | E-Distributie Muntenia | 06181670 | 2020-08-10 | RO001E109044389/2 | 2021-12-07 | 2021
26258 | jud. ILFOV, loc. MOGOSOAIA, Strada Viilor, nr. 30 | IF | solara | 0.003 | 0.002938 | 0 | 0 | CFp | CBC | E-Distributie Muntenia | 06206313 | 2020-08-28 | RO001E400679321/3 | 2021-12-03 | 2021
26259 | jud. BUCURESTI, loc. SECTOR 4, Bulevardul Marasesti, nr. 4 MARE, bl. - | B | solara | 0.08 | 0 | 0 | 0 | CFp | CBC | E-Distributie Muntenia | 05264324 | 2019-12-16 | RO001E109177218/2 | 2021-12-02 | 2021
26260 | jud. ILFOV, loc. BRAGADIRU, Strada CRISUL REPEDE, nr. 175, bl. Vila 3, sc. Tarla 37 | IF | solara | 0.00341 | 0.00291 | 0 | 0 | CFp | CBC | E-Distributie Muntenia | 09150205 | 2021-11-25 | RO001E142261887/2 | 2021-11-29 | 2021
26261 | jud. ILFOV, loc. GANEASA, PRELUNGIREA Kotzebue, nr. 8 | IF | solara | 0.003 | 0.00291 | 0 | 0 | CFp | CBC | E-Distributie Muntenia | 09077678 | 2021-11-24 | RO001E401052417/3 | 2021-11-26 | 2021
26262 | jud. ILFOV, loc. TEGHES, Strada Sfintii Constantin si Elena, nr. 24 | IF | solara | 0.004 | 0.00388 | 0 | 0 | CFp | CBC | E-Distributie Muntenia | 09057604 | 2021-11-25 | RO001E141882425/2 | 2021-11-25 | 2021
26263 | jud. ILFOV, loc. BRAGADIRU, Strada Topaz, nr. 13L, bl. VILA 1 | IF | solara | 0.005 | 0.004899 | 0 | 0 | CFp | CBC | E-Distributie Muntenia | 09009066 | 2021-11-04 | RO001E142043920/2 | 2021-11-29 | 2021
26264 | jud. ILFOV, loc. VOLUNTARI, Strada CONSTELATIEI, nr. 59 | IF | solara | 0.003 | 0.00291 | 0 | 0 | CFp | CBC | E-Distributie Muntenia | 09011865 | 2021-11-17 | RO001E142190114/1 | 2021-11-24 | 2021
26265 | jud. ILFOV, loc. PERIS, Strada Principala, nr. 445 | IF | solara | 0.003 | 0.00291 | 0 | 0 | CFp | CBC | E-Distributie Muntenia | 09020535 | 2021-11-05 | RO001E142511807/2 | 2021-11-15 | 2021
26266 | jud. ILFOV, loc. VOLUNTARI, Strada Emil Racovita, nr. 35-39, bl. VILA, ap. 13 | IF | solara | 0.006 | 0.00582 | 0 | 0 | CFp | CBC | E-Distributie Muntenia | 08939736 | 2021-11-11 | RO001E141618725/2 | 2021-11-17 | 2021
26267 | jud. ILFOV, loc. SANTU-FLORESTI, Strada Stejarului, nr. 6 | IF | solara | 0.003 | 0.00291 | 0 | 0 | CFp | CBC | E-Distributie Muntenia | 09169342 | 2021-11-24 | RO001E400978626/2 | 2021-11-29 | 2021
26268 | jud. ILFOV, loc. VOLUNTARI, Intrarea ALEXANDRU PUSKIN, nr. 2C | IF | solara | 0.003 | 0.00291 | 0 | 0 | CFp | CBC | E-Distributie Muntenia | 09151351 | 2021-11-25 | RO001E109143716/3 | 2021-11-29 | 2021
26269 | jud. ILFOV, loc. BRAGADIRU, Strada IDEALULUI, nr. 8 | IF | solara | 0.003 | 0.00291 | 0 | 0 | CFp | CBC | E-Distributie Muntenia | 09103527 | 2021-11-24 | RO001E142266916/2 | 2021-11-26 | 2021
26270 | jud. ILFOV, loc. GHERMANESTI, Strada Marasesti, nr. 18A | IF | solara | 0.008 | 0.00775 | 0 | 0 | CFp | CBC | E-Distributie Muntenia | 09107619 | 2021-11-22 | RO001E141560282/2 | 2021-11-24 | 2021
26271 | jud. BUCURESTI, loc. SECTOR 2, ALEEA Capidava, nr. 46 | B | solara | 0.006 | 0.00582 | 0 | 0 | CFp | CBC | E-Distributie Muntenia | 09039824 | 2021-11-19 | RO001E105308906/2 | 2021-11-26 | 2021
26272 | jud. ILFOV, loc. TAMASI, Strada Burlacului, nr. 10 | IF | solara | 0.003 | 0.00291 | 0 | 0 | CFp | CBC | E-Distributie Muntenia | 09056793 | 2021-11-12 | RO001E400709842/2 | 2021-11-24 | 2021
26273 | jud. ILFOV, loc. MOARA VLASIEI, Strada Eroilor, nr. 371 | IF | solara | 0.003 | 0.00291 | 0 | 0 | CFp | CBC | E-Distributie Muntenia | 09054103 | 2021-11-05 | RO001E400656483/2 | 2021-11-10 | 2021
26274 | jud. ILFOV, loc. BUFTEA, Strada Ciresilor, nr. 23 | IF | solara | 0.00744 | 0.007211 | 0 | 0 | CFp | CBC | E-Distributie Muntenia | 09001143 | 2021-11-01 | RO001E141659753/3 | 2021-11-18 | 2021
26275 | jud. ILFOV, loc. ROSU, Strada ACVILEI, nr. 12C | IF | solara | 0.006 | 0.00582 | 0 | 0 | CFp | CBC | E-Distributie Muntenia | 09023635 | 2021-11-10 | RO001E401135756/3 | 2021-11-16 | 2021
26276 | jud. ILFOV, loc. TAMASI, Strada Burlacului, nr. 17B | IF | solara | 0.003 | 0.00291 | 0 | 0 | CFp | CBC | E-Distributie Muntenia | 09022494 | 2021-11-02 | RO001E142029160/2 | 2021-11-09 | 2021
26277 | jud. ILFOV, loc. MOGOSOAIA, Strada Luceafarului, nr. 12 | IF | solara | 0.004 | 0.00388 | 0 | 0 | CFp | CBC | E-Distributie Muntenia | 09023671 | 2021-11-02 | RO001E141492310/3 | 2021-11-09 | 2021
26278 | jud. ILFOV, loc. VOLUNTARI, Strada Stefan Mihailescu-Braila, nr. 19 | IF | solara | 0.003 | 0.003 | 0 | 0 | CFp | CBC | E-Distributie Muntenia | 09021145 | 2021-11-02 | RO001E141913318/2 | 2021-11-16 | 2021
26279 | jud. BUCURESTI, loc. SECTOR 3, Strada Vulturilor, nr. 78 A | B | solara | 0.004 | 0.00388 | 0 | 0 | CFp | CBC | E-Distributie Muntenia | 08981022 | 2021-11-24 | RO001E102258378/2 | 2021-11-25 | 2021
26280 | jud. ILFOV, loc. PANTELIMON, Strada Ion Sulea, nr. 18 | IF | solara | 0.006 | 0.00582 | 0 | 0 | CFp | CBC | E-Distributie Muntenia | 08938723 | 2021-11-09 | RO001E104902365/3 | 2021-11-22 | 2021
26281 | jud. ILFOV, loc. VOLUNTARI, Bulevardul PIPERA, nr. 122D, ap. lotd | IF | solara | 0.004 | 0.00388 | 0 | 0 | CFp | CBC | E-Distributie Muntenia | 08944882 | 2021-11-01 | RO001E400946597/3 | 2021-11-04 | 2021
26282 | jud. GIURGIU, loc. CREVEDIA MICA, Strada ETERNITATII, nr. 340 | GR | solara | 0.003 | 0.002939 | 0 | 0 | CFp | CBC | E-Distributie Muntenia | 08849634 | 2021-11-05 | RO001E300945708/3 | 2021-11-25 | 2021
26283 | jud. BUCURESTI, loc. SECTOR 2, ALEEA Argedava, nr. 22 -24 | B | solara | 0.005 | 0.004899 | 0 | 0 | CFp | CBC | E-Distributie Muntenia | 08536068 | 2021-08-18 | RO001E109118493/2 | 2021-11-26 | 2021
26284 | jud. ILFOV, loc. CORNETU, Strada Rasaritului, nr. 5H | IF | solara | 0.006 | 0.00587 | 0 | 0 | CFp | CBC | E-Distributie Muntenia | 09081554 |  | RO001E141294477/2 | 2021-11-23 | 2021
26285 | jud. ILFOV, loc. ROSU, Strada 1 Decembrie 1918, nr. 118 | IF | solara | 0.003 | 0.005879 | 0 | 0 | CFp | CBC | E-Distributie Muntenia | 08930360 |  | RO001E400972079/3 | 2021-11-16 | 2021
26286 | jud. ILFOV, loc. VOLUNTARI, DRUMUL Bisericii, nr. 14 F | IF | solara | 0.00448 | 0.004388 | 0 | 0 | CFp | CBC | E-Distributie Muntenia | 08855070 |  | RO001E400962023/2 | 2021-11-17 | 2021
26287 | jud. ILFOV, loc. DOMNESTI, Strada Curtea Domneasca, nr. T410, bl. P171/1/4 | IF | solara | 0.02 | 0.019598 | 0 | 0 | CFp | CBC | E-Distributie Muntenia | 08796510 |  | RO001E141585166/3 | 2021-11-15 | 2021
26288 | jud. ILFOV, loc. PASAREA, Strada Calea Bucuresti, nr. 5 | IF | solara | 0.01 | 0.00978 | 0 | 0 | CFp | CBC | E-Distributie Muntenia | 09035735 |  | RO001E401145397/3 | 2021-11-17 | 2021
26289 | jud. BUCURESTI, loc. SECTOR 1, Strada Scoala Floreasca, nr. 24 | B | solara | 0.006 | 0.006 | 0 | 0 | CFp | CBC | E-Distributie Muntenia | 09006041 |  | RO001E119735576/2 | 2021-11-17 | 2021
26290 | jud. BUCURESTI, loc. SECTOR 6, Strada Nicodim, nr. 14 | B | solara | 0.00525 | 0.005144 | 0 | 0 | CFp | CBC | E-Distributie Muntenia | 09005904 |  | RO001E107357711/2 | 2021-11-24 | 2021
26291 | jud. BUCURESTI, loc. SECTOR 2, Bulevardul Ghica Tei, nr. 61 | B | solara | 0.006 | 0.006 | 0 | 0 | CFp | CBC | E-Distributie Muntenia | 09004938 |  | RO001E100922419/2 | 2021-11-09 | 2021
26292 | jud. BUCURESTI, loc. SECTOR 1, Strada Piatra Morii, nr. 21 | B | solara | 0.0034 | 0.0034 | 0 | 0 | CFp | CBC | E-Distributie Muntenia | 08991841 |  | RO001E100693368/2 | 2021-11-18 | 2021
26293 | jud. BUCURESTI, loc. SECTOR 1, Strada Cantonului, nr. 5, ap. 1 | B | solara | 0.005 | 0.005 | 0 | 0 | CFp | CBC | E-Distributie Muntenia | 08932105 |  | RO001E119554542/3 | 2021-11-17 | 2021
26294 | jud. ILFOV, loc. VOLUNTARI, Strada Erou Nita Pintea, nr. 19 | IF | solara | 0.005 | 0.004898 | 0 | 0 | CFp | CBC | E-Distributie Muntenia | 08838386 |  | RO001E400098393/2 | 2021-11-08 | 2021
26295 | jud. ILFOV, loc. CHIAJNA, Strada Nicolae Iorga, nr. 46E | IF | solara | 0.005 | 0.004899 | 0 | 0 | CFp | CBC | E-Distributie Muntenia | 08840399 |  | RO001E141570485/2 | 2021-11-05 | 2021
26296 | jud. ILFOV, loc. MOGOSOAIA, Strada Armeneasca, nr. 5 | IF | solara | 0.01 | 0.009798 | 0 | 0 | CFp | CBC | E-Distributie Muntenia | 08818321 |  | RO001E401029286/2 | 2021-11-12 | 2021
26297 | jud. ILFOV, loc. OSTRATU, Strada Nufarului, nr. 18 | IF | solara | 0.005 | 0.004899 | 0 | 0 | CFp | CBC | E-Distributie Muntenia | 08878149 |  | RO001E142431392/2 | 2021-11-04 | 2021
26298 | jud. ILFOV, loc. DOBROESTI, Strada D-Avram Iancu, nr. 14, bl. CASA 2 | IF | solara | 0.005 | 0.004899 | 0 | 0 | CFp | CBC | E-Distributie Muntenia | 08887399 |  | RO001E141952557/2 | 2021-11-02 | 2021
26299 | jud. ILFOV, loc. BUDA, Strada Aviatiei, nr. 41H, bl. C3, sc. LOT 1 | IF | solara | 0.005 | 0.004899 | 0 | 0 | CFp | CBC | E-Distributie Muntenia | 08887649 |  | RO001E142805252/2 | 2021-11-17 | 2021
26300 | jud. ILFOV, loc. PANTELIMON, ALEEA George Calinescu, nr. 31 B | IF | solara | 0.01 | 0.009799 | 0 | 0 | CFp | CBC | E-Distributie Muntenia | 08887321 |  | RO001E109131779/2 | 2021-11-26 | 2021
26301 | jud. ILFOV, loc. VOLUNTARI, Intrarea Aries, nr. 5 | IF | solara | 0.01 | 0.009799 | 0 | 0 | CFp | CBC | E-Distributie Muntenia | 08900092 |  | RO001E105329404/2 | 2021-11-26 | 2021
26302 | jud. ILFOV, loc. DRAGOMIRESTI-DEAL, Strada Crizantemelor, nr. 40 | IF | solara | 0.005 | 0.004898 | 0 | 0 | CFp | CBC | E-Distributie Muntenia | 08771305 |  | RO001E141426384/3 | 2021-11-02 | 2021
26303 | jud. ILFOV, loc. PISCU, Strada Morarilor, nr. 12 | IF | solara | 0.005 | 0.004899 | 0 | 0 | CFp | CBC | E-Distributie Muntenia | 08779091 |  | RO001E141943243/2 | 2021-11-02 | 2021
26304 | jud. ILFOV, loc. MAGURELE, Strada Sarbilor, nr. 41 | IF | solara | 0.0082 | 0.008034 | 0 | 0 | CFp | CBC | E-Distributie Muntenia | 08716000 |  | RO001E141206324/2 | 2021-11-02 | 2021
26305 | jud. ILFOV, loc. DOMNESTI, SOSEAUA Alexandru Ioan Cuza, nr. 332 | IF | solara | 0.003 | 0.00292 | 0 | 0 | CFp | CBC | E-Distributie Muntenia | 08678256 |  | RO001E400346603/4 | 2021-11-02 | 2021
26306 | jud. BUCURESTI, loc. SECTOR 4, Strada Episcopul Chesarie, nr. 22 | B | solara | 0.003 | 0.00293 | 0 | 0 | CFp | CBC | E-Distributie Muntenia | 06884639 | 2021-01-19 | RO001E106144208/2 | 2021-11-08 | 2021
26307 | jud. ILFOV, loc. 1 DECEMBRIE, Strada Artistilor, nr. 4 | IF | solara | 0.003 | 0.00291 | 0 | 0 | CFp | CBC | E-Distributie Muntenia | 06389180 | 2020-10-21 | RO001E141185690/2 | 2021-11-01 | 2021
26308 | jud. BUCURESTI, loc. SECTOR 4, Strada Timus Nicolae, nr. 9 A | B | solara | 0.003 | 0.002939 | 0 | 0 | CFp | CBC | E-Distributie Muntenia | 08926123 | 2021-10-11 | RO001E105703208/3 | 2021-11-11 | 2021
26309 | jud. GIURGIU, loc. DEALU, Strada Principala, nr. 58 | GR | solara | 0.003 | 0.002939 | 0 | 0 | CFp | CBC | E-Distributie Muntenia | 08766094 | 2021-09-21 | RO001E300947823/3 | 2021-11-08 | 2021
26310 | jud. ILFOV, loc. DUDU, Strada Rezervelor, nr. 12 | IF | solara | 0.003 | 0.00289 | 0 | 0 | CFp | CBC | E-Distributie Muntenia | 08735365 | 2021-09-16 | RO001E401013526/2 | 2021-11-19 | 2021
26311 | jud. ILFOV, loc. TAMASI, Strada Sofia, nr. 5, bl. -, sc. -, et. -, ap. - | IF | solara | 0.005 | 0.004898 | 0 | 0 | CFp | CBC | E-Distributie Muntenia | 08698586 | 2021-09-20 | RO001E141791727/2 | 2021-11-10 | 2021
26312 | jud. ILFOV, loc. COPACENI, Strada PANSELUTELOR, nr. 73 | IF | solara | 0.003 | 0.002938 | 0 | 0 | CFp | CBC | E-Distributie Muntenia | 08605980 | 2021-09-02 | RO001E142697880/2 | 2021-11-26 | 2021
26313 | jud. BUCURESTI, loc. SECTOR 6, DRUMUL Podu Pitarului, nr. 21 -23 | B | solara | 0.004 | 0.00384 | 0 | 0 | CFp | CBC | E-Distributie Muntenia | 08926399 | 2021-10-21 | RO001E109104139/2 | 2021-11-02 | 2021
26314 | jud. ILFOV, loc. CORBEANCA, Strada Laguna Albastra, nr. 66A | IF | solara | 0.015 | 0.01466 | 0 | 0 | CFp | CBC | E-Distributie Muntenia | 08758399 | 2021-09-20 | RO001E400712172/4 | 2021-11-10 | 2021
26315 | jud. ILFOV, loc. CERNICA, Strada Dorintei, nr. 7 LOT 2 | IF | solara | 0.003 | 0.002939 | 0 | 0 | CFp | CBC | E-Distributie Muntenia | 08683744 | 2021-09-23 | RO001E401098204/3 | 2021-11-02 | 2021
26316 | jud. ILFOV, loc. CHIAJNA, Strada Salcamilor, nr. 13 | IF | solara | 0.008 | 0.00778 | 0 | 0 | CFp | CBC | E-Distributie Muntenia | 08624038 | 2021-09-17 | RO001E401052293/3 | 2021-11-10 | 2021
26317 | jud. ILFOV, loc. OTOPENI, Strada Craitelor, nr. 67 | IF | solara | 0.003 | 0.002935 | 0 | 0 | CFp | CBC | E-Distributie Muntenia | 06053717 | 2020-07-09 | RO001E401115024/2 | 2021-11-03 | 2021
26318 | jud. ILFOV, loc. VOLUNTARI, Strada CONSTELATIEI, nr. 29 | IF | solara | 0.0088 | 0.008622 | 0 | 0 | CFp | CBC | E-Distributie Muntenia | 08534444 | 2021-08-06 | RO001E142431808/2 | 2021-11-02 | 2021
26319 | jud. BUCURESTI, loc. Sector 1, Strada TROTUSULUI, nr. 1 | B | solara | 0.003 | 0.00325 | 0 | 0 | CFp | CBC | E-Distributie Muntenia | 08477983 | 2021-07-19 | RO001E100513055/2 | 2021-11-09 | 2021
26320 | jud. Ilfov, loc. BRANESTI, Strada Sperantei, nr. 16 | IF | solara | 0.006 | 0.00582 | 0 | 0 | CFp | CBC | E-Distributie Muntenia | 06357999 | 2020-09-08 | RO001E142327138/2 | 2021-11-08 | 2021
26321 | jud. ILFOV, loc. DOBROESTI, Strada DASCALU GHEORGHE, nr. 9A | IF | solara | 0.005 | 0.00485 | 0 | 0 | CFp | CBC | E-Distributie Muntenia | 06316435 | 2020-09-04 | RO001E141576425/2 | 2021-11-22 | 2021
26322 | jud. BUCURESTI, loc. SECTOR 4, Strada Peroni, nr. 18-22 | B | solara | 0.006 | 0.005878 | 0 | 0 | CFp | CBC | E-Distributie Muntenia | 05919306 | 2020-06-17 | RO001E111053256/1 | 2021-11-02 | 2021
26323 | jud. ILFOV, loc. AFUMATI, SOSEAUA Stefanesti, nr. 139A | IF | solara | 0.003 | 0.002935 | 0 | 0 | CFp | CBC | E-Distributie Muntenia | 06132471 | 2020-08-03 | RO001E141461990/2 | 2021-11-03 | 2021
26324 | jud. ILFOV, loc. BUFTEA, Strada Horia, nr. 75 | IF | solara | 0.003 | 0.00291 | 0 | 0 | CFp | CBC | E-Distributie Muntenia | 06144071 | 2020-08-13 | RO001E400564672/2 | 2021-11-23 | 2021
26325 | jud. ILFOV, loc. MOGOSOAIA, Strada Alunului, nr. 30 | IF | solara | 0.005 | 0.00485 | 0 | 0 | CFp | CBC | E-Distributie Muntenia | 06144721 | 2020-08-20 | RO001E400668284/2 | 2021-11-10 | 2021
26326 | jud. ILFOV, loc. ROSU, Strada Acvilei, nr. 25 | IF | solara | 0.003 | 0.00291 | 0 | 0 | CFp | CBC | E-Distributie Muntenia | 06209853 | 2020-08-26 | RO001E142070234/2 | 2021-11-04 | 2021
26327 | jud. ILFOV, loc. VOLUNTARI, Strada Matei Millo, nr. 25 M | IF | solara | 0.003 | 0.00291 | 0 | 0 | CFp | CBC | E-Distributie Muntenia | 06171751 | 2020-08-03 | RO001E109320858/2 | 2021-11-05 | 2021
26328 | jud. ILFOV, loc. POPESTI-LEORDENI, Strada Sfantul Andrei, nr. 17 | IF | solara | 0.004 | 0.00388 | 0 | 0 | CFp | CBC | E-Distributie Muntenia | 06133979 | 2020-08-03 | RO001E401095447/2 | 2021-11-05 | 2021
26329 | jud. ILFOV, loc. OTOPENI, Strada 1 Mai, nr. 72 G | IF | solara | 0.005 | 0.00485 | 0 | 0 | CFp | CBC | E-Distributie Muntenia | 06157657 | 2020-08-10 | RO001E401146006/2 | 2021-11-17 | 2021
26330 | jud. BUCURESTI, loc. SECTOR 3, Strada Stefan Constantin,Soldat, nr. 16 | B | solara | 0.004 | 0.00388 | 0 | 0 | CFp | CBC | E-Distributie Muntenia | 06147701 | 2020-08-11 | RO001E109378244/2 | 2021-11-24 | 2021
26331 | jud. ILFOV, loc. BRANESTI, Strada Violetelor, nr. 1N | IF | solara | 0.003 | 0.00291 | 0 | 0 | CFp | CBC | E-Distributie Muntenia | 06139732 | 2020-09-03 | RO001E141497450/2 | 2021-11-06 | 2021
26332 | jud. ILFOV, loc. DOMNESTI, Strada CRENGUTEI, nr. 105A | IF | solara | 0.003 | 0.00291 | 0 | 0 | CFp | CBC | E-Distributie Muntenia | 06356858 | 2020-09-10 | RO001E142331953/4 | 2021-11-10 | 2021
26333 | jud. ILFOV, loc. CERNICA, Strada Nicolae Balcescu, nr. 8A | IF | solara | 0.003 | 0.00291 | 0 | 0 | CFp | CBC | E-Distributie Muntenia | 06407418 | 2020-09-10 | RO001E141638659/4 | 2021-11-17 | 2021
26334 | jud. ILFOV, loc. BUFTEA, Strada Luceafarului, nr. 81A | IF | solara | 0.006 | 0.00582 | 0 | 0 | CFp | CBC | E-Distributie Muntenia | 06405070 | 2020-09-11 | RO001E141936593/2 | 2021-11-22 | 2021
26335 | jud. BUCURESTI, loc. SECTOR 2, Strada Zambilelor, nr. 94 | B | solara | 0.0082 | 0.0082 | 0 | 0 | CFp | CBC | E-Distributie Muntenia | 07917389 | 2021-05-20 | RO001E108976438/2 | 2021-11-05 | 2021
26336 | jud. ILFOV, loc. POPESTI-LEORDENI, Strada Viilor, nr. 13 | IF | solara | 0.003 | 0.00291 | 0 | 0 | CFp | CBC | E-Distributie Muntenia | 06134160 | 2020-08-03 | RO001E400107091/2 | 2021-11-04 | 2021
26337 | jud. ILFOV, loc. BALOTESTI, Strada Castanilor, nr. 20 | IF | solara | 0.003 | 0.00291 | 0 | 0 | CFp | CBC | E-Distributie Muntenia | 06133875 | 2020-08-04 | RO001E142020688/2 | 2021-11-16 | 2021
26338 | jud. ILFOV, loc. VOLUNTARI, Strada Cumpenei, nr. 80B | IF | solara | 0.003 | 0.00291 | 0 | 0 | CFp | CBC | E-Distributie Muntenia | 06202725 | 2020-08-19 | RO001E105316624/7 | 2021-11-24 | 2021
26339 | jud. ILFOV, loc. CERNICA, SOSEAUA Decebal, nr. 9 | IF | solara | 0.003 | 0.00291 | 0 | 0 | CFp | CBC | E-Distributie Muntenia | 06174405 | 2020-08-21 | RO001E400168830/2 | 2021-11-25 | 2021
26340 | jud. ILFOV, loc. BALOTESTI, Strada FLAMINGO, nr. 50/5.5 | IF | solara | 0.006 | 0.00582 | 7.38 | 0.4 | CFp | CBC | E-Distributie Muntenia | 06154169 | 2020-08-21 | RO001E142510806/2 | 2021-11-19 | 2021
26341 | jud. ILFOV, loc. MOGOSOAIA, Intrarea TRANDAFIRILOR, nr. 2 | IF | solara | 0.003 | 0.00291 | 0 | 0 | CFp | CBC | E-Distributie Muntenia | 06156747 | 2020-08-21 | RO001E141276826/2 | 2021-11-15 | 2021
26342 | jud. ILFOV, loc. DARASTI-ILFOV, Strada 1 Decembrie 1918, nr. 140-142 | IF | solara | 0.004 | 0.00388 | 0 | 0 | CFp | CBC | E-Distributie Muntenia | 06356529 | 2020-09-07 | RO001E400450070/3 | 2021-11-22 | 2021
26343 | jud. ILFOV, loc. VARTEJU, Strada Sabarului, nr. 19A | IF | solara | 0.004 | 0.003916 | 0 | 0 | CFp | CBC | E-Distributie Muntenia | 06409612 | 2020-09-11 | RO001E141967744/2 | 2021-11-02 | 2021
26344 | jud. ILFOV, loc. DOMNESTI, Strada Tudor Vladimirescu, nr. 309 | IF | solara | 0.0078 | 0.007544 | 0 | 0 | CFp | CBC | E-Distributie Muntenia | 06566557 | 2020-10-28 | RO001E401105843/3 | 2021-11-19 | 2021
26345 | jud. ILFOV, loc. OTOPENI, Intrarea Violetelor, nr. 5F | IF | solara | 0.003 | 0.00291 | 0 | 0 | CFp | CBC | E-Distributie Muntenia | 06211818 | 2020-08-25 | RO001E141572803/3 | 2021-11-17 | 2021
26346 | jud. ILFOV, loc. DARASTI-ILFOV, Strada Soarelui, nr. 20 | IF | solara | 0.005 | 0.00485 | 0 | 0 | CFp | CBC | E-Distributie Muntenia | 06101688 | 2020-08-10 | RO001E400458012/3 | 2021-11-05 | 2021
26347 | jud. ILFOV, loc. BUFTEA, Strada BUCURESTI-TARGOVISTE, nr. 216A | IF | solara | 0.003 | 0.002939 | 0 | 0 | CFp | CBC | E-Distributie Muntenia | 06263818 | 2020-09-04 | RO001E400537504/3 | 2021-11-15 | 2021
26348 | jud. BUCURESTI, loc. SECTOR 4, Strada Cuza Voda, nr. 62 | B | solara | 0.003 | 0.002939 | 0 | 0 | CFp | CBC | E-Distributie Muntenia | 06211593 | 2020-09-08 | RO001E102085477/2 | 2021-11-17 | 2021
26349 | jud. ILFOV, loc. MOARA DOMNEASCA, Strada Dealului, nr. 12 | IF | solara | 0.003 | 0.002939 | 0 | 0 | CFp | CBC | E-Distributie Muntenia | 06331927 | 2020-09-03 | RO001E400067467/2 | 2021-11-02 | 2021
26350 | jud. ILFOV, loc. JILAVA, SOSEAUA Giurgiului, nr. 59, ap. AP1 | IF | solara | 0.003 | 0.002939 | 0 | 0 | CFp | CBC | E-Distributie Muntenia | 06096477 | 2020-08-06 | RO001E105395665/2 | 2021-11-17 | 2021
26351 | jud. ILFOV, loc. VOLUNTARI, Strada Costache Radu, Erou, nr. 2 | IF | solara | 0.006 | 0.005879 | 0 | 0 | CFp | CBC | E-Distributie Muntenia | 06285067 | 2020-08-28 | RO001E400098494/2 | 2021-11-02 | 2021
26352 | jud. ILFOV, loc. BALOTESTI, Strada Lunii, nr. 135/15 | IF | solara | 0.003 | 0.002935 | 0 | 0 | CFp | CBC | E-Distributie Muntenia | 06262494 | 2020-08-31 | RO001E141785630/2 | 2021-11-05 | 2021
26353 | jud. ILFOV, loc. CIOLPANI, Calea Bucuresti, nr. 240 | IF | solara | 0.003 | 0.002935 | 0 | 0 | CFp | CBC | E-Distributie Muntenia | 06225015 | 2020-09-01 | RO001E400751704/3 | 2021-11-05 | 2021
26354 | jud. BUCURESTI, loc. SECTOR 1, Intrarea Stegarului, nr. 35 | B | solara | 0.005 | 0.004899 | 0 | 0 | CFp | CBC | E-Distributie Muntenia | 06391785 | 2020-09-17 | RO001E401162958/2 | 2021-11-24 | 2021
26355 | jud. ILFOV, loc. VOLUNTARI, DRUMUL Potcoavei, nr. 59J | IF | solara | 0.003 | 0.002935 | 0 | 0 | CFp | CBC | E-Distributie Muntenia | 06089600 | 2020-07-23 | RO001E141187210/3 | 2021-11-02 | 2021
26356 | jud. BUCURESTI, loc. SECTOR 1, Strada Nuferilor, nr. 83 | B | solara | 0.0045 | 0.0045 | 0 | 0 | CFp | CBC | E-Distributie Muntenia | 06122270 | 2020-08-03 | RO001E109125581/2 | 2021-11-05 | 2021
26357 | jud. ILFOV, loc. GLINA, Strada Viitorului, nr. 79 | IF | solara | 0.004 | 0.003918 | 0 | 0 | CFp | CBC | E-Distributie Muntenia | 06163829 | 2020-08-11 | RO001E401026418/3 | 2021-11-25 | 2021
26358 | jud. ILFOV, loc. CORNETU, Strada Bujorului, nr. 59 | IF | solara | 0.003 | 0.002935 | 0 | 0 | CFp | CBC | E-Distributie Muntenia | 06119784 | 2020-08-11 | RO001E141898309/2 | 2021-11-03 | 2021
26359 | jud. GIURGIU, loc. DAIA, Strada Consilier Marian Toma, nr. 76 | GR | solara | 0.005 | 0.004899 | 0 | 0 | CFp | CBC | E-Distributie Muntenia | 06298310 | 2020-09-03 | RO001E300264140/2 | 2021-11-26 | 2021
26360 | jud. BUCURESTI, loc. SECTOR 5, DRUMUL Cooperativei, nr. 102C, bl. -, sc. -, et. -, ap. - | B | solara | 0.003 | 0.002932 | 0 | 0 | CFp | CBC | E-Distributie Muntenia | 06094806 | 2020-09-04 | RO001E110122038/2 | 2021-11-08 | 2021
26361 | jud. ILFOV, loc. ALUNISU, Strada NUCILOR, nr. 9 | IF | solara | 0.003 | 0.002937 | 0 | 0 | CFp | CBC | E-Distributie Muntenia | 06129104 | 2020-08-12 | RO001E141676369/2 | 2021-11-02 | 2021
26362 | jud. GIURGIU, loc. COMANA, Strada Sf.Dumitru, nr. 184 | GR | solara | 0.005 | 0.004899 | 0 | 0 | CFp | CBC | E-Distributie Muntenia | 06298406 | 2020-08-26 | RO001E301228725/3 | 2021-11-02 | 2021
26363 | jud. ILFOV, loc. VOLUNTARI, Strada Chivu Dumitru, nr. 44 C | IF | solara | 0.005 | 0.004899 | 0 | 0 | CFp | CBC | E-Distributie Muntenia | 06096490 | 2020-07-30 | RO001E400993319/2 | 2021-11-10 | 2021
26364 | jud. ILFOV, loc. DOMNESTI, Strada Privighetorilor, nr. 17C | IF | solara | 0.004 | 0.00388 | 0 | 0 | CFp | CBC | E-Distributie Muntenia | 06388399 | 2020-09-08 | RO001E142233516/2 | 2021-10-26 | 2021
26365 | jud. ILFOV, loc. OSTRATU, Strada ALUNULUI, nr. 23 | IF | solara | 0.003 | 0.00291 | 0 | 0 | CFp | CBC | E-Distributie Muntenia | 08961062 | 2021-10-19 | RO001E141701021/2 | 2021-10-27 | 2021
26366 | jud. ILFOV, loc. PETRACHIOAIA, Intrarea Bostani, nr. 286 | IF | solara | 0.003 | 0.00291 | 0 | 0 | CFp | CBC | E-Distributie Muntenia | 08904244 | 2021-10-13 | RO001E141365960/4 | 2021-10-27 | 2021
26367 | jud. ILFOV, loc. BALOTESTI, Strada Lunii, nr. 135/7 | IF | solara | 0.003 | 0.00291 | 0 | 0 | CFp | CBC | E-Distributie Muntenia | 08902661 | 2021-10-12 | RO001E141423954/2 | 2021-10-27 | 2021
26368 | jud. BUCURESTI, loc. SECTOR 1, Strada Mimozei, nr. 34 | B | solara | 0.0046 | 0.005 | 0 | 0 | CFp | CBC | E-Distributie Muntenia | 08853457 |  | RO001E100612987/2 | 2021-10-26 | 2021
26369 | jud. ILFOV, loc. FUNDENI, SOSEAUA F-Fundeni, nr. 148 | IF | solara | 0.009 | 0.009798 | 50 | 0.23 | CFp | CBC | E-Distributie Muntenia | 08829170 |  | RO001E104926923/2 | 2021-10-25 | 2021
26370 | jud. BUCURESTI, loc. SECTOR 1, Calea Floreasca, nr. 230 -234 | B | solara | 0.003 | 0.00335 | 0 | 0 | CFp | CBC | E-Distributie Muntenia | 08965277 |  | RO001E109376523/2 | 2021-10-27 | 2021
26371 | jud. ILFOV, loc. BERCENI, Strada 1 Decembrie, nr. 21 | IF | solara | 0.005 | 0.004899 | 0 | 0 | CFp | CBC | E-Distributie Muntenia | 08845864 |  | RO001E400961325/2 | 2021-10-26 | 2021
26372 | jud. BUCURESTI, loc. SECTOR 2, Strada Mentiunii, nr. 89 B | B | solara | 0.0074 | 0.007251 | 0 | 0 | CFp | CBC | E-Distributie Muntenia | 08797958 |  | RO001E105251475/2 | 2021-10-18 | 2021
26373 | jud. ILFOV, loc. CORBEANCA, SOSEAUA Unirii, nr. 234C | IF | solara | 0.005 | 0.004898 | 0 | 0 | CFp | CBC | E-Distributie Muntenia | 08827781 |  | RO001E142672591/2 | 2021-10-20 | 2021
26374 | jud. ILFOV, loc. BRAGADIRU, SOSEAUA Centura, nr. 5 7, bl. F | IF | solara | 0.003 | 0.002939 | 0 | 0 | CFp | CBC | E-Distributie Muntenia | 08788241 |  | RO001E400411796/2 | 2021-10-25 | 2021
26375 | jud. ILFOV, loc. BRAGADIRU, Strada Margelelor, nr. 38K | IF | solara | 0.01 | 0.00978 | 0 | 0 | CFp | CBC | E-Distributie Muntenia | 08701572 |  | RO001E141769452/3 | 2021-10-25 | 2021
26376 | jud. BUCURESTI, loc. SECTOR 4, Strada Lamaitei, nr. 34, sc. 0, ap. AP2 | B | solara | 0.00625 | 0.006124 | 0 | 0 | CFp | CBC | E-Distributie Muntenia | 08707433 |  | RO001E106141092/2 | 2021-10-19 | 2021
26377 | jud. ILFOV, loc. DOMNESTI, Strada Baboi, nr. 137 | IF | solara | 0.003 | 0.002939 | 0 | 0 | CFp | CBC | E-Distributie Muntenia | 08506338 |  | RO001E400352857/2 | 2021-10-26 | 2021
26378 | jud. BUCURESTI, loc. SECTOR 1, Strada Serbanescu Alexandru, cpt. av., nr. 60-64 | B | solara | 0.053865 | 0.053845 | 0 | 0 | CFp | CBC | E-Distributie Muntenia | 08358918 |  | RO001E115326613/1 | 2021-10-11 | 2021
26379 | jud. ILFOV, loc. VOLUNTARI, Strada Musat,Caporal, nr. 6 | IF | solara | 0.003 | 0.00291 | 0 | 0 | CFp | CBC | E-Distributie Muntenia | 06345213 | 2020-09-07 | RO001E105321934/2 | 2021-10-25 | 2021
26380 | jud. ILFOV, loc. BERCENI, Strada Ion Agirbiceanu, nr. 9 | IF | solara | 0.004 | 0.00388 | 0 | 0 | CFp | CBC | E-Distributie Muntenia | 06308260 | 2020-09-01 | RO001E142393197/4 | 2021-10-26 | 2021
26381 | jud. BUCURESTI, loc. SECTOR 1, Strada Miercani, nr. 4 | B | solara | 0.003 | 0.003 | 0 | 0 | CFp | CBC | E-Distributie Muntenia | 08773194 | 2021-09-15 | RO001E108876875/2 | 2021-10-21 | 2021
26382 | jud. BUCURESTI, loc. SECTOR 1, Strada Amicitiei, nr. 11 | B | solara | 0.003 | 0.003 | 0 | 0 | CFp | CBC | E-Distributie Muntenia | 08566303 | 2021-08-23 | RO001E100591376/2 | 2021-10-11 | 2021
26383 | jud. ILFOV, loc. DUMBRAVENI, Strada Zori de Zi, nr. 1, bl. VILA 52 | IF | solara | 0.003 | 0.00291 | 0 | 0 | CFp | CBC | E-Distributie Muntenia | 06287283 | 2020-09-03 | RO001E142025009/2 | 2021-10-26 | 2021
26384 | jud. ILFOV, loc. GRUIU, Strada Voda Cuza, nr. 26 | IF | solara | 0.003 | 0.00291 | 0 | 0 | CFp | CBC | E-Distributie Muntenia | 06133382 | 2020-08-06 | RO001E141784572/2 | 2021-10-01 | 2021
26385 | jud. ILFOV, loc. BRAGADIRU, Strada Toamnei, nr. 47A | IF | solara | 0.003 | 0.002938 | 0 | 0 | CFp | CBC | E-Distributie Muntenia | 06311172 | 2020-08-31 | RO001E141904127/3 | 2021-10-13 | 2021
26386 | jud. BUCURESTI, loc. SECTOR 1, Strada Dirijorului, nr. 80 | B | solara | 0.003 | 0.002935 | 0 | 0 | CFp | CBC | E-Distributie Muntenia | 06334591 | 2020-09-04 | RO001E400958231/2 | 2021-10-25 | 2021
26387 | jud. ILFOV, loc. DRAGOMIRESTI-VALE, Strada Cicoarei, nr. 21, ap. CASA1 | IF | solara | 0.003 | 0.00293 | 0 | 0 | CFp | CBC | E-Distributie Muntenia | 06141382 | 2020-08-20 | RO001E141827064/2 | 2021-10-22 | 2021
26388 | jud. ILFOV, loc. DUDU, Strada Sperantei, nr. 26J | IF | solara | 0.003 | 0.00291 | 0 | 0 | CFp | CBC | E-Distributie Muntenia | 06149397 | 2020-08-10 | RO001E141822294/2 | 2021-10-29 | 2021
26389 | jud. ILFOV, loc. OSTRATU, Strada VIOLETEI, nr. 1 | IF | solara | 0.004 | 0.003802 | 0 | 0 | CFp | CBC | E-Distributie Muntenia | 06156446 | 2020-08-28 | RO001E141323436/2 | 2021-10-14 | 2021
26390 | jud. ILFOV, loc. VIDRA, Strada DRAGAICA, nr. 9-10 | IF | solara | 0.003 | 0.00291 | 0 | 0 | CFp | CBC | E-Distributie Muntenia | 06159107 | 2020-08-10 | RO001E142211769/2 | 2021-10-29 | 2021
26391 | jud. ILFOV, loc. CORBEANCA, Strada Ogorului, nr. 39 | IF | solara | 0.003 | 0.002935 | 0 | 0 | CFp | CBC | E-Distributie Muntenia | 06097665 | 2020-07-29 | RO001E141833959/2 | 2021-10-27 | 2021
26392 | jud. Bucuresti, loc. SECTOR 2, SOSEAUA Fundeni, nr. 17-19 | B | solara | 0.1 | 0.0972 | 0 | 0 | CFp | CBC | E-Distributie Muntenia | 08256709 | 2021-07-13 | RO001E110576244/2 | 2021-10-01 | 2021
26393 | jud. ILFOV, loc. VOLUNTARI, Strada Tarlaua 25, nr. NC 115086 | IF | solara | 0.1 | 0 | 0 | 0 | CFp | CBC | E-Distributie Muntenia | 08221178 | 2021-07-13 | RO001E142624969/2 | 2021-10-20 | 2021
26394 | jud. ILFOV, loc. PANTELIMON, Strada CERNICA, nr. T74/P748 | IF | solara | 0.1 | 0 | 0 | 0 | CFp | CBC | E-Distributie Muntenia | 07999089 | 2021-06-29 | RO001E142251965/2 | 2021-10-20 | 2021
26395 | jud. BUCURESTI, loc. SECTOR 1, DRUMUL Ohaba, nr. 2-4 | B | solara | 0.003 | 0.00289 | 0 | 0 | CFp | CBC | E-Distributie Muntenia | 07931761 | 2021-06-15 | RO001E401009789/3 | 2021-10-22 | 2021
26396 | jud. ILFOV, loc. DOBROESTI, Strada CAISULUI, nr. 23D2 | IF | solara | 0.00549 | 0.005212 | 0 | 0 | CFp | CBC | E-Distributie Muntenia | 06798220 | 2021-01-08 | RO001E141699229/3 | 2021-10-13 | 2021
26397 | jud. ILFOV, loc. VIDRA, Strada LOTUS, nr. 13 | IF | solara | 0.005 | 0.00485 | 0 | 0 | CFp | CBC | E-Distributie Muntenia | 06356301 | 2020-09-02 | RO001E142194163/1 | 2021-10-29 | 2021
26398 | jud. ILFOV, loc. COPACENI, Strada Sfantul Ioan, nr. 182 | IF | solara | 0.004 | 0.00388 | 0 | 0 | CFp | CBC | E-Distributie Muntenia | 06397369 | 2020-09-14 | RO001E400522272/3 | 2021-10-28 | 2021
26399 | jud. ILFOV, loc. Olteni, Intrarea Ciurari, nr. 3 | IF | solara | 0.004 | 0.00388 | 0 | 0 | CFp | CBC | E-Distributie Muntenia | 06131688 | 2020-08-10 | RO001E400988357/2 | 2021-10-31 | 2021
26400 | jud. ILFOV, loc. BRAGADIRU, SOSEAUA Clinceni, nr. 41 | IF | solara | 0.003 | 0.00291 | 0 | 0 | CFp | CBC | E-Distributie Muntenia | 06144388 | 2020-08-04 | RO001E400321077/3 | 2021-10-20 | 2021
26401 | jud. ILFOV, loc. PETRESTI, ALEEA Caprioarei, nr. 2 | IF | solara | 0.003 | 0.00291 | 0 | 0 | CFp | CBC | E-Distributie Muntenia | 06149209 | 2020-08-21 | RO001E400713577/3 | 2021-10-13 | 2021
26402 | jud. ILFOV, loc. CIOROGARLA, Strada Scolii, nr. 7A | IF | solara | 0.004 | 0.00388 | 0 | 0 | CFp | CBC | E-Distributie Muntenia | 06165400 | 2020-08-20 | RO001E141866898/3 | 2021-10-26 | 2021
26403 | jud. ILFOV, loc. TUNARI, Strada 1 Decembrie, nr. 90G | IF | solara | 0.003 | 0.00291 | 0 | 0 | CFp | CBC | E-Distributie Muntenia | 06199618 | 2020-08-17 | RO001E142411503/3 | 2021-10-25 | 2021
26404 | jud. ILFOV, loc. BALTENI, Strada Mierlei, nr. 5 | IF | solara | 0.003 | 0.00291 | 0 | 0 | CFp | CBC | E-Distributie Muntenia | 06166656 | 2020-08-19 | RO001E141947450/2 | 2021-10-18 | 2021
26405 | jud. ILFOV, loc. Corbeanca, Intrarea Ghioceilor, nr. 13 | IF | solara | 0.003 | 0.00291 | 0 | 0 | CFp | CBC | E-Distributie Muntenia | 06149069 | 2020-08-21 | RO001E401026755/2 | 2021-10-11 | 2021
26406 | jud. ILFOV, loc. PERIS, Strada ANTON PANN, nr. 13 | IF | solara | 0.003 | 0.00291 | 0 | 0 | CFp | CBC | E-Distributie Muntenia | 06212153 | 2020-08-21 | RO001E400610900/3 | 2021-10-29 | 2021
26407 | jud. ILFOV, loc. GRUIU, Strada Lacului, nr. 26 | IF | solara | 0.00403 | 0.003802 | 0 | 0 | CFp | CBC | E-Distributie Muntenia | 06295175 | 2020-08-31 | RO001E400776273/2 | 2021-10-19 | 2021
26408 | jud. BUCURESTI, loc. SECTOR 2, Strada Toamnei, nr. 44, sc. A, ap. AP 62 | B | solara | 0.003 | 0.003 | 0 | 0 | CFp | CBC | E-Distributie Muntenia | 08013399 | 2021-06-03 | RO001E100893988/3 | 2021-10-28 | 2021
26409 | jud. ILFOV, loc. BRAGADIRU, Strada DRUMUL DE SONDE, nr. 24 | IF | solara | 0.003 | 0.00291 | 0 | 0 | CFp | CBC | E-Distributie Muntenia | 06128013 | 2020-07-23 | RO001E141320714/2 | 2021-10-27 | 2021
26410 | jud. BUCURESTI, loc. SECTOR 1, DRUMUL Piscu Vechi, nr. 27, ap. CASA 1 | B | solara | 0.003 | 0.003 | 0 | 0 | CFp | CBC | E-Distributie Muntenia | 06134448 | 2020-07-29 | RO001E110422266/1 | 2021-10-26 | 2021
26411 | jud. BUCURESTI, loc. SECTOR 5, Strada Sufaru Gheorghe, nr. 13-21 | B | solara | 0.003 | 0.00291 | 0 | 0 | CFp | CBC | E-Distributie Muntenia | 06143725 | 2020-08-03 | RO001E119519868/2 | 2021-10-04 | 2021
26412 | jud. ILFOV, loc. VARTEJU, Strada Bucuresti, nr. 81B | IF | solara | 0.003 | 0.00291 | 0 | 0 | CFp | CBC | E-Distributie Muntenia | 06157448 | 2020-08-07 | RO001E141320826/2 | 2021-10-27 | 2021
26413 | jud. ILFOV, loc. CLINCENI, Strada Principala, nr. 114 | IF | solara | 0.003 | 0.00291 | 0 | 0 | CFp | CBC | E-Distributie Muntenia | 06157520 | 2020-08-07 | RO001E400334857/2 | 2021-10-20 | 2021
26414 | jud. BUCURESTI, loc. SECTOR 1, Strada Grigore Manolescu, nr. 25 | B | solara | 0.003 | 0.003 | 0 | 0 | CFp | CBC | E-Distributie Muntenia | 06308291 | 2020-08-20 | RO001E100434282/2 | 2021-10-20 | 2021
26415 | jud. ILFOV, loc. VANATORI, Strada Gagu, nr. 250B | IF | solara | 0.003 | 0.00291 | 0 | 0 | CFp | CBC | E-Distributie Muntenia | 06133806 | 2020-08-21 | RO001E141249422/3 | 2021-10-20 | 2021
26416 | jud. ILFOV, loc. CIOROGARLA, Strada Luceafarului, nr. 11, ap. C1 | IF | solara | 0.004 | 0.00388 | 0 | 0 | CFp | CBC | E-Distributie Muntenia | 06262907 | 2020-08-26 | RO001E142747347/2 | 2021-10-20 | 2021
26417 | jud. BUCURESTI, loc. SECTOR 1, Strada Navigatiei, nr. 76 | B | solara | 0.003 | 0.003 | 0 | 0 | CFp | CBC | E-Distributie Muntenia | 06334612 | 2020-09-02 | RO001E108380112/2 | 2021-10-27 | 2021
26418 | jud. ILFOV, loc. BRAGADIRU, SOSEAUA Alexandriei, nr. 102 | IF | solara | 0.005 | 0.00485 | 0 | 0 | CFp | CBC | E-Distributie Muntenia | 06356539 | 2020-09-07 | RO001E108210484/3 | 2021-10-25 | 2021
26419 | jud. BUCURESTI, loc. SECTOR 1, Strada Jimbolia, nr. 65 | B | solara | 0.003 | 0.003 | 0 | 0 | CFp | CBC | E-Distributie Muntenia | 06157522 | 2020-09-07 | RO001E100615508/2 | 2021-10-04 | 2021
26420 | jud. BUCURESTI, loc. SECTOR 1, Strada Parcului, nr. 83 F | B | solara | 0.003 | 0.003 | 0 | 0 | CFp | CBC | E-Distributie Muntenia | 06142176 | 2020-08-31 | RO001E119709847/2 | 2021-10-08 | 2021
26421 | jud. ILFOV, loc. OSTRATU, Strada Scolii, nr. 14 C | IF | solara | 0.003 | 0.002939 | 0 | 0 | CFp | CBC | E-Distributie Muntenia | 06262264 | 2020-08-31 | RO001E141274723/2 | 2021-10-01 | 2021
26422 | jud. ILFOV, loc. NUCI, Calea Bucuresti, nr. 35 | IF | solara | 0.003 | 0.002939 | 0 | 0 | CFp | CBC | E-Distributie Muntenia | 06206137 | 2020-09-02 | RO001E400798042/2 | 2021-10-01 | 2021
26423 | jud. BUCURESTI, loc. SECTOR 5, Strada Plopeni, nr. 14 | B | solara | 0.003 | 0.002935 | 0 | 0 | CFp | CBC | E-Distributie Muntenia | 06148340 | 2020-09-07 | RO001E105463997/2 | 2021-10-12 | 2021
26424 | jud. ILFOV, loc. VOLUNTARI, Strada VARTEJULUI, nr. 15 A | IF | solara | 0.003 | 0.002939 | 0 | 0 | CFp | CBC | E-Distributie Muntenia | 06207145 | 2020-08-21 | RO001E400169965/2 | 2021-10-04 | 2021
26425 | jud. ILFOV, loc. CHITILA, Strada LACULUI, nr. 6B | IF | solara | 0.01 | 0.0097 | 0 | 0 | CFp | CBC | E-Distributie Muntenia | 06181151 | 2020-08-20 | RO001E141935817/3 | 2021-10-25 | 2021
26426 | jud. ILFOV, loc. VOLUNTARI, SOSEAUA Pipera-Tunari, nr. 130 A | IF | solara | 0.004 | 0.00388 | 0 | 0 | CFp | CBC | E-Distributie Muntenia | 06459650 | 2020-10-01 | RO001E400166030/2 | 2021-10-15 | 2021
26427 | jud. ILFOV, loc. CIOLPANI, Strada Manastirii, nr. 138A | IF | solara | 0.003 | 0.002939 | 0 | 0 | CFp | CBC | E-Distributie Muntenia | 06518446 | 2020-10-08 | RO001E142048835/4 | 2021-10-01 | 2021
26428 | jud. BUCURESTI, loc. Sector 1, Strada Strada Fabrica De Caramida, nr. 1A, ap. Vila 9 | B | solara | 0.005 | 0.0054 | 0 | 0 | CFp | CBC | E-Distributie Muntenia | 06202130 | 2020-08-13 | RO001E108956740/2 | 2021-10-21 | 2021
26429 | jud. BUCURESTI, loc. SECTOR 6, Strada Entuziasmului, nr. 34 | B | solara | 0.003 | 0.00289 | 0 | 0 | CFp | CBC | E-Distributie Muntenia | 06189762 | 2020-08-14 | RO001E103217464/2 | 2021-10-26 | 2021
26430 | jud. BUCURESTI, loc. SECTOR 1, Strada Aiud, nr. 60 | B | solara | 0.005 | 0.00485 | 0 | 0 | CFp | CBC | E-Distributie Muntenia | 06156241 | 2020-08-19 | RO001E400734480/2 | 2021-10-27 | 2021
26431 | jud. BUCURESTI, loc. SECTOR 1, Strada Cretei, nr. 7 | B | solara | 0.003 | 0.002935 | 0 | 0 | CFp | CBC | E-Distributie Muntenia | 06288725 | 2020-08-24 | RO001E101420211/2 | 2021-10-06 | 2021
26432 | jud. ILFOV, loc. CLINCENI, Intrarea Dumbravei, nr. 5 | IF | solara | 0.003 | 0.00292 | 0 | 0 | CFp | CBC | E-Distributie Muntenia | 06357827 | 2020-09-04 | RO001E141628210/2 | 2021-10-21 | 2021
26433 | jud. ILFOV, loc. CORBEANCA, Strada Independentei, nr. 117 | IF | solara | 0.003 | 0.002935 | 0 | 0 | CFp | CBC | E-Distributie Muntenia | 06499264 | 2020-10-05 | RO001E141578607/2 | 2021-10-19 | 2021
26434 | jud. BUCURESTI, loc. SECTOR 1, Strada Herastrau, nr. 26 | B | solara | 0.006 | 0.005879 | 0 | 0 | CFp | CBC | E-Distributie Muntenia | 06136959 | 2020-08-03 | RO001E100262001/2 | 2021-10-04 | 2021
26435 | jud. ILFOV, loc. CRETESTI, Strada Sabarului, nr. 13 | IF | solara | 0.003 | 0.002935 | 0 | 0 | CFp | CBC | E-Distributie Muntenia | 06218354 | 2020-08-12 | RO001E400493156/2 | 2021-10-05 | 2021
26436 | jud. BUCURESTI, loc. SECTOR 6, Strada Strigaturii, nr. 28 | B | solara | 0.003 | 0.00289 | 0 | 0 | CFp | CBC | E-Distributie Muntenia | 06198532 | 2020-08-14 | RO001E107352019/2 | 2021-10-07 | 2021
26437 | jud. BUCURESTI, loc. SECTOR 1, Strada Parcului, nr. 75F | B | solara | 0.003 | 0.002935 | 0 | 0 | CFp | CBC | E-Distributie Muntenia | 06288708 | 2020-08-17 | RO001E109460246/2 | 2021-10-06 | 2021
26438 | jud. ILFOV, loc. DUMBRAVENI, Strada Ion Lahovari, nr. 11 D | IF | solara | 0.003 | 0.00291 | 0 | 0 | CFp | CBC | E-Distributie Muntenia | 06180112 | 2020-09-02 | RO001E401025888/3 | 2021-10-05 | 2021
26439 | jud. GIURGIU, loc. CALUGARENI, Strada Voinescu, nr. 65 | GR | solara | 0.004 | 0.003918 | 0 | 0 | CFp | CBC | E-Distributie Muntenia | 06309436 | 2020-09-03 | RO001E300501638/2 | 2021-10-13 | 2021
26440 | jud. ILFOV, loc. MERII PETCHII, Strada LALELELOR, nr. 47 | IF | solara | 0.003 | 0.002939 | 0 | 0 | CFp | CBC | E-Distributie Muntenia | 06274122 | 2020-09-03 | RO001E400803746/3 | 2021-10-19 | 2021
26441 | jud. ILFOV, loc. CORBEANCA, Strada Dispensarului, nr. 5 | IF | solara | 0.007 | 0.006859 | 0 | 0 | CFp | CBC | E-Distributie Muntenia | 06329329 | 2020-09-07 | RO001E400712138/3 | 2021-10-27 | 2021
26442 | jud. BUCURESTI, loc. SECTOR 1, ALEEA HAVANA, nr. 3, ap. P+1 | B | solara | 0.003 | 0.003 | 0 | 0 | CFp | CBC | E-Distributie Muntenia | 06374405 | 2020-09-08 | RO001E109347374/2 | 2021-10-12 | 2021
26443 | jud. Ilfov, loc. CIOROGARLA, Strada Ana Ipatescu, nr. FN | IF | solara | 0.01 | 0.009799 | 0 | 0 | CFp | CBC | E-Distributie Muntenia | 06295266 | 2020-10-02 | RO001E142256577/2 | 2021-10-18 | 2021
26444 | jud. ILFOV, loc. MOARA VLASIEI, SOSEAUA Eroilor, nr. 293 | IF | solara | 0.003 | 0.002939 | 0 | 0 | CFp | CBC | E-Distributie Muntenia | 06060775 | 2020-08-05 | RO001E400655796/2 | 2021-10-01 | 2021
26445 | jud. ILFOV, loc. MICSUNESTI-MOARA, Strada SCURTA, nr. 1 | IF | solara | 0.006 | 0.005879 | 0 | 0 | CFp | CBC | E-Distributie Muntenia | 06114301 | 2020-08-06 | RO001E400791797/3 | 2021-10-14 | 2021
26446 | jud. BUCURESTI, loc. SECTOR 2, ALEEA Sargetia, nr. 32 | B | solara | 0.003 | 0.00292 | 0 | 0 | CFp | CBC | E-Distributie Muntenia | 06153851 | 2020-08-13 | RO001E109363079/2 | 2021-10-28 | 2021
26447 | jud. ILFOV, loc. AFUMATI, Strada Fermei, nr. 13 | IF | solara | 0.003 | 0.002938 | 0 | 0 | CFp | CBC | E-Distributie Muntenia | 06210261 | 2020-08-24 | RO001E141640742/2 | 2021-10-15 | 2021
26448 | jud. GIURGIU, loc. GREACA, Strada Gradinitei, nr. 42 | GR | solara | 0.005 | 0.004899 | 0 | 0 | CFp | CBC | E-Distributie Muntenia | 06387613 | 2020-09-09 | RO001E300738720/3 | 2021-10-15 | 2021
26449 | jud. BUCURESTI, loc. SECTOR 4, DRUMUL Dealu Cucului, nr. 40A | B | solara | 0.006 | 0.00582 | 0 | 0 | CFp | CBC | E-Distributie Muntenia | 06154219 | 2020-07-29 | RO001E110740720/2 | 2021-10-19 | 2021
26450 | jud. ILFOV, loc. BRAGADIRU, Strada Tunului, nr. 3, bl. loc 2 | IF | solara | 0.003 | 0.00291 | 0 | 0 | CFp | CBC | E-Distributie Muntenia | 06155047 | 2020-07-29 | RO001E141724240/2 | 2021-10-28 | 2021
26451 | jud. ILFOV, loc. DOMNESTI, Strada Macului, nr. 14 | IF | solara | 0.003 | 0.00291 | 0 | 0 | CFp | CBC | E-Distributie Muntenia | 06133592 | 2020-08-04 | RO001E141881064/2 | 2021-10-20 | 2021
26452 | jud. ILFOV, loc. MAGURELE, Strada Campul cu maci, nr. 4 | IF | solara | 0.003 | 0.002939 | 0 | 0 | CFp | CBC | E-Distributie Muntenia | 06198694 | 2020-08-21 | RO001E141877171/2 | 2021-10-05 | 2021
26453 | jud. ILFOV, loc. OSTRATU, Strada Garofitei, nr. 18 | IF | solara | 0.003 | 0.00291 | 0 | 0 | CFp | CBC | E-Distributie Muntenia | 06139729 | 2020-08-21 | RO001E142005524/2 | 2021-10-22 | 2021
26454 | jud. ILFOV, loc. CHITILA, Strada A.I.Cuza, nr. 13A | IF | solara | 0.003 | 0.00291 | 0 | 0 | CFp | CBC | E-Distributie Muntenia | 06130769 | 2020-08-21 | RO001E141997398/2 | 2021-10-25 | 2021
26455 | jud. ILFOV, loc. SNAGOV, Intrarea Crinului, nr. 20 | IF | solara | 0.005 | 0.00488 | 0 | 0 | CFp | CBC | E-Distributie Muntenia | 06186586 | 2020-08-28 | RO001E141993215/2 | 2021-10-05 | 2021
26456 | jud. GIURGIU, loc. OGREZENI, Strada Principala, nr. 768 | GR | solara | 0.005 | 0.004899 | 0 | 0 | CFp | CBC | E-Distributie Muntenia | 06074567 | 2020-07-09 | RO001E131373138/3 | 2021-10-28 | 2021
26457 | jud. ILFOV, loc. MAGURELE, CAMPUL cu Maci, nr. 2 | IF | solara | 0.003 | 0.002939 | 0 | 0 | CFp | CBC | E-Distributie Muntenia | 05925100 | 2020-06-15 | RO001E141773424/2 | 2021-10-05 | 2021
26458 | jud. ILFOV, loc. TANCABESTI, Strada I.C.Baicoianu, nr. 309 | IF | solara | 0.003 | 0.002939 | 0 | 0 | CFp | CBC | E-Distributie Muntenia | 05926220 | 2020-06-22 | RO001E400752929/2 | 2021-10-05 | 2021
26459 | jud. BUCURESTI, loc. SECTOR 2, Strada Macelari, nr. 6 | B | solara | 0.005 | 0.005 | 0 | 0 | CFp | CBC | E-Distributie Muntenia | 06298687 | 2020-08-27 | RO001E100909593/2 | 2021-09-07 | 2021
26460 | jud. BUCURESTI, loc. SECTOR 3, Strada Parfumului, nr. 17 | B | solara | 0.003 | 0.002938 | 0 | 0 | CFp | CBC | E-Distributie Muntenia | 06171963 | 2020-08-14 | RO001E104666126/2 | 2021-09-27 | 2021
26461 | jud. ILFOV, loc. DOBROESTI, Strada Doinei, nr. 40 | IF | solara | 0.003 | 0.002939 | 0 | 0 | CFp | CBC | E-Distributie Muntenia | 06198488 | 2020-08-12 | RO001E109364250/2 | 2021-09-24 | 2021
26462 | jud. GIURGIU, loc. FALASTOACA, SOSEAUA Principala, nr. 145 | GR | solara | 0.003 | 0.002939 | 0 | 0 | CFp | CBC | E-Distributie Muntenia | 06842600 | 2021-01-13 | RO001E300530764/2 | 2021-09-15 | 2021
26463 | jud. BUCURESTI, loc. SECTOR 2, Strada Stroiescu Vasile Vasilievici, nr. 28, ap. 2 | B | solara | 0.003 | 0.002939 | 0 | 0 | CFp | CBC | E-Distributie Muntenia | 06144354 | 2020-08-11 | RO001E119980433/2 | 2021-09-22 | 2021
26464 | jud. ILFOV, loc. VOLUNTARI, Strada POPA SAPCA, nr. 70 D | IF | solara | 0.003 | 0.00293 | 0 | 0 | CFp | CBC | E-Distributie Muntenia | 06165797 | 2020-09-04 | RO001E108830897/2 | 2021-09-23 | 2021
26465 | jud. BUCURESTI, loc. SECTOR 3, Strada Rosu Nicolae, nr. 42 | B | solara | 0.003 | 0.00292 | 0 | 0 | CFp | CBC | E-Distributie Muntenia | 06224450 | 2020-09-02 | RO001E119771969/2 | 2021-09-28 | 2021
26466 | jud. BUCURESTI, loc. SECTOR 4, Strada Obolului, nr. 16 | B | solara | 0.006 | 0.005878 | 0 | 0 | CFp | CBC | E-Distributie Muntenia | 08106692 | 2021-06-10 | RO001E110099491/2 | 2021-09-01 | 2021
26467 | jud. BUCURESTI, loc. SECTOR 1, Strada Trusesti, nr. 53 | B | solara | 0.003 | 0.003 | 0 | 0 | CFp | CBC | E-Distributie Muntenia | 08014970 | 2021-05-17 | RO001E100645905/2 | 2021-09-08 | 2021
26468 | jud. BUCURESTI, loc. SECTOR 3, Strada Doliei, nr. 21 | B | solara | 0.006 | 0.005875 | 0 | 0 | CFp | CBC | E-Distributie Muntenia | 06278510 | 2020-08-28 | RO001E109020383/2 | 2021-09-21 | 2021
26469 | jud. BUCURESTI, loc. SECTOR 1, Strada Grigore Manolescu, nr. 19 | B | solara | 0.003 | 0.003 | 0 | 0 | CFp | CBC | E-Distributie Muntenia | 06293934 | 2020-08-13 | RO001E100434204/2 | 2021-09-23 | 2021
26470 | jud. ILFOV, loc. VIDRA, Strada Scolii, nr. 11 | IF | solara | 0.003 | 0.002935 | 0 | 0 | CFp | CBC | E-Distributie Muntenia | 06345334 | 2020-09-02 | RO001E142209610/1 | 2021-09-03 | 2021
26471 | jud. GIURGIU, loc. GIURGIU, Strada Caramidarii Vechi, nr. 85 | GR | solara | 0.003 | 0.002939 | 0 | 0 | CFp | CBC | E-Distributie Muntenia | 06354955 | 2020-09-06 | RO001E131272439/2 | 2021-09-22 | 2021
26472 | jud. GIURGIU, loc. MALU, Strada BADIEI, nr. 22 | GR | solara | 0.003 | 0.002939 | 0 | 0 | CFp | CBC | E-Distributie Muntenia | 06357254 | 2020-09-08 | RO001E131338779/2 | 2021-09-24 | 2021
26473 | jud. BUCURESTI, loc. SECTOR 2, Strada Sighet, nr. 13 | B | solara | 0.003 | 0.002935 | 0 | 0 | CFp | CBC | E-Distributie Muntenia | 06359380 | 2020-09-11 | RO001E110009144/2 | 2021-09-21 | 2021
26474 | jud. GIURGIU, loc. VALEA BUJORULUI, SOSEAUA Principala, nr. 3 | GR | solara | 0.003 | 0.002939 | 0 | 0 | CFp | CBC | E-Distributie Muntenia | 06360055 | 2020-09-03 | RO001E131264474/3 | 2021-09-08 | 2021
26475 | jud. ILFOV, loc. BERCENI, Strada Fluturilor, nr. 35, bl. LOT 6 | IF | solara | 0.003 | 0.002939 | 0 | 0 | CFp | CBC | E-Distributie Muntenia | 06300583 | 2020-09-02 | RO001E142160504/2 | 2021-09-08 | 2021
26476 | jud. GIURGIU, loc. CREVEDIA MARE, Strada Luncii, nr. 481 | GR | solara | 0.003 | 0.002935 | 0 | 0 | CFp | CBC | E-Distributie Muntenia | 06302179 | 2020-08-21 | RO001E300943234/3 | 2021-09-30 | 2021
26477 | jud. GIURGIU, loc. CREVEDIA MARE, Strada Luncii, nr. 490, bl. -, sc. -, et. -, ap. - | GR | solara | 0.003 | 0.002935 | 0 | 0 | CFp | CBC | E-Distributie Muntenia | 06302181 | 2020-09-02 | RO001E300943245/3 | 2021-09-30 | 2021
26478 | jud. BUCURESTI, loc. SECTOR 1, Strada Aeromodelului, nr. 19 | B | solara | 0.003 | 0.003 | 0 | 0 | CFp | CBC | E-Distributie Muntenia | 06308839 | 2020-09-01 | RO001E108835409/2 | 2021-09-06 | 2021
26479 | jud. ILFOV, loc. BUFTEA, Strada Fulger, nr. 44C | IF | solara | 0.003 | 0.002939 | 0 | 0 | CFp | CBC | E-Distributie Muntenia | 06322477 | 2020-09-04 | RO001E400957027/2 | 2021-09-01 | 2021
26480 | jud. GIURGIU, loc. HULUBESTI, Strada Beciul Domnesc, nr. 4 | GR | solara | 0.003 | 0.002939 | 0 | 0 | CFp | CBC | E-Distributie Muntenia | 06324139 | 2020-09-08 | RO001E300512708/3 | 2021-09-08 | 2021
26481 | jud. ILFOV, loc. SANTU-FLORESTI, Strada Popesti, nr. 10 | IF | solara | 0.003 | 0.002939 | 0 | 0 | CFp | CBC | E-Distributie Muntenia | 06328330 | 2020-09-07 | RO001E141772591/2 | 2021-09-01 | 2021
26482 | jud. GIURGIU, loc. TOPORU, Strada Garii, nr. 15 | GR | solara | 0.003 | 0.002939 | 0 | 0 | CFp | CBC | E-Distributie Muntenia | 06176201 | 2020-08-19 | RO001E300627345/4 | 2021-09-15 | 2021
26483 | jud. ILFOV, loc. VOLUNTARI, Strada Erou Mircea Marinescu, nr. 12 | IF | solara | 0.003 | 0.002935 | 0 | 0 | CFp | CBC | E-Distributie Muntenia | 06180030 | 2020-07-30 | RO001E141935963/2 | 2021-09-28 | 2021
26484 | jud. ILFOV, loc. VOLUNTARI, Strada Drumul POTCOAVEI, nr. 88A, bl. Vila 1 | IF | solara | 0.005 | 0.004899 | 0 | 0 | CFp | CBC | E-Distributie Muntenia | 06180466 | 2020-08-21 | RO001E400946508/3 | 2021-09-20 | 2021
26485 | jud. ILFOV, loc. PANTELIMON, Strada MARGINEI, nr. 18 | IF | solara | 0.003 | 0.002939 | 0 | 0 | CFp | CBC | E-Distributie Muntenia | 06192053 | 2020-08-20 | RO001E104912524/2 | 2021-09-28 | 2021
26486 | jud. ILFOV, loc. CLINCENI, Strada Drumul Mare, nr. 120B | IF | solara | 0.003 | 0.002939 | 0 | 0 | CFp | CBC | E-Distributie Muntenia | 06198837 | 2020-08-17 | RO001E141400982/3 | 2021-09-01 | 2021
26487 | jud. ILFOV, loc. CORBEANCA, SOSEAUA Unirii, nr. 221A | IF | solara | 0.003 | 0.00291 | 0 | 0 | CFp | CBC | E-Distributie Muntenia | 06198667 | 2020-08-28 | RO001E400986243/3 | 2021-09-08 | 2021
26488 | jud. ILFOV, loc. DOMNESTI, Strada Valea prahovei, nr. 4 | IF | solara | 0.003 | 0.002939 | 0 | 0 | CFp | CBC | E-Distributie Muntenia | 06197781 | 2020-08-13 | RO001E400981686/2 | 2021-09-01 | 2021
26489 | jud. ILFOV, loc. MOARA VLASIEI, SOSEAUA Eroilor, nr. 296 | IF | solara | 0.003 | 0.002939 | 0 | 0 | CFp | CBC | E-Distributie Muntenia | 06204328 | 2020-09-02 | RO001E400655831/2 | 2021-09-27 | 2021
26490 | jud. ILFOV, loc. BERCENI, Intrarea CIULIN, nr. 15D | IF | solara | 0.003 | 0.002938 | 0 | 0 | CFp | CBC | E-Distributie Muntenia | 05955908 | 2020-06-17 | RO001E141367805/3 | 2021-09-07 | 2021
26491 | jud. GIURGIU, loc. GIURGIU, FUNDATURA Negru Voda, nr. 147C | GR | solara | 0.005 | 0.004899 | 0 | 0 | CFp | CBC | E-Distributie Muntenia | 06065676 | 2020-07-06 | RO001E131347612/3 | 2021-09-06 | 2021
26492 | jud. BUCURESTI, loc. SECTOR 6, DRUMUL Valea Furcii, nr. 138A | B | solara | 0.003 | 0.002938 | 0 | 0 | CFp | CBC | E-Distributie Muntenia | 06074165 | 2020-07-21 | RO001E110049126/2 | 2021-09-10 | 2021
26493 | jud. ILFOV, loc. VOLUNTARI, Strada George Bacovia, nr. 7 A | IF | solara | 0.0036 | 0.003518 | 0 | 0 | CFp | CBC | E-Distributie Muntenia | 06078392 | 2020-08-07 | RO001E400953292/2 | 2021-09-22 | 2021
26494 | jud. ILFOV, loc. POPESTI-LEORDENI, Strada Amurgului, nr. 43 G | IF | solara | 0.003 | 0.002939 | 0 | 0 | CFp | CBC | E-Distributie Muntenia | 06083730 | 2020-07-23 | RO001E141407710/2 | 2021-09-21 | 2021
26495 | jud. ILFOV, loc. MAGURELE, Strada Teilor, nr. 5 | IF | solara | 0.003 | 0.002939 | 0 | 0 | CFp | CBC | E-Distributie Muntenia | 06088619 | 2020-07-20 | RO001E141948462/2 | 2021-09-01 | 2021
26496 | jud. ILFOV, loc. TEGHES, Strada Eros, nr. 8, sc. Lot 8 | IF | solara | 0.004 | 0.00388 | 0 | 0 | CFp | CBC | E-Distributie Muntenia | 06002162 | 2020-07-22 | RO001E141380888/3 | 2021-09-21 | 2021
26497 | jud. BUCURESTI, loc. SECTOR 3, Strada Popa Soare, nr. 11 | B | solara | 0.003 | 0.002939 | 0 | 0 | CFp | CBC | E-Distributie Muntenia | 06012282 | 2020-07-24 | RO001E104609101/2 | 2021-09-20 | 2021
26498 | jud. ILFOV, loc. POPESTI-LEORDENI, Strada Sfanta Agnes, nr. 20 B | IF | solara | 0.003 | 0.002938 | 0 | 0 | CFp | CBC | E-Distributie Muntenia | 06054124 | 2020-07-14 | RO001E141209956/2 | 2021-09-17 | 2021
26499 | jud. ILFOV, loc. GLINA, Strada Dezrobirii, nr. 33 | IF | solara | 0.005 | 0.004898 | 0 | 0 | CFp | CBC | E-Distributie Muntenia | 05974964 | 2020-06-19 | RO001E401024269/3 | 2021-09-10 | 2021
26500 | jud. ILFOV, loc. BRAGADIRU, Strada Unirii, nr. 84, ap. Casa 3 | IF | solara | 0.003 | 0.00291 | 0 | 0 | CFp | CBC | E-Distributie Muntenia | 06415680 | 2020-09-11 | RO001E142349682/2 | 2021-09-22 | 2021
26501 | jud. GIURGIU, loc. GHIONEA, SOSEAUA Principala, nr. 143 | GR | solara | 0.003 | 0.00292 | 0 | 0 | CFp | CBC | E-Distributie Muntenia | 06374024 | 2020-09-07 | RO001E301032368/2 | 2021-09-29 | 2021
26502 | jud. BUCURESTI, loc. SECTOR 4, Strada Gazelei, nr. 28E | B | solara | 0.004 | 0.00388 | 0 | 0 | CFp | CBC | E-Distributie Muntenia | 06133154 | 2020-07-22 | RO001E110141400/2 | 2021-09-21 | 2021
26503 | jud. ILFOV, loc. MOGOSOAIA, Strada 1 Mai, nr. 31B | IF | solara | 0.003 | 0.00291 | 0 | 0 | CFp | CBC | E-Distributie Muntenia | 06141669 | 2020-08-13 | RO001E141634778/2 | 2021-09-15 | 2021
26504 | jud. ILFOV, loc. ROSU, Strada Acvilei, nr. 27E | IF | solara | 0.003 | 0.00291 | 0 | 0 | CFp | CBC | E-Distributie Muntenia | 06135610 | 2020-09-03 | RO001E142107392/2 | 2021-09-15 | 2021
26505 | jud. Ilfov, loc. SURLARI, Strada MOSTISTEA, nr. 24 | IF | solara | 0.003 | 0.00291 | 0 | 0 | CFp | CBC | E-Distributie Muntenia | 06143155 | 2020-08-09 | RO001E142350235/3 | 2021-09-30 | 2021
26506 | jud. ILFOV, loc. ISLAZ, Strada Lotrului, nr. 47 | IF | solara | 0.003 | 0.00291 | 0 | 0 | CFp | CBC | E-Distributie Muntenia | 06144068 | 2020-07-30 | RO001E400194020/3 | 2021-09-14 | 2021
26507 | jud. ILFOV, loc. ISLAZ, Intrarea Doina, nr. 28 | IF | solara | 0.006 | 0.00582 | 0 | 0 | CFp | CBC | E-Distributie Muntenia | 06144047 | 2020-08-03 | RO001E141185599/3 | 2021-09-01 | 2021
26508 | jud. ILFOV, loc. OSTRATU, Strada Fragutei, nr. 14 | IF | solara | 0.003 | 0.00291 | 0 | 0 | CFp | CBC | E-Distributie Muntenia | 06142223 | 2020-08-13 | RO001E401044812/2 | 2021-09-27 | 2021
26509 | jud. ILFOV, loc. OTOPENI, Strada Matei Basarab, nr. 15 D | IF | solara | 0.003 | 0.00291 | 0 | 0 | CFp | CBC | E-Distributie Muntenia | 06148943 | 2020-08-06 | RO001E141479539/2 | 2021-09-27 | 2021
26510 | jud. ILFOV, loc. VOLUNTARI, Intrarea Vlasceanu Dumitru, nr. 24 | IF | solara | 0.003 | 0.00291 | 0 | 0 | CFp | CBC | E-Distributie Muntenia | 06156022 | 2020-08-13 | RO001E142176253/1 | 2021-09-14 | 2021
26511 | jud. ILFOV, loc. OSTRATU, Strada Platanului, nr. 29 | IF | solara | 0.005 | 0.00485 | 0 | 0 | CFp | CBC | E-Distributie Muntenia | 06157380 | 2020-08-31 | RO001E400957094/2 | 2021-09-17 | 2021
26512 | jud. ILFOV, loc. MAGURELE, Strada Ciocarliei, nr. 3A | IF | solara | 0.003 | 0.002938 | 0 | 0 | CFp | CBC | E-Distributie Muntenia | 06206168 | 2020-08-20 | RO001E141605664/3 | 2021-09-14 | 2021
26513 | jud. GIURGIU, loc. UZUNU, Strada Scolii, nr. 6 | GR | solara | 0.003 | 0.002938 | 0 | 0 | CFp | CBC | E-Distributie Muntenia | 06223168 | 2020-08-31 | RO001E300506644/3 | 2021-09-20 | 2021
26514 | jud. ILFOV, loc. PANTELIMON, Intrarea Cernei, nr. 7 | IF | solara | 0.003 | 0.002939 | 0 | 0 | CFp | CBC | E-Distributie Muntenia | 06220578 | 2020-08-11 | RO001E142035112/2 | 2021-09-16 | 2021
26515 | jud. BUCURESTI, loc. SECTOR 5, DRUMUL Pipirig, nr. 22A | B | solara | 0.003 | 0.00291 | 0 | 0 | CFp | CBC | E-Distributie Muntenia | 06230839 | 2020-08-11 | RO001E108967562/2 | 2021-09-01 | 2021
26516 | jud. GIURGIU, loc. VARASTI, Strada Salcioara, nr. 68 | GR | solara | 0.003 | 0.002937 | 0 | 0 | CFp | CBC | E-Distributie Muntenia | 06108434 | 2020-07-21 | RO001E300788129/2 | 2021-09-22 | 2021
26517 | jud. ILFOV, loc. VOLUNTARI, Strada Matei Millo, nr. 142Bis-1A | IF | solara | 0.003 | 0.002935 | 0 | 0 | CFp | CBC | E-Distributie Muntenia | 06111842 | 2020-07-16 | RO001E142076106/2 | 2021-09-22 | 2021
26518 | jud. BUCURESTI, loc. SECTOR 2, Strada Gaterului, nr. 19 A | B | solara | 0.003 | 0.002937 | 0 | 0 | CFp | CBC | E-Distributie Muntenia | 06123983 | 2020-08-03 | RO001E105252140/2 | 2021-09-02 | 2021
26519 | jud. BUCURESTI, loc. SECTOR 6, Strada Valea Oltului, nr. 141, bl. LOT B1-012 | B | solara | 0.00403 | 0.00389 | 0 | 0 | CFp | CBC | E-Distributie Muntenia | 06127509 | 2020-07-29 | RO001E119833261/2 | 2021-09-20 | 2021
26520 | jud. ILFOV, loc. CIOLPANI, Calea Bucuresti, nr. 16C | IF | solara | 0.003 | 0.00291 | 0 | 0 | CFp | CBC | E-Distributie Muntenia | 06128611 | 2020-08-13 | RO001E141324617/3 | 2021-09-09 | 2021
26521 | jud. BUCURESTI, loc. SECTOR 6, DRUMUL Valea Cricovului, nr. 133C | B | solara | 0.0089 | 0.008717 | 0 | 0 | CFp | CBC | E-Distributie Muntenia | 08732777 |  | RO001E110049261/3 | 2021-09-24 | 2021
26522 | jud. BUCURESTI, loc. SECTOR 3, Strada Everest, nr. 47 | B | solara | 0.005 | 0.004899 | 0 | 0 | CFp | CBC | E-Distributie Muntenia | 08673179 |  | RO001E104864272/2 | 2021-09-27 | 2021
26523 | jud. BUCURESTI, loc. SECTOR 1, Strada Tintasului, nr. 9 | B | solara | 0.003 | 0.002939 | 0 | 0 | CFp | CBC | E-Distributie Muntenia | 08678443 | 2021-08-25 | RO001E110522010/2 | 2021-09-03 | 2021
26524 | jud. ILFOV, loc. PETRACHIOAIA, Strada Macesului, nr. 2 | IF | solara | 0.003 | 0.002939 | 0 | 0 | CFp | CBC | E-Distributie Muntenia | 08688912 | 2021-08-24 | RO001E141362451/3 | 2021-09-07 | 2021
26525 | jud. ILFOV, loc. OTOPENI, Strada Primaverii, nr. 31 | IF | solara | 0.005 | 0.004899 | 0 | 0 | CFp | CBC | E-Distributie Muntenia | 08637821 |  | RO001E400993689/2 | 2021-09-20 | 2021
26526 | jud. ILFOV, loc. PERIS, Strada Orhideelor, nr. 9 | IF | solara | 0.003 | 0.002939 | 0 | 0 | CFp | CBC | E-Distributie Muntenia | 08643189 |  | RO001E141341920/3 | 2021-09-09 | 2021
26527 | jud. BUCURESTI, loc. SECTOR 6, DRUMUL Ciorogarla, nr. 215 | B | solara | 0.003 | 0.002939 | 0 | 0 | CFp | CBC | E-Distributie Muntenia | 08642894 |  | RO001E118666916/3 | 2021-09-23 | 2021
26528 | jud. ILFOV, loc. CLINCENI, Strada Principala, nr. 111A | IF | solara | 0.003 | 0.002939 | 0 | 0 | CFp | CBC | E-Distributie Muntenia | 08641414 |  | RO001E400984702/4 | 2021-09-07 | 2021
26529 | jud. ILFOV, loc. VOLUNTARI, Strada Constantin Brancoveanu, nr. 21 | IF | solara | 0.00748 | 0.007329 | 0 | 0 | CFp | CBC | E-Distributie Muntenia | 08666428 |  | RO001E400191263/2 | 2021-09-17 | 2021
26530 | jud. ILFOV, loc. DUMITRANA, Strada Oituz, nr. 30 | IF | solara | 0.0036 | 0.003527 | 0 | 0 | CFp | CBC | E-Distributie Muntenia | 08573286 |  | RO001E141570115/2 | 2021-09-14 | 2021
26531 | jud. ILFOV, loc. ROSU, Strada ACVILEI, nr. 25D | IF | solara | 0.005 | 0.004898 | 0 | 0 | CFp | CBC | E-Distributie Muntenia | 08579778 | 2021-08-11 | RO001E141881299/2 | 2021-09-20 | 2021
26532 | jud. BUCURESTI, loc. SECTOR 5, Strada Toplet, nr. 39 | B | solara | 0.005 | 0.004899 | 0 | 0 | CFp | CBC | E-Distributie Muntenia | 08567522 | 2021-08-25 | RO001E108182246/2 | 2021-09-30 | 2021
26533 | jud. BUCURESTI, loc. SECTOR 1, SOSEAUA Bucuresti-Ploiesti, nr. 83-87 | B | solara | 0.07695 | 0.07692 | 0 | 0 | CFp | CBC | E-Distributie Muntenia | 08311057 |  | RO001E110137753/1 | 2021-09-14 | 2021
26534 | jud. GIURGIU, loc. ISVOARELE, ULITA Iii (A Scolii), nr. 23 | GR | solara | 0.0046 | 0.004507 | 0 | 0 | CFp | CBC | E-Distributie Muntenia | 08202488 |  | RO001E300765696/2 | 2021-09-13 | 2021
26535 | jud. ILFOV, loc. DUDU, Strada Preot Sebe Costin, nr. 17B | IF | solara | 0.0031 | 0.002938 | 0 | 0 | CFp | CBC | E-Distributie Muntenia | 06279291 | 2020-08-26 | RO001E141991628/2 | 2021-09-08 | 2021
26536 | jud. BUCURESTI, loc. SECTOR 2, Intrarea Albinari, nr. 8 | B | solara | 0.003 | 0.002939 | 0 | 0 | CFp | CBC | E-Distributie Muntenia | 06284897 | 2020-09-04 | RO001E104340451/2 | 2021-09-21 | 2021
26537 | jud. GIURGIU, loc. GIURGIU, Strada Selari, nr. 28 | GR | solara | 0.003 | 0.002939 | 0 | 0 | CFp | CBC | E-Distributie Muntenia | 06285279 | 2020-09-01 | RO001E300081675/2 | 2021-09-22 | 2021
26538 | jud. GIURGIU, loc. MALU, SOSEAUA Giurgiului, nr. 14 | GR | solara | 0.003 | 0.002939 | 0 | 0 | CFp | CBC | E-Distributie Muntenia | 06355046 | 2020-09-04 | RO001E131318205/2 | 2021-08-30 | 2021
26539 | jud. BUCURESTI, loc. SECTOR 1, Strada Aeromodelului, nr. 37 | B | solara | 0.003 | 0.003 | 0 | 0 | CFp | CBC | E-Distributie Muntenia | 06359430 | 2020-09-08 | RO001E110172358/2 | 2021-08-11 | 2021
26540 | jud. GIURGIU, loc. MALU, Strada Caporal Ilie Viereanu, nr. 11 | GR | solara | 0.003 | 0.002939 | 0 | 0 | CFp | CBC | E-Distributie Muntenia | 06363044 | 2020-09-03 | RO001E300375446/2 | 2021-08-30 | 2021
26541 | jud. GIURGIU, loc. GIURGIU, DRUMUL Fermei, nr. 21 | GR | solara | 0.003 | 0.002939 | 0 | 0 | CFp | CBC | E-Distributie Muntenia | 06364277 | 2020-09-04 | RO001E301208633/3 | 2021-08-30 | 2021
26542 | jud. BUCURESTI, loc. SECTOR 3, Strada Valea Sadului, nr. 32B | B | solara | 0.003 | 0.003625 | 0 | 0 | CFp | CBC | E-Distributie Muntenia | 05762392 | 2020-05-06 | RO001E119840809/2 | 2021-08-09 | 2021
26543 | jud. ILFOV, loc. SNAGOV, Strada Crizantemelor, nr. 10 | IF | solara | 0.003 | 0.002939 | 0 | 0 | CFp | CBC | E-Distributie Muntenia | 06300747 | 2020-09-03 | RO001E400758587/2 | 2021-08-06 | 2021
26544 | jud. GIURGIU, loc. GIURGIU, Strada Miron Costin, nr. 39 | GR | solara | 0.003 | 0.002939 | 0 | 0 | CFp | CBC | E-Distributie Muntenia | 06311295 | 2020-09-02 | RO001E300068153/2 | 2021-08-30 | 2021
26545 | jud. GIURGIU, loc. GIURGIU, Strada Sadoveanu Mihail, nr. 23 | GR | solara | 0.003 | 0.002939 | 0 | 0 | CFp | CBC | E-Distributie Muntenia | 06314938 | 2020-09-03 | RO001E300000553/2 | 2021-08-30 | 2021
26546 | jud. ILFOV, loc. CHITILA, Strada RUDENI, nr. 34 | IF | solara | 0.003 | 0.002934 | 0 | 0 | CFp | CBC | E-Distributie Muntenia | 06313200 | 2020-09-04 | RO001E141564657/2 | 2021-08-30 | 2021
26547 | jud. GIURGIU, loc. PLOPSORU, Strada CAISULUI, nr. 7 | GR | solara | 0.003 | 0.002939 | 0 | 0 | CFp | CBC | E-Distributie Muntenia | 06314655 | 2020-09-03 | RO001E300264926/3 | 2021-08-30 | 2021
26548 | jud. BUCURESTI, loc. SECTOR 2, Strada Tanase Constantin, nr. 13, ap. AP1 | B | solara | 0.003 | 0.002938 | 0 | 0 | CFp | CBC | E-Distributie Muntenia | 06322597 | 2020-09-02 | RO001E104359675/2 | 2021-08-04 | 2021
26549 | jud. ILFOV, loc. MOARA DOMNEASCA, Intrarea Nicolae Odobescu, nr. 1A | IF | solara | 0.003 | 0.00293 | 0 | 0 | CFp | CBC | E-Distributie Muntenia | 06326055 | 2020-09-03 | RO001E142086556/2 | 2021-08-24 | 2021
26550 | jud. ILFOV, loc. OSTRATU, Strada Primaverii, nr. 91 | IF | solara | 0.005 | 0.004895 | 0 | 0 | CFp | CBC | E-Distributie Muntenia | 06176216 | 2020-08-25 | RO001E400976017/3 | 2021-08-03 | 2021
26551 | jud. GIURGIU, loc. PIETRISU, Strada Adventistilor, nr. 6 | GR | solara | 0.003 | 0.002939 | 0 | 0 | CFp | CBC | E-Distributie Muntenia | 06198995 | 2020-08-31 | RO001E300278640/3 | 2021-08-30 | 2021
26552 | jud. BUCURESTI, loc. SECTOR 1, Strada Minervei, nr. 40 | B | solara | 0.003 | 0.003 | 0 | 0 | CFp | CBC | E-Distributie Muntenia | 06200153 | 2020-08-13 | RO001E100567515/2 | 2021-08-27 | 2021
26553 | jud. ILFOV, loc. VOLUNTARI, Strada EROU IANCU NICOLAE, nr. 11-19, ap. VILA 1 | IF | solara | 0.003 | 0.00289 | 0 | 0 | CFp | CBC | E-Distributie Muntenia | 05930120 | 2020-06-23 | RO001E141182440/2 | 2021-08-23 | 2021
26554 | jud. ILFOV, loc. POPESTI-LEORDENI, Strada Sfanta Agnes, nr. 13 | IF | solara | 0.003 | 0.002935 | 0 | 0 | CFp | CBC | E-Distributie Muntenia | 06070684 | 2020-07-13 | RO001E400973890/2 | 2021-08-24 | 2021
26555 | jud. ILFOV, loc. BRANESTI, Strada Violetelor, nr. 55A | IF | solara | 0.003 | 0.002935 | 0 | 0 | CFp | CBC | E-Distributie Muntenia | 06088561 | 2020-08-06 | RO001E141921991/3 | 2021-08-31 | 2021
26556 | jud. ILFOV, loc. BRAGADIRU, Strada IERNII, nr. 49-51 | IF | solara | 0.003 | 0.002939 | 0 | 0 | CFp | CBC | E-Distributie Muntenia | 06096260 | 2020-07-27 | RO001E142124100/1 | 2021-08-18 | 2021
26557 | jud. ILFOV, loc. PETRESTI, Strada Socului, nr. 51D | IF | solara | 0.003 | 0.002939 | 0 | 0 | CFp | CBC | E-Distributie Muntenia | 06096348 | 2020-08-03 | RO001E141188682/2 | 2021-08-31 | 2021
26558 | jud. ILFOV, loc. BRAGADIRU, Strada Verii, nr. 36R | IF | solara | 0.003 | 0.002939 | 0 | 0 | CFp | CBC | E-Distributie Muntenia | 06046741 | 2020-07-01 | RO001E141919695/2 | 2021-08-09 | 2021
26559 | jud. ILFOV, loc. CORBEANCA, Strada Ogorului, nr. 9A | IF | solara | 0.0058 | 0.005674 | 0 | 0 | CFp | CBC | E-Distributie Muntenia | 06406038 | 2020-09-18 | RO001E401153352/3 | 2021-08-02 | 2021
26560 | jud. BUCURESTI, loc. SECTOR 4, Strada Iancu Cojescu, nr. 27 | B | solara | 0.003 | 0.00293 | 0 | 0 | CFp | CBC | E-Distributie Muntenia | 06407121 | 2020-09-17 | RO001E105724009/2 | 2021-08-16 | 2021
26561 | jud. BUCURESTI, loc. SECTOR 1, Strada Galileia, nr. 25 | B | solara | 0.003 | 0.003 | 0 | 0 | CFp | CBC | E-Distributie Muntenia | 06374415 | 2020-09-08 | RO001E100022982/2 | 2021-08-25 | 2021
26562 | jud. ILFOV, loc. TANCABESTI, Strada Inv.Mihai Moga, nr. 138 | IF | solara | 0.003 | 0.002939 | 0 | 0 | CFp | CBC | E-Distributie Muntenia | 06405434 | 2020-09-17 | RO001E400831455/2 | 2021-08-30 | 2021
26563 | jud. ILFOV, loc. LUPARIA, Strada Catunului, nr. 9 | IF | solara | 0.003 | 0.00291 | 0 | 0 | CFp | CBC | E-Distributie Muntenia | 06134052 | 2020-08-13 | RO001E400745998/2 | 2021-08-30 | 2021
26564 | jud. BUCURESTI, loc. SECTOR 2, Strada Claudian Laurentiu, mr. dr., nr. 5 | B | solara | 0.003 | 0.00293 | 0 | 0 | CFp | CBC | E-Distributie Muntenia | 06141542 | 2020-08-11 | RO001E104334207/2 | 2021-08-30 | 2021
26565 | jud. BUCURESTI, loc. SECTOR 5, Strada Ursa Mica, nr. 13 | B | solara | 0.003 | 0.003 | 0 | 0 | CFp | CBC | E-Distributie Muntenia | 06140914 | 2020-08-10 | RO001E106170599/3 | 2021-08-23 | 2021
26566 | jud. BUCURESTI, loc. SECTOR 1, Strada Carpenului, nr. 18 | B | solara | 0.003 | 0.002939 | 0 | 0 | CFp | CBC | E-Distributie Muntenia | 06144266 | 2020-07-28 | RO001E103240381/2 | 2021-08-30 | 2021
26567 | jud. BUCURESTI, loc. SECTOR 3, Strada Popa Nan, nr. 161 | B | solara | 0.003 | 0.00292 | 0 | 0 | CFp | CBC | E-Distributie Muntenia | 06145677 | 2020-08-11 | RO001E119636857/2 | 2021-08-19 | 2021
26568 | jud. ILFOV, loc. POPESTI LEORDENI, Strada DRUMUL FERMEI, nr. 20B, bl. CASA 13 | IF | solara | 0.003 | 0.00293 | 0 | 0 | CFp | CBC | E-Distributie Muntenia | 06146450 | 2020-08-10 | RO001E141684425/2 | 2021-08-25 | 2021
26569 | jud. BUCURESTI, loc. SECTOR 5, Strada Antiaeriana, nr. 73 | B | solara | 0.003 | 0.003 | 0 | 0 | CFp | CBC | E-Distributie Muntenia | 06157655 | 2020-08-12 | RO001E107810041/2 | 2021-08-04 | 2021
26570 | jud. ILFOV, loc. CORBEANCA, Strada Independentei, nr. 106 | IF | solara | 0.004 | 0.00388 | 0 | 0 | CFp | CBC | E-Distributie Muntenia | 06158187 | 2020-08-21 | RO001E400586508/2 | 2021-08-20 | 2021
26571 | jud. GIURGIU, loc. GIURGIU, Strada Neajlovului, nr. 24 | GR | solara | 0.003 | 0.00291 | 0 | 0 | CFp | CBC | E-Distributie Muntenia | 06165394 | 2020-08-07 | RO001E301232944/3 | 2021-08-30 | 2021
26572 | jud. BUCURESTI, loc. SECTOR 2, Strada Vasile Lascar, nr. 199 | B | solara | 0.003 | 0.003 | 0 | 0 | CFp | CBC | E-Distributie Muntenia | 06166485 | 2020-08-12 | RO001E100876844/3 | 2021-08-25 | 2021
26573 | jud. ILFOV, loc. CORNETU, Strada Aeroportului, nr. 59 | IF | solara | 0.003 | 0.002938 | 0 | 0 | CFp | CBC | E-Distributie Muntenia | 06205117 | 2020-08-17 | RO001E142565985/2 | 2021-08-30 | 2021
26574 | jud. ILFOV, loc. OTOPENI, Strada Toamnei, nr. 1, ap. CASA 4 | IF | solara | 0.006 | 0.00582 | 0 | 0 | CFp | CBC | E-Distributie Muntenia | 06214300 | 2020-08-20 | RO001E142188582/3 | 2021-08-23 | 2021
26575 | jud. ILFOV, loc. TUNARI, Strada Ceair, nr. 11B | IF | solara | 0.003 | 0.002938 | 0 | 0 | CFp | CBC | E-Distributie Muntenia | 06216694 | 2020-08-24 | RO001E142123143/3 | 2021-08-31 | 2021
26576 | jud. BUCURESTI, loc. SECTOR 5, Strada Popa Stefan, nr. 28 | B | solara | 0.003 | 0.00292 | 0 | 0 | CFp | CBC | E-Distributie Muntenia | 06217001 | 2020-08-10 | RO001E107551414/2 | 2021-08-30 | 2021
26577 | jud. ILFOV, loc. ZURBAUA, Strada Albastrelelor, nr. 15 | IF | solara | 0.003 | 0.002935 | 0 | 0 | CFp | CBC | E-Distributie Muntenia | 06225340 | 2020-08-26 | RO001E400404710/2 | 2021-08-30 | 2021
26578 | jud. ILFOV, loc. VOLUNTARI, Strada George Bacovia, nr. 12 A | IF | solara | 0.003 | 0.00293 | 0 | 0 | CFp | CBC | E-Distributie Muntenia | 06101913 | 2020-07-29 | RO001E400981990/2 | 2021-08-20 | 2021
26579 | jud. ILFOV, loc. PASAREA, Strada Mihail Sadoveanu, nr. 15A | IF | solara | 0.003 | 0.002939 | 0 | 0 | CFp | CBC | E-Distributie Muntenia | 06107963 | 2020-07-27 | RO001E141544194/3 | 2021-08-25 | 2021
26580 | jud. ILFOV, loc. GLINA, Strada Dezrobirii, nr. 75 | IF | solara | 0.003 | 0.00293 | 0 | 0 | CFp | CBC | E-Distributie Muntenia | 06111318 | 2020-07-30 | RO001E401067615/3 | 2021-08-20 | 2021
26581 | jud. ILFOV, loc. VOLUNTARI, Strada SILVIU STANCULESCU, nr. 18 | IF | solara | 0.003 | 0.003 | 0 | 0 | CFp | CBC | E-Distributie Muntenia | 06112397 | 2020-07-24 | RO001E141666481/3 | 2021-08-10 | 2021
26582 | jud. ILFOV, loc. OSTRATU, Strada Artarului, nr. 7 | IF | solara | 0.003 | 0.00291 | 0 | 0 | CFp | CBC | E-Distributie Muntenia | 06126650 | 2020-08-06 | RO001E141789780/3 | 2021-08-20 | 2021
26583 | jud. ILFOV, loc. FUNDENI, Strada F-Meterezului, nr. 18 | IF | solara | 0.003 | 0.002939 | 0 | 0 | CFp | CBC | E-Distributie Muntenia | 06128207 | 2020-07-23 | RO001E108729748/2 | 2021-08-03 | 2021
26584 | jud. ILFOV, loc. DOBROESTI, Strada Narciselor, nr. 10 | IF | solara | 0.003 | 0.00293 | 0 | 0 | CFp | CBC | E-Distributie Muntenia | 06125989 | 2020-07-23 | RO001E108914104/2 | 2021-08-27 | 2021
26585 | jud. ILFOV, loc. POPESTI-LEORDENI, Strada Amurgului, nr. 48C | IF | solara | 0.003 | 0.002939 | 0 | 0 | CFp | CBC | E-Distributie Muntenia | 06130843 | 2020-07-29 | RO001E141534799/2 | 2021-08-24 | 2021
26586 | jud. ILFOV, loc. DRAGOMIRESTI-VALE, Strada Tarla, nr. T12,P6 | IF | solara | 0.0294 | 0.028802 | 20480 | 0.4 | CFp | CBC | E-Distributie Muntenia | 08144033 |  | RO001E141444441/2 | 2021-08-06 | 2021
26587 | jud. ILFOV, loc. MOGOSOAIA, Strada Livezilor, nr. 10 | IF | solara | 0.005 | 0.004899 | 0 | 0 | CFp | CBC | E-Distributie Muntenia | 08065501 | 2021-06-29 | RO001E401050718/2 | 2021-08-03 | 2021
26588 | jud. ILFOV, loc. MOGOSOAIA, Strada Zamfirei, nr. 24 | IF | solara | 0.003 | 0.002939 | 0 | 0 | CFp | CBC | E-Distributie Muntenia | 06272409 | 2020-09-04 | RO001E400689478/3 | 2021-08-31 | 2021
26589 | jud. BUCURESTI, loc. SECTOR 4, Strada Iancu Cojescu, nr. 14 | B | solara | 0.003 | 0.00293 | 0 | 0 | CFp | CBC | E-Distributie Muntenia | 06293363 | 2020-08-24 | RO001E108752452/2 | 2021-08-27 | 2021
26590 | jud. ILFOV, loc. MICSUNESTII MARI, SOSEAUA Orhideelor, nr. 10 | IF | solara | 0.0048 | 0.004703 | 0 | 0 | CFp | CBC | E-Distributie Muntenia | 06344262 | 2020-09-02 | RO001E400804927/3 | 2021-08-16 | 2021
26591 | jud. ILFOV, loc. VOLUNTARI, Strada NEAJLOV, nr. 15 | IF | solara | 0.005 | 0.004899 | 0 | 0 | CFp | CBC | E-Distributie Muntenia | 06350822 | 2020-09-04 | RO001E105385440/3 | 2021-08-27 | 2021
26592 | jud. ILFOV, loc. POPESTI LEORDENI, Strada DRUMUL FERMEI, nr. 83A | IF | solara | 0.003 | 0.002935 | 0 | 0 | CFp | CBC | E-Distributie Muntenia | 06349321 | 2020-09-04 | RO001E141198469/2 | 2021-08-23 | 2021
26593 | jud. GIURGIU, loc. GIURGIU, SOSEAUA Prieteniei, nr. 10 | GR | solara | 0.003 | 0.002939 | 0 | 0 | CFp | CBC | E-Distributie Muntenia | 06355586 | 2020-09-08 | RO001E300047060/2 | 2021-08-23 | 2021
26594 | jud. GIURGIU, loc. ADUNATII-COPACENI, Strada Troitei, nr. FN | GR | solara | 0.003 | 0.002939 | 0 | 0 | CFp | CBC | E-Distributie Muntenia | 06362877 | 2020-09-03 | RO001E131384668/3 | 2021-08-18 | 2021
26595 | jud. GIURGIU, loc. BOLINTIN-VALE, Strada DIMITRIE BOLINTINEANU, nr. 18 | GR | solara | 0.003 | 0.002939 | 0 | 0 | CFp | CBC | E-Distributie Muntenia | 06364003 | 2020-09-03 | RO001E301094704/3 | 2021-08-23 | 2021
26596 | jud. BUCURESTI, loc. SECTOR 6, Strada Dumitru Pera, nr. 4 | B | solara | 0.003 | 0.002934 | 0 | 0 | CFp | CBC | E-Distributie Muntenia | 05745357 | 2020-07-06 | RO001E108862498/2 | 2021-08-25 | 2021
26597 | jud. GIURGIU, loc. MIHAI BRAVU, Strada Salcamului, nr. 8 | GR | solara | 0.003 | 0.002939 | 0 | 0 | CFp | CBC | E-Distributie Muntenia | 06308109 | 2020-09-01 | RO001E300540798/2 | 2021-08-20 | 2021
26598 | jud. BUCURESTI, loc. SECTOR 4, Strada Comisani, nr. 22, ap. C4 | B | solara | 0.003 | 0.002939 | 0 | 0 | CFp | CBC | E-Distributie Muntenia | 06306205 | 2020-08-27 | RO001E110118088/2 | 2021-08-18 | 2021
26599 | jud. Ilfov, loc. ISLAZ, Strada Islaz, nr. 44 | IF | solara | 0.003 | 0.002939 | 0 | 0 | CFp | CBC | E-Distributie Muntenia | 06312349 | 2020-09-04 | RO001E142268299/2 | 2021-08-24 | 2021
26600 | jud. GIURGIU, loc. BOLINTIN VALE, Strada SPERANTEI, nr. 7 | GR | solara | 0.005 | 0.004899 | 0 | 0 | CFp | CBC | E-Distributie Muntenia | 06316030 | 2020-08-21 | RO001E300908707/3 | 2021-08-26 | 2021
26601 | jud. GIURGIU, loc. MIHAI BRAVU, SOSEAUA Principala, nr. 25 | GR | solara | 0.003 | 0.002939 | 0 | 0 | CFp | CBC | E-Distributie Muntenia | 06316770 | 2020-09-02 | RO001E300541788/3 | 2021-08-20 | 2021
26602 | jud. ILFOV, loc. OTOPENI, Strada Cimpului, nr. 27A | IF | solara | 0.003 | 0.002939 | 0 | 0 | CFp | CBC | E-Distributie Muntenia | 06329590 | 2020-09-03 | RO001E400203245/3 | 2021-08-20 | 2021
26603 | jud. BUCURESTI, loc. SECTOR 6, Strada Entuziasmului, nr. 5 | B | solara | 0.003 | 0.002939 | 0 | 0 | CFp | CBC | E-Distributie Muntenia | 06328264 | 2020-08-27 | RO001E103217183/2 | 2021-08-24 | 2021
26604 | jud. BUCURESTI, loc. SECTOR 2, Strada Mateevici Alecu, nr. 9 | B | solara | 0.0058 | 0.005674 | 0 | 0 | CFp | CBC | E-Distributie Muntenia | 06336334 | 2020-11-03 | RO001E104358764/2 | 2021-08-09 | 2021
26605 | jud. BUCURESTI, loc. SECTOR 2, Strada Ruschita, nr. 77 | B | solara | 0.003 | 0.002939 | 0 | 0 | CFp | CBC | E-Distributie Muntenia | 06335185 | 2020-09-15 | RO001E104358315/2 | 2021-08-18 | 2021
26606 | jud. BUCURESTI, loc. SECTOR 5, Strada Grecescu Dimitrie,Doctor, nr. 16 | B | solara | 0.003 | 0.002939 | 0 | 0 | CFp | CBC | E-Distributie Muntenia | 06177418 | 2020-08-17 | RO001E107300269/3 | 2021-08-06 | 2021
26607 | jud. GIURGIU, loc. GIURGIU, Strada Ramadan, nr. 85 | GR | solara | 0.003 | 0.002939 | 0 | 0 | CFp | CBC | E-Distributie Muntenia | 06181254 | 2020-08-20 | RO001E300095007/2 | 2021-08-06 | 2021
26608 | jud. BUCURESTI, loc. SECTOR 6, Strada Cetatea De Balta, nr. 119A-119B | B | solara | 0.003 | 0.003 | 0 | 0 | CFp | CBC | E-Distributie Muntenia | 06178158 | 2020-08-13 | RO001E107339889/4 | 2021-08-18 | 2021
26609 | jud. GIURGIU, loc. FRATESTI, Strada Garii, nr. 16 | GR | solara | 0.003 | 0.002939 | 0 | 0 | CFp | CBC | E-Distributie Muntenia | 06363766 | 2020-09-04 | RO001E301220042/3 | 2021-08-06 | 2021
26610 | jud. GIURGIU, loc. GIURGIU, Strada Prunaru, nr. 12 | GR | solara | 0.003 | 0.002939 | 0 | 0 | CFp | CBC | E-Distributie Muntenia | 06198572 | 2020-08-28 | RO001E300096604/2 | 2021-08-06 | 2021
26611 | jud. BUCURESTI, loc. SECTOR 5, Strada Creata, nr. 32 | B | solara | 0.003 | 0.002939 | 0 | 0 | CFp | CBC | E-Distributie Muntenia | 06197474 | 2020-08-14 | RO001E107817071/2 | 2021-08-27 | 2021
26612 | jud. ILFOV, loc. TUNARI, Strada MURGULUI, nr. 23 | IF | solara | 0.003 | 0.00278 | 0 | 0 | CFp | CBC | E-Distributie Muntenia | 06203921 | 2020-08-17 | RO001E141937493/2 | 2021-08-23 | 2021
26613 | jud. ILFOV, loc. TAMASI, Strada Frasinului, nr. 18 | IF | solara | 0.003 | 0.002939 | 0 | 0 | CFp | CBC | E-Distributie Muntenia | 06202861 | 2020-08-27 | RO001E141273700/2 | 2021-08-03 | 2021
26614 | jud. GIURGIU, loc. JOITA, Strada PRIMAVERII, nr. 120 I | GR | solara | 0.003 | 0.002939 | 0 | 0 | CFp | CBC | E-Distributie Muntenia | 06199787 | 2020-08-14 | RO001E131374331/2 | 2021-08-09 | 2021
26615 | jud. BUCURESTI, loc. SECTOR 4, DRUMUL Dealu Bistrii, nr. 4-6 | B | solara | 0.003 | 0.002939 | 0 | 0 | CFp | CBC | E-Distributie Muntenia | 05924564 | 2020-06-18 | RO001E110204477/2 | 2021-08-03 | 2021
26616 | jud. ILFOV, loc. OTOPENI, Strada George Enescu, nr. 34L | IF | solara | 0.005 | 0.004895 | 0 | 0 | CFp | CBC | E-Distributie Muntenia | 06057715 | 2020-07-20 | RO001E142216584/2 | 2021-08-04 | 2021
26617 | jud. ILFOV, loc. OTOPENI, Strada Marasti, nr. 39A | IF | solara | 0.003 | 0.002934 | 0 | 0 | CFp | CBC | E-Distributie Muntenia | 06061481 | 2020-07-17 | RO001E142510637/2 | 2021-08-23 | 2021
26618 | jud. ILFOV, loc. CIOLPANI, DRUMUL PISCULUI, nr. 69BIS | IF | solara | 0.003 | 0.002935 | 0 | 0 | CFp | CBC | E-Distributie Muntenia | 06057798 | 2020-07-15 | RO001E141217629/3 | 2021-08-06 | 2021
26619 | jud. ILFOV, loc. VOLUNTARI, Bulevardul PIPERA, nr. 1H | IF | solara | 0.004 | 0.003919 | 0 | 0 | CFp | CBC | E-Distributie Muntenia | 06062576 | 2020-07-20 | RO001E141477841/2 | 2021-08-06 | 2021
26620 | jud. ILFOV, loc. TAMASI, Strada Sofia, nr. 20 | IF | solara | 0.003 | 0.002935 | 0 | 0 | CFp | CBC | E-Distributie Muntenia | 06074775 | 2020-08-03 | RO001E142006547/2 | 2021-08-27 | 2021
26621 | jud. ILFOV, loc. PANTELIMON, Strada Clementinelor, nr. 24 | IF | solara | 0.003 | 0.002938 | 0 | 0 | CFp | CBC | E-Distributie Muntenia | 06078366 | 2020-07-14 | RO001E108956313/2 | 2021-08-03 | 2021
26622 | jud. ILFOV, loc. POPESTI-LEORDENI, Strada Fermei, nr. 39E | IF | solara | 0.003 | 0.002939 | 0 | 0 | CFp | CBC | E-Distributie Muntenia | 06077201 | 2020-07-13 | RO001E141479731/2 | 2021-08-02 | 2021
26623 | jud. Giurgiu, loc. PADURENI, Strada DUD 3, nr. 13 | GR | solara | 0.003 | 0.00293 | 0 | 0 | CFp | CBC | E-Distributie Muntenia | 06096533 | 2020-08-21 | RO001E301225902/3 | 2021-08-02 | 2021
26624 | jud. BUCURESTI, loc. SECTOR 6, Strada Sculptorilor, nr. 27B | B | solara | 0.003 | 0.002934 | 0 | 0 | CFp | CBC | E-Distributie Muntenia | 06057375 | 2020-08-13 | RO001E119747502/2 | 2021-08-24 | 2021
26625 | jud. GIURGIU, loc. BOLINTIN VALE, Strada PROGRESULUI, nr. 10 | GR | solara | 0.005 | 0.004899 | 0 | 0 | CFp | CBC | E-Distributie Muntenia | 05994211 | 2020-07-03 | RO001E131310241/2 | 2021-08-16 | 2021
26626 | jud. GIURGIU, loc. BOLINTIN-VALE, Strada Libertatii, nr. 85 | GR | solara | 0.005 | 0.004899 | 0 | 0 | CFp | CBC | E-Distributie Muntenia | 05993898 | 2020-07-01 | RO001E300909652/2 | 2021-08-11 | 2021
26627 | jud. ILFOV, loc. BALOTESTI, Strada Unitatii, nr. 3/28 | IF | solara | 0.006 | 0.00582 | 0 | 0 | CFp | CBC | E-Distributie Muntenia | 06385571 | 2020-09-16 | RO001E141745434/2 | 2021-08-20 | 2021
26628 | jud. ILFOV, loc. BUFTEA, Strada Viilor, nr. 45 | IF | solara | 0.003 | 0.002938 | 0 | 0 | CFp | CBC | E-Distributie Muntenia | 06386432 | 2020-10-16 | RO001E141772681/2 | 2021-08-03 | 2021
26629 | jud. BUCURESTI, loc. SECTOR 1, Strada Oberth Herman, nr. 3, ap. AP 1 | B | solara | 0.003 | 0.0032 | 0 | 0 | CFp | CBC | E-Distributie Muntenia | 06390009 | 2020-09-08 | RO001E100515709/2 | 2021-08-16 | 2021
26630 | jud. BUCURESTI, loc. SECTOR 3, DRUMUL Gura Crivatului, nr. 12 | B | solara | 0.003 | 0.00291 | 0 | 0 | CFp | CBC | E-Distributie Muntenia | 06134193 | 2020-08-04 | RO001E110270931/2 | 2021-08-17 | 2021
26631 | jud. ILFOV, loc. OSTRATU, Strada Hipodromului, nr. 7 | IF | solara | 0.003 | 0.00291 | 0 | 0 | CFp | CBC | E-Distributie Muntenia | 06139498 | 2020-08-19 | RO001E400580568/3 | 2021-08-23 | 2021
26632 | jud. ILFOV, loc. VOLUNTARI, DRUMUL Negru, nr. 37 | IF | solara | 0.004 | 0.00388 | 0 | 0 | CFp | CBC | E-Distributie Muntenia | 06148729 | 2020-08-04 | RO001E400990192/2 | 2021-08-23 | 2021
26633 | jud. ILFOV, loc. VOLUNTARI, DRUMUL Negru, nr. 37 | IF | solara | 0.004 | 0.00388 | 0 | 0 | CFp | CBC | E-Distributie Muntenia | 06148631 | 2020-08-04 | RO001E400990226/2 | 2021-08-23 | 2021
26634 | jud. BUCURESTI, loc. SECTOR 4, Strada Peroni, nr. 24 | B | solara | 0.003 | 0.00293 | 0 | 0 | CFp | CBC | E-Distributie Muntenia | 06147200 | 2020-07-23 | RO001E105767602/2 | 2021-08-20 | 2021
26635 | jud. Giurgiu, loc. PADURENI, Strada Castanului, nr. 12 | GR | solara | 0.003 | 0.002938 | 0 | 0 | CFp | CBC | E-Distributie Muntenia | 06162134 | 2020-08-14 | RO001E301099181/3 | 2021-08-03 | 2021
26636 | jud. ILFOV, loc. VOLUNTARI, Strada TOPOLOVAT, nr. 1 | IF | solara | 0.003 | 0.00293 | 0 | 0 | CFp | CBC | E-Distributie Muntenia | 06166778 | 2020-08-03 | RO001E105380197/2 | 2021-08-26 | 2021
26637 | jud. BUCURESTI, loc. SECTOR 6, Strada Cernisoara, nr. 91, ap. - | B | solara | 0.003 | 0.003 | 0 | 0 | CFp | CBC | E-Distributie Muntenia | 06208591 | 2020-08-12 | RO001E107333502/3 | 2021-08-27 | 2021
26638 | jud. ILFOV, loc. CHIAJNA, Strada PREOT SEBE COSTIN, nr. 19A | IF | solara | 0.003 | 0.002939 | 0 | 0 | CFp | CBC | E-Distributie Muntenia | 06206945 | 2020-08-21 | RO001E141613214/3 | 2021-08-06 | 2021
26639 | jud. ILFOV, loc. DOBROESTI, Strada CAISULUI, nr. 23D1 | IF | solara | 0.00549 | 0.005212 | 0 | 0 | CFp | CBC | E-Distributie Muntenia | 06222772 | 2020-08-19 | RO001E141699241/3 | 2021-08-05 | 2021
26640 | jud. ILFOV, loc. DOBROESTI, Strada Progresului, nr. 40 A | IF | solara | 0.003 | 0.002935 | 0 | 0 | CFp | CBC | E-Distributie Muntenia | 06222781 | 2020-08-11 | RO001E109268332/2 | 2021-08-06 | 2021
26641 | jud. BUCURESTI, loc. SECTOR 6, Strada Rasaritului, nr. 34 | B | solara | 0.003 | 0.002939 | 0 | 0 | CFp | CBC | E-Distributie Muntenia | 06232920 | 2020-08-31 | RO001E107358846/2 | 2021-08-30 | 2021
26642 | jud. ILFOV, loc. CLINCENI, Strada Sabarului, nr. 114 E-F | IF | solara | 0.003 | 0.002939 | 0 | 0 | CFp | CBC | E-Distributie Muntenia | 06229494 | 2020-08-25 | RO001E141881075/3 | 2021-08-06 | 2021
26643 | jud. GIURGIU, loc. REMUS, Strada Popa Nuta, nr. 49 | GR | solara | 0.003 | 0.002939 | 0 | 0 | CFp | CBC | E-Distributie Muntenia | 06262459 | 2020-08-31 | RO001E300219218/4 | 2021-08-17 | 2021
26644 | jud. ILFOV, loc. MERII PETCHII, Strada LALELELOR, nr. 45 | IF | solara | 0.003 | 0.002935 | 0 | 0 | CFp | CBC | E-Distributie Muntenia | 06262390 | 2020-08-31 | RO001E141181405/2 | 2021-08-06 | 2021
26645 | jud. ILFOV, loc. MERII PETCHII, Strada Rozmarin, nr. 17 | IF | solara | 0.003 | 0.002939 | 0 | 0 | CFp | CBC | E-Distributie Muntenia | 06263648 | 2020-09-02 | RO001E400801104/4 | 2021-08-04 | 2021
26646 | jud. GIURGIU, loc. CREVEDIA MICA, Strada PRINCIPALA, nr. 119 | GR | solara | 0.003 | 0.002935 | 0 | 0 | CFp | CBC | E-Distributie Muntenia | 06097585 | 2020-07-07 | RO001E301252519/3 | 2021-08-18 | 2021
26647 | jud. BUCURESTI, loc. SECTOR 2, Strada MAIOR ION CORAVU, nr. 26 | B | solara | 0.003 | 0.002939 | 0 | 0 | CFp | CBC | E-Distributie Muntenia | 06102463 | 2020-08-03 | RO001E104424465/2 | 2021-08-26 | 2021
26648 | jud. GIURGIU, loc. MIRONESTI, Strada Primaverii, nr. 21 | GR | solara | 0.003 | 0.002938 | 0 | 0 | CFp | CBC | E-Distributie Muntenia | 06108996 | 2020-07-22 | RO001E300729809/3 | 2021-08-09 | 2021
26649 | jud. BUCURESTI, loc. SECTOR 2, Strada DOAMNA GHICA, nr. 157 | B | solara | 0.003 | 0.00294 | 0 | 0 | NA | CBC | E-Distributie Muntenia | 06110655 | 2020-08-03 | RO001E104471636/2 | 2021-08-27 | 2021
26650 | jud. ILFOV, loc. CALDARARU, Intrarea GARII CATELU, nr. 23 | IF | solara | 0.003 | 0.00293 | 0 | 0 | CFp | CBC | E-Distributie Muntenia | 06116892 | 2020-07-21 | RO001E141195725/3 | 2021-08-27 | 2021
26651 | jud. ILFOV, loc. AFUMATI, SOSEAUA Petrachioaia, nr. 30D | IF | solara | 0.003 | 0.00293 | 0 | 0 | CFp | CBC | E-Distributie Muntenia | 06117302 | 2020-08-24 | RO001E141487998/3 | 2021-08-23 | 2021
26652 | jud. ILFOV, loc. POPESTI LEORDENI, Intrarea Viilor, nr. 8 | IF | solara | 0.003 | 0.00293 | 0 | 0 | CFp | CBC | E-Distributie Muntenia | 06119408 | 2020-07-23 | RO001E400942874/2 | 2021-08-24 | 2021
26653 | jud. ILFOV, loc. POPESTI-LEORDENI, Strada Biruintei, nr. 35 | IF | solara | 0.003 | 0.00293 | 0 | 0 | CFp | CBC | E-Distributie Muntenia | 06119873 | 2020-07-23 | RO001E141527049/2 | 2021-08-25 | 2021
26654 | jud. ILFOV, loc. PANTELIMON, Strada CATINEI, nr. 8 | IF | solara | 0.003 | 0.002939 | 0 | 0 | CFp | CBC | E-Distributie Muntenia | 06126259 | 2020-07-23 | RO001E142252966/3 | 2021-08-30 | 2021
26655 | jud. ILFOV, loc. PANTELIMON, Strada TRANSILVANIA, nr. 6 | IF | solara | 0.003 | 0.002939 | 0 | 0 | CFp | CBC | E-Distributie Muntenia | 06126341 | 2020-07-27 | RO001E141655131/3 | 2021-08-23 | 2021
26656 | jud. BUCURESTI, loc. SECTOR 2, Strada Spatarul Gorgan, nr. 80 | B | solara | 0.003 | 0.002939 | 0 | 0 | CFp | CBC | E-Distributie Muntenia | 06128377 | 2020-07-30 | RO001E105272816/2 | 2021-08-02 | 2021
26657 | jud. ILFOV, loc. DRAGOMIRESTI-DEAL, PRELUNGIREA Republicii, nr. 94B | IF | solara | 0.003 | 0.002939 | 0 | 0 | CFp | CBC | E-Distributie Muntenia | 06130497 | 2020-07-29 | RO001E401118566/4 | 2021-08-23 | 2021
26658 | jud. ILFOV, loc. BRAGADIRU, Strada Orizontului, nr. 30, ap. casa 2 | IF | solara | 0.003 | 0.002939 | 0 | 0 | CFp | CBC | E-Distributie Muntenia | 08643688 |  | RO001E142173238/3 | 2021-08-23 | 2021
26659 | jud. ILFOV, loc. OTOPENI, Strada Marin Sorescu, nr. 10 | IF | solara | 0.00527 | 0.005105 | 0 | 0 | CFp | CBC | E-Distributie Muntenia | 08616490 | 2021-08-11 | RO001E141398595/2 | 2021-08-23 | 2021
26660 | jud. ILFOV, loc. POPESTI-LEORDENI, Strada Fermei, nr. 23 | IF | solara | 0.003 | 0.00284 | 0 | 0 | CFp | CBC | E-Distributie Muntenia | 08490658 |  | RO001E141455825/2 | 2021-08-18 | 2021
26661 | jud. ILFOV, loc. MAGURELE, Strada PERILOR, nr. 3 | IF | solara | 0.0112 | 0.010876 | 0 | 0 | CFp | CBC | E-Distributie Muntenia | 08424091 |  | RO001E142720641/3 | 2021-08-06 | 2021
26662 | jud. ILFOV, loc. PERIS, Strada Petrolistului, nr. 15 | IF | solara | 0.003 | 0.002938 | 0 | 0 | CFp | CBC | E-Distributie Muntenia | 08346205 | 2021-07-13 | RO001E400624646/3 | 2021-08-27 | 2021
26663 | jud. BUCURESTI, loc. SECTOR 4, Strada Soldanului, nr. 90A | B | solara | 0.003 | 0.002938 | 0 | 0 | CFp | CBC | E-Distributie Muntenia | 08416409 |  | RO001E110895181/2 | 2021-08-06 | 2021
26664 | jud. BUCURESTI, loc. SECTOR 6, Calea Giulesti, nr. 38-40 | B | solara | 0.04636 | 0.045423 | 0 | 0 | CFp | CBC | E-Distributie Muntenia | 08285206 |  | RO001E109203094/2 | 2021-08-04 | 2021
26665 | jud. BUCURESTI, loc. SECTOR 3, Strada Magatti Alexandru,Soldat, nr. 10 | B | solara | 0.00495 | 0.00485 | 0 | 0 | CFp | CBC | E-Distributie Muntenia | 08304255 |  | RO001E104696972/3 | 2021-08-09 | 2021
26666 | jud. ILFOV, loc. OTOPENI, Strada Nichita Stanescu, nr. 20 C | IF | solara | 0.00525 | 0.005143 | 0 | 0 | CFp | CBC | E-Distributie Muntenia | 08322946 |  | RO001E141258275/2 | 2021-08-06 | 2021
26667 | jud. ILFOV, loc. CHIAJNA, Strada PREOT SEBE COSTIN, nr. 1 | IF | solara | 0.05 | 0.04899 | 0 | 0 | CFp | CBC | E-Distributie Muntenia | 08203621 |  | RO001E141411984/2 | 2021-08-23 | 2021
26668 | jud. ILFOV, loc. CHIAJNA, Intrarea Nicolae Iorga, nr. 62C | IF | solara | 0.005 | 0.004893 | 100 | 0.23 | CFp | CBC | E-Distributie Muntenia | 08070048 |  | RO001E141667976/2 | 2021-08-03 | 2021
26669 | jud. ILFOV, loc. CORNETU, Strada Scolii, nr. 130, bl. . | IF | solara | 0.003 | 0.002939 | 0 | 0 | CFp | CBC | E-Distributie Muntenia | 06284715 | 2020-09-02 | RO001E141701841/3 | 2021-08-06 | 2021
26670 | jud. GIURGIU, loc. HODIVOAIA, Strada MARULUI, nr. 3 | GR | solara | 0.003 | 0.002939 | 0 | 0 | CFp | CBC | E-Distributie Muntenia | 06285471 | 2020-09-07 | RO001E300343418/2 | 2021-08-06 | 2021
26671 | jud. GIURGIU, loc. COMANA, Strada NEAJLOVULUI, nr. 460 | GR | solara | 0.003 | 0.002939 | 0 | 0 | CFp | CBC | E-Distributie Muntenia | 06284335 | 2020-08-24 | RO001E300572849/4 | 2021-08-25 | 2021
26672 | jud. GIURGIU, loc. MILOSESTI, Strada MILOS OBRENOVICI, nr. 23 | GR | solara | 0.003 | 0.002939 | 0 | 0 | CFp | CBC | E-Distributie Muntenia | 06284374 | 2020-09-02 | RO001E300769207/3 | 2021-08-25 | 2021
26673 | jud. ILFOV, loc. ISLAZ, Strada Lotrului, nr. 42A | IF | solara | 0.003 | 0.002939 | 0 | 0 | CFp | CBC | E-Distributie Muntenia | 06288004 | 2020-08-27 | RO001E401018329/3 | 2021-08-25 | 2021
26674 | jud. ILFOV, loc. MICSUNESTII MARI, Strada Bujor, nr. 11 | IF | solara | 0.003 | 0.002939 | 0 | 0 | CFp | CBC | E-Distributie Muntenia | 06285831 | 2020-09-03 | RO001E400793979/3 | 2021-08-03 | 2021
26675 | jud. GIURGIU, loc. GHIMPATI, Strada Crovu, nr. 14 | GR | solara | 0.003 | 0.002939 | 0 | 0 | CFp | CBC | E-Distributie Muntenia | 06285994 | 2020-08-19 | RO001E300675810/3 | 2021-08-20 | 2021
26676 | jud. GIURGIU, loc. BACU, Strada Ciorogarla, nr. 103C | GR | solara | 0.003 | 0.00293 | 0 | 0 | CFp | CBC | E-Distributie Muntenia | 06287574 | 2020-08-31 | RO001E131324538/3 | 2021-08-17 | 2021
26677 | jud. ILFOV, loc. MERII PETCHII, Strada Trandafirilor, nr. 36 | IF | solara | 0.003 | 0.002939 | 0 | 0 | CFp | CBC | E-Distributie Muntenia | 06287363 | 2020-09-03 | RO001E400801339/4 | 2021-08-03 | 2021
26678 | jud. GIURGIU, loc. GHIMPATI, Strada Bucuresti-Alexandria, nr. 201 | GR | solara | 0.003 | 0.002939 | 0 | 0 | CFp | CBC | E-Distributie Muntenia | 06285827 | 2020-08-19 | RO001E300674279/2 | 2021-08-20 | 2021
26679 | jud. ILFOV, loc. MAGURELE, Strada Miraslau, nr. 39A | IF | solara | 0.005 | 0.00485 | 0 | 0 | CFp | CBC | E-Distributie Muntenia | 06291205 | 2020-09-02 | RO001E142130905/3 | 2021-08-27 | 2021
26680 | jud. ILFOV, loc. BRAGADIRU, Strada Obaie, nr. 9, ap. Vila 4 | IF | solara | 0.003 | 0.002934 | 0 | 0 | CFp | CBC | E-Distributie Muntenia | 06292222 | 2020-09-02 | RO001E141526835/3 | 2021-08-05 | 2021
26681 | jud. BUCURESTI, loc. SECTOR 1, Strada Barlogeni, nr. 101A | B | solara | 0.008 | 0.007838 | 0 | 0 | CFp | CBC | E-Distributie Muntenia | 06293012 | 2020-08-17 | RO001E119342503/2 | 2021-08-27 | 2021
26682 | jud. ILFOV, loc. TUNARI, Intrarea Bisericii, nr. 3 | IF | solara | 0.005 | 0.004899 | 0 | 0 | CFp | CBC | E-Distributie Muntenia | 07721141 |  | RO001E401053441/2 | 2021-08-03 | 2021
26683 | jud. GIURGIU, loc. PUTINEIU, Strada CASTANILOR, nr. 2 | GR | solara | 0.003 | 0.002939 | 0 | 0 | CFp | CBC | E-Distributie Muntenia | 06355363 | 2020-09-06 | RO001E301124012/2 | 2021-07-13 | 2021
26684 | jud. BUCURESTI, loc. SECTOR 5, Strada Antiaeriana, nr. 6A78 | B | solara | 0.01 | 0.009799 | 0 | 0 | CFp | CBC | E-Distributie Muntenia | 06297950 | 2020-09-02 | RO001E119172807/2 | 2021-07-27 | 2021
26685 | jud. BUCURESTI, loc. SECTOR 1, Strada Cotesti, nr. 84 | B | solara | 0.003 | 0.003 | 0 | 0 | CFp | CBC | E-Distributie Muntenia | 06308519 | 2020-08-31 | RO001E100650923/2 | 2021-07-23 | 2021
26686 | jud. ILFOV, loc. TAMASI, Strada Molidului, nr. 36H | IF | solara | 0.003 | 0.002939 | 0 | 0 | CFp | CBC | E-Distributie Muntenia | 06330356 | 2020-09-04 | RO001E141295287/3 | 2021-07-27 | 2021
26687 | jud. ILFOV, loc. OTOPENI, Strada Matei Basarab, nr. 29A | IF | solara | 0.003 | 0.002935 | 0 | 0 | CFp | CBC | E-Distributie Muntenia | 06329071 | 2020-09-03 | RO001E141724464/2 | 2021-07-26 | 2021
26688 | jud. ILFOV, loc. TUNARI, Strada Marasesti, nr. 52B | IF | solara | 0.003 | 0.002935 | 0 | 0 | CFp | CBC | E-Distributie Muntenia | 06168912 | 2020-08-13 | RO001E142523002/2 | 2021-07-26 | 2021
26689 | jud. ILFOV, loc. OTOPENI, Intrarea Violetelor, nr. 14 | IF | solara | 0.00384 | 0.003448 | 0 | 0 | CFp | CBC | E-Distributie Muntenia | 06174227 | 2020-09-08 | RO001E141246137/2 | 2021-07-26 | 2021
26690 | jud. BUCURESTI, loc. SECTOR 6, DRUMUL Valea Cricovului, nr. 38 A | B | solara | 0.003 | 0.003 | 0 | 0 | CFp | CBC | E-Distributie Muntenia | 06178073 | 2020-08-12 | RO001E109083775/2 | 2021-07-26 | 2021
26691 | jud. ILFOV, loc. PANTELIMON, Strada TRANSILVANIA, nr. 7A | IF | solara | 0.003 | 0.00289 | 0 | 0 | CFp | CBC | E-Distributie Muntenia | 06204683 | 2020-08-21 | RO001E141722237/3 | 2021-07-13 | 2021
26692 | jud. ILFOV, loc. 1 DECEMBRIE, SOSEAUA Bucuresti - Giurgiu, nr. KM18-NR264 | IF | solara | 0.05 | 0 | 0 | 0 | CFp | CBC | E-Distributie Muntenia | 06880000 |  | RO001E141787531/2 | 2021-07-28 | 2021
26693 | jud. ILFOV, loc. CORBEANCA, Strada Trandafirului, nr. 54 | IF | solara | 0.0072 | 0.007055 | 0 | 0 | CFp | CBC | E-Distributie Muntenia | 06896294 |  | RO001E142029171/2 | 2021-07-27 | 2021
26694 | jud. ILFOV, loc. CHITILA, Strada Stejarului, nr. 3 | IF | solara | 0.005 | 0.004898 | 0 | 0 | CFp | CBC | E-Distributie Muntenia | 05949473 | 2020-06-24 | RO001E400915100/3 | 2021-07-28 | 2021
26695 | jud. ILFOV, loc. TUNARI, Strada Margaretelor, nr. 3 | IF | solara | 0.003 | 0.002935 | 0 | 0 | CFp | CBC | E-Distributie Muntenia | 06077978 | 2020-07-17 | RO001E142100913/2 | 2021-07-27 | 2021
26696 | jud. BUCURESTI, loc. SECTOR 2, Strada Nita Ene,Soldat, nr. 51 | B | solara | 0.003 | 0.002939 | 0 | 0 | CFp | CBC | E-Distributie Muntenia | 05982758 | 2020-07-06 | RO001E105295237/2 | 2021-07-16 | 2021
26697 | jud. ILFOV, loc. VOLUNTARI, SOSEAUA Pipera-Tunari, nr. 106/2 | IF | solara | 0.005 | 0.00489 | 0 | 0 | CFp | CBC | E-Distributie Muntenia | 05980734 | 2020-07-02 | RO001E141238543/2 | 2021-07-16 | 2021
26698 | jud. BUCURESTI, loc. SECTOR 3, Strada Postavarul, nr. 13F, ap. 1 | B | solara | 0.003 | 0.002939 | 0 | 0 | CFp | CBC | E-Distributie Muntenia | 06421145 | 2020-10-08 | RO001E110084934/2 | 2021-07-16 | 2021
26699 | jud. BUCURESTI, loc. SECTOR 2, Strada Dragos Voda, nr. 23 | B | solara | 0.003 | 0.003 | 0 | 0 | CFp | CBC | E-Distributie Muntenia | 06387818 | 2020-09-08 | RO001E100907456/2 | 2021-07-19 | 2021
26700 | jud. BUCURESTI, loc. SECTOR 2, Intrarea Cobilitei, nr. 2-4 | B | solara | 0.00864 | 0.00918 | 0 | 0 | CFp | CBC | E-Distributie Muntenia | 06397243 | 2020-09-08 | RO001E100910078/3 | 2021-07-27 | 2021
26701 | jud. ILFOV, loc. 1 DECEMBRIE, Bulevardul Regina Maria, nr. 63 | IF | solara | 0.004 | 0.00388 | 0 | 0 | CFp | CBC | E-Distributie Muntenia | 06142391 | 2020-08-19 | RO001E142403661/2 | 2021-07-26 | 2021
26702 | jud. ILFOV, loc. VOLUNTARI, Strada Micu Moldovan, nr. 15 | IF | solara | 0.003 | 0.002939 | 0 | 0 | CFp | CBC | E-Distributie Muntenia | 06144490 | 2020-08-04 | RO001E141543384/2 | 2021-07-26 | 2021
26703 | jud. BUCURESTI, loc. SECTOR 1, Strada Pavlov Ivan Petrovici, nr. 14 | B | solara | 0.005 | 0.00496 | 0 | 0 | CFp | CBC | E-Distributie Muntenia | 06142871 | 2020-07-29 | RO001E100521515/3 | 2021-07-22 | 2021
26704 | jud. ILFOV, loc. CALDARARU, SOSEAUA Independentei, nr. 77 | IF | solara | 0.005 | 0.004899 | 0 | 0 | CFp | CBC | E-Distributie Muntenia | 06148470 | 2020-08-07 | RO001E400052247/3 | 2021-07-02 | 2021
26705 | jud. ILFOV, loc. TANCABESTI, Strada CORNEL TARANU, nr. 3 | IF | solara | 0.003 | 0.002939 | 0 | 0 | CFp | CBC | E-Distributie Muntenia | 06153183 | 2020-08-21 | RO001E141614776/3 | 2021-07-22 | 2021
26706 | jud. ILFOV, loc. VOLUNTARI, Strada Pericle Papahagi, nr. 14 | IF | solara | 0.003 | 0.00289 | 0 | 0 | CFp | CBC | E-Distributie Muntenia | 06151220 | 2020-08-10 | RO001E142010339/2 | 2021-07-28 | 2021
26707 | jud. ILFOV, loc. TUNARI, Calea Bucuresti, nr. 90.2 | IF | solara | 0.003 | 0.002935 | 0 | 0 | CFp | CBC | E-Distributie Muntenia | 06156740 | 2020-08-10 | RO001E400937306/3 | 2021-07-27 | 2021
26708 | jud. ILFOV, loc. OSTRATU, ALEEA Pinului, nr. 2 | IF | solara | 0.004 | 0.00388 | 0 | 0 | CFp | CBC | E-Distributie Muntenia | 06158218 | 2020-08-28 | RO001E400715131/2 | 2021-07-15 | 2021
26709 | jud. ILFOV, loc. BERCENI, Strada Sfanta Maria, nr. 2 | IF | solara | 0.003 | 0.00291 | 0 | 0 | CFp | CBC | E-Distributie Muntenia | 06210469 | 2020-08-06 | RO001E400475347/3 | 2021-07-28 | 2021
26710 | jud. ILFOV, loc. POPESTI-LEORDENI, Strada Golesti, nr. 22 | IF | solara | 0.003 | 0.002938 | 0 | 0 | CFp | CBC | E-Distributie Muntenia | 06221063 | 2020-08-18 | RO001E400114640/2 | 2021-07-28 | 2021
26711 | jud. ILFOV, loc. SINTESTI, Strada PRINCIPALA, nr. 136 | IF | solara | 0.003 | 0.002939 | 0 | 0 | CFp | CBC | E-Distributie Muntenia | 06259011 | 2020-08-25 | RO001E141320376/4 | 2021-07-22 | 2021
26712 | jud. ILFOV, loc. SITARU, Strada Marului, nr. 2 | IF | solara | 0.003 | 0.002939 | 0 | 0 | CFp | CBC | E-Distributie Muntenia | 06266638 | 2020-09-03 | RO001E400623320/3 | 2021-07-28 | 2021
26713 | jud. ILFOV, loc. OSTRATU, Strada BALTA ALBA, nr. 9A | IF | solara | 0.007 | 0.00679 | 0 | 0 | CFp | CBC | E-Distributie Muntenia | 06101806 | 2020-08-04 | RO001E141483376/2 | 2021-07-30 | 2021
26714 | jud. ILFOV, loc. OTOPENI, Strada Petre Ispirescu, nr. 9 | IF | solara | 0.003 | 0.002935 | 0 | 0 | CFp | CBC | E-Distributie Muntenia | 06111322 | 2020-07-28 | RO001E141597181/2 | 2021-07-26 | 2021
26715 | jud. ILFOV, loc. PETRESTI, Strada Ghioceilor, nr. 22L, ap. 4 | IF | solara | 0.003 | 0.002935 | 0 | 0 | CFp | CBC | E-Distributie Muntenia | 06121473 | 2020-08-13 | RO001E142305257/2 | 2021-07-15 | 2021
26716 | jud. BUCURESTI, loc. SECTOR 4, DRUMUL Jilavei, nr. 7 | B | solara | 0.003 | 0.002939 | 0 | 0 | CFp | CBC | E-Distributie Muntenia | 08472004 | 2021-07-13 | RO001E104084333/2 | 2021-07-28 | 2021
26717 | jud. BUCURESTI, loc. SECTOR 4, Bulevardul Regina Maria, nr. 24-26 | B | solara | 0.021655 | 0.021212 | 0 | 0 | CFp | CBC | E-Distributie Muntenia | 08286533 |  | RO001E119451166/3 | 2021-07-29 | 2021
26718 | jud. ILFOV, loc. OTOPENI, Strada Craitelor, nr. 1 S | IF | solara | 0.003 | 0.002939 | 0 | 0 | CFp | CBC | E-Distributie Muntenia | 06270157 | 2020-08-28 | RO001E401119051/2 | 2021-07-08 | 2021
26719 | jud. ILFOV, loc. BUDA, Strada MERILOR, nr. 3 | IF | solara | 0.003 | 0.002939 | 0 | 0 | CFp | CBC | E-Distributie Muntenia | 06284627 | 2020-09-02 | RO001E141931150/2 | 2021-07-27 | 2021
26720 | jud. BUCURESTI, loc. SECTOR 1, Artera Codrii Vlasiei, nr. 12A | B | solara | 0.0088 | 0.008623 | 0 | 0 | CFp | CBC | E-Distributie Muntenia | 07696632 |  | RO001E115384897/2 | 2021-07-15 | 2021
26721 | jud. ILFOV, loc. OTOPENI, Strada Primaverii, nr. 13-15, bl. Vila 1 | IF | solara | 0.01131 | 0.011083 | 0 | 0 | CFp | CBC | E-Distributie Muntenia | 07539886 |  | RO001E141299191/2 | 2021-07-08 | 2021
26722 | jud. ILFOV, loc. VADU ANEI, Strada Stoiciului, nr. 27 | IF | solara | 0.004875 | 0.004777 | 5.1 | 0.4 | CFp | CBC | E-Distributie Muntenia | 07116527 |  | RO001E400033549/3 | 2021-07-26 | 2021
26723 | jud. GIURGIU, loc. PRUNDU, Strada LINIA MICA I, nr. 33 | GR | solara | 0.003 | 0.00292 | 0 | 0 | CFp | CBC | E-Distributie Muntenia | 06339317 | 2020-09-07 | RO001E300454455/4 | 2021-07-19 | 2021
26724 | jud. ILFOV, loc. CHITILA, Strada FRASINULUI, nr. 12 | IF | solara | 0.003 | 0.002935 | 0 | 0 | CFp | CBC | E-Distributie Muntenia | 06345320 | 2020-09-04 | RO001E142071763/2 | 2021-07-22 | 2021
26725 | jud. ILFOV, loc. 1 DECEMBRIE, Strada REGINA ELENA, nr. 5 | IF | solara | 0.003 | 0.002939 | 0 | 0 | CFp | CBC | E-Distributie Muntenia | 06348918 | 2020-09-04 | RO001E142412324/2 | 2021-07-15 | 2021
26726 | jud. Giurgiu, loc. IZVOARELE, Strada BALTII, nr. 5 | GR | solara | 0.003 | 0.002939 | 0 | 0 | CFp | CBC | E-Distributie Muntenia | 06354694 | 2020-09-03 | RO001E300308251/4 | 2021-07-13 | 2021
26727 | jud. GIURGIU, loc. MALU, SOSEAUA Giurgiului, nr. 55 | GR | solara | 0.003 | 0.002939 | 0 | 0 | CFp | CBC | E-Distributie Muntenia | 06355111 | 2020-09-06 | RO001E301212278/3 | 2021-07-27 | 2021
26728 | jud. ILFOV, loc. POPESTI-LEORDENI, Strada Sfantul Nicolae, nr. 29C | IF | solara | 0.003 | 0.002939 | 0 | 0 | CFp | CBC | E-Distributie Muntenia | 06356869 | 2020-09-04 | RO001E401063611/3 | 2021-07-08 | 2021
26729 | jud. ILFOV, loc. PETRACHIOAIA, Strada Liliacului, nr. 386 | IF | solara | 0.003 | 0.002935 | 0 | 0 | CFp | CBC | E-Distributie Muntenia | 06359906 | 2020-09-07 | RO001E400650397/2 | 2021-07-02 | 2021
26730 | jud. ILFOV, loc. OTOPENI, Strada POLONA, nr. 7 | IF | solara | 0.003 | 0.002935 | 0 | 0 | CFp | CBC | E-Distributie Muntenia | 06359921 | 2020-09-07 | RO001E400206934/2 | 2021-07-07 | 2021
26731 | jud. GIURGIU, loc. DAIA, Strada Profesor Ioan P Manescu, nr. 67 | GR | solara | 0.003 | 0.002939 | 0 | 0 | CFp | CBC | E-Distributie Muntenia | 06363399 | 2020-09-03 | RO001E300255735/2 | 2021-07-30 | 2021
26732 | jud. GIURGIU, loc. GIURGIU, Strada Vlaicu Aurel, nr. 29A | GR | solara | 0.003 | 0.002939 | 0 | 0 | CFp | CBC | E-Distributie Muntenia | 06364598 | 2020-09-04 | RO001E131406304/2 | 2021-07-19 | 2021
26733 | jud. ILFOV, loc. STEFANESTII DE JOS, Strada LAVANDEI, nr. 3, bl. N21A2, ap. 003 | IF | solara | 0.003 | 0.002939 | 0 | 0 | CFp | CBC | E-Distributie Muntenia | 06369939 | 2020-09-04 | RO001E142646277/2 | 2021-07-26 | 2021
26734 | jud. ILFOV, loc. CORBEANCA, Strada Zepelinului, nr. 29 | IF | solara | 0.003 | 0.002939 | 0 | 0 | CFp | CBC | E-Distributie Muntenia | 06370832 | 2020-09-10 | RO001E401119972/2 | 2021-07-16 | 2021
26735 | jud. ILFOV, loc. TUNARI, Strada Balta Pasarea, nr. 10A | IF | solara | 0.004 | 0.00388 | 0 | 0 | CFp | CBC | E-Distributie Muntenia | 06299291 | 2020-09-03 | RO001E141448726/3 | 2021-07-02 | 2021
26736 | jud. ILFOV, loc. VOLUNTARI, Strada FRASARI, nr. 39 | IF | solara | 0.003 | 0.002939 | 0 | 0 | CFp | CBC | E-Distributie Muntenia | 06298384 | 2020-09-03 | RO001E400100577/2 | 2021-07-08 | 2021
26737 | jud. ILFOV, loc. CACIULATI, Strada Paris, nr. 25 | IF | solara | 0.003 | 0.00289 | 0 | 0 | CFp | CBC | E-Distributie Muntenia | 06310513 | 2020-09-03 | RO001E141445475/2 | 2021-07-06 | 2021
26738 | jud. GIURGIU, loc. SLOBOZIA, Strada FN, nr. FN | GR | solara | 0.003 | 0.002939 | 0 | 0 | CFp | CBC | E-Distributie Muntenia | 06309522 | 2020-09-02 | RO001E300389610/2 | 2021-07-27 | 2021
26739 | jud. GIURGIU, loc. SABARENI, Strada Principala, nr. 119 E | GR | solara | 0.003 | 0.00289 | 0 | 0 | CFp | CBC | E-Distributie Muntenia | 06309999 | 2020-09-03 | RO001E131383072/2 | 2021-07-23 | 2021
26740 | jud. GIURGIU, loc. POIANA LUI STANGA, Strada TEIULUI, nr. 2 | GR | solara | 0.003 | 0.002939 | 0 | 0 | CFp | CBC | E-Distributie Muntenia | 06171935 | 2020-08-03 | RO001E301223191/3 | 2021-07-12 | 2021
26741 | jud. GIURGIU, loc. GIURGIU, Strada Ciresului, nr. 2 | GR | solara | 0.003 | 0.002939 | 0 | 0 | CFp | CBC | E-Distributie Muntenia | 06170459 | 2020-08-14 | RO001E300121412/2 | 2021-07-27 | 2021
26742 | jud. GIURGIU, loc. GIURGIU, Strada Trandafirilor, nr. 35 | GR | solara | 0.003 | 0.002939 | 0 | 0 | CFp | CBC | E-Distributie Muntenia | 06171204 | 2020-08-14 | RO001E300065329/2 | 2021-07-13 | 2021
26743 | jud. GIURGIU, loc. GIURGIU, Strada TUDOR VLADIMIRESCU, nr. 60bis | GR | solara | 0.003 | 0.002939 | 0 | 0 | CFp | CBC | E-Distributie Muntenia | 06175567 | 2020-08-14 | RO001E300036901/3 | 2021-07-13 | 2021
26744 | jud. ILFOV, loc. VOLUNTARI, Strada Micu Moldovan, nr. 13 | IF | solara | 0.003 | 0.002939 | 0 | 0 | CFp | CBC | E-Distributie Muntenia | 06174743 | 2020-08-13 | RO001E400906841/2 | 2021-07-08 | 2021
26745 | jud. GIURGIU, loc. OGREZENI, Strada Draganesti, nr. 353 | GR | solara | 0.003 | 0.00291 | 0 | 0 | CFp | CBC | E-Distributie Muntenia | 06174592 | 2020-08-21 | RO001E301000813/3 | 2021-07-13 | 2021
26746 | jud. GIURGIU, loc. GIURGIU, SOSEAUA Balanoaiei, nr. 23 | GR | solara | 0.003 | 0.002939 | 0 | 0 | CFp | CBC | E-Distributie Muntenia | 06180767 | 2020-08-28 | RO001E300073205/2 | 2021-07-29 | 2021
26747 | jud. BUCURESTI, loc. SECTOR 1, Strada Hagi Ghita, nr. 70 A | B | solara | 0.003 | 0.003 | 0 | 0 | CFp | CBC | E-Distributie Muntenia | 06178336 | 2020-08-05 | RO001E100497955/2 | 2021-07-14 | 2021
26748 | jud. ILFOV, loc. CORBEANCA, Strada Zepelinului, nr. 8 | IF | solara | 0.003 | 0.002935 | 0 | 0 | CFp | CBC | E-Distributie Muntenia | 06186492 | 2020-08-28 | RO001E401171857/2 | 2021-07-02 | 2021
26749 | jud. ILFOV, loc. SNAGOV, Strada Zorelelor, nr. 43G | IF | solara | 0.003 | 0.002939 | 0 | 0 | CFp | CBC | E-Distributie Muntenia | 06188652 | 2020-08-27 | RO001E401152429/3 | 2021-07-13 | 2021
26750 | jud. GIURGIU, loc. PLOPSORU, Strada CAISULUI, nr. 24 | GR | solara | 0.003 | 0.002939 | 0 | 0 | CFp | CBC | E-Distributie Muntenia | 06190944 | 2020-09-04 | RO001E300265051/2 | 2021-07-19 | 2021
26751 | jud. GIURGIU, loc. GIURGIU, Strada Uzunu, nr. 64 | GR | solara | 0.003 | 0.002939 | 0 | 0 | CFp | CBC | E-Distributie Muntenia | 06190323 | 2020-08-20 | RO001E300083723/2 | 2021-07-27 | 2021
26752 | jud. Giurgiu, loc. IZVORU (VANATORII MICI), SOSEAUA PRINCIPALA, nr. 7, bl. . | GR | solara | 0.003 | 0.00289 | 0 | 0 | CFp | CBC | E-Distributie Muntenia | 06191066 | 2020-08-17 | RO001E301053754/4 | 2021-07-22 | 2021
26753 | jud. GIURGIU, loc. GIURGIU, Strada Vlad Tepes, nr. 96 | GR | solara | 0.003 | 0.002939 | 0 | 0 | CFp | CBC | E-Distributie Muntenia | 06198875 | 2020-08-31 | RO001E300013210/2 | 2021-07-21 | 2021
26754 | jud. GIURGIU, loc. STEREA, SOSEAUA Garii, nr. 77 | GR | solara | 0.003 | 0.00289 | 0 | 0 | CFp | CBC | E-Distributie Muntenia | 06198324 | 2020-08-28 | RO001E131361821/2 | 2021-07-07 | 2021
26755 | jud. ILFOV, loc. VOLUNTARI, Bulevardul Mircea Veroiu, nr. 109V | IF | solara | 0.003 | 0.003 | 0 | 0 | CFp | CBC | E-Distributie Muntenia | 06203967 | 2020-08-10 | RO001E141618028/3 | 2021-07-23 | 2021
26756 | jud. BUCURESTI, loc. SECTOR 2, Strada VASELOR, nr. 54 | B | solara | 0.003 | 0.002939 | 0 | 0 | CFp | CBC | E-Distributie Muntenia | 06200108 | 2020-08-20 | RO001E104749443/2 | 2021-07-01 | 2021
26757 | jud. ILFOV, loc. TUNARI, Strada I.L.Caragiale, nr. 44A | IF | solara | 0.003 | 0.002939 | 0 | 0 | CFp | CBC | E-Distributie Muntenia | 05902878 | 2020-06-04 | RO001E400988885/3 | 2021-07-07 | 2021
26758 | jud. Giurgiu, loc. PADURENI, Strada DUD 1, nr. 46 | GR | solara | 0.003 | 0.00289 | 0 | 0 | CFp | CBC | E-Distributie Muntenia | 05911201 | 2020-06-05 | RO001E300841714/3 | 2021-07-07 | 2021
26759 | jud. BUCURESTI, loc. SECTOR 1, SOSEAUA Chitilei, nr. 136 | B | solara | 0.0276 | 0.027038 | 0 | 0 | CFp | CBC | E-Distributie Muntenia | 06882217 |  | RO001E115320921/2 | 2021-07-26 | 2021
26760 | jud. ILFOV, loc. CHIAJNA, Intrarea Nicolae Iorga, nr. 43H | IF | solara | 0.003115 | 0.003233 | 0 | 0 | CFp | CBC | E-Distributie Muntenia | 05930742 | 2020-06-25 | RO001E141224661/2 | 2021-07-16 | 2021
26761 | jud. GIURGIU, loc. POPESTI, Strada Sondei, nr. 15 | GR | solara | 0.003 | 0.002938 | 0 | 0 | CFp | CBC | E-Distributie Muntenia | 05934211 | 2020-07-02 | RO001E300705926/2 | 2021-07-27 | 2021
26762 | jud. ILFOV, loc. BRAGADIRU, Strada DRAGANULUI, nr. 22 | IF | solara | 0.005 | 0.004898 | 0 | 0 | CFp | CBC | E-Distributie Muntenia | 05941224 | 2020-06-19 | RO001E109311128/2 | 2021-07-21 | 2021
26763 | jud. ILFOV, loc. PANTELIMON, Intrarea Str. Intrarea Cernei, nr. 9 | IF | solara | 0.003 | 0.002939 | 0 | 0 | CFp | CBC | E-Distributie Muntenia | 05944723 | 2020-06-16 | RO001E142219071/2 | 2021-07-05 | 2021
26764 | jud. ILFOV, loc. BERCENI, Strada Campului, nr. 47T | IF | solara | 0.003 | 0.002938 | 0 | 0 | CFp | CBC | E-Distributie Muntenia | 05951452 | 2020-06-17 | RO001E142251190/3 | 2021-07-19 | 2021
26765 | jud. ILFOV, loc. ROSU, Strada Rezervelor, nr. 39 | IF | solara | 0.0048 | 0.004855 | 0 | 0 | CFp | CBC | E-Distributie Muntenia | 05953449 | 2020-07-23 | RO001E141555297/2 | 2021-07-02 | 2021
26766 | jud. ILFOV, loc. STEFANESTII DE JOS, Intrarea timisoara, nr. 2 | IF | solara | 0.003 | 0.002939 | 0 | 0 | CFp | CBC | E-Distributie Muntenia | 06064770 | 2020-07-15 | RO001E401118038/3 | 2021-07-08 | 2021
26767 | jud. ILFOV, loc. PANTELIMON, Strada DRUMUL GARII, nr. 167C | IF | solara | 0.00336 | 0.003288 | 0 | 0 | CFp | CBC | E-Distributie Muntenia | 06068385 | 2020-07-13 | RO001E109157722/3 | 2021-07-16 | 2021
26768 | jud. ILFOV, loc. BUFTEA, Bulevardul Mihai Eminescu, nr. 56 | IF | solara | 0.003 | 0.002939 | 0 | 0 | CFp | CBC | E-Distributie Muntenia | 06067309 | 2020-07-28 | RO001E400541509/2 | 2021-07-02 | 2021
26769 | jud. ILFOV, loc. POPESTI-LEORDENI, Strada Biruintei, nr. 69G | IF | solara | 0.003 | 0.002938 | 0 | 0 | CFp | CBC | E-Distributie Muntenia | 06073733 | 2020-07-22 | RO001E141889062/2 | 2021-07-27 | 2021
26770 | jud. ILFOV, loc. DOBROESTI, Strada SOCULUI, nr. 4 | IF | solara | 0.003 | 0.002935 | 0 | 0 | CFp | CBC | E-Distributie Muntenia | 06074555 | 2020-07-13 | RO001E141546286/2 | 2021-07-09 | 2021
26771 | jud. BUCURESTI, loc. SECTOR 3, Strada Malureni, nr. 11 | B | solara | 0.003 | 0.002938 | 0 | 0 | CFp | CBC | E-Distributie Muntenia | 06084194 | 2020-08-03 | RO001E104865778/2 | 2021-07-16 | 2021
26772 | jud. ILFOV, loc. OTOPENI, Strada Stefan cel Mare, nr. 59A | IF | solara | 0.003 | 0.002939 | 0 | 0 | CFp | CBC | E-Distributie Muntenia | 06090134 | 2020-07-23 | RO001E141865673/2 | 2021-07-28 | 2021
26773 | jud. BUCURESTI, loc. SECTOR 6, Strada Murelor, nr. 7 | B | solara | 0.003 | 0.002939 | 0 | 0 | CFp | CBC | E-Distributie Muntenia | 06096523 | 2020-07-23 | RO001E110043579/2 | 2021-07-16 | 2021
26774 | jud. BUCURESTI, loc. SECTOR 5, Strada Muntii Carpati, nr. 23 | B | solara | 0.00333 | 0.003261 | 0 | 0 | CFp | CBC | E-Distributie Muntenia | 06092663 | 2020-07-21 | RO001E108157158/2 | 2021-07-23 | 2021
26775 | jud. GIURGIU, loc. STANESTI, DRUMUL Hodivoaiei, nr. 55 | GR | solara | 0.003 | 0.002939 | 0 | 0 | CFp | CBC | E-Distributie Muntenia | 06000639 | 2020-07-06 | RO001E131337880/2 | 2021-07-27 | 2021
26776 | jud. ILFOV, loc. AFUMATI, Strada Garoafelor, nr. 40A | IF | solara | 0.005 | 0.00489 | 0 | 0 | CFp | CBC | E-Distributie Muntenia | 06011793 | 2020-07-14 | RO001E141289763/3 | 2021-07-08 | 2021
26777 | jud. BUCURESTI, loc. SECTOR 5, Strada Tiparnitei, nr. 106A | B | solara | 0.003 | 0.002935 | 0 | 0 | CFp | CBC | E-Distributie Muntenia | 06043416 | 2020-07-01 | RO001E118996619/2 | 2021-07-13 | 2021
26778 | jud. BUCURESTI, loc. SECTOR 1, Intrarea Knappe Carol, nr. 27 | B | solara | 0.003 | 0.002938 | 0 | 0 | CFp | CBC | E-Distributie Muntenia | 06043001 | 2020-07-21 | RO001E119626407/2 | 2021-07-21 | 2021
26779 | jud. BUCURESTI, loc. SECTOR 2, Strada Canea Nicolae, nr. 29 | B | solara | 0.003 | 0.002934 | 0 | 0 | CFp | CBC | E-Distributie Muntenia | 06047817 | 2020-08-03 | RO001E105290759/3 | 2021-07-16 | 2021
26780 | jud. BUCURESTI, loc. SECTOR 2, Strada Campului, nr. 25 | B | solara | 0.003 | 0.00293 | 0 | 0 | CFp | CBC | E-Distributie Muntenia | 06045451 | 2020-07-15 | RO001E105298140/2 | 2021-07-19 | 2021
26781 | jud. BUCURESTI, loc. SECTOR 1, Strada Smochinului, nr. 5 | B | solara | 0.0048 | 0.004699 | 0 | 0 | CFp | CBC | E-Distributie Muntenia | 06053250 | 2020-07-14 | RO001E109159892/2 | 2021-07-23 | 2021
26782 | jud. ILFOV, loc. POPESTI-LEORDENI, Strada Scolii, nr. 58 | IF | solara | 0.003 | 0.002939 | 0 | 0 | CFp | CBC | E-Distributie Muntenia | 05975131 | 2020-06-15 | RO001E141245361/2 | 2021-07-26 | 2021
26783 | jud. BUCURESTI, loc. SECTOR 3, Strada Foisorului, nr. 139 BIS, ap. AP 2 | B | solara | 0.003 | 0.002935 | 0 | 0 | CFp | CBC | E-Distributie Muntenia | 05975438 | 2020-07-06 | RO001E101596103/2 | 2021-07-08 | 2021
26784 | jud. GIURGIU, loc. GIURGIU, SOSEAUA Alexandriei, nr. 146A | GR | solara | 0.003 | 0.002937 | 0 | 0 | CFp | CBC | E-Distributie Muntenia | 05985669 | 2020-06-30 | RO001E301220176/2 | 2021-07-19 | 2021
26785 | jud. ILFOV, loc. MOGOSOAIA, Strada VANATORILOR, nr. 40 C | IF | solara | 0.005 | 0.004895 | 0 | 0 | CFp | CBC | E-Distributie Muntenia | 05988751 | 2020-07-03 | RO001E400987817/2 | 2021-07-27 | 2021
26786 | jud. BUCURESTI, loc. SECTOR 5, Strada str. Rachitasului 24, nr. 24 | B | solara | 0.003 | 0.002939 | 0 | 0 | CFp | CBC | E-Distributie Muntenia | 05994392 | 2020-07-01 | RO001E108133501/2 | 2021-07-13 | 2021
26787 | jud. GIURGIU, loc. CARPENISU, Strada PRINCIPALA, nr. 83 | GR | solara | 0.005 | 0.004899 | 0 | 0 | CFp | CBC | E-Distributie Muntenia | 05993634 | 2020-07-02 | RO001E300986679/3 | 2021-07-07 | 2021
26788 | jud. GIURGIU, loc. PODISOR, Strada Principala, nr. 70 | GR | solara | 0.005 | 0.004899 | 0 | 0 | CFp | CBC | E-Distributie Muntenia | 05993402 | 2020-07-02 | RO001E300938698/2 | 2021-07-07 | 2021
26789 | jud. BUCURESTI, loc. SECTOR 1, Strada Vasile Gherghel, nr. 99 | B | solara | 0.005 | 0.005 | 0 | 0 | CFp | CBC | E-Distributie Muntenia | 06436529 | 2020-09-25 | RO001E108933734/2 | 2021-07-18 | 2021
26790 | jud. GIURGIU, loc. OGREZENI, Strada Principala, nr. 137 | GR | solara | 0.005 | 0.004899 | 0 | 0 | CFp | CBC | E-Distributie Muntenia | 06387643 | 2020-09-09 | RO001E300998201/2 | 2021-07-07 | 2021
26791 | jud. ILFOV, loc. MOGOSOAIA, Strada Putul Cu Brad, nr. 60A | IF | solara | 0.00432 | 0.004892 | 0 | 0 | CFp | CBC | E-Distributie Muntenia | 06386138 | 2020-09-10 | RO001E400675866/4 | 2021-07-29 | 2021
26792 | jud. BUCURESTI, loc. SECTOR 2, Strada Timpului, nr. 3 | B | solara | 0.005 | 0.00488 | 0 | 0 | CFp | CBC | E-Distributie Muntenia | 06393045 | 2020-09-11 | RO001E104438448/3 | 2021-07-16 | 2021
26793 | jud. ILFOV, loc. VOLUNTARI, Strada Musat,Caporal, nr. 22A | IF | solara | 0.003 | 0.002939 | 0 | 0 | CFp | CBC | E-Distributie Muntenia | 06144464 | 2020-07-21 | RO001E105322834/3 | 2021-07-07 | 2021
26794 | jud. BUCURESTI, loc. SECTOR 2, Strada Ciobanasului, nr. 14 | B | solara | 0.003 | 0.002939 | 0 | 0 | CFp | CBC | E-Distributie Muntenia | 06143875 | 2020-08-05 | RO001E104407310/3 | 2021-07-15 | 2021
26795 | jud. ILFOV, loc. PETRACHIOAIA, Strada Panselutelor, nr. 18 | IF | solara | 0.003 | 0.002938 | 0 | 0 | CFp | CBC | E-Distributie Muntenia | 06145226 | 2020-08-20 | RO001E401002984/3 | 2021-07-02 | 2021
26796 | jud. BUCURESTI, loc. SECTOR 1, Strada Carpenului, nr. 28 | B | solara | 0.003 | 0.002939 | 0 | 0 | CFp | CBC | E-Distributie Muntenia | 06144335 | 2020-08-03 | RO001E103240325/2 | 2021-07-09 | 2021
26797 | jud. ILFOV, loc. PANTELIMON, Strada BIHOR, nr. 4A | IF | solara | 0.003 | 0.002938 | 0 | 0 | CFp | CBC | E-Distributie Muntenia | 06144145 | 2020-07-23 | RO001E109332457/2 | 2021-07-09 | 2021
26798 | jud. GIURGIU, loc. GAISENI, Strada PRINCIPALA, nr. 43 | GR | solara | 0.005 | 0.004899 | 0 | 0 | CFp | CBC | E-Distributie Muntenia | 06143235 | 2020-07-22 | RO001E300980000/2 | 2021-07-13 | 2021
26799 | jud. GIURGIU, loc. BUTURUGENI, Strada DJ 412 A, nr. 168 | GR | solara | 0.005 | 0.004899 | 0 | 0 | CFp | CBC | E-Distributie Muntenia | 06143435 | 2020-07-22 | RO001E300867925/3 | 2021-07-07 | 2021
26800 | jud. GIURGIU, loc. CETATEA, Strada PACII, nr. 29 | GR | solara | 0.003 | 0.002939 | 0 | 0 | CFp | CBC | E-Distributie Muntenia | 06148252 | 2020-08-03 | RO001E301232797/2 | 2021-07-21 | 2021
26801 | jud. ILFOV, loc. VLADICEASCA, Strada George Enescu, nr. 14 | IF | solara | 0.004 | 0.00388 | 0 | 0 | CFp | CBC | E-Distributie Muntenia | 06151563 | 2020-08-21 | RO001E142511111/4 | 2021-07-19 | 2021
26802 | jud. ILFOV, loc. OTOPENI, Strada George Enescu, nr. 10B | IF | solara | 0.003 | 0.002935 | 0 | 0 | CFp | CBC | E-Distributie Muntenia | 06151282 | 2020-08-10 | RO001E401031414/2 | 2021-07-27 | 2021
26803 | jud. ILFOV, loc. OTOPENI, Strada FERME A, nr. 4B | IF | solara | 0.006 | 0.00582 | 0 | 0 | CFp | CBC | E-Distributie Muntenia | 06151415 | 2020-08-07 | RO001E400154116/2 | 2021-07-19 | 2021
26804 | jud. ILFOV, loc. POPESTI-LEORDENI, Strada Amurgului, nr. 49 E | IF | solara | 0.003 | 0.002935 | 0 | 0 | CFp | CBC | E-Distributie Muntenia | 06152284 | 2020-08-03 | RO001E109397740/2 | 2021-07-07 | 2021
26805 | jud. ILFOV, loc. CHIAJNA, Intrarea Nicolae Iorga, nr. 74C | IF | solara | 0.003 | 0.002935 | 0 | 0 | CFp | CBC | E-Distributie Muntenia | 06153925 | 2020-08-13 | RO001E141595178/2 | 2021-07-21 | 2021
26806 | jud. BUCURESTI, loc. SECTOR 1, Strada Lonea, nr. 21C | B | solara | 0.003 | 0.002935 | 0 | 0 | CFp | CBC | E-Distributie Muntenia | 06155703 | 2020-08-13 | RO001E110168667/2 | 2021-07-29 | 2021
26807 | jud. ILFOV, loc. OTOPENI, Strada 23 August, nr. 101 | IF | solara | 0.003 | 0.002939 | 0 | 0 | CFp | CBC | E-Distributie Muntenia | 06155300 | 2020-08-10 | RO001E400086682/2 | 2021-07-26 | 2021
26808 | jud. GIURGIU, loc. GIURGIU, Strada ULICIOARA DIGULUI, nr. 1 | GR | solara | 0.003 | 0.002939 | 0 | 0 | CFp | CBC | E-Distributie Muntenia | 06156342 | 2020-08-03 | RO001E301250977/2 | 2021-07-30 | 2021
26809 | jud. ILFOV, loc. OTOPENI, Strada Grivita, nr. 47B | IF | solara | 0.004 | 0.00388 | 0 | 0 | CFp | CBC | E-Distributie Muntenia | 06162257 | 2020-08-10 | RO001E142436038/2 | 2021-07-02 | 2021
26810 | jud. ILFOV, loc. MOGOSOAIA, PRELUNGIREA Colentina, nr. 10 | IF | solara | 0.005 | 0.004898 | 0 | 0 | CFp | CBC | E-Distributie Muntenia | 06163563 | 2020-08-26 | RO001E141958755/3 | 2021-07-21 | 2021
26811 | jud. ILFOV, loc. CIOFLICENI, Strada Ion Voda, nr. 6G | IF | solara | 0.01 | 0.0097 | 0 | 0 | CFp | CBC | E-Distributie Muntenia | 06164455 | 2020-08-26 | RO001E141355453/4 | 2021-07-06 | 2021
26812 | jud. GIURGIU, loc. GIURGIU, Strada Cuza Voda, nr. 9A | GR | solara | 0.003 | 0.002939 | 0 | 0 | CFp | CBC | E-Distributie Muntenia | 06163523 | 2020-08-03 | RO001E300033076/4 | 2021-07-13 | 2021
26813 | jud. ILFOV, loc. PANTELIMON, Strada CALARASI, nr. 32A | IF | solara | 0.003 | 0.002939 | 0 | 0 | CFp | CBC | E-Distributie Muntenia | 06165213 | 2020-07-30 | RO001E142138352/2 | 2021-07-05 | 2021
26814 | jud. ILFOV, loc. OTOPENI, Strada 1 Mai, nr. 54F1 | IF | solara | 0.003 | 0.002938 | 0 | 0 | CFp | CBC | E-Distributie Muntenia | 06209663 | 2020-08-19 | RO001E141804575/2 | 2021-07-28 | 2021
26815 | jud. GIURGIU, loc. HODIVOAIA, Strada Primaverii, nr. 18 | GR | solara | 0.003 | 0.00292 | 0 | 0 | CFp | CBC | E-Distributie Muntenia | 06205521 | 2020-08-28 | RO001E300342440/2 | 2021-07-19 | 2021
26816 | jud. ILFOV, loc. 1 DECEMBRIE, Strada 21, nr. 23 | IF | solara | 0.003 | 0.002939 | 0 | 0 | CFp | CBC | E-Distributie Muntenia | 06211388 | 2020-08-24 | RO001E142403098/2 | 2021-07-15 | 2021
26817 | jud. ILFOV, loc. POPESTI-LEORDENI, Strada Cimitirului, nr. 15 | IF | solara | 0.003 | 0.002939 | 0 | 0 | CFp | CBC | E-Distributie Muntenia | 06209806 | 2020-08-13 | RO001E401011805/2 | 2021-07-08 | 2021
26818 | jud. ILFOV, loc. 1 DECEMBRIE, Intrarea Fermei, nr. 10 | IF | solara | 0.003 | 0.002939 | 0 | 0 | CFp | CBC | E-Distributie Muntenia | 06211498 | 2020-08-24 | RO001E141280708/4 | 2021-07-16 | 2021
26819 | jud. ILFOV, loc. MOGOSOAIA, Strada Livezilor, nr. 1 | IF | solara | 0.003 | 0.00284 | 0 | 0 | CFp | CBC | E-Distributie Muntenia | 06220003 | 2020-09-02 | RO001E400904872/2 | 2021-07-02 | 2021
26820 | jud. ILFOV, loc. BRAGADIRU, Strada Margelelor, nr. 28 M | IF | solara | 0.003 | 0.002939 | 0 | 0 | CFp | CBC | E-Distributie Muntenia | 06232013 | 2020-08-18 | RO001E141927492/2 | 2021-07-02 | 2021
26821 | jud. ILFOV, loc. MOGOSOAIA, Strada Livezilor, nr. 10B | IF | solara | 0.006 | 0.005875 | 0 | 0 | CFp | CBC | E-Distributie Muntenia | 06224870 | 2020-09-01 | RO001E401050730/2 | 2021-07-01 | 2021
26822 | jud. ILFOV, loc. CIOFLICENI, Intrarea Bisericii, nr. 3 | IF | solara | 0.006 | 0.005874 | 0 | 0 | CFp | CBC | E-Distributie Muntenia | 06264008 | 2020-09-07 | RO001E400831983/3 | 2021-07-12 | 2021
26823 | jud. ILFOV, loc. BRAGADIRU, Strada Nazuintei, nr. 11C | IF | solara | 0.003 | 0.002939 | 0 | 0 | CFp | CBC | E-Distributie Muntenia | 06097192 | 2020-07-17 | RO001E142370833/2 | 2021-07-22 | 2021
26824 | jud. BUCURESTI, loc. BUCURESTI, Strada Moruzestilor, nr. 39 | B | solara | 0.003 | 0.00284 | 0 | 0 | CFp | CBC | E-Distributie Muntenia | 06104355 | 2020-07-16 | RO001E107550637/2 | 2021-07-08 | 2021
26825 | jud. BUCURESTI, loc. SECTOR 1, Strada Acordului, nr. 23 | B | solara | 0.003 | 0.003 | 0 | 0 | CFp | CBC | E-Distributie Muntenia | 06106018 | 2020-08-26 | RO001E100624979/2 | 2021-07-16 | 2021
26826 | jud. ILFOV, loc. BRANESTI, SOSEAUA Garii, nr. 18 | IF | solara | 0.02695 | 0.026361 | 0 | 0 | CFp | CBC | E-Distributie Muntenia | 06105183 | 2020-07-24 | RO001E141230972/3 | 2021-07-22 | 2021
26827 | jud. ILFOV, loc. OTOPENI, Strada Matei Basarab, nr. 19A | IF | solara | 0.003 | 0.002938 | 0 | 0 | CFp | CBC | E-Distributie Muntenia | 06114495 | 2020-07-31 | RO001E142066745/2 | 2021-07-09 | 2021
26828 | jud. ILFOV, loc. BUFTEA, Strada Ion Vlad, nr. 7 | IF | solara | 0.004 | 0.003915 | 0 | 0 | CFp | CBC | E-Distributie Muntenia | 06120799 | 2020-08-10 | RO001E400973946/2 | 2021-07-02 | 2021
26829 | jud. ILFOV, loc. POPESTI-LEORDENI, DRUMUL Fermei, nr. 107 F | IF | solara | 0.003 | 0.002935 | 0 | 0 | CFp | CBC | E-Distributie Muntenia | 06119067 | 2020-07-22 | RO001E141263350/2 | 2021-07-21 | 2021
26830 | jud. ILFOV, loc. CIOFLICENI, Strada Serban Cantacuzino, nr. 12A | IF | solara | 0.003 | 0.002939 | 0 | 0 | CFp | CBC | E-Distributie Muntenia | 06119124 | 2020-08-10 | RO001E141434338/2 | 2021-07-06 | 2021
26831 | jud. BUCURESTI, loc. SECTOR 5, Strada Dantelei, nr. 36 A | B | solara | 0.003 | 0.00289 | 0 | 0 | CFp | CBC | E-Distributie Muntenia | 06128247 | 2020-07-29 | RO001E109362494/2 | 2021-07-08 | 2021
26832 | jud. ILFOV, loc. OSTRATU, Strada Hipodromului, nr. 30-1C | IF | solara | 0.006 | 0.00582 | 0 | 0 | CFp | CBC | E-Distributie Muntenia | 06128281 | 2020-08-04 | RO001E142502582/2 | 2021-07-09 | 2021
26833 | jud. ILFOV, loc. PANTELIMON, Strada ZAGANULUI, nr. 5 | IF | solara | 0.003 | 0.002939 | 0 | 0 | CFp | CBC | E-Distributie Muntenia | 06128492 | 2020-07-23 | RO001E141805510/2 | 2021-07-07 | 2021
26834 | jud. ILFOV, loc. VOLUNTARI, Strada Erou Nita Pintea, nr. 16A | IF | solara | 0.003 | 0.00289 | 0 | 0 | CFp | CBC | E-Distributie Muntenia | 06129908 | 2020-08-03 | RO001E400973889/2 | 2021-07-12 | 2021
26835 | jud. ILFOV, loc. DOMNESTI, Artera Cu brazi, nr. 6 | IF | solara | 0.005 | 0.004894 | 0 | 0 | CFp | CBC | E-Distributie Muntenia | 08255940 | 2021-06-18 | RO001E141233571/3 | 2021-07-22 | 2021
26836 | jud. BUCURESTI, loc. SECTOR 4, Strada Gradistea, nr. 8 - LOT 2A | B | solara | 0.04636 | 0.045423 | 0 | 0 | CFp | CBC | E-Distributie Muntenia | 08224144 |  | RO001E110009098/3 | 2021-07-27 | 2021
26837 | jud. ILFOV, loc. VOLUNTARI, CARTIERUL Henri Coanda, nr. LOT 636 | IF | solara | 0.005 | 0.005 | 8.33 | 0.4 | CFp | CBC | E-Distributie Muntenia | 08144212 |  | RO001E141988185/2 | 2021-07-02 | 2021
26838 | jud. ILFOV, loc. JILAVA, SOSEAUA Giurgiului, nr. 277 | IF | solara | 0.02847 | 0.027891 | 0 | 0 | CFp | CBC | E-Distributie Muntenia | 08013352 |  | RO001E142543150/2 | 2021-07-19 | 2021
26839 | jud. ILFOV, loc. PETRESTI, Strada unirii, nr. 79 | IF | solara | 0.003 | 0.002935 | 0 | 0 | CFp | CBC | E-Distributie Muntenia | 06274214 | 2020-09-03 | RO001E400885207/3 | 2021-07-02 | 2021
26840 | jud. BUCURESTI, loc. SECTOR 4, Strada Muguras, nr. 11 | B | solara | 0.004 | 0.0039 | 0 | 0 | CFp | CBC | E-Distributie Muntenia | 06277546 | 2020-08-17 | RO001E119649851/2 | 2021-07-21 | 2021
26841 | jud. GIURGIU, loc. CETATEA, Strada Salcamului, nr. 26A | GR | solara | 0.003 | 0.002939 | 0 | 0 | CFp | CBC | E-Distributie Muntenia | 06285238 | 2020-09-07 | RO001E301258571/4 | 2021-07-15 | 2021
26842 | jud. BUCURESTI, loc. SECTOR 4, Strada Evidentiatilor, nr. 8 | B | solara | 0.003 | 0.002939 | 0 | 0 | CFp | CBC | E-Distributie Muntenia | 06284502 | 2020-09-04 | RO001E105701149/2 | 2021-07-07 | 2021
26843 | jud. BUCURESTI, loc. SECTOR 1, Strada VICTOR DAIMACA, nr. 13A | B | solara | 0.003 | 0.0032 | 0 | 0 | CFp | CBC | E-Distributie Muntenia | 06285797 | 2020-08-31 | RO001E119467321/2 | 2021-07-19 | 2021
26844 | jud. ILFOV, loc. TUNARI, Strada SOSEAUA DE CENTURA, nr. 7 | IF | solara | 0.01764 | 0.017286 | 0 | 0 | CFp | CBC | E-Distributie Muntenia | 05546522 | 2020-04-01 | RO001E401147979/2 | 2021-07-13 | 2021
26845 | jud. ILFOV, loc. BRAGADIRU, Strada Facliei, nr. 4, ap. casa 1 | IF | solara | 0.003 | 0.002939 | 0 | 0 | CFp | CBC | E-Distributie Muntenia | 07114250 | 2021-02-18 | RO001E141885754/2 | 2021-07-15 | 2021
26846 | jud. ILFOV, loc. CHIAJNA, Strada Luceafarului, nr. 79 | IF | solara | 0.005 | 0.004899 | 0 | 0 | CFp | CBC | E-Distributie Muntenia | 06937671 | 2021-02-02 | RO001E141681567/2 | 2021-07-13 | 2021
26847 | loc. BUFTEA, Strada Iuliu Maniu, nr. 61B | IF | solara | 0.018 | 0.017625 | 0 | 0 | CFp | CBC | E-Distributie Muntenia | 08011361 | 2021-06-23 | RO001E400989471/5 | 2021-07-14 | 2021
26848 | jud. ILFOV, loc. SAFTICA, Strada NUCILOR, nr. 28 | IF | solara | 0.01 | 0.009796 | 0 | 0 | CFp | CBC | E-Distributie Muntenia | 08126798 |  | RO001E142577562/2 | 2021-07-07 | 2021
26849 | jud. ILFOV, loc. MAGURELE, Strada Soimului, nr. 87 | IF | solara | 0.005 | 0.004899 | 0 | 0 | CFp | CBC | E-Distributie Muntenia | 06101854 | 2020-07-30 | RO001E141511862/2 | 2021-06-08 | 2021
26850 | jud. ILFOV, loc. MAGURELE, Strada Fabrici, nr. 86A | IF | solara | 0.003 | 0.002939 | 0 | 0 | CFp | CBC | E-Distributie Muntenia | 06154021 | 2020-08-10 | RO001E141575514/2 | 2021-06-29 | 2021
26851 | jud. ILFOV, loc. CHIAJNA, Intrarea Nicolae Iorga, nr. 84B | IF | solara | 0.003 | 0.00293 | 0 | 0 | CFp | CBC | E-Distributie Muntenia | 06112520 | 2020-08-10 | RO001E142030476/2 | 2021-06-24 | 2021
26852 | jud. BUCURESTI, loc. SECTOR 4, Strada George Bacovia, nr. 43 | B | solara | 0.003 | 0.002938 | 0 | 0 | CFp | CBC | E-Distributie Muntenia | 06291515 | 2020-08-20 | RO001E105587567/2 | 2021-06-29 | 2021
26853 | jud. ILFOV, loc. CIOROGARLA, Strada MARE, nr. 15 | IF | solara | 0.003 | 0.002935 | 0 | 0 | CFp | CBC | E-Distributie Muntenia | 06346635 | 2020-09-07 | RO001E400426882/3 | 2021-06-28 | 2021
26854 | jud. ILFOV, loc. OSTRATU, Strada Padurii, nr. 7 | IF | solara | 0.01 | 0.00978 | 0 | 0 | CFp | CBC | E-Distributie Muntenia | 06423663 | 2020-09-14 | RO001E400906133/2 | 2021-06-15 | 2021
26855 | jud. ILFOV, loc. MAGURELE, Strada Raului, nr. 88G | IF | solara | 0.006 | 0.00582 | 0 | 0 | CFp | CBC | E-Distributie Muntenia | 06434463 | 2020-09-16 | RO001E142535173/2 | 2021-06-18 | 2021
26856 | jud. ILFOV, loc. DRAGOMIRESTI-VALE, Strada Sanzienelor, nr. 27C | IF | solara | 0.003 | 0.00284 | 0 | 0 | CFp | CBC | E-Distributie Muntenia | 08100114 | 2021-06-03 | RO001E141275623/2 | 2021-06-25 | 2021
26857 | jud. ILFOV, loc. OTOPENI, Strada AVIATOR ADRIAN IOVAN, nr. 48A | IF | solara | 0.015 | 0.014699 | 0 | 0 | CFp | CBC | E-Distributie Muntenia | 07960077 |  | RO001E142494425/2 | 2021-06-29 | 2021
26858 | jud. ILFOV, loc. OTOPENI, Strada Avram Iancu, nr. 15 | IF | solara | 0.0972 | 0.095255 | 0 | 0 | CFp | CBC | E-Distributie Muntenia | 07722407 |  | RO001E142686248/2 | 2021-06-09 | 2021
26859 | jud. ILFOV, loc. MAGURELE, Strada PESTILOR, nr. 63 | IF | solara | 0.0171 | 0.016748 | 0 | 0 | CFp | CBC | E-Distributie Muntenia | 07538351 |  | RO001E141719468/2 | 2021-06-25 | 2021
26860 | jud. ILFOV, loc. POPESTI-LEORDENI, Strada Echinoctiului, nr. 47 | IF | solara | 0.01 | 0.009799 | 0 | 0 | CFp | CBC | E-Distributie Muntenia | 07000349 |  | RO001E141474253/3 | 2021-06-23 | 2021
26861 | jud. ILFOV, loc. SAFTICA, Calea BUCURESTI, nr. 115 E | IF | solara | 0.06 | 0.05875 | 0 | 0 | CFp | CBC | E-Distributie Muntenia | 08109919 |  | RO001E141270684/1 | 2021-06-30 | 2021
26862 | jud. GIURGIU, loc. MIHAILESTI, Strada CHIRCULESTI, nr. 30 A | GR | solara | 0.015 | 0.014699 | 0 | 0 | CFp | CBC | E-Distributie Muntenia | 08114490 |  | RO001E131369166/2 | 2021-06-25 | 2021
26863 | jud. ILFOV, loc. VOLUNTARI, CARTIERUL Henri Coanda, nr. LOT 942 | IF | solara | 0.01 | 0.01 | 0 | 0 | CFp | CBC | E-Distributie Muntenia | 08018948 |  | RO001E142628660/2 | 2021-06-09 | 2021
26864 | jud. ILFOV, loc. TAMASI, Strada Astrelor, nr. 21A | IF | solara | 0.0082 | 0.008035 | 590 | 0.4 | CFp | CBC | E-Distributie Muntenia | 07945523 |  | RO001E141535778/2 | 2021-06-04 | 2021
26865 | jud. ILFOV, loc. SANTU-FLORESTI, Strada Ghirlandei, nr. 25A | IF | solara | 0.00686 | 0.006673 | 0 | 0 | CFp | CBC | E-Distributie Muntenia | 07887161 |  | RO001E401120200/2 | 2021-06-17 | 2021
26866 | jud. ILFOV, loc. CHITILA, Strada Vlasiei, nr. 7, ap. C1 | IF | solara | 0.0036 | 0.003378 | 0 | 0 | CFp | CBC | E-Distributie Muntenia | 07580521 |  | RO001E142834737/2 | 2021-06-15 | 2021
26867 | jud. ILFOV, loc. CORBEANCA, Strada Soarelui, nr. 6 | IF | solara | 0.01 | 0.009799 | 0 | 0 | CFp | CBC | E-Distributie Muntenia | 07117314 |  | RO001E400984836/2 | 2021-06-24 | 2021
26868 | jud. ILFOV, loc. DOMNESTI, Strada Piersicului, nr. 7A | IF | solara | 0.0052 | 0.005095 | 5.1 | 0.4 | CFp | CBC | E-Distributie Muntenia | 07051352 |  | RO001E141448658/2 | 2021-06-16 | 2021
26869 | jud. ILFOV, loc. AFUMATI, Strada Fagului, nr. 24A | IF | solara | 0.003 | 0.002934 | 0 | 0 | CFp | CBC | E-Distributie Muntenia | 06081123 | 2020-07-21 | RO001E401014347/3 | 2021-06-23 | 2021
26870 | jud. ILFOV, loc. TAMASI, Strada NORDULUI, nr. 10 | IF | solara | 0.003 | 0.002934 | 0 | 0 | CFp | CBC | E-Distributie Muntenia | 06043614 | 2020-07-21 | RO001E142068545/2 | 2021-06-30 | 2021
26871 | jud. ILFOV, loc. DOBROESTI, Strada Nicolae Balcescu, nr. 113 | IF | solara | 0.006 | 0.00582 | 0 | 0 | CFp | CBC | E-Distributie Muntenia | 06144816 | 2020-07-24 | RO001E109052940/2 | 2021-05-25 | 2021
26872 | jud. ILFOV, loc. BERCENI, Strada Dumbrava Rosie, nr. 30A | IF | solara | 0.003 | 0.002938 | 0 | 0 | CFp | CBC | E-Distributie Muntenia | 06042038 | 2020-07-29 | RO001E141671353/3 | 2021-05-25 | 2021
26873 | jud. GIURGIU, loc. VEDEA, Strada 11 Iunie, nr. 14 | GR | solara | 0.003 | 0.002939 | 0 | 0 | CFp | CBC | E-Distributie Muntenia | 06156542 | 2020-08-03 | RO001E300367481/2 | 2021-06-10 | 2021
26874 | jud. ILFOV, loc. VOLUNTARI, Strada Matei Millo, nr. 124G | IF | solara | 0.005 | 0.00485 | 0 | 0 | CFp | CBC | E-Distributie Muntenia | 06209222 | 2020-08-19 | RO001E141830664/3 | 2021-06-10 | 2021
26875 | jud. ILFOV, loc. AFUMATI, Strada Islazului, nr. 5 | IF | solara | 0.005 | 0.004899 | 0 | 0 | CFp | CBC | E-Distributie Muntenia | 06285191 | 2020-08-27 | RO001E400187774/2 | 2021-06-02 | 2021
26876 | jud. ILFOV, loc. DOMNESTI, Strada FOISORULUI, nr. 40 | IF | solara | 0.005 | 0.004899 | 0 | 0 | CFp | CBC | E-Distributie Muntenia | 06343777 | 2020-09-02 | RO001E141345160/2 | 2021-06-02 | 2021
26877 | jud. BUCURESTI, loc. SECTOR 1, DRUMUL Regimentului, nr. 77B | B | solara | 0.003 | 0.002934 | 0 | 0 | CFp | CBC | E-Distributie Muntenia | 06286916 | 2020-09-03 | RO001E110141837/2 | 2021-06-29 | 2021
26878 | jud. ILFOV, loc. DOMNESTI, Strada FOISORULUI, nr. 57 | IF | solara | 0.003 | 0.002939 | 0 | 0 | CFp | CBC | E-Distributie Muntenia | 06344211 | 2020-09-04 | RO001E141557648/3 | 2021-05-19 | 2021
26879 | jud. ILFOV, loc. OTOPENI, Strada 9 Mai, nr. 12A | IF | solara | 0.003 | 0.002939 | 0 | 0 | CFp | CBC | E-Distributie Muntenia | 06145479 | 2020-09-04 | RO001E142222761/1 | 2021-05-31 | 2021
26880 | jud. ILFOV, loc. DOMNESTI, Strada Comertului, nr. 19A | IF | solara | 0.1 | 0 | 0 | 0 | CFp | CBC | E-Distributie Muntenia | 07104939 | 2021-03-09 | RO001E142649865/2 | 2021-06-24 | 2021
26881 | jud. ILFOV, loc. 1 DECEMBRIE, SOSEAUA Giurgiului, nr. 192 | IF | solara | 0.1 | 0 | 0 | 0 | CFp | CBC | E-Distributie Muntenia | 07473691 | 2021-04-08 | RO001E142421469/2 | 2021-06-23 | 2021
26882 | jud. ILFOV, loc. CIOROGARLA, SOSEAUA Bucuresti, nr. 292 | IF | solara | 0.003 | 0.002935 | 0 | 0 | CFp | CBC | E-Distributie Muntenia | 07950827 | 2021-05-10 | RO001E400379665/3 | 2021-06-24 | 2021
26883 | jud. BUCURESTI, loc. SECTOR 6, Strada Valea Cascadelor, nr. 3 | B | solara | 0.25 | 0 | 0 | 0 | CFp | CBC | E-Distributie Muntenia | 07788237 | 2021-05-17 | RO001E118428484/2 | 2021-06-08 | 2021
26884 | jud. ILFOV, loc. DRAGOMIRESTI-DEAL, Strada Republicii, nr. 126 | IF | solara | 0.0125 | 0.012249 | 0 | 0 | CFp | CBC | E-Distributie Muntenia | 07374820 |  | RO001E141970850/2 | 2021-05-21 | 2021
26885 | jud. BUCURESTI, loc. SECTOR 2, Strada Tugomir Voievod, nr. 15 | B | solara | 0.003 | 0.002939 | 0 | 0 | CFp | CBC | E-Distributie Muntenia | 07931663 |  | RO001E104499298/4 | 2021-05-14 | 2021
26886 | jud. ILFOV, loc. DOBROESTI, Strada Morii, nr. 1D | IF | solara | 0.01 | 0.009799 | 0 | 0 | CFp | CBC | E-Distributie Muntenia | 07730254 |  | RO001E141588822/2 | 2021-05-24 | 2021
26887 | jud. BUCURESTI, loc. SECTOR 1, Strada Godeanu Constantin,Slt., nr. 49 | B | solara | 0.006 | 0.006 | 0 | 0 | CFp | CBC | E-Distributie Muntenia | 07747486 |  | RO001E100634071/2 | 2021-05-05 | 2021
26888 | jud. ILFOV, loc. OSTRATU, Strada Padurii, nr. 36 | IF | solara | 0.00975 | 0.009355 | 0 | 0 | CFp | CBC | E-Distributie Muntenia | 07678194 |  | RO001E400909305/2 | 2021-05-13 | 2021
26889 | jud. ILFOV, loc. CORNETU, Strada Salcimilor, nr. 26 O | IF | solara | 0.003 | 0.002939 | 0 | 0 | CFp | CBC | E-Distributie Muntenia | 05974571 | 2020-07-01 | RO001E141379875/2 | 2021-05-11 | 2021
26890 | jud. ILFOV, loc. POPESTI-LEORDENI, Strada ECLIPSEI, nr. 40 | IF | solara | 0.0036 | 0.003644 | 0 | 0 | CFp | CBC | E-Distributie Muntenia | 05905241 | 2020-07-03 | RO001E109381563/2 | 2021-05-14 | 2021
26891 | jud. ILFOV, loc. AFUMATI, Strada Doamna Chiajna, nr. 9 | IF | solara | 0.003 | 0.002934 | 0 | 0 | CFp | CBC | E-Distributie Muntenia | 05828873 | 2020-07-10 | RO001E401113921/2 | 2021-06-24 | 2021
26892 | jud. ILFOV, loc. DOBROESTI, Strada CAISULUI, nr. 92 | IF | solara | 0.003 | 0.002939 | 0 | 0 | CFp | CBC | E-Distributie Muntenia | 06053965 | 2020-07-13 | RO001E109028347/2 | 2021-04-16 | 2021
26893 | jud. BUCURESTI, loc. SECTOR 1, Strada Mitropolitul Varlaam, nr. 129A | B | solara | 0.0036 | 0.004 | 0 | 0 | CFp | CBC | E-Distributie Muntenia | 06044414 | 2020-07-21 | RO001E114883384/2 | 2021-06-28 | 2021
26894 | jud. GIURGIU, loc. FRATESTI, Strada Bibita, nr. 33 | GR | solara | 0.003 | 0.002939 | 0 | 0 | CFp | CBC | E-Distributie Muntenia | 06164986 | 2020-08-03 | RO001E300207383/2 | 2021-05-11 | 2021
26895 | jud. ILFOV, loc. BRAGADIRU, Strada Libertatii, nr. 5 | IF | solara | 0.005 | 0.00489 | 0 | 0 | CFp | CBC | E-Distributie Muntenia | 06103728 | 2020-08-03 | RO001E400997605/2 | 2021-06-22 | 2021
26896 | jud. ILFOV, loc. CORNETU, Strada Aeroportului, nr. 90, bl. VILA 4 | IF | solara | 0.003 | 0.002939 | 0 | 0 | CFp | CBC | E-Distributie Muntenia | 06176894 | 2020-08-04 | RO001E141303670/4 | 2021-06-03 | 2021
26897 | jud. ILFOV, loc. VOLUNTARI, Strada EROU IANCU NICOLAE, nr. 91M, ap. VILA 4 | IF | solara | 0.003 | 0.002939 | 0 | 0 | CFp | CBC | E-Distributie Muntenia | 06132413 | 2020-08-04 | RO001E141277108/3 | 2021-05-27 | 2021
26898 | jud. ILFOV, loc. OTOPENI, Strada Marasti, nr. 10 | IF | solara | 0.003 | 0.002935 | 0 | 0 | CFp | CBC | E-Distributie Muntenia | 06117375 | 2020-08-04 | RO001E400087953/2 | 2021-04-23 | 2021
26899 | jud. ILFOV, loc. CACIULATI, Strada Paris, nr. 2 | IF | solara | 0.003 | 0.00289 | 0 | 0 | CFp | CBC | E-Distributie Muntenia | 06110073 | 2020-08-06 | RO001E141943737/2 | 2021-06-30 | 2021
26900 | jud. ILFOV, loc. VIDRA, Strada Principala, nr. 344 | IF | solara | 0.003 | 0.00289 | 0 | 0 | CFp | CBC | E-Distributie Muntenia | 06151494 | 2020-08-07 | RO001E400497475/3 | 2021-05-12 | 2021
26901 | jud. ILFOV, loc. CIOROGARLA, SOSEAUA Bucuresti, nr. 211 | IF | solara | 0.003 | 0.002938 | 0 | 0 | CFp | CBC | E-Distributie Muntenia | 06153798 | 2020-08-10 | RO001E400379272/2 | 2021-04-15 | 2021
26902 | jud. ILFOV, loc. BALOTESTI, Calea Bucuresti, nr. 15 | IF | solara | 0.003 | 0.002938 | 0 | 0 | CFp | CBC | E-Distributie Muntenia | 06124314 | 2020-08-13 | RO001E400593865/2 | 2021-04-23 | 2021
26903 | jud. GIURGIU, loc. GIURGIU, Strada CEDRULUI, nr. 3 | GR | solara | 0.003 | 0.002939 | 0 | 0 | CFp | CBC | E-Distributie Muntenia | 06171413 | 2020-08-14 | RO001E300061099/2 | 2021-04-22 | 2021
26904 | jud. GIURGIU, loc. GIURGIU, Strada 1 Mai, nr. 15 | GR | solara | 0.003 | 0.002939 | 0 | 0 | CFp | CBC | E-Distributie Muntenia | 06175632 | 2020-08-14 | RO001E300085152/2 | 2021-06-09 | 2021
26905 | jud. GIURGIU, loc. OINACU, Strada Florilor, nr. 4 | GR | solara | 0.003 | 0.002939 | 0 | 0 | CFp | CBC | E-Distributie Muntenia | 06148171 | 2020-08-14 | RO001E300325115/3 | 2021-05-11 | 2021
26906 | jud. GIURGIU, loc. DAIA, Strada Profesor Dumitru Neacsu, nr. 56 | GR | solara | 0.003 | 0.002939 | 0 | 0 | CFp | CBC | E-Distributie Muntenia | 06171621 | 2020-08-14 | RO001E300256590/2 | 2021-04-22 | 2021
26907 | jud. BUCURESTI, loc. SECTOR 1, Strada Gheorghe Baritiu, nr. 39 | B | solara | 0.003 | 0.003 | 0 | 0 | CFp | CBC | E-Distributie Muntenia | 06306018 | 2020-08-19 | RO001E100417957/2 | 2021-05-12 | 2021
26908 | jud. GIURGIU, loc. COLIBASI, SOSEAUA Principala, nr. 95 | GR | solara | 0.003 | 0.002939 | 0 | 0 | CFp | CBC | E-Distributie Muntenia | 06156167 | 2020-08-19 | RO001E300711428/3 | 2021-06-24 | 2021
26909 | jud. GIURGIU, loc. GIURGIU, DRUMUL Plopilor, nr. 38A | GR | solara | 0.003 | 0.002939 | 0 | 0 | CFp | CBC | E-Distributie Muntenia | 06189759 | 2020-08-20 | RO001E300110162/3 | 2021-05-11 | 2021
26910 | jud. BUCURESTI, loc. SECTOR 1, Strada Campinita, nr. 19 | B | solara | 0.0036 | 0.0036 | 0 | 0 | CFp | CBC | E-Distributie Muntenia | 06173886 | 2020-08-21 | RO001E101148915/2 | 2021-05-24 | 2021
26911 | jud. GIURGIU, loc. MALU, Strada BREAZU, nr. 6 | GR | solara | 0.003 | 0.002939 | 0 | 0 | CFp | CBC | E-Distributie Muntenia | 06191406 | 2020-08-21 | RO001E300375682/2 | 2021-06-10 | 2021
26912 | jud. ILFOV, loc. BALOTESTI, ALEEA Crinului, nr. 3 | IF | solara | 0.003 | 0.00289 | 0 | 0 | CFp | CBC | E-Distributie Muntenia | 06146005 | 2020-08-21 | RO001E401124417/2 | 2021-06-24 | 2021
26913 | jud. GIURGIU, loc. CALUGARENI, Strada Preda Buzescu, nr. 12 | GR | solara | 0.003 | 0.002939 | 0 | 0 | CFp | CBC | E-Distributie Muntenia | 06269444 | 2020-08-24 | RO001E300573491/3 | 2021-06-10 | 2021
26914 | jud. ILFOV, loc. JILAVA, Strada Ciulini, nr. 82 | IF | solara | 0.003 | 0.002938 | 0 | 0 | CFp | CBC | E-Distributie Muntenia | 06206483 | 2020-08-25 | RO001E400436670/2 | 2021-05-24 | 2021
26915 | jud. ILFOV, loc. BRAGADIRU, Strada Rubinului, nr. 17C | IF | solara | 0.003 | 0.00289 | 0 | 0 | CFp | CBC | E-Distributie Muntenia | 06340167 | 2020-08-26 | RO001E141786967/3 | 2021-05-26 | 2021
26916 | jud. GIURGIU, loc. HULUBESTI, Strada AVOCAT ACHIM DINU, nr. 27 | GR | solara | 0.003 | 0.002939 | 0 | 0 | CFp | CBC | E-Distributie Muntenia | 06292333 | 2020-08-26 | RO001E300516904/3 | 2021-06-10 | 2021
26917 | jud. GIURGIU, loc. GIURGIU, Strada Cerbului, nr. 14 | GR | solara | 0.003 | 0.002939 | 0 | 0 | CFp | CBC | E-Distributie Muntenia | 06198449 | 2020-08-28 | RO001E300016819/2 | 2021-05-11 | 2021
26918 | jud. GIURGIU, loc. GIURGIU, Strada Grivitei, nr. 35 | GR | solara | 0.003 | 0.002939 | 0 | 0 | CFp | CBC | E-Distributie Muntenia | 06199473 | 2020-08-28 | RO001E300040153/2 | 2021-04-22 | 2021
26919 | jud. ILFOV, loc. TAMASI, Strada Sportului, nr. 57 | IF | solara | 0.01 | 0.0097 | 0 | 0 | CFp | CBC | E-Distributie Muntenia | 06139671 | 2020-08-28 | RO001E141309014/2 | 2021-06-04 | 2021
26920 | jud. GIURGIU, loc. IZVORU (GOGOSARI), Strada Sportului, nr. 20 | GR | solara | 0.003 | 0.002939 | 0 | 0 | CFp | CBC | E-Distributie Muntenia | 06284807 | 2020-08-31 | RO001E300289293/2 | 2021-06-29 | 2021
26921 | jud. ILFOV, loc. MOGOSOAIA, SOSEAUA Bucuresti - Targoviste, nr. 72 | IF | solara | 0.003 | 0.00291 | 0 | 0 | CFp | CBC | E-Distributie Muntenia | 06339336 | 2020-09-02 | RO001E400667496/2 | 2021-06-07 | 2021
26922 | jud. BUCURESTI, loc. SECTOR 5, Strada Pucheni, nr. 111 | B | solara | 0.003 | 0.002939 | 0 | 0 | CFp | CBC | E-Distributie Muntenia | 06305989 | 2020-09-02 | RO001E109313748/2 | 2021-06-06 | 2021
26923 | jud. ILFOV, loc. BUFTEA, Intrarea Bucuresti-Targoviste, nr. 12B | IF | solara | 0.003 | 0.002939 | 0 | 0 | CFp | CBC | E-Distributie Muntenia | 06262816 | 2020-09-02 | RO001E141591411/2 | 2021-06-17 | 2021
26924 | jud. GIURGIU, loc. REMUS, Strada Tineretului, nr. 85 | GR | solara | 0.003 | 0.002939 | 0 | 0 | CFp | CBC | E-Distributie Muntenia | 06311980 | 2020-09-02 | RO001E301219972/2 | 2021-04-22 | 2021
26925 | jud. ILFOV, loc. CHITILA, SOSEAUA BANATULUI, nr. 31 | IF | solara | 0.003 | 0.00291 | 0 | 0 | CFp | CBC | E-Distributie Muntenia | 06359268 | 2020-09-03 | RO001E400271295/2 | 2021-04-28 | 2021
26926 | jud. ILFOV, loc. MOARA VLASIEI, Calea Bucuresti, nr. 66 | IF | solara | 0.003 | 0.00291 | 0 | 0 | CFp | CBC | E-Distributie Muntenia | 06306567 | 2020-09-03 | RO001E142213761/2 | 2021-06-10 | 2021
26927 | jud. ILFOV, loc. DUMBRAVENI, Strada Zori de Zi, nr. 1, bl. VILA 47 | IF | solara | 0.003 | 0.002939 | 0 | 0 | CFp | CBC | E-Distributie Muntenia | 06278626 | 2020-09-03 | RO001E142024941/2 | 2021-06-17 | 2021
26928 | jud. ILFOV, loc. BRAGADIRU, Strada LUPTATORILOR, nr. 4A | IF | solara | 0.00496 | 0.004859 | 0 | 0 | CFp | CBC | E-Distributie Muntenia | 06354611 | 2020-09-04 | RO001E141997174/3 | 2021-05-31 | 2021
26929 | jud. ILFOV, loc. PANTELIMON, Strada MAGHERANULUI, nr. 10 | IF | solara | 0.005 | 0.004899 | 0 | 0 | CFp | CBC | E-Distributie Muntenia | 06323024 | 2020-09-04 | RO001E104898314/2 | 2021-05-11 | 2021
26930 | jud. BUCURESTI, loc. SECTOR 4, Strada Mitropolitul Filaret, nr. 27A | B | solara | 0.003 | 0.002934 | 0 | 0 | CFp | CBC | E-Distributie Muntenia | 06322465 | 2020-09-04 | RO001E119371190/2 | 2021-05-20 | 2021
26931 | jud. GIURGIU, loc. REMUS, Strada 1 Decembrie, nr. 66 B | GR | solara | 0.003 | 0.002939 | 0 | 0 | CFp | CBC | E-Distributie Muntenia | 06285752 | 2020-09-06 | RO001E131373880/2 | 2021-05-11 | 2021
26932 | jud. GIURGIU, loc. DAIA, Strada Profesor Dumitru Neacsu, nr. 73 | GR | solara | 0.003 | 0.002939 | 0 | 0 | CFp | CBC | E-Distributie Muntenia | 06355694 | 2020-09-06 | RO001E300259638/3 | 2021-04-22 | 2021
26933 | jud. GIURGIU, loc. GIURGIU, Strada Pictor Ion Andreescu, nr. 56C | GR | solara | 0.003 | 0.002939 | 0 | 0 | CFp | CBC | E-Distributie Muntenia | 06363225 | 2020-09-07 | RO001E131303322/3 | 2021-05-11 | 2021
26934 | jud. GIURGIU, loc. GIURGIU, Strada Decebal, nr. 17 | GR | solara | 0.003 | 0.002939 | 0 | 0 | CFp | CBC | E-Distributie Muntenia | 06355528 | 2020-09-08 | RO001E301250775/2 | 2021-04-22 | 2021
26935 | jud. ILFOV, loc. 1 DECEMBRIE, Strada Independentei, nr. 8 | IF | solara | 0.003 | 0.002939 | 0 | 0 | CFp | CBC | E-Distributie Muntenia | 06410401 | 2020-09-08 | RO001E400508221/3 | 2021-04-12 | 2021
26936 | jud. ILFOV, loc. BRAGADIRU, Strada Orizontului, nr. 8 | IF | solara | 0.003 | 0.00293 | 0 | 0 | CFp | CBC | E-Distributie Muntenia | 06740678 | 2020-12-28 | RO001E141708163/2 | 2021-06-24 | 2021
26937 | jud. ILFOV, loc. BUFTEA, Strada INDEPENDENTEI, nr. 184 | IF | solara | 0.0082 | 0.008035 | 0 | 0 | CFp | CBC | E-Distributie Muntenia | 06478394 |  | RO001E141565579/2 | 2021-04-27 | 2021
26938 | jud. ILFOV, loc. 1 DECEMBRIE, Strada micsunelelor, nr. 11 | IF | solara | 0.01 | 0.009798 | 0 | 0 | CFp | CBC | E-Distributie Muntenia | 07670634 |  | RO001E142389608/3 | 2021-04-22 | 2021
26939 | jud. ILFOV, loc. POPESTI-LEORDENI, Strada PAVLICHIENI, nr. 119, ap. Locuinta 6 | IF | solara | 0.003 | 0.002939 | 0 | 0 | CFp | CBC | E-Distributie Muntenia | 07666257 |  | RO001E142679981/2 | 2021-04-20 | 2021
26940 | jud. GIURGIU, loc. FLORESTI-STOENESTI, Strada Petrolistilor, nr. 24D | GR | solara | 0.00305 | 0.002983 | 0 | 0 | CFp | CBC | E-Distributie Muntenia | 07552672 |  | RO001E131386019/3 | 2021-04-28 | 2021
26941 | jud. ILFOV, loc. VOLUNTARI, Strada REVOLUTIEI, nr. 4 | IF | solara | 0.01 | 0.009798 | 0 | 0 | CFp | CBC | E-Distributie Muntenia | 07106767 |  | RO001E105330170/2 | 2021-04-20 | 2021
26942 | jud. BUCURESTI, loc. SECTOR 4, Strada Dambului, nr. 141 | B | solara | 0.003 | 0.002939 | 0 | 0 | CFp | CBC | E-Distributie Muntenia | 07079684 |  | RO001E102231515/2 | 2021-04-07 | 2021
26943 | jud. ILFOV, loc. DOMNESTI, Strada HOROSCOPULUI, nr. 34 | IF | solara | 0.0036 | 0.003636 | 0 | 0 | CFp | CBC | E-Distributie Muntenia | 05782393 | 2020-05-07 | RO001E141750744/2 | 2021-04-22 | 2021
26944 | jud. ILFOV, loc. PANTELIMON, Strada Rascoalei, nr. 51 | IF | solara | 0.005 | 0.004899 | 0 | 0 | CFp | CBC | E-Distributie Muntenia | 05787518 | 2020-05-07 | RO001E401044924/3 | 2021-04-01 | 2021
26945 | jud. ILFOV, loc. DARASTI-ILFOV, Strada Mihai Eminescu, nr. 147B, bl. casa | IF | solara | 0.01 | 0.0097 | 0 | 0 | CFp | CBC | E-Distributie Muntenia | 05917923 | 2020-05-27 | RO001E141832543/3 | 2021-03-22 | 2021
26946 | jud. ILFOV, loc. DOMNESTI, Strada Fortului, nr. 94A | IF | solara | 0.0036 | 0.003506 | 0 | 0 | CFp | CBC | E-Distributie Muntenia | 05864281 | 2020-05-28 | RO001E141980615/2 | 2021-04-22 | 2021
26947 | jud. GIURGIU, loc. GIURGIU, Strada 1 Mai, nr. 7 | GR | solara | 0.003 | 0.002939 | 0 | 0 | CFp | CBC | E-Distributie Muntenia | 05903212 | 2020-06-10 | RO001E300085095/2 | 2021-05-11 | 2021
26948 | jud. BUCURESTI, loc. SECTOR 1, Strada Dirijorului, nr. 50-52 | B | solara | 0.003 | 0.002939 | 0 | 0 | CFp | CBC | E-Distributie Muntenia | 05875933 | 2020-06-18 | RO001E110034197/2 | 2021-05-19 | 2021
26949 | jud. ILFOV, loc. PANTELIMON, Strada Lebedei, nr. 8A | IF | solara | 0.003 | 0.002939 | 0 | 0 | CFp | CBC | E-Distributie Muntenia | 05975057 | 2020-06-18 | RO001E141924769/2 | 2021-05-11 | 2021
26950 | jud. ILFOV, loc. VOLUNTARI, Intrarea Zambilei, nr. 4 | IF | solara | 0.005 | 0.004899 | 0 | 0 | CFp | CBC | E-Distributie Muntenia | 05923514 | 2020-06-22 | RO001E108950902/2 | 2021-04-20 | 2021
26951 | jud. Ilfov, loc. BERCENI, Strada ELENA CUZA, nr. 4 | IF | solara | 0.003 | 0.002939 | 0 | 0 | CFp | CBC | E-Distributie Muntenia | 05975229 | 2020-06-22 | RO001E141393567/3 | 2021-06-29 | 2021
26952 | jud. ILFOV, loc. BRAGADIRU, Strada Caporalului, nr. 22, bl. T25/P107 | IF | solara | 0.003 | 0.002939 | 0 | 0 | CFp | CBC | E-Distributie Muntenia | 06053463 | 2020-06-25 | RO001E141851544/2 | 2021-04-07 | 2021
26953 | jud. Giurgiu, loc. PODISOR, Strada Campului 2, nr. 4 | GR | solara | 0.003 | 0.002939 | 0 | 0 | CFp | CBC | E-Distributie Muntenia | 05975043 | 2020-06-29 | RO001E131301421/5 | 2021-06-18 | 2021
26954 | jud. GIURGIU, loc. GAISEANCA, Strada PIRLEJINA, nr. 152 | GR | solara | 0.003 | 0.002939 | 0 | 0 | CFp | CBC | E-Distributie Muntenia | 05975201 | 2020-07-03 | RO001E300952111/3 | 2021-06-11 | 2021
26955 | jud. ILFOV, loc. CORNETU, Strada Crizantemelor, nr. 37I | IF | solara | 0.003 | 0.002938 | 0 | 0 | CFp | CBC | E-Distributie Muntenia | 05984655 | 2020-07-06 | RO001E141447107/3 | 2021-04-07 | 2021
26956 | jud. BUCURESTI, loc. SECTOR 2, Strada EDUCATIEI, nr. 43-45 | B | solara | 0.003 | 0.002938 | 0 | 0 | CFp | CBC | E-Distributie Muntenia | 06064482 | 2020-07-23 | RO001E100874088/2 | 2021-06-04 | 2021
26957 | jud. ILFOV, loc. OSTRATU, Strada Magnoliei, nr. 32 | IF | solara | 0.003 | 0.002937 | 0 | 0 | CFp | CBC | E-Distributie Muntenia | 06115679 | 2020-07-27 | RO001E142208248/1 | 2021-06-29 | 2021
26958 | jud. ILFOV, loc. MAGURELE, Strada Tigaretei, nr. 4 | IF | solara | 0.003 | 0.00293 | 0 | 0 | CFp | CBC | E-Distributie Muntenia | 06097086 | 2020-07-30 | RO001E401121526/3 | 2021-06-11 | 2021
26959 | jud. BUCURESTI, loc. SECTOR 3, Intrarea Grigore Ganescu, nr. 13 | B | solara | 0.003 | 0.002939 | 0 | 0 | CFp | CBC | E-Distributie Muntenia | 06126479 | 2020-07-31 | RO001E108774401/2 | 2021-06-10 | 2021
26960 | jud. ILFOV, loc. MAGURELE, Strada SOARELUI, nr. 131 | IF | solara | 0.003 | 0.002938 | 0 | 0 | CFp | CBC | E-Distributie Muntenia | 06105453 | 2020-08-03 | RO001E141277962/3 | 2021-03-24 | 2021
26961 | jud. ILFOV, loc. CORBEANCA, SOSEAUA Unirii, nr. 234B | IF | solara | 0.003 | 0.002938 | 0 | 0 | CFp | CBC | E-Distributie Muntenia | 06105356 | 2020-08-04 | RO001E142012960/2 | 2021-05-18 | 2021
26962 | jud. ILFOV, loc. PASAREA, Strada Alexandru Branisteanu, nr. 9C | IF | solara | 0.005 | 0.004899 | 0 | 0 | CFp | CBC | E-Distributie Muntenia | 06146985 | 2020-08-05 | RO001E141230758/3 | 2021-03-30 | 2021
26963 | jud. ILFOV, loc. CHIAJNA, Strada Acvilei, nr. 6A | IF | solara | 0.003 | 0.002938 | 0 | 0 | CFp | CBC | E-Distributie Muntenia | 06143785 | 2020-08-10 | RO001E142118620/2 | 2021-03-24 | 2021
26964 | jud. ILFOV, loc. DOMNESTI, Strada GAROAFELOR, nr. 28 | IF | solara | 0.003 | 0.002939 | 0 | 0 | CFp | CBC | E-Distributie Muntenia | 06176666 | 2020-08-13 | RO001E141934018/2 | 2021-05-25 | 2021
26965 | jud. ILFOV, loc. ROSU, Strada Aviator Vasile Sebe, nr. 14A | IF | solara | 0.0048 | 0.004859 | 0 | 0 | CFp | CBC | E-Distributie Muntenia | 06142403 | 2020-08-13 | RO001E400261755/3 | 2021-04-27 | 2021
26966 | jud. ILFOV, loc. POPESTI-LEORDENI, Strada Orizontului, nr. 62, ap. CASA 15 | IF | solara | 0.003 | 0.002939 | 0 | 0 | CFp | CBC | E-Distributie Muntenia | 06210151 | 2020-08-13 | RO001E142289203/2 | 2021-05-31 | 2021
26967 | jud. ILFOV, loc. DUDU, Intrarea Nicolae Iorga, nr. 45 N | IF | solara | 0.003 | 0.00288 | 0 | 0 | CFp | CBC | E-Distributie Muntenia | 06177865 | 2020-08-17 | RO001E141228801/2 | 2021-04-16 | 2021
26968 | jud. ILFOV, loc. BERCENI, Strada Miorita, nr. 210H | IF | solara | 0.003 | 0.00291 | 0 | 0 | CFp | CBC | E-Distributie Muntenia | 06198330 | 2020-08-19 | RO001E142658630/2 | 2021-06-07 | 2021
26969 | jud. ILFOV, loc. CIOROGARLA, Strada Ana Ipatescu, nr. 92 | IF | solara | 0.003 | 0.002939 | 0 | 0 | CFp | CBC | E-Distributie Muntenia | 06188037 | 2020-08-20 | RO001E400389824/3 | 2021-06-18 | 2021
26970 | jud. ILFOV, loc. ROSU, Strada Mihai Eminescu, nr. 36 | IF | solara | 0.003 | 0.002938 | 0 | 0 | CFp | CBC | E-Distributie Muntenia | 06198416 | 2020-08-21 | RO001E141597192/2 | 2021-03-25 | 2021
26971 | jud. ILFOV, loc. BRAGADIRU, Strada Orhideelor, nr. 19 | IF | solara | 0.003 | 0.002939 | 0 | 0 | CFp | CBC | E-Distributie Muntenia | 06228488 | 2020-08-21 | RO001E400237253/2 | 2021-04-28 | 2021
26972 | jud. ILFOV, loc. POPESTI-LEORDENI, Strada Pantazica Gabriel, nr. 112 | IF | solara | 0.003 | 0.002939 | 0 | 0 | CFp | CBC | E-Distributie Muntenia | 06274531 | 2020-08-24 | RO001E400106450/2 | 2021-04-06 | 2021
26973 | jud. ILFOV, loc. JILAVA, Strada Morii, nr. 15 | IF | solara | 0.003 | 0.002939 | 0 | 0 | CFp | CBC | E-Distributie Muntenia | 06212111 | 2020-08-25 | RO001E400434005/2 | 2021-05-25 | 2021
26974 | jud. ILFOV, loc. OTOPENI, Strada Sofia, nr. 16A | IF | solara | 0.003 | 0.002939 | 0 | 0 | CFp | CBC | E-Distributie Muntenia | 06206709 | 2020-08-25 | RO001E141374757/2 | 2021-03-18 | 2021
26975 | jud. ILFOV, loc. CIOROGARLA, SOSEAUA Bucuresti, nr. 72, bl. LOT3 | IF | solara | 0.003 | 0.002939 | 0 | 0 | CFp | CBC | E-Distributie Muntenia | 06262011 | 2020-08-26 | RO001E141585504/2 | 2021-06-03 | 2021
26976 | jud. ILFOV, loc. CRETESTI, Strada Ghiocelului, nr. 13 | IF | solara | 0.003 | 0.002939 | 0 | 0 | CFp | CBC | E-Distributie Muntenia | 06294856 | 2020-08-26 | RO001E142658742/2 | 2021-06-29 | 2021
26977 | jud. ILFOV, loc. BRAGADIRU, Strada Diamantului, nr. 68-72C | IF | solara | 0.003 | 0.002939 | 0 | 0 | CFp | CBC | E-Distributie Muntenia | 06317189 | 2020-08-28 | RO001E142529828/2 | 2021-05-11 | 2021
26978 | jud. GIURGIU, loc. MOGOSESTI, Strada Viilor, nr. 5 | GR | solara | 0.003 | 0.002939 | 0 | 0 | CFp | CBC | E-Distributie Muntenia | 06181325 | 2020-08-28 | RO001E300500334/2 | 2021-04-20 | 2021
26979 | jud. BUCURESTI, loc. SECTOR 3, Strada Malureni, nr. 104 | B | solara | 0.003 | 0.002939 | 0 | 0 | CFp | CBC | E-Distributie Muntenia | 06266647 | 2020-08-28 | RO001E104865071/2 | 2021-06-30 | 2021
26980 | jud. BUCURESTI, loc. SECTOR 3, Strada Malureni, nr. 53 | B | solara | 0.003 | 0.002939 | 0 | 0 | CFp | CBC | E-Distributie Muntenia | 06266868 | 2020-08-28 | RO001E104865611/2 | 2021-06-30 | 2021
26981 | jud. ILFOV, loc. PERIS, Strada Ingerasilor, nr. 30 | IF | solara | 0.003 | 0.002939 | 0 | 0 | CFp | CBC | E-Distributie Muntenia | 06262601 | 2020-09-01 | RO001E401066243/2 | 2021-06-16 | 2021
26982 | jud. ILFOV, loc. OSTRATU, Strada Margaritarului, nr. 21 | IF | solara | 0.003 | 0.002939 | 0 | 0 | CFp | CBC | E-Distributie Muntenia | 06262710 | 2020-09-01 | RO001E400972068/2 | 2021-05-19 | 2021
26983 | jud. ILFOV, loc. DRAGOMIRESTI-DEAL, Intrarea Salciei, nr. 22 | IF | solara | 0.003 | 0.002939 | 0 | 0 | CFp | CBC | E-Distributie Muntenia | 06291611 | 2020-09-01 | RO001E141873537/3 | 2021-06-07 | 2021
26984 | jud. GIURGIU, loc. GIURGIU, Strada Andreescu, pictor, nr. 56B-57 | GR | solara | 0.003 | 0.002939 | 0 | 0 | CFp | CBC | E-Distributie Muntenia | 06292436 | 2020-09-02 | RO001E300077984/3 | 2021-06-15 | 2021
26985 | jud. ILFOV, loc. TAMASI, Strada Molidului, nr. 4A | IF | solara | 0.003 | 0.002939 | 0 | 0 | CFp | CBC | E-Distributie Muntenia | 06300848 | 2020-09-03 | RO001E142095589/3 | 2021-05-19 | 2021
26986 | jud. ILFOV, loc. OTOPENI, Calea BUCURESTILOR, nr. 163 | IF | solara | 0.003 | 0.002939 | 0 | 0 | CFp | CBC | E-Distributie Muntenia | 06336157 | 2020-09-03 | RO001E400198877/2 | 2021-03-26 | 2021
26987 | jud. BUCURESTI, loc. SECTOR 4, Strada Nicopole, nr. 13 | B | solara | 0.003 | 0.002939 | 0 | 0 | CFp | CBC | E-Distributie Muntenia | 06371423 | 2020-09-04 | RO001E105926564/3 | 2021-05-24 | 2021
26988 | jud. ILFOV, loc. MAGURELE, Strada Catinei, nr. 15C | IF | solara | 0.003 | 0.002939 | 0 | 0 | CFp | CBC | E-Distributie Muntenia | 06312289 | 2020-09-04 | RO001E142277176/2 | 2021-05-31 | 2021
26989 | jud. ILFOV, loc. MAGURELE, Strada Alunis, nr. 13 | IF | solara | 0.003 | 0.002939 | 0 | 0 | CFp | CBC | E-Distributie Muntenia | 06369485 | 2020-09-08 | RO001E400295178/2 | 2021-06-17 | 2021
26990 | jud. BUCURESTI, loc. SECTOR 1, Strada Vacantei, nr. 46 | B | solara | 0.003 | 0.003 | 0 | 0 | CFp | CBC | E-Distributie Muntenia | 06371408 | 2020-09-08 | RO001E108986507/2 | 2021-05-25 | 2021
26991 | jud. BUCURESTI, loc. SECTOR 1, Strada Daeni, nr. 22 | B | solara | 0.003 | 0.003 | 0 | 0 | CFp | CBC | E-Distributie Muntenia | 06399796 | 2020-09-08 | RO001E100691412/2 | 2021-04-27 | 2021
26992 | jud. BUCURESTI, loc. SECTOR 1, Strada Ionescu-Sisesti Gheorghe, nr. 71D | B | solara | 0.003 | 0.003 | 0 | 0 | CFp | CBC | E-Distributie Muntenia | 06399734 | 2020-09-08 | RO001E109118808/2 | 2021-04-09 | 2021
26993 | jud. ILFOV, loc. TUNARI, Intrarea BALTII, nr. 7 | IF | solara | 0.003 | 0.002939 | 0 | 0 | CFp | CBC | E-Distributie Muntenia | 06375079 | 2020-09-10 | RO001E142009304/2 | 2021-06-29 | 2021
26994 | jud. ILFOV, loc. CORBEANCA, Strada Iepurasului, nr. 1 | IF | solara | 0.003 | 0.002939 | 0 | 0 | CFp | CBC | E-Distributie Muntenia | 06405609 | 2020-09-11 | RO001E142015446/2 | 2021-06-16 | 2021
26995 | jud. ILFOV, loc. MAGURELE, Strada Deal, nr. 38A | IF | solara | 0.003 | 0.002939 | 0 | 0 | CFp | CBC | E-Distributie Muntenia | 06399742 | 2020-09-11 | RO001E141654848/2 | 2021-06-17 | 2021
26996 | jud. ILFOV, loc. VOLUNTARI, Strada SIHLEA, nr. 47A | IF | solara | 0.00496 | 0.004859 | 0 | 0 | CFp | CBC | E-Distributie Muntenia | 06619592 | 2020-10-30 | RO001E141845097/2 | 2021-04-20 | 2021
26997 | jud. GIURGIU, loc. SUSENI, Strada LUCEANCA, nr. 95 B | GR | solara | 0.012 | 0.011759 | 0 | 0 | CFp | CBC | E-Distributie Muntenia | 06851254 |  | RO001E131355004/2 | 2021-03-11 | 2021
26998 | jud. GIURGIU, loc. BOLINTIN-VALE, Bulevardul Republicii, nr. 22 | GR | solara | 0.016 | 0.015679 | 0 | 0 | CFp | CBC | E-Distributie Muntenia | 07001870 |  | RO001E131416260/2 | 2021-03-12 | 2021
26999 | jud. BUCURESTI, loc. SECTOR 1, Strada Sandu-Aldea Constantin, nr. 28 A | B | solara | 0.00476 | 0.004663 | 0 | 0 | CFp | CBC | E-Distributie Muntenia | 06978065 |  | RO001E100015726/3 | 2021-03-11 | 2021
27000 | jud. ILFOV, loc. VIDRA, Strada Margaretei, nr. 8 | IF | solara | 0.003 | 0.002939 | 0 | 0 | CFp | CBC | E-Distributie Muntenia | 05738347 | 2020-05-14 | RO001E141625329/2 | 2021-02-23 | 2021
27001 | jud. ILFOV, loc. BRAGADIRU, Strada Neamului, nr. 38 | IF | solara | 0.003 | 0.002939 | 0 | 0 | CFp | CBC | E-Distributie Muntenia | 05781204 | 2020-05-22 | RO001E141516317/2 | 2021-02-11 | 2021
27002 | jud. ILFOV, loc. CORNETU, Strada Trandafirilor, nr. 3 | IF | solara | 0.003 | 0.002939 | 0 | 0 | CFp | CBC | E-Distributie Muntenia | 05798564 | 2020-05-26 | RO001E400398891/2 | 2021-03-09 | 2021
27003 | jud. ILFOV, loc. JILAVA, Strada Salcamilor, nr. 3 | IF | solara | 0.003 | 0.002939 | 0 | 0 | CFp | CBC | E-Distributie Muntenia | 05929103 | 2020-06-15 | RO001E400434500/2 | 2021-02-04 | 2021
27004 | jud. BUCURESTI, loc. SECTOR 1, Strada Palisandrului, nr. 69 | B | solara | 0.003 | 0.002938 | 0 | 0 | CFp | CBC | E-Distributie Muntenia | 05931021 | 2020-06-18 | RO001E100679373/2 | 2021-03-12 | 2021
27005 | jud. ILFOV, loc. SAFTICA, Strada FLAMINGO, nr. 50/3.1 | IF | solara | 0.0031 | 0.003036 | 0 | 0 | CFp | CBC | E-Distributie Muntenia | 05968202 | 2020-06-26 | RO001E142451440/2 | 2021-04-28 | 2021
27006 | jud. ILFOV, loc. CIOROGARLA, SOSEAUA Bucuresti, nr. 70 | IF | solara | 0.003 | 0.003036 | 0 | 0 | CFp | CBC | E-Distributie Muntenia | 05988023 | 2020-07-03 | RO001E400424127/2 | 2021-03-08 | 2021
27007 | jud. BUCURESTI, loc. SECTOR 3, DRUMUL Murgului, nr. 59 | B | solara | 0.003 | 0.002939 | 0 | 0 | CFp | CBC | E-Distributie Muntenia | 05843533 | 2020-07-07 | RO001E109059790/2 | 2021-04-01 | 2021
27008 | jud. BUCURESTI, loc. SECTOR 4, Strada George Bacovia, nr. 64 | B | solara | 0.003 | 0.003233 | 0 | 0 | CFp | CBC | E-Distributie Muntenia | 06046237 | 2020-07-16 | RO001E105587747/2 | 2021-04-06 | 2021
27009 | jud. BUCURESTI, loc. SECTOR 5, Strada Badea Dumitru, nr. 10 | B | solara | 0.003 | 0.002939 | 0 | 0 | CFp | CBC | E-Distributie Muntenia | 06079299 | 2020-07-16 | RO001E105535919/2 | 2021-02-22 | 2021
27010 | jud. BUCURESTI, loc. SECTOR 6, Strada Agnita, nr. 11, ap. AP1 | B | solara | 0.003 | 0.002939 | 0 | 0 | CFp | CBC | E-Distributie Muntenia | 06095871 | 2020-07-16 | RO001E103232270/2 | 2021-03-03 | 2021
27011 | jud. ILFOV, loc. PANTELIMON, Strada Constantin Brancoveanu, nr. 15 | IF | solara | 0.003 | 0.002939 | 0 | 0 | CFp | CBC | E-Distributie Muntenia | 06083024 | 2020-07-20 | RO001E109106153/2 | 2021-05-04 | 2021
27012 | jud. BUCURESTI, loc. SECTOR 1, ALEEA HAVANA, nr. 16 | B | solara | 0.003 | 0.002937 | 0 | 0 | CFp | CBC | E-Distributie Muntenia | 06115336 | 2020-07-22 | RO001E109361572/2 | 2021-05-04 | 2021
27013 | jud. ILFOV, loc. PANTELIMON, ALEEA Gladiolei, nr. 21 | IF | solara | 0.003 | 0.002939 | 0 | 0 | CFp | CBC | E-Distributie Muntenia | 06128043 | 2020-07-22 | RO001E109158408/3 | 2021-06-30 | 2021
27014 | jud. BUCURESTI, loc. SECTOR 1, Strada Caraiman, nr. 107 | B | solara | 0.003 | 0.002939 | 0 | 0 | CFp | CBC | E-Distributie Muntenia | 06080196 | 2020-07-23 | RO001E100512346/2 | 2021-03-19 | 2021
27015 | jud. ILFOV, loc. BRAGADIRU, Strada GLORIEI, nr. 19A | IF | solara | 0.003 | 0.002939 | 0 | 0 | CFp | CBC | E-Distributie Muntenia | 06144513 | 2020-07-23 | RO001E141603482/2 | 2021-04-20 | 2021
27016 | jud. BUCURESTI, loc. SECTOR 4, Strada Gospodinelor, nr. 28 | B | solara | 0.003 | 0.002939 | 0 | 0 | CFp | CBC | E-Distributie Muntenia | 06144481 | 2020-07-23 | RO001E102044944/2 | 2021-06-03 | 2021
27017 | jud. ILFOV, loc. DARVARI, Strada Tineretului, nr. 55G | IF | solara | 0.003 | 0.002939 | 0 | 0 | CFp | CBC | E-Distributie Muntenia | 06088758 | 2020-07-24 | RO001E141232064/2 | 2021-03-25 | 2021
27018 | jud. BUCURESTI, loc. SECTOR 2, Strada Emisferei, nr. 22 | B | solara | 0.003 | 0.002939 | 0 | 0 | CFp | CBC | E-Distributie Muntenia | 06126819 | 2020-07-30 | RO001E108803864/2 | 2021-06-10 | 2021
27019 | jud. BUCURESTI, loc. SECTOR 1, Strada Niagara, nr. 25, ap. AP 91 | B | solara | 0.003 | 0.003 | 0 | 0 | CFp | CBC | E-Distributie Muntenia | 06144277 | 2020-07-31 | RO001E100570025/2 | 2021-06-29 | 2021
27020 | jud. BUCURESTI, loc. SECTOR 1, Strada Bacului, nr. 53 | B | solara | 0.003 | 0.003 | 0 | 0 | CFp | CBC | E-Distributie Muntenia | 06144253 | 2020-08-03 | RO001E100568055/2 | 2021-06-27 | 2021
27021 | jud. ILFOV, loc. BRAGADIRU, Strada Mugurelui, nr. 25 | IF | solara | 0.003 | 0.002939 | 0 | 0 | CFp | CBC | E-Distributie Muntenia | 06144450 | 2020-08-03 | RO001E141227271/2 | 2021-04-19 | 2021
27022 | jud. ILFOV, loc. BRAGADIRU, Strada Toamnei, nr. 43G | IF | solara | 0.003 | 0.002939 | 0 | 0 | CFp | CBC | E-Distributie Muntenia | 06144387 | 2020-08-03 | RO001E141230073/2 | 2021-04-27 | 2021
27023 | jud. BUCURESTI, loc. SECTOR 6, Intrarea Carnavalului, nr. 7 | B | solara | 0.00496 | 0.004859 | 0 | 0 | CFp | CBC | E-Distributie Muntenia | 06104069 | 2020-08-03 | RO001E103234294/2 | 2021-02-19 | 2021
27024 | jud. ILFOV, loc. BERCENI, Strada Octavian Goga, nr. 22, bl. LOT13 | IF | solara | 0.003 | 0.00292 | 0 | 0 | CFp | CBC | E-Distributie Muntenia | 06143136 | 2020-08-06 | RO001E141525294/3 | 2021-04-05 | 2021
27025 | jud. BUCURESTI, loc. SECTOR 1, Strada Musetesti, nr. 53 | B | solara | 0.003 | 0.002939 | 0 | 0 | CFp | CBC | E-Distributie Muntenia | 06144294 | 2020-08-07 | RO001E118689966/2 | 2021-06-28 | 2021
27026 | jud. BUCURESTI, loc. SECTOR 4, Intrarea Fabulei, nr. 12 | B | solara | 0.003 | 0.002939 | 0 | 0 | CFp | CBC | E-Distributie Muntenia | 06210029 | 2020-08-10 | RO001E105547327/2 | 2021-06-16 | 2021
27027 | jud. ILFOV, loc. PETRESTI, Strada Socului, nr. 48C | IF | solara | 0.003 | 0.002939 | 0 | 0 | CFp | CBC | E-Distributie Muntenia | 06263627 | 2020-08-12 | RO001E141303636/2 | 2021-06-17 | 2021
27028 | jud. ILFOV, loc. OLTENI, Strada Ortansei, nr. 29E | IF | solara | 0.003 | 0.002939 | 0 | 0 | CFp | CBC | E-Distributie Muntenia | 06176762 | 2020-08-13 | RO001E141297559/4 | 2021-04-28 | 2021
27029 | jud. ILFOV, loc. CALDARARU, PRELUNGIREA GARII CATELU, nr. 18 | IF | solara | 0.003 | 0.002939 | 0 | 0 | CFp | CBC | E-Distributie Muntenia | 06146410 | 2020-08-13 | RO001E141934692/2 | 2021-03-18 | 2021
27030 | jud. GIURGIU, loc. BACU, SOSEAUA Ciorogarlei, nr. 103/21 | GR | solara | 0.003 | 0.002939 | 0 | 0 | CFp | CBC | E-Distributie Muntenia | 06197137 | 2020-08-14 | RO001E131350335/3 | 2021-03-22 | 2021
27031 | jud. ILFOV, loc. TUNARI, Strada Balta Pasarea, nr. 20A | IF | solara | 0.003 | 0.002939 | 0 | 0 | CFp | CBC | E-Distributie Muntenia | 06205668 | 2020-08-17 | RO001E141723205/2 | 2021-06-29 | 2021
27032 | jud. ILFOV, loc. OLTENI, Strada Moara cu Noroc, nr. 6 | IF | solara | 0.003 | 0.002939 | 0 | 0 | CFp | CBC | E-Distributie Muntenia | 06209901 | 2020-08-17 | RO001E141340042/2 | 2021-04-28 | 2021
27033 | jud. GIURGIU, loc. UZUNU, SOSEAUA Stoenesti, nr. 148 | GR | solara | 0.003 | 0.002939 | 0 | 0 | CFp | CBC | E-Distributie Muntenia | 06269306 | 2020-08-24 | RO001E300558281/3 | 2021-06-25 | 2021
27034 | jud. ILFOV, loc. DOMNESTI, DRUMUL Targului, nr. 88, ap. vila 10 | IF | solara | 0.003 | 0.002939 | 0 | 0 | CFp | CBC | E-Distributie Muntenia | 06230729 | 2020-08-25 | RO001E141567278/3 | 2021-04-28 | 2021
27035 | jud. ILFOV, loc. CLINCENI, Strada Fortului, nr. 112 | IF | solara | 0.003 | 0.002939 | 0 | 0 | CFp | CBC | E-Distributie Muntenia | 06260473 | 2020-08-25 | RO001E400929093/3 | 2021-05-11 | 2021
27036 | jud. ILFOV, loc. ROSU, Strada Viitorului, nr. 17A | IF | solara | 0.003 | 0.002935 | 0 | 0 | CFp | CBC | E-Distributie Muntenia | 06262744 | 2020-08-26 | RO001E400365367/3 | 2021-06-07 | 2021
27037 | jud. ILFOV, loc. MAGURELE, Strada Vulturului, nr. 24 | IF | solara | 0.003 | 0.002939 | 0 | 0 | CFp | CBC | E-Distributie Muntenia | 06295555 | 2020-08-27 | RO001E141995352/2 | 2021-03-25 | 2021
27038 | jud. BUCURESTI, loc. SECTOR 3, Strada Tufanica, nr. 13 | B | solara | 0.003 | 0.00289 | 0 | 0 | CFp | CBC | E-Distributie Muntenia | 06257558 | 2020-08-28 | RO001E104828429/2 | 2021-05-18 | 2021
27039 | jud. Ilfov, loc. OTOPENI, Strada Vuia Traian, nr. 22H, ap. CASA 4 | IF | solara | 0.003 | 0.003233 | 0 | 0 | CFp | CBC | E-Distributie Muntenia | 06115667 | 2020-08-31 | RO001E142276872/3 | 2021-03-29 | 2021
27040 | jud. GIURGIU, loc. MALU, Strada CONSTRUCTORILOR, nr. 6 | GR | solara | 0.003 | 0.002939 | 0 | 0 | CFp | CBC | E-Distributie Muntenia | 06291768 | 2020-08-31 | RO001E300383490/3 | 2021-06-16 | 2021
27041 | jud. ILFOV, loc. DRAGOMIRESTI-DEAL, Strada Ulmului, nr. 31A | IF | solara | 0.003 | 0.002937 | 0 | 0 | CFp | CBC | E-Distributie Muntenia | 06269985 | 2020-09-01 | RO001E142136732/1 | 2021-03-30 | 2021
27042 | jud. ILFOV, loc. DOMNESTI, Strada GHIRLANDEI, nr. 3 | IF | solara | 0.003 | 0.002939 | 0 | 0 | CFp | CBC | E-Distributie Muntenia | 06292474 | 2020-09-02 | RO001E142445308/3 | 2021-05-11 | 2021
27043 | jud. ILFOV, loc. SNAGOV, Strada Zorelelor, nr. 74 | IF | solara | 0.003 | 0.002938 | 0 | 0 | CFp | CBC | E-Distributie Muntenia | 06341792 | 2020-09-03 | RO001E400832636/4 | 2021-05-04 | 2021
27044 | jud. ILFOV, loc. PANTELIMON, Strada Pescarusului, nr. 24 | IF | solara | 0.003 | 0.00292 | 0 | 0 | CFp | CBC | E-Distributie Muntenia | 06339403 | 2020-09-04 | RO001E142439963/2 | 2021-04-29 | 2021
27045 | jud. BUCURESTI, loc. SECTOR 5, Intrarea Vasile Musca, nr. 14 | B | solara | 0.003 | 0.00292 | 0 | 0 | CFp | CBC | E-Distributie Muntenia | 06360799 | 2020-09-04 | RO001E107697527/2 | 2021-04-05 | 2021
27046 | jud. ILFOV, loc. DOMNESTI, SOSEAUA INDEPENDENTEI, nr. 125C | IF | solara | 0.003 | 0.002939 | 0 | 0 | CFp | CBC | E-Distributie Muntenia | 06308780 | 2020-09-04 | RO001E141789173/2 | 2021-04-28 | 2021
27047 | jud. BUCURESTI, loc. SECTOR 4, Strada Radului, nr. 75 | B | solara | 0.003 | 0.002939 | 0 | 0 | CFp | CBC | E-Distributie Muntenia | 06310089 | 2020-09-04 | RO001E105762236/2 | 2021-06-03 | 2021
27048 | jud. ILFOV, loc. CHITILA, Strada Alunului, nr. 5 | IF | solara | 0.003 | 0.002939 | 0 | 0 | CFp | CBC | E-Distributie Muntenia | 06322553 | 2020-09-04 | RO001E141229330/2 | 2021-06-23 | 2021
27049 | jud. ILFOV, loc. OSTRATU, Strada Magnoliei, nr. 23 | IF | solara | 0.003 | 0.002939 | 0 | 0 | CFp | CBC | E-Distributie Muntenia | 06263495 | 2020-09-04 | RO001E400991463/2 | 2021-05-19 | 2021
27050 | jud. ILFOV, loc. MOGOSOAIA, Strada Eugen Barbu, nr. 31B | IF | solara | 0.003 | 0.00292 | 0 | 0 | CFp | CBC | E-Distributie Muntenia | 06370395 | 2020-09-07 | RO001E141876620/2 | 2021-04-29 | 2021
27051 | jud. BUCURESTI, loc. SECTOR 2, ALEEA Tibiscum, nr. 19 | B | solara | 0.005 | 0.004899 | 0 | 0 | CFp | CBC | E-Distributie Muntenia | 06335023 | 2020-09-11 | RO001E108856716/2 | 2021-04-16 | 2021
27052 | jud. BUCURESTI, loc. SECTOR 6, Strada Aleea Pasarea de Aur, nr. 37, ap. LOTB1-018 | B | solara | 0.003 | 0.002937 | 0 | 0 | CFp | CBC | E-Distributie Muntenia | 06310585 | 2020-09-14 | RO001E119933329/3 | 2021-06-30 | 2021
27053 | jud. ILFOV, loc. TEGHES, Strada Dafinului, nr. 30 | IF | solara | 0.003 | 0.002939 | 0 | 0 | CFp | CBC | E-Distributie Muntenia | 06421211 | 2020-10-13 | RO001E141603763/3 | 2021-05-11 | 2021
27054 | jud. BUCURESTI, loc. SECTOR 2, Strada Merisescu Constantin,Capitan, nr. 39 D | B | solara | 0.003 | 0.002939 | 0 | 0 | CFp | CBC | E-Distributie Muntenia | 06505360 | 2020-10-16 | RO001E108954647/2 | 2021-06-09 | 2021
27055 | jud. ILFOV, loc. OTOPENI, Strada Carpatilor, nr. 7C1 | IF | solara | 0.0033 | 0.003233 | 0 | 0 | CFp | CBC | E-Distributie Muntenia | 06579745 | 2020-10-28 | RO001E141962389/2 | 2021-03-30 | 2021
27056 | jud. BUCURESTI, loc. SECTOR 4, Strada Podul Inalt, nr. 9 | B | solara | 0.005 | 0.004899 | 0 | 0 | CFp | CBC | E-Distributie Muntenia | 06781145 | 2020-12-15 | RO001E105724234/2 | 2021-03-12 | 2021
27057 | jud. BUCURESTI, loc. SECTOR 4, Bulevardul Metalurgiei, nr. 132, bl. B4b, ap. PC | B | solara | 0.02565 | 0.024499 | 0 | 0 | CFp | CBC | E-Distributie Muntenia | 06754898 | 2021-01-06 | RO001E110863827/2 | 2021-06-28 | 2021
27058 | jud. BUCURESTI, loc. SECTOR 1, DRUMUL PADUREA PUSTNICU, nr. 141D, bl. RUBIN28 | B | solara | 0.003 | 0.002939 | 0 | 0 | CFp | CBC | E-Distributie Muntenia | 06702463 |  | RO001E119596762/2 | 2021-02-19 | 2021
27059 | jud. GIURGIU, loc. GHIONEA, SOSEAUA Principala, nr. 138 | GR | solara | 0.0096 | 0.009407 | 0 | 0 | CFp | CBC | E-Distributie Muntenia | 06662738 |  | RO001E301256298/2 | 2021-02-03 | 2021
27060 | jud. BUCURESTI, loc. SECTOR 1, Strada Trotusului, nr. 94 | B | solara | 0.003 | 0.003 | 0 | 0 | CFp | CBC | E-Distributie Muntenia | 06610519 |  | RO001E110885135/2 | 2021-12-03 | 2021
27061 | jud. ILFOV, loc. BRAGADIRU, Strada Smardan, nr. 14 | IF | solara | 0.003 | 0.002934 | 0 | 0 | CFp | CBC | E-Distributie Muntenia | 05939506 | 2020-05-27 | RO001E141271988/2 | 2021-04-23 | 2021
27062 | jud. ILFOV, loc. MAGURELE, Strada Rovine, nr. 21F | IF | solara | 0.003 | 0.00293 | 0 | 0 | CFp | CBC | E-Distributie Muntenia | 05906424 | 2020-06-15 | RO001E142166049/2 | 2021-01-26 | 2021
27063 | jud. ILFOV, loc. MAGURELE, Strada Begoniei, nr. 1 | IF | solara | 0.003 | 0.002939 | 0 | 0 | CFp | CBC | E-Distributie Muntenia | 06042175 | 2020-07-08 | RO001E141354755/2 | 2021-01-29 | 2021
27064 | jud. BUCURESTI, loc. SECTOR 5, Strada Galautasi, nr. 9 | B | solara | 0.003 | 0.002939 | 0 | 0 | CFp | CBC | E-Distributie Muntenia | 06144414 | 2020-07-21 | RO001E107726597/3 | 2021-03-02 | 2021
27065 | jud. ILFOV, loc. BRAGADIRU, Strada Soldatului, nr. 10, ap. CASA 2 | IF | solara | 0.003 | 0.002939 | 0 | 0 | CFp | CBC | E-Distributie Muntenia | 06143145 | 2020-07-23 | RO001E141914948/2 | 2021-01-19 | 2021
27066 | jud. ILFOV, loc. DOMNESTI, Intrarea Gloriei, nr. 13 | IF | solara | 0.003 | 0.002939 | 0 | 0 | CFp | CBC | E-Distributie Muntenia | 06114706 | 2020-07-28 | RO001E141209608/3 | 2021-01-19 | 2021
27067 | jud. ILFOV, loc. CHIAJNA, Strada VLAD TEPES, nr. 161 | IF | solara | 0.005 | 0.0048 | 0 | 0 | CFp | CBC | E-Distributie Muntenia | 06114578 | 2020-08-03 | RO001E401070732/2 | 2021-03-08 | 2021
27068 | jud. ILFOV, loc. OTOPENI, Intrarea Craitelor, nr. 2G | IF | solara | 0.003 | 0.002935 | 0 | 0 | CFp | CBC | E-Distributie Muntenia | 06147385 | 2020-08-04 | RO001E142306753/2 | 2021-06-29 | 2021
27069 | jud. BUCURESTI, loc. SECTOR 5, Strada Turturica,Sergent, nr. 9 A | B | solara | 0.003 | 0.002939 | 0 | 0 | CFp | CBC | E-Distributie Muntenia | 06178524 | 2020-08-05 | RO001E107714055/2 | 2021-04-15 | 2021
27070 | jud. ILFOV, loc. DUDU, Strada Preot Sebe Costin, nr. 9 | IF | solara | 0.003 | 0.002935 | 0 | 0 | CFp | CBC | E-Distributie Muntenia | 06143856 | 2020-08-07 | RO001E401103504/2 | 2021-01-27 | 2021
27071 | jud. BUCURESTI, loc. SECTOR 6, Strada Viscolului, nr. 75 | B | solara | 0.003 | 0.003 | 0 | 0 | CFp | CBC | E-Distributie Muntenia | 06177607 | 2020-08-10 | RO001E108801884/2 | 2021-04-16 | 2021
27072 | jud. ILFOV, loc. VOLUNTARI, ALEEA POPASULUI, nr. 21A | IF | solara | 0.004 | 0.003918 | 0 | 0 | CFp | CBC | E-Distributie Muntenia | 06192721 | 2020-08-10 | RO001E105320483/3 | 2021-06-29 | 2021
27073 | jud. ILFOV, loc. JILAVA, Strada ODAI, nr. 106B | IF | solara | 0.003 | 0.002938 | 0 | 0 | CFp | CBC | E-Distributie Muntenia | 06148358 | 2020-08-10 | RO001E400430955/2 | 2021-06-29 | 2021
27074 | jud. ILFOV, loc. CHIAJNA, Strada Eroului, nr. 107 | IF | solara | 0.003 | 0.002938 | 0 | 0 | CFp | CBC | E-Distributie Muntenia | 06153093 | 2020-08-10 | RO001E400243711/2 | 2021-01-28 | 2021
27075 | jud. BUCURESTI, loc. SECTOR 6, DRUMUL Belsugului, nr. 72, bl. C | B | solara | 0.003 | 0.003 | 0 | 0 | CFp | CBC | E-Distributie Muntenia | 06177259 | 2020-08-11 | RO001E108806890/2 | 2021-04-14 | 2021
27076 | jud. BUCURESTI, loc. SECTOR 6, Strada Orsova, nr. 86, ap. AP16 | B | solara | 0.003 | 0.003 | 0 | 0 | CFp | CBC | E-Distributie Muntenia | 06200776 | 2020-08-11 | RO001E107334783/3 | 2021-04-14 | 2021
27077 | jud. ILFOV, loc. BRANESTI, Strada Oituz, nr. 159 | IF | solara | 0.004 | 0.003915 | 0 | 0 | CFp | CBC | E-Distributie Muntenia | 06211691 | 2020-08-13 | RO001E141219294/3 | 2021-03-25 | 2021
27078 | jud. ILFOV, loc. BRAGADIRU, Strada Soldatului, nr. 10A | IF | solara | 0.003 | 0.002939 | 0 | 0 | CFp | CBC | E-Distributie Muntenia | 06148093 | 2020-08-13 | RO001E141915613/2 | 2021-01-18 | 2021
27079 | jud. ILFOV, loc. CHIAJNA, Strada Stelelor, nr. 64A | IF | solara | 0.003 | 0.002939 | 0 | 0 | CFp | CBC | E-Distributie Muntenia | 06177014 | 2020-08-14 | RO001E142208406/1 | 2021-04-06 | 2021
27080 | jud. ILFOV, loc. TUNARI, Strada 9 MAI, nr. 68 | IF | solara | 0.003 | 0.002935 | 0 | 0 | CFp | CBC | E-Distributie Muntenia | 06175955 | 2020-08-14 | RO001E400962988/2 | 2021-06-29 | 2021
27081 | jud. ILFOV, loc. DUDU, Strada Orhideelor, nr. 12F | IF | solara | 0.003 | 0.002939 | 0 | 0 | CFp | CBC | E-Distributie Muntenia | 06178237 | 2020-08-14 | RO001E141198975/3 | 2021-04-05 | 2021
27082 | jud. ILFOV, loc. TANGANU, Strada Vlad Tepes, nr. 97 | IF | solara | 0.005 | 0.004899 | 0 | 0 | CFp | CBC | E-Distributie Muntenia | 06199599 | 2020-08-20 | RO001E400057387/2 | 2021-03-03 | 2021
27083 | jud. ILFOV, loc. SANTU-FLORESTI, Strada Lunca Ialomitei, nr. 11 | IF | solara | 0.003 | 0.002938 | 0 | 0 | CFp | CBC | E-Distributie Muntenia | 06141583 | 2020-08-20 | RO001E400780492/3 | 2021-04-19 | 2021
27084 | jud. ILFOV, loc. PERIS, Strada Rozelor, nr. 7 | IF | solara | 0.003 | 0.002938 | 0 | 0 | CFp | CBC | E-Distributie Muntenia | 06141654 | 2020-08-20 | RO001E400606499/3 | 2021-03-08 | 2021
27085 | jud. ILFOV, loc. OSTRATU, Strada Artarului, nr. 3 | IF | solara | 0.003 | 0.002935 | 0 | 0 | CFp | CBC | E-Distributie Muntenia | 06142205 | 2020-08-20 | RO001E400993601/2 | 2021-06-02 | 2021
27086 | jud. ILFOV, loc. CHITILA, SOSEAUA BANATULUI, nr. 60 | IF | solara | 0.003 | 0.002938 | 0 | 0 | CFp | CBC | E-Distributie Muntenia | 06197967 | 2020-08-21 | RO001E141202757/2 | 2021-03-08 | 2021
27087 | jud. ILFOV, loc. CIOLPANI, Strada Manastirii, nr. 51 | IF | solara | 0.003 | 0.002938 | 0 | 0 | CFp | CBC | E-Distributie Muntenia | 06147669 | 2020-08-21 | RO001E400828822/3 | 2021-05-31 | 2021
27088 | jud. ILFOV, loc. NUCI, Calea Bucuresti, nr. 13 | IF | solara | 0.00481 | 0.004712 | 0 | 0 | CFp | CBC | E-Distributie Muntenia | 06153483 | 2020-08-21 | RO001E400798547/2 | 2021-06-02 | 2021
27089 | jud. ILFOV, loc. CHIAJNA, Strada VLAD TEPES, nr. 52 | IF | solara | 0.003 | 0.002938 | 0 | 0 | CFp | CBC | E-Distributie Muntenia | 06223598 | 2020-08-21 | RO001E400245948/2 | 2021-01-26 | 2021
27090 | jud. BUCURESTI, loc. SECTOR 4, Strada Secerisului, nr. 18 | B | solara | 0.003 | 0.002939 | 0 | 0 | CFp | CBC | E-Distributie Muntenia | 06287874 | 2020-08-24 | RO001E102232808/2 | 2021-02-09 | 2021
27091 | jud. ILFOV, loc. OTOPENI, Strada Craitelor, nr. 13 C | IF | solara | 0.003 | 0.002939 | 0 | 0 | CFp | CBC | E-Distributie Muntenia | 06261365 | 2020-08-25 | RO001E401109836/2 | 2021-03-25 | 2021
27092 | jud. ILFOV, loc. VOLUNTARI, Strada EROU IANCU NICOLAE, nr. 82A, bl. Casa 1 | IF | solara | 0.008 | 0.007835 | 0 | 0 | CFp | CBC | E-Distributie Muntenia | 06262812 | 2020-08-25 | RO001E401033551/3 | 2021-04-15 | 2021
27093 | jud. ILFOV, loc. LIPIA, Strada Sos. Manastirea Caldarusani, nr. 44 | IF | solara | 0.003 | 0.002938 | 0 | 0 | CFp | CBC | E-Distributie Muntenia | 06165070 | 2020-08-26 | RO001E400809573/3 | 2021-04-20 | 2021
27094 | jud. ILFOV, loc. CHIAJNA, Strada Pipercu Dumitru,Cap, nr. 54 | IF | solara | 0.00481 | 0.004709 | 0 | 0 | CFp | CBC | E-Distributie Muntenia | 06260386 | 2020-08-26 | RO001E400949758/4 | 2021-01-27 | 2021
27095 | jud. ILFOV, loc. CHIAJNA, Strada Stefan cel Mare, nr. 15A | IF | solara | 0.003 | 0.002938 | 0 | 0 | CFp | CBC | E-Distributie Muntenia | 06260225 | 2020-08-26 | RO001E400240628/2 | 2021-01-27 | 2021
27096 | jud. ILFOV, loc. CHIAJNA, Strada 9 Mai, nr. 39 | IF | solara | 0.003 | 0.002935 | 0 | 0 | CFp | CBC | E-Distributie Muntenia | 06260525 | 2020-08-26 | RO001E400241977/2 | 2021-01-28 | 2021
27097 | jud. ILFOV, loc. PERIS, Strada Bisericii, nr. 18 | IF | solara | 0.003 | 0.002935 | 0 | 0 | CFp | CBC | E-Distributie Muntenia | 06302251 | 2020-08-31 | RO001E400707952/3 | 2021-06-02 | 2021
27098 | jud. ILFOV, loc. BRANESTI, Strada Oituz, nr. 153 | IF | solara | 0.004 | 0.003915 | 0 | 0 | CFp | CBC | E-Distributie Muntenia | 06211644 | 2020-08-31 | RO001E401124349/3 | 2021-03-25 | 2021
27099 | jud. ILFOV, loc. PANTELIMON, Strada STICLETULUI, nr. 39 | IF | solara | 0.003 | 0.00291 | 0 | 0 | CFp | CBC | E-Distributie Muntenia | 06302263 | 2020-09-01 | RO001E141825905/2 | 2021-04-26 | 2021
27100 | jud. BUCURESTI, loc. SECTOR 1, DRUMUL Sarmas, nr. 26 | B | solara | 0.004 | 0.003915 | 0 | 0 | CFp | CBC | E-Distributie Muntenia | 06204688 | 2020-09-01 | RO001E401030884/2 | 2021-06-22 | 2021
27101 | jud. ILFOV, loc. GRUIU, Strada Marginei, nr. 128 | IF | solara | 0.003 | 0.002935 | 0 | 0 | CFp | CBC | E-Distributie Muntenia | 06223023 | 2020-09-01 | RO001E401172780/2 | 2021-06-04 | 2021
27102 | jud. ILFOV, loc. CHIAJNA, Strada PREOT SEBE COSTIN, nr. 17 Z | IF | solara | 0.003 | 0.002939 | 0 | 0 | CFp | CBC | E-Distributie Muntenia | 06291963 | 2020-09-01 | RO001E141669316/2 | 2021-04-05 | 2021
27103 | jud. ILFOV, loc. CIOFLICENI, SOSEAUA Ciofliceni, nr. 185 | IF | solara | 0.003 | 0.002938 | 0 | 0 | CFp | CBC | E-Distributie Muntenia | 06291556 | 2020-09-02 | RO001E400763741/2 | 2021-06-02 | 2021
27104 | jud. ILFOV, loc. CLINCENI, Strada Fortului, nr. 17, bl. C1 | IF | solara | 0.003 | 0.002938 | 0 | 0 | CFp | CBC | E-Distributie Muntenia | 06344186 | 2020-09-03 | RO001E142278278/3 | 2021-06-16 | 2021
27105 | jud. ILFOV, loc. PERIS, Strada Lupilor, nr. 5 | IF | solara | 0.003 | 0.002938 | 0 | 0 | CFp | CBC | E-Distributie Muntenia | 06311054 | 2020-09-03 | RO001E400625917/3 | 2021-06-02 | 2021
27106 | jud. BUCURESTI, loc. SECTOR 3, Strada Cuibaru Ion,Sergent, nr. 12 -14 | B | solara | 0.006 | 0.00582 | 0 | 0 | CFp | CBC | E-Distributie Muntenia | 06152439 | 2020-09-03 | RO001E109163640/2 | 2021-06-16 | 2021
27107 | jud. ILFOV, loc. PERIS, Strada Ingerasilor, nr. 29 | IF | solara | 0.003 | 0.002938 | 0 | 0 | CFp | CBC | E-Distributie Muntenia | 06209206 | 2020-09-03 | RO001E401108341/3 | 2021-04-20 | 2021
27108 | jud. ILFOV, loc. TAMASI, Strada Cantonului, nr. 28-1A | IF | solara | 0.003 | 0.002935 | 0 | 0 | CFp | CBC | E-Distributie Muntenia | 06322545 | 2020-09-04 | RO001E141432752/2 | 2021-05-31 | 2021
27109 | jud. ILFOV, loc. SNAGOV, Strada Zorelelor, nr. 43A | IF | solara | 0.003 | 0.002935 | 0 | 0 | CFp | CBC | E-Distributie Muntenia | 06328457 | 2020-09-04 | RO001E400832883/3 | 2021-06-02 | 2021
27110 | jud. ILFOV, loc. CORNETU, Strada Gladiolelor, nr. 10 | IF | solara | 0.003 | 0.002935 | 0 | 0 | CFp | CBC | E-Distributie Muntenia | 06224539 | 2020-09-04 | RO001E400371881/3 | 2021-06-25 | 2021
27111 | jud. ILFOV, loc. PERIS, Strada Lupilor, nr. 22 | IF | solara | 0.003 | 0.002938 | 0 | 0 | CFp | CBC | E-Distributie Muntenia | 06363300 | 2020-09-07 | RO001E400625973/3 | 2021-06-02 | 2021
27112 | jud. ILFOV, loc. BERCENI, Strada Regina Maria, nr. 20 | IF | solara | 0.003 | 0.002939 | 0 | 0 | CFp | CBC | E-Distributie Muntenia | 06404373 | 2020-09-08 | RO001E400472838/2 | 2021-02-24 | 2021
27113 | jud. ILFOV, loc. CORNETU, DRUMUL Taberei, nr. 12 | IF | solara | 0.003 | 0.002935 | 0 | 0 | CFp | CBC | E-Distributie Muntenia | 06262884 | 2020-09-08 | RO001E400398475/2 | 2021-04-14 | 2021
27114 | jud. ILFOV, loc. CORBEANCA, Strada Aviatorilor, nr. 23 | IF | solara | 0.0033 | 0.003233 | 0 | 0 | CFp | CBC | E-Distributie Muntenia | 06381945 | 2020-09-10 | RO001E141684087/2 | 2021-03-04 | 2021
27115 | jud. ILFOV, loc. ROSU, Strada ACVILEI, nr. 22E | IF | solara | 0.003 | 0.002935 | 0 | 0 | CFp | CBC | E-Distributie Muntenia | 06397028 | 2020-09-18 | RO001E142206022/2 | 2021-01-27 | 2021
27116 | jud. ILFOV, loc. DOBROESTI, Strada STEJARULUI, nr. 32F | IF | solara | 0.01 | 0.009799 | 0 | 0 | CFp | CBC | E-Distributie Muntenia | 06788717 |  | RO001E141750991/2 | 2021-01-15 | 2021
27117 | jud. BUCURESTI, loc. SECTOR 3, Strada Pascal Aristide, nr. 33-37, bl. 1, ap. 12 | B | solara | 0.0084 | 0.008231 | 0 | 0 | CFp | CBC | E-Distributie Muntenia | 06186341 |  | RO001E110080806/2 | 2021-01-19 | 2021
27118 | jud. BUCURESTI, loc. SECTOR 2, Strada Leonard Nicolae, nr. 18, ap. AP1 | B | solara | 0.0033 | 0.003233 | 0 | 0 | CFp | CBC | E-Distributie Muntenia | 06646557 |  | RO001E108891838/2 | 2021-01-19 | 2021
27119 | jud. ILFOV, loc. POPESTI-LEORDENI, Strada SF AGNES, nr. 17, ap. VILA 3 | IF | solara | 0.003 | 0.00284 | 0 | 0 | CFp | CBC | E-Distributie Muntenia | 05054151 | 2019-12-18 | RO001E141531639/2 | 2021-02-03 | 2021
27120 | jud. ILFOV, loc. OTOPENI, Strada I.G.Duca, nr. 34 | IF | solara | 0.003 | 0.002939 | 0 | 0 | CFp | CBC | E-Distributie Muntenia | 05872992 | 2020-05-25 | RO001E400912264/3 | 2021-03-24 | 2021
27121 | jud. ILFOV, loc. VLADICEASCA, Strada SOSEAUA VLADICEASCA, nr. 60E | IF | solara | 0.003 | 0.002938 | 0 | 0 | CFp | CBC | E-Distributie Muntenia | 05938316 | 2020-06-23 | RO001E400921477/2 | 2021-06-23 | 2021
27122 | jud. ILFOV, loc. 1 DECEMBRIE, Strada Sperantei, nr. 7D | IF | solara | 0.003 | 0.002935 | 0 | 0 | CFp | CBC | E-Distributie Muntenia | 06060834 | 2020-07-14 | RO001E141703056/2 | 2021-06-04 | 2021
27123 | jud. ILFOV, loc. PANTELIMON, Strada Brasov, nr. 13 | IF | solara | 0.003 | 0.00291 | 0 | 0 | CFp | CBC | E-Distributie Muntenia | 06133899 | 2020-07-20 | RO001E109365127/2 | 2021-05-24 | 2021
27124 | jud. BUCURESTI, loc. SECTOR 5, Strada Florarilor, nr. 26 | B | solara | 0.003 | 0.002935 | 0 | 0 | CFp | CBC | E-Distributie Muntenia | 06177809 | 2020-08-03 | RO001E108165988/2 | 2021-02-26 | 2021
27125 | jud. ILFOV, loc. CIOFLICENI, Strada Dimitrie Cantemir, nr. 15 | IF | solara | 0.003 | 0.002939 | 0 | 0 | CFp | CBC | E-Distributie Muntenia | 06101127 | 2020-08-04 | RO001E401120457/3 | 2021-06-10 | 2021
27126 | jud. ILFOV, loc. ROSU, Strada ACVILEI, nr. 22G | IF | solara | 0.003 | 0.00291 | 0 | 0 | CFp | CBC | E-Distributie Muntenia | 06155199 | 2020-08-13 | RO001E141908974/2 | 2021-06-18 | 2021
27127 | jud. BUCURESTI, loc. SECTOR 2, Strada Peris, nr. 55 A | B | solara | 0.003 | 0.002938 | 0 | 0 | CFp | CBC | E-Distributie Muntenia | 06162218 | 2020-08-13 | RO001E105263287/2 | 2020-12-14 | 2020
27128 | jud. BUCURESTI, loc. SECTOR 2, Strada Ochisoru, nr. 4 | B | solara | 0.003 | 0.002938 | 0 | 0 | CFp | CBC | E-Distributie Muntenia | 06205057 | 2020-08-20 | RO001E105248820/2 | 2021-04-06 | 2021
27129 | jud. GIURGIU, loc. BOLINTIN-VALE, Strada Palanca, nr. 115 | GR | solara | 0.003 | 0.00291 | 0 | 0 | CFp | CBC | E-Distributie Muntenia | 06309814 | 2020-08-21 | RO001E300903599/3 | 2021-03-09 | 2021
27130 | jud. ILFOV, loc. PERIS, Strada Principala, nr. 472 | IF | solara | 0.003 | 0.002938 | 0 | 0 | CFp | CBC | E-Distributie Muntenia | 06178229 | 2020-08-21 | RO001E400609290/2 | 2021-03-08 | 2021
27131 | jud. ILFOV, loc. PERIS, Strada Invatator Matei Ion, nr. 4 | IF | solara | 0.003 | 0.002938 | 0 | 0 | CFp | CBC | E-Distributie Muntenia | 06145469 | 2020-08-21 | RO001E400600594/3 | 2021-02-03 | 2021
27132 | jud. ILFOV, loc. PERIS, Strada Profesor Ion Dorobantu, nr. 42 | IF | solara | 0.004 | 0.003915 | 0 | 0 | CFp | CBC | E-Distributie Muntenia | 06145961 | 2020-08-21 | RO001E400605735/3 | 2021-02-03 | 2021
27133 | jud. ILFOV, loc. PERIS, Strada Principala, nr. 694 | IF | solara | 0.003 | 0.002938 | 0 | 0 | CFp | CBC | E-Distributie Muntenia | 06154115 | 2020-08-21 | RO001E400627043/3 | 2021-04-21 | 2021
27134 | jud. ILFOV, loc. PERIS, Strada SFANTUL STEFAN, nr. 110 | IF | solara | 0.003 | 0.002938 | 0 | 0 | CFp | CBC | E-Distributie Muntenia | 06152421 | 2020-08-21 | RO001E400612193/3 | 2021-02-18 | 2021
27135 | jud. BUCURESTI, loc. SECTOR 4, Strada Maria Lazarescu, nr. 24 | B | solara | 0.003 | 0.00291 | 0 | 0 | CFp | CBC | E-Distributie Muntenia | 06310195 | 2020-08-27 | RO001E104085424/2 | 2021-03-19 | 2021
27136 | jud. ILFOV, loc. PERIS, Strada Bisericii, nr. 15 | IF | solara | 0.003 | 0.002938 | 0 | 0 | CFp | CBC | E-Distributie Muntenia | 06190662 | 2020-08-27 | RO001E400612564/3 | 2021-03-08 | 2021
27137 | jud. ILFOV, loc. PERIS, Strada Principala, nr. 456 | IF | solara | 0.004 | 0.003918 | 0 | 0 | CFp | CBC | E-Distributie Muntenia | 06197758 | 2020-08-27 | RO001E400609166/3 | 2021-02-04 | 2021
27138 | jud. ILFOV, loc. PERIS, Strada Principala, nr. 706B | IF | solara | 0.003 | 0.002935 | 0 | 0 | CFp | CBC | E-Distributie Muntenia | 06260717 | 2020-08-28 | RO001E142321772/2 | 2021-06-02 | 2021
27139 | jud. BUCURESTI, loc. SECTOR 1, Strada Eraclie Arion, nr. 28 | B | solara | 0.003 | 0.002939 | 0 | 0 | CFp | CBC | E-Distributie Muntenia | 06271744 | 2020-08-28 | RO001E400155937/3 | 2021-06-23 | 2021
27140 | jud. ILFOV, loc. PERIS, Strada GEORGE COSBUC, nr. 50 | IF | solara | 0.003 | 0.002938 | 0 | 0 | CFp | CBC | E-Distributie Muntenia | 06262657 | 2020-08-31 | RO001E400601865/2 | 2021-04-21 | 2021
27141 | jud. ILFOV, loc. PERIS, Strada Principala, nr. 378 | IF | solara | 0.003 | 0.002938 | 0 | 0 | CFp | CBC | E-Distributie Muntenia | 06220654 | 2020-09-01 | RO001E400607254/3 | 2021-04-20 | 2021
27142 | jud. ILFOV, loc. VLADICEASCA, SOSEAUA Vladiceasca, nr. 34 | IF | solara | 0.003 | 0.002938 | 0 | 0 | CFp | CBC | E-Distributie Muntenia | 06265214 | 2020-09-01 | RO001E400756989/2 | 2021-06-24 | 2021
27143 | jud. ILFOV, loc. CHIAJNA, Strada Eroului, nr. 65 | IF | solara | 0.003 | 0.00291 | 0 | 0 | CFp | CBC | E-Distributie Muntenia | 06307677 | 2020-09-02 | RO001E400243351/2 | 2021-04-12 | 2021
27144 | jud. GIURGIU, loc. MOSTENI, Strada SPIRIDON, nr. 127 | GR | solara | 0.003 | 0.00291 | 0 | 0 | CFp | CBC | E-Distributie Muntenia | 06307751 | 2020-09-02 | RO001E301036856/2 | 2021-03-18 | 2021
27145 | jud. ILFOV, loc. PERIS, Strada Principala, nr. 393 | IF | solara | 0.003 | 0.002938 | 0 | 0 | CFp | CBC | E-Distributie Muntenia | 06310462 | 2020-09-02 | RO001E400607568/2 | 2021-04-22 | 2021
27146 | jud. ILFOV, loc. PERIS, Strada TEI, nr. 3 | IF | solara | 0.003 | 0.002935 | 0 | 0 | CFp | CBC | E-Distributie Muntenia | 06310586 | 2020-09-02 | RO001E400706209/2 | 2021-05-31 | 2021
27147 | jud. ILFOV, loc. PERIS, Strada Principala, nr. 391 | IF | solara | 0.003 | 0.002938 | 0 | 0 | CFp | CBC | E-Distributie Muntenia | 06323770 | 2020-09-02 | RO001E400607524/3 | 2021-04-20 | 2021
27148 | jud. ILFOV, loc. PERIS, Strada Sondei, nr. 61 | IF | solara | 0.003 | 0.002935 | 0 | 0 | CFp | CBC | E-Distributie Muntenia | 06209166 | 2020-09-02 | RO001E400608806/3 | 2021-06-02 | 2021
27149 | jud. ILFOV, loc. PERIS, Strada Principala, nr. 316 | IF | solara | 0.003 | 0.002938 | 0 | 0 | CFp | CBC | E-Distributie Muntenia | 06224278 | 2020-09-02 | RO001E400606422/3 | 2021-04-21 | 2021
27150 | jud. ILFOV, loc. TAMASI, Strada Caminului, nr. 29 | IF | solara | 0.003 | 0.002939 | 0 | 0 | CFp | CBC | E-Distributie Muntenia | 06263347 | 2020-09-02 | RO001E142169727/3 | 2021-05-19 | 2021
27151 | jud. ILFOV, loc. DOMNESTI, DRUMUL Targului, nr. 52 | IF | solara | 0.003 | 0.00291 | 0 | 0 | CFp | CBC | E-Distributie Muntenia | 06352305 | 2020-09-03 | RO001E142193870/1 | 2021-06-11 | 2021
27152 | jud. ILFOV, loc. PERIS, Strada Profesor Ion Dorobantu, nr. 40 | IF | solara | 0.003 | 0.002938 | 0 | 0 | CFp | CBC | E-Distributie Muntenia | 06334746 | 2020-09-03 | RO001E400605713/3 | 2021-04-21 | 2021
27153 | jud. ILFOV, loc. OTOPENI, Strada Scolii, nr. 29 | IF | solara | 0.003 | 0.00291 | 0 | 0 | CFp | CBC | E-Distributie Muntenia | 06128549 | 2020-09-03 | RO001E141177084/2 | 2021-05-26 | 2021
27154 | jud. ILFOV, loc. PERIS, Strada STEJARULUI, nr. 45C | IF | solara | 0.003 | 0.002935 | 0 | 0 | CFp | CBC | E-Distributie Muntenia | 06351035 | 2020-09-04 | RO001E142068578/2 | 2021-06-04 | 2021
27155 | jud. Ilfov, loc. OTOPENI, Strada AVIATOR ADRIAN IOVAN, nr. 46-1 | IF | solara | 0.003 | 0.002939 | 0 | 0 | CFp | CBC | E-Distributie Muntenia | 06301207 | 2020-09-04 | RO001E142343114/2 | 2021-03-24 | 2021
27156 | jud. BUCURESTI, loc. SECTOR 5, Strada Sabinelor, nr. 34D, ap. AP4 | B | solara | 0.003 | 0.002939 | 0 | 0 | CFp | CBC | E-Distributie Muntenia | 06298194 | 2020-09-04 | RO001E107507853/3 | 2021-05-24 | 2021
27157 | jud. ILFOV, loc. DOBROESTI, Strada Stejarului, nr. 26 C | IF | solara | 0.006 | 0.00582 | 0 | 0 | CFp | CBC | E-Distributie Muntenia | 06273649 | 2020-09-04 | RO001E109352101/2 | 2021-05-11 | 2021
27158 | jud. BUCURESTI, loc. SECTOR 3, Strada Lazareni, nr. 15 | B | solara | 0.003 | 0.002939 | 0 | 0 | CFp | CBC | E-Distributie Muntenia | 06314306 | 2020-09-09 | RO001E104833289/2 | 2021-04-19 | 2021
27159 | jud. BUCURESTI, loc. SECTOR 3, DRUMUL Gura Putnei, nr. 108 | B | solara | 0.003 | 0.002939 | 0 | 0 | CFp | CBC | E-Distributie Muntenia | 06421397 | 2020-09-25 | RO001E110354495/2 | 2020-12-28 | 2020
27160 | jud. GIURGIU, loc. BOLINTIN-VALE, Strada Sabarului, nr. 34 | GR | solara | 0.005 | 0.004899 | 0 | 0 | CFp | CBC | E-Distributie Muntenia | 06299135 | 2020-10-20 | RO001E300912140/2 | 2021-01-14 | 2021
27161 | jud. ILFOV, loc. VOLUNTARI, Strada Emil Racovita, nr. 47, ap. C7 | IF | solara | 0.01 | 0.009799 | 0 | 0 | CFp | CBC | E-Distributie Muntenia | 06446981 | 2020-11-23 | RO001E142465119/2 | 2021-06-04 | 2021
27162 | jud. ILFOV, loc. SNAGOV, Intrarea Branduselor, nr. 104 B | IF | solara | 0.016 | 0.01518 | 0 | 0 | CFp | CBC | E-Distributie Muntenia | 06683332 | 2020-12-03 | RO001E142541259/2 | 2021-02-19 | 2021
27163 | jud. GIURGIU, loc. SABARENI, Strada Teilor, nr. 12L | GR | solara | 0.003 | 0.002939 | 0 | 0 | CFp | CBC | E-Distributie Muntenia | 06045744 | 2020-06-19 | RO001E131398786/2 | 2021-01-26 | 2021
27164 | jud. ILFOV, loc. CORBEANCA, Strada TIMPULUI, nr. 37 | IF | solara | 0.005 | 0.004899 | 0 | 0 | CFp | CBC | E-Distributie Muntenia | 05922942 | 2020-06-22 | RO001E141181865/2 | 2021-03-16 | 2021
27165 | jud. ILFOV, loc. CLINCENI, Strada Ortansei, nr. 94D | IF | solara | 0.0048 | 0.004859 | 0 | 0 | CFp | CBC | E-Distributie Muntenia | 05941785 | 2020-06-30 | RO001E141280775/3 | 2021-01-21 | 2021
27166 | jud. ILFOV, loc. DOMNESTI, Intrarea Zambilelor, nr. 2 | IF | solara | 0.004 | 0.003915 | 0 | 0 | CFp | CBC | E-Distributie Muntenia | 05998579 | 2020-07-06 | RO001E401135745/2 | 2021-03-31 | 2021
27167 | jud. ILFOV, loc. DRAGOMIRESTI-DEAL, Strada Scolii, nr. 24 | IF | solara | 0.003 | 0.002939 | 0 | 0 | CFp | CBC | E-Distributie Muntenia | 05962573 | 2020-07-10 | RO001E141490992/2 | 2021-03-25 | 2021
27168 | jud. ILFOV, loc. PANTELIMON, Strada Salaj, nr. 24 | IF | solara | 0.0042 | 0.004115 | 0 | 0 | CFp | CBC | E-Distributie Muntenia | 06124749 | 2020-07-10 | RO001E142100283/1 | 2021-04-16 | 2021
27169 | jud. GIURGIU, loc. POENARI, Strada Suseni, nr. 21 | GR | solara | 0.003 | 0.002938 | 0 | 0 | CFp | CBC | E-Distributie Muntenia | 06042765 | 2020-07-14 | RO001E301223236/3 | 2021-02-24 | 2021
27170 | jud. BUCURESTI, loc. SECTOR 2, Strada Magneziului, nr. 4A | B | solara | 0.0036 | 0.003527 | 0 | 0 | CFp | CBC | E-Distributie Muntenia | 06049031 | 2020-07-15 | RO001E105250845/3 | 2021-05-11 | 2021
27171 | jud. BUCURESTI, loc. SECTOR 1, Strada Amintirii, nr. 43A | B | solara | 0.004 | 0.004 | 0 | 0 | CFp | CBC | E-Distributie Muntenia | 06108311 | 2020-07-16 | RO001E100565962/2 | 2021-06-03 | 2021
27172 | jud. ILFOV, loc. BRAGADIRU, Strada Parfumului, nr. 23, ap. CASA 13 | IF | solara | 0.003 | 0.002939 | 0 | 0 | CFp | CBC | E-Distributie Muntenia | 06101124 | 2020-07-22 | RO001E142422404/2 | 2021-03-25 | 2021
27173 | jud. ILFOV, loc. ROSU, Strada Pescarusului, nr. 2 | IF | solara | 0.003 | 0.002935 | 0 | 0 | CFp | CBC | E-Distributie Muntenia | 06086748 | 2020-07-23 | RO001E400263533/2 | 2021-06-07 | 2021
27174 | jud. BUCURESTI, loc. SECTOR 4, Strada Serban Constantin, nr. 20 | B | solara | 0.003 | 0.00288 | 0 | 0 | CFp | CBC | E-Distributie Muntenia | 06136236 | 2020-07-23 | RO001E110146922/2 | 2021-06-03 | 2021
27175 | jud. ILFOV, loc. CHIAJNA, Intrarea Nicolae Iorga, nr. 84A | IF | solara | 0.003 | 0.002939 | 0 | 0 | CFp | CBC | E-Distributie Muntenia | 06101126 | 2020-07-23 | RO001E141937112/2 | 2021-02-17 | 2021
27176 | jud. BUCURESTI, loc. SECTOR 1, Strada Putul Lui Zamfir, nr. 41 | B | solara | 0.003 | 0.002935 | 0 | 0 | CFp | CBC | E-Distributie Muntenia | 06102873 | 2020-07-23 | RO001E108791253/2 | 2021-06-28 | 2021
27177 | jud. ILFOV, loc. VOLUNTARI, Strada EROU IANCU NICOLAE, nr. 6B, bl. VILA 1 | IF | solara | 0.003 | 0.00289 | 0 | 0 | CFp | CBC | E-Distributie Muntenia | 06083368 | 2020-07-24 | RO001E400170912/3 | 2021-06-23 | 2021
27178 | jud. GIURGIU, loc. GIURGIU, Strada 9 Mai, nr. 1 | GR | solara | 0.003 | 0.002939 | 0 | 0 | CFp | CBC | E-Distributie Muntenia | 06096775 | 2020-07-28 | RO001E301233271/3 | 2021-02-26 | 2021
27179 | jud. GIURGIU, loc. GIURGIU, Strada Ancorei, nr. 15 | GR | solara | 0.003 | 0.002939 | 0 | 0 | CFp | CBC | E-Distributie Muntenia | 06166191 | 2020-08-03 | RO001E300096277/2 | 2021-02-18 | 2021
27180 | jud. ILFOV, loc. TUNARI, Strada PARADISUL VERDE, nr. 16 | IF | solara | 0.003 | 0.00289 | 0 | 0 | CFp | CBC | E-Distributie Muntenia | 06110401 | 2020-08-03 | RO001E141948495/2 | 2021-06-04 | 2021
27181 | jud. ILFOV, loc. DOMNESTI, Intrarea Ghioceilor, nr. 7 | IF | solara | 0.005 | 0.00485 | 0 | 0 | CFp | CBC | E-Distributie Muntenia | 06115499 | 2020-08-03 | RO001E141463149/3 | 2021-06-17 | 2021
27182 | jud. GIURGIU, loc. GIURGIU, Strada Andreescu, pictor, nr. 43 | GR | solara | 0.003 | 0.002939 | 0 | 0 | CFp | CBC | E-Distributie Muntenia | 06127403 | 2020-08-03 | RO001E300076387/2 | 2021-03-25 | 2021
27183 | jud. ILFOV, loc. DUDU, Strada Salcamilor, nr. 11 | IF | solara | 0.003 | 0.00289 | 0 | 0 | CFp | CBC | E-Distributie Muntenia | 06119456 | 2020-08-07 | RO001E401094558/2 | 2021-04-08 | 2021
27184 | jud. ILFOV, loc. JILAVA, Strada Ungureni, nr. 77 | IF | solara | 0.00592 | 0.005797 | 0 | 0 | CFp | CBC | E-Distributie Muntenia | 06190734 | 2020-08-10 | RO001E400996019/2 | 2021-01-08 | 2021
27185 | jud. ILFOV, loc. ROSU, Strada Viitorului, nr. 42 | IF | solara | 0.003 | 0.002935 | 0 | 0 | CFp | CBC | E-Distributie Muntenia | 06152983 | 2020-08-10 | RO001E141310386/3 | 2021-01-26 | 2021
27186 | jud. ILFOV, loc. DUDU, Strada Teilor, nr. 7B | IF | solara | 0.003 | 0.00289 | 0 | 0 | CFp | CBC | E-Distributie Muntenia | 06105607 | 2020-08-10 | RO001E400929857/3 | 2021-04-09 | 2021
27187 | jud. GIURGIU, loc. GIURGIU, Bulevardul Bratianu I. C. Ion, nr. 163 | GR | solara | 0.003 | 0.002939 | 0 | 0 | CFp | CBC | E-Distributie Muntenia | 06170777 | 2020-08-14 | RO001E300091193/2 | 2021-02-18 | 2021
27188 | jud. ILFOV, loc. OSTRATU, Strada Smochinului, nr. 18 | IF | solara | 0.003 | 0.002939 | 0 | 0 | CFp | CBC | E-Distributie Muntenia | 06191022 | 2020-08-27 | RO001E401026597/2 | 2021-04-28 | 2021
27189 | jud. ILFOV, loc. TUNARI, Intrarea PADURII, nr. 24 | IF | solara | 0.003 | 0.002939 | 0 | 0 | CFp | CBC | E-Distributie Muntenia | 06284657 | 2020-08-27 | RO001E142209463/1 | 2021-04-05 | 2021
27190 | jud. BUCURESTI, loc. SECTOR 1, Strada Banat, nr. 28C | B | solara | 0.003 | 0.003 | 0 | 0 | CFp | CBC | E-Distributie Muntenia | 06314611 | 2020-08-31 | RO001E103162351/2 | 2021-06-03 | 2021
27191 | jud. ILFOV, loc. Corbeanca, Strada Laguna Albastra, nr. 81 | IF | solara | 0.005 | 0.004899 | 24 | 0.4 | CFp | CBC | E-Distributie Muntenia | 06195516 | 2020-09-01 | RO001E141908075/3 | 2021-02-05 | 2021
27192 | jud. ILFOV, loc. CHITILA, Strada Gorunului, nr. 3, ap. 1 | IF | solara | 0.003 | 0.002938 | 0 | 0 | CFp | CBC | E-Distributie Muntenia | 06309695 | 2020-09-02 | RO001E142087164/2 | 2021-04-14 | 2021
27193 | jud. ILFOV, loc. CIOROGARLA, Strada Teiului, nr. 14 | IF | solara | 0.003 | 0.00289 | 0 | 0 | CFp | CBC | E-Distributie Muntenia | 06151730 | 2020-09-02 | RO001E141408553/3 | 2021-04-14 | 2021
27194 | jud. BUCURESTI, loc. SECTOR 1, Strada soseaua Straulesti, nr. 60A, bl. B2, ap. PC | B | solara | 0.0031 | 0.003028 | 0 | 0 | CFp | CBC | E-Distributie Muntenia | 06351437 | 2020-09-03 | RO001E109163831 /2 | 2020-11-13 | 2020
27195 | jud. ILFOV, loc. TUNARI, Strada Fagului, nr. 4 | IF | solara | 0.003 | 0.002939 | 0 | 0 | CFp | CBC | E-Distributie Muntenia | 06124367 | 2020-09-04 | RO001E142114547/3 | 2021-06-22 | 2021
27196 | jud. GIURGIU, loc. GIURGIU, Strada PICTOR ANDREESCU, nr. 56G | GR | solara | 0.003 | 0.002939 | 0 | 0 | CFp | CBC | E-Distributie Muntenia | 06362931 | 2020-09-08 | RO001E131303333/4 | 2021-03-25 | 2021
27197 | jud. ILFOV, loc. COPACENI, Strada Padurii, nr. 94 | IF | solara | 0.003 | 0.00284 | 0 | 0 | CFp | CBC | E-Distributie Muntenia | 06543802 | 2020-10-21 | RO001E400518110/2 | 2020-12-29 | 2020
27198 | jud. ILFOV, loc. CLINCENI, Strada Principala, nr. 126 | IF | solara | 0.003 | 0.00293 | 0 | 0 | CFp | CBC | E-Distributie Muntenia | 05878747 | 2020-06-12 | RO001E400325565/2 | 2021-02-03 | 2021
27199 | jud. BUCURESTI, loc. SECTOR 1, Strada Cotesti, nr. 62 | B | solara | 0.003 | 0.003 | 0 | 0 | CFp | CBC | E-Distributie Muntenia | 05924890 | 2020-06-16 | RO001E100650754/2 | 2021-02-02 | 2021
27200 | jud. GIURGIU, loc. SLOBOZIA, Strada MORII, nr. 367 | GR | solara | 0.003 | 0.002938 | 0 | 0 | CFp | CBC | E-Distributie Muntenia | 05996893 | 2020-07-03 | RO001E300394201/3 | 2021-03-19 | 2021
27201 | jud. GIURGIU, loc. SABARENI, Strada Principala, nr. 156N | GR | solara | 0.003 | 0.002935 | 0 | 0 | CFp | CBC | E-Distributie Muntenia | 06062821 | 2020-07-06 | RO001E131362978/3 | 2021-03-18 | 2021
27202 | jud. ILFOV, loc. CLINCENI, Strada Monumentul Eroilor, nr. 159A | IF | solara | 0.00481 | 0.004709 | 0 | 0 | CFp | CBC | E-Distributie Muntenia | 05994360 | 2020-07-07 | RO001E401011119/3 | 2021-03-08 | 2021
27203 | jud. ILFOV, loc. BERCENI, Strada Marasti, nr. 27 | IF | solara | 0.003 | 0.002939 | 0 | 0 | CFp | CBC | E-Distributie Muntenia | 06060901 | 2020-07-08 | RO001E400471848/3 | 2021-04-07 | 2021
27204 | jud. GIURGIU, loc. ADUNATII-COPACENI, SOSEAUA Giurgiului, nr. 213 | GR | solara | 0.003 | 0.002938 | 0 | 0 | CFp | CBC | E-Distributie Muntenia | 06061963 | 2020-07-09 | RO001E300477168/3 | 2021-03-03 | 2021
27205 | jud. ILFOV, loc. COPACENI, Strada ENERGIEI, nr. 2 | IF | solara | 0.005 | 0.004895 | 0 | 0 | CFp | CBC | E-Distributie Muntenia | 06054135 | 2020-07-09 | RO001E401033720/2 | 2020-12-22 | 2020
27206 | jud. ILFOV, loc. VOLUNTARI, Strada Stefan Mihailescu Braila, nr. 7 | IF | solara | 0.0048 | 0.00496 | 0 | 0 | CFp | CBC | E-Distributie Muntenia | 05993678 | 2020-07-10 | RO001E142172057/2 | 2021-03-16 | 2021
27207 | jud. ILFOV, loc. PANTELIMON, Strada VIILOR I, nr. 50 | IF | solara | 0.005 | 0.004899 | 0 | 0 | CFp | CBC | E-Distributie Muntenia | 06076882 | 2020-07-13 | RO001E109421108/4 | 2020-12-17 | 2020
27208 | jud. ILFOV, loc. TANCABESTI, Strada INV. MOGA MIHAI, nr. 16 | IF | solara | 0.003 | 0.002938 | 0 | 0 | CFp | CBC | E-Distributie Muntenia | 06000676 | 2020-07-13 | RO001E400752031/3 | 2021-02-07 | 2021
27209 | jud. ILFOV, loc. PANTELIMON, Strada Albatrosului, nr. 2 | IF | solara | 0.005 | 0.004899 | 0 | 0 | CFp | CBC | E-Distributie Muntenia | 06092077 | 2020-07-14 | RO001E141632394/2 | 2021-03-04 | 2021
27210 | jud. BUCURESTI, loc. SECTOR 2, Strada Radovici St. Alexandru,General, nr. 13 | B | solara | 0.00392 | 0.004 | 0 | 0 | CFp | CBC | E-Distributie Muntenia | 06060129 | 2020-07-16 | RO001E100834556/2 | 2021-02-02 | 2021
27211 | jud. BUCURESTI, loc. SECTOR 2, Strada Gheorghe Titeica, nr. 83A | B | solara | 0.005 | 0.004898 | 0 | 0 | CFp | CBC | E-Distributie Muntenia | 06092537 | 2020-07-16 | RO001E119687572/2 | 2021-03-18 | 2021
27212 | jud. ILFOV, loc. DOBROESTI, ALEEA GRADINII, nr. 18 | IF | solara | 0.005 | 0.004895 | 0 | 0 | CFp | CBC | E-Distributie Muntenia | 06092390 | 2020-07-16 | RO001E108972108/2 | 2020-12-21 | 2020
27213 | jud. ILFOV, loc. CHIAJNA, Strada Acvilei, nr. 25B | IF | solara | 0.003 | 0.002939 | 0 | 0 | CFp | CBC | E-Distributie Muntenia | 06009817 | 2020-07-17 | RO001E141904600/2 | 2020-12-21 | 2020
27214 | jud. ILFOV, loc. VOLUNTARI, Strada Stefan cel Mare, nr. 32A | IF | solara | 0.004 | 0.003915 | 0 | 0 | CFp | CBC | E-Distributie Muntenia | 05989755 | 2020-07-17 | RO001E400166715/3 | 2021-05-05 | 2021
27215 | jud. BUCURESTI, loc. SECTOR 5, Strada Florica, nr. 1 | B | solara | 0.003 | 0.00289 | 0 | 0 | CFp | CBC | E-Distributie Muntenia | 06128660 | 2020-07-20 | RO001E107667771/2 | 2021-05-19 | 2021
27216 | jud. BUCURESTI, loc. SECTOR 6, DRUMUL Valea Cricovului, nr. 18A | B | solara | 0.003 | 0.00289 | 0 | 0 | CFp | CBC | E-Distributie Muntenia | 06092065 | 2020-07-21 | RO001E118436270/2 | 2021-04-06 | 2021
27217 | jud. BUCURESTI, loc. SECTOR 1, Intrarea Tribunei, nr. 18 | B | solara | 0.005 | 0.004899 | 0 | 0 | CFp | CBC | E-Distributie Muntenia | 06044245 | 2020-07-21 | RO001E401041796/2 | 2021-04-29 | 2021
27218 | jud. ILFOV, loc. MAGURELE, Strada Milcov, nr. 91B | IF | solara | 0.003 | 0.002935 | 0 | 0 | CFp | CBC | E-Distributie Muntenia | 06075932 | 2020-07-22 | RO001E401110401/4 | 2021-05-24 | 2021
27219 | jud. BUCURESTI, loc. SECTOR 5, Strada Muntii Carpati, nr. 25 | B | solara | 0.005 | 0.004898 | 0 | 0 | CFp | CBC | E-Distributie Muntenia | 06092569 | 2020-07-22 | RO001E108157169/2 | 2021-02-23 | 2021
27220 | jud. ILFOV, loc. DUDU, Strada Orhideelor, nr. 17H | IF | solara | 0.003 | 0.002935 | 0 | 0 | CFp | CBC | E-Distributie Muntenia | 06105686 | 2020-07-22 | RO001E141350290/2 | 2021-01-28 | 2021
27221 | jud. BUCURESTI, loc. SECTOR 4, Strada Bacia, nr. 20 | B | solara | 0.003 | 0.00289 | 0 | 0 | CFp | CBC | E-Distributie Muntenia | 06115706 | 2020-07-22 | RO001E105729611/2 | 2021-05-19 | 2021
27222 | jud. GIURGIU, loc. VADU LAT, Strada LILIACULUI, nr. 2BIS | GR | solara | 0.003 | 0.002935 | 0 | 0 | CFp | CBC | E-Distributie Muntenia | 06121181 | 2020-07-22 | RO001E131390610/2 | 2021-02-24 | 2021
27223 | jud. ILFOV, loc. TEGHES, Strada Trei Brazi, nr. 15 | IF | solara | 0.00336 | 0.003288 | 0 | 0 | CFp | CBC | E-Distributie Muntenia | 06078141 | 2020-07-23 | RO001E141884652/3 | 2021-03-16 | 2021
27224 | jud. BUCURESTI, loc. SECTOR 5, Strada Racaciuni, nr. 15 | B | solara | 0.003 | 0.00289 | 0 | 0 | CFp | CBC | E-Distributie Muntenia | 06153806 | 2020-07-23 | RO001E108124084/2 | 2021-04-16 | 2021
27225 | jud. ILFOV, loc. POPESTI-LEORDENI, Strada Campului, nr. 18 | IF | solara | 0.003 | 0.00289 | 0 | 0 | CFp | CBC | E-Distributie Muntenia | 06109585 | 2020-07-23 | RO001E400103299/2 | 2021-06-23 | 2021
27226 | jud. BUCURESTI, loc. SECTOR 5, DRUMUL Ghindari, nr. 165 -167 | B | solara | 0.005985 | 0.005864 | 0 | 0 | CFp | CBC | E-Distributie Muntenia | 06108285 | 2020-07-23 | RO001E108760484/3 | 2021-05-31 | 2021
27227 | jud. BUCURESTI, loc. SECTOR 6, Strada Margelelor, nr. 21, ap. AP89 | B | solara | 0.003 | 0.00289 | 0 | 0 | CFp | CBC | E-Distributie Muntenia | 06117172 | 2020-07-23 | RO001E107351096/2 | 2021-05-31 | 2021
27228 | jud. GIURGIU, loc. COSOBA, Strada PLOPILOR, nr. 842J | GR | solara | 0.003 | 0.00289 | 0 | 0 | CFp | CBC | E-Distributie Muntenia | 06121562 | 2020-07-23 | RO001E131311725/3 | 2021-05-24 | 2021
27229 | jud. BUCURESTI, loc. SECTOR 1, Bulevardul George Constantin, nr. 32 | B | solara | 0.003 | 0.003 | 0 | 0 | CFp | CBC | E-Distributie Muntenia | 06111426 | 2020-07-24 | RO001E141470361/3 | 2021-06-02 | 2021
27230 | jud. ILFOV, loc. BRAGADIRU, Strada IERNII, nr. 13 | IF | solara | 0.003 | 0.00289 | 0 | 0 | CFp | CBC | E-Distributie Muntenia | 06119988 | 2020-07-24 | RO001E141473533/3 | 2021-04-07 | 2021
27231 | jud. ILFOV, loc. CHIAJNA, Intrarea Sperantei, nr. 1F | IF | solara | 0.003 | 0.00289 | 0 | 0 | CFp | CBC | E-Distributie Muntenia | 06128471 | 2020-07-24 | RO001E400935719/3 | 2021-04-21 | 2021
27232 | jud. ILFOV, loc. DOMNESTI, SOSEAUA Bucuresti-Domnesti, nr. 1C | IF | solara | 0.00399 | 0.003909 | 0 | 0 | CFp | CBC | E-Distributie Muntenia | 06114149 | 2020-07-27 | RO001E401110557/3 | 2021-02-18 | 2021
27233 | jud. ILFOV, loc. OTOPENI, Strada Sofia, nr. 69B, bl. NC2159/2/2, sc. P298 | IF | solara | 0.003 | 0.00289 | 0 | 0 | CFp | CBC | E-Distributie Muntenia | 06103942 | 2020-07-28 | RO001E141288559/3 | 2021-04-16 | 2021
27234 | jud. ILFOV, loc. VOLUNTARI, Strada TOMA CARAGIU, nr. 25 | IF | solara | 0.003 | 0.00289 | 0 | 0 | CFp | CBC | E-Distributie Muntenia | 06096591 | 2020-07-29 | RO001E400961594/2 | 2021-06-07 | 2021
27235 | jud. BUCURESTI, loc. SECTOR 1, Strada Balsamului, nr. 6 | B | solara | 0.003 | 0.003 | 0 | 0 | CFp | CBC | E-Distributie Muntenia | 06148056 | 2020-07-29 | RO001E100641541/2 | 2021-06-09 | 2021
27236 | jud. ILFOV, loc. MAGURELE, Strada Zorelelor, nr. 4 | IF | solara | 0.003 | 0.00289 | 0 | 0 | CFp | CBC | E-Distributie Muntenia | 06104549 | 2020-07-29 | RO001E141901416/2 | 2021-04-28 | 2021
27237 | jud. ILFOV, loc. POPESTI LEORDENI, Strada BATERIEI, nr. 81 | IF | solara | 0.003 | 0.00289 | 0 | 0 | CFp | CBC | E-Distributie Muntenia | 06121376 | 2020-07-29 | RO001E400973564/2 | 2021-06-07 | 2021
27238 | jud. ILFOV, loc. VADU ANEI, Strada STEJARULUI, nr. 10, bl. C2 | IF | solara | 0.003 | 0.002939 | 0 | 0 | CFp | CBC | E-Distributie Muntenia | 06121257 | 2020-07-29 | RO001E141543306/2 | 2021-06-23 | 2021
27239 | jud. ILFOV, loc. BRAGADIRU, Strada Rahovei, nr. 55 | IF | solara | 0.003 | 0.00289 | 0 | 0 | CFp | CBC | E-Distributie Muntenia | 06121785 | 2020-07-29 | RO001E142186265/2 | 2021-04-19 | 2021
27240 | jud. BUCURESTI, loc. SECTOR 5, Strada Ciuleandra, nr. 18 | B | solara | 0.003 | 0.002935 | 0 | 0 | CFp | CBC | E-Distributie Muntenia | 06156673 | 2020-07-30 | RO001E119520387/2 | 2021-06-03 | 2021
27241 | jud. ILFOV, loc. BRAGADIRU, Strada Salciei, nr. 90-92, ap. casa 5 | IF | solara | 0.003 | 0.002939 | 0 | 0 | CFp | CBC | E-Distributie Muntenia | 06199853 | 2020-07-31 | RO001E142357423/2 | 2021-04-02 | 2021
27242 | jud. ILFOV, loc. BRAGADIRU, Strada Salciei, nr. 90-92, ap. casa 6 | IF | solara | 0.003 | 0.002939 | 0 | 0 | CFp | CBC | E-Distributie Muntenia | 06199907 | 2020-07-31 | RO001E142357434/2 | 2021-04-06 | 2021
27243 | jud. ILFOV, loc. GLINA, Strada Morii, nr. 53 | IF | solara | 0.003 | 0.00289 | 0 | 0 | CFp | CBC | E-Distributie Muntenia | 06120556 | 2020-07-31 | RO001E400075905/2 | 2021-06-03 | 2021
27244 | jud. ILFOV, loc. AFUMATI, Strada Motrului, nr. 10A | IF | solara | 0.004 | 0.003915 | 0 | 0 | CFp | CBC | E-Distributie Muntenia | 06142290 | 2020-08-03 | RO001E141853388/2 | 2021-02-02 | 2021
27245 | jud. ILFOV, loc. BRAGADIRU, Strada MARASESTI, nr. 65A | IF | solara | 0.003 | 0.002935 | 0 | 0 | CFp | CBC | E-Distributie Muntenia | 06177507 | 2020-08-04 | RO001E141666661/3 | 2021-06-29 | 2021
27246 | jud. BUCURESTI, loc. SECTOR 2, Strada Lacul Ianca, nr. 3-5 | B | solara | 0.003 | 0.002915 | 0 | 0 | CFp | CBC | E-Distributie Muntenia | 06012945 | 2020-08-04 | RO001E105260969/2 | 2021-06-09 | 2021
27247 | jud. ILFOV, loc. CLINCENI, Strada Cuibul cu dor, nr. 16 | IF | solara | 0.003 | 0.00289 | 0 | 0 | CFp | CBC | E-Distributie Muntenia | 06120234 | 2020-08-05 | RO001E141306729/2 | 2021-04-07 | 2021
27248 | jud. ILFOV, loc. CORNETU, Strada Trandafirilor, nr. 94 | IF | solara | 0.003 | 0.002935 | 0 | 0 | CFp | CBC | E-Distributie Muntenia | 06157297 | 2020-08-07 | RO001E400371791/2 | 2021-06-09 | 2021
27249 | jud. ILFOV, loc. BALACEANCA, Strada Herastraului, nr. 18, ap. LOT 10 | IF | solara | 0.0036 | 0.003498 | 0 | 0 | CFp | CBC | E-Distributie Muntenia | 06152700 | 2020-08-09 | RO001E141278468/3 | 2021-06-22 | 2021
27250 | jud. ILFOV, loc. DOMNESTI, Strada Cararuia, nr. 13 | IF | solara | 0.003 | 0.002939 | 0 | 0 | CFp | CBC | E-Distributie Muntenia | 06141170 | 2020-08-10 | RO001E142107785/3 | 2021-05-19 | 2021
27251 | jud. BUCURESTI, loc. SECTOR 5, Strada G-ral Ion Dragalina, nr. 15 | B | solara | 0.003 | 0.003 | 0 | 0 | CFp | CBC | E-Distributie Muntenia | 06146427 | 2020-08-10 | RO001E108792401/5 | 2021-04-01 | 2021
27252 | jud. BUCURESTI, loc. SECTOR 6, Strada Prosperitatii, nr. 11 | B | solara | 0.003 | 0.003 | 0 | 0 | CFp | CBC | E-Distributie Muntenia | 06146431 | 2020-08-10 | RO001E107351939/2 | 2021-05-27 | 2021
27253 | jud. ILFOV, loc. DUDU, Strada Orhideelor, nr. 34i | IF | solara | 0.003 | 0.002935 | 0 | 0 | CFp | CBC | E-Distributie Muntenia | 06153541 | 2020-08-10 | RO001E141852499/2 | 2021-06-14 | 2021
27254 | jud. ILFOV, loc. DUMBRAVENI, Strada Iasomiei, nr. 17B/2 | IF | solara | 0.003 | 0.00289 | 0 | 0 | CFp | CBC | E-Distributie Muntenia | 06117121 | 2020-08-10 | RO001E141966372/2 | 2021-06-23 | 2021
27255 | jud. ILFOV, loc. DUMBRAVENI, Strada Iasomiei, nr. 17B/3 | IF | solara | 0.003 | 0.00289 | 0 | 0 | CFp | CBC | E-Distributie Muntenia | 06117007 | 2020-08-10 | RO001E141966383/2 | 2021-06-23 | 2021
27256 | jud. BUCURESTI, loc. SECTOR 6, ALEEA Pasarea de Aur, nr. 5 | B | solara | 0.003 | 0.003 | 0 | 0 | CFp | CBC | E-Distributie Muntenia | 06185385 | 2020-08-11 | RO001E119833238/3 | 2021-04-06 | 2021
27257 | jud. BUCURESTI, loc. SECTOR 5, Strada Cernavoda, nr. 26 | B | solara | 0.003 | 0.003 | 0 | 0 | CFp | CBC | E-Distributie Muntenia | 06200162 | 2020-08-11 | RO001E109106355/2 | 2021-04-16 | 2021
27258 | jud. BUCURESTI, loc. SECTOR 4, Strada Verzisori, nr. 62 -64 | B | solara | 0.003 | 0.00288 | 0 | 0 | CFp | CBC | E-Distributie Muntenia | 06203947 | 2020-08-11 | RO001E108739682/2 | 2021-06-02 | 2021
27259 | jud. BUCURESTI, loc. SECTOR 2, Strada Dropiei, nr. 2I | B | solara | 0.003 | 0.002939 | 0 | 0 | CFp | CBC | E-Distributie Muntenia | 06146639 | 2020-08-11 | RO001E105302191/3 | 2021-06-10 | 2021
27260 | jud. ILFOV, loc. OTOPENI, Strada Sofia, nr. 69A | IF | solara | 0.003 | 0.00289 | 0 | 0 | CFp | CBC | E-Distributie Muntenia | 06152362 | 2020-08-11 | RO001E141288548/3 | 2021-04-15 | 2021
27261 | jud. BUCURESTI, loc. SECTOR 4, Strada Turnu Magurele, nr. 270 E | B | solara | 0.003 | 0.002935 | 0 | 0 | CFp | CBC | E-Distributie Muntenia | 06226320 | 2020-08-12 | RO001E109013723/2 | 2021-05-18 | 2021
27262 | jud. ILFOV, loc. CHIAJNA, Strada MAGNOLIEI, nr. 12 | IF | solara | 0.003 | 0.00289 | 0 | 0 | CFp | CBC | E-Distributie Muntenia | 06171667 | 2020-08-13 | RO001E400365873/3 | 2021-04-07 | 2021
27263 | jud. ILFOV, loc. DOMNESTI, DRUMUL Targului, nr. 11 | IF | solara | 0.003 | 0.002939 | 0 | 0 | CFp | CBC | E-Distributie Muntenia | 06148266 | 2020-08-13 | RO001E401118173/3 | 2021-01-28 | 2021
27264 | jud. ILFOV, loc. VOLUNTARI, Strada FRASARI, nr. 38 | IF | solara | 0.00399 | 0.003909 | 0 | 0 | CFp | CBC | E-Distributie Muntenia | 06153285 | 2020-08-13 | RO001E400100634/2 | 2021-04-16 | 2021
27265 | jud. BUCURESTI, loc. SECTOR 3, Strada Burnitei, nr. 120A | B | solara | 0.0044 | 0.004307 | 0 | 0 | CFp | CBC | E-Distributie Muntenia | 06166492 | 2020-08-13 | RO001E108874323/2 | 2021-06-30 | 2021
27266 | jud. ILFOV, loc. POPESTI-LEORDENI, Strada Oituz, nr. 80C | IF | solara | 0.0125 | 0.012249 | 0 | 0 | CFp | CBC | E-Distributie Muntenia | 06165849 | 2020-08-13 | RO001E141527229/2 | 2021-06-28 | 2021
27267 | jud. ILFOV, loc. CIOROGARLA, Strada Magnoliei, nr. 70A | IF | solara | 0.003 | 0.002939 | 0 | 0 | CFp | CBC | E-Distributie Muntenia | 06120817 | 2020-08-13 | RO001E141255340/3 | 2021-03-31 | 2021
27268 | jud. BUCURESTI, loc. SECTOR 1, Strada Cricovului, nr. 70 | B | solara | 0.003 | 0.003 | 0 | 0 | CFp | CBC | E-Distributie Muntenia | 06286825 | 2020-08-13 | RO001E100652576/2 | 2021-06-07 | 2021
27269 | jud. ILFOV, loc. BRAGADIRU, Strada MARTISOR, nr. 74G | IF | solara | 0.003 | 0.002939 | 0 | 0 | CFp | CBC | E-Distributie Muntenia | 06192018 | 2020-08-14 | RO001E141476536/3 | 2021-02-18 | 2021
27270 | jud. ILFOV, loc. CHIAJNA, Strada PREOT SEBE COSTIN, nr. 38C | IF | solara | 0.003 | 0.002939 | 0 | 0 | CFp | CBC | E-Distributie Muntenia | 06186871 | 2020-08-17 | RO001E142112006/2 | 2021-06-17 | 2021
27271 | jud. BUCURESTI, loc. SECTOR 1, DRUMUL Sarmas, nr. 39-43 | B | solara | 0.006 | 0.005875 | 0 | 0 | CFp | CBC | E-Distributie Muntenia | 06156785 | 2020-08-17 | RO001E401022234/3 | 2021-04-06 | 2021
27272 | jud. ILFOV, loc. POPESTI-LEORDENI, Strada Amurgului, nr. 67 B | IF | solara | 0.003 | 0.002935 | 0 | 0 | CFp | CBC | E-Distributie Muntenia | 06266413 | 2020-08-17 | RO001E109378086/2 | 2021-06-14 | 2021
27273 | jud. BUCURESTI, loc. SECTOR 1, Strada Duetului, nr. 32 -34 | B | solara | 0.003 | 0.003 | 0 | 0 | CFp | CBC | E-Distributie Muntenia | 06299318 | 2020-08-19 | RO001E108715035/2 | 2021-05-24 | 2021
27274 | jud. BUCURESTI, loc. SECTOR 1, Bulevardul Iulian Mihu, nr. 93 | B | solara | 0.0032 | 0.0032 | 0 | 0 | CFp | CBC | E-Distributie Muntenia | 06315104 | 2020-08-20 | RO001E110044985/3 | 2021-06-08 | 2021
27275 | jud. ILFOV, loc. CHIAJNA, Strada Luceafarului, nr. 22H | IF | solara | 0.003 | 0.002939 | 0 | 0 | CFp | CBC | E-Distributie Muntenia | 06197425 | 2020-08-20 | RO001E142139454/2 | 2021-06-18 | 2021
27276 | jud. BUCURESTI, loc. SECTOR 3, DRUMUL Gura Putnei, nr. 24-30 | B | solara | 0.00592 | 0.005797 | 0 | 0 | CFp | CBC | E-Distributie Muntenia | 06153223 | 2020-08-20 | RO001E110085340/2 | 2021-03-09 | 2021
27277 | jud. ILFOV, loc. GLINA, Strada Helesteului, nr. 29A | IF | solara | 0.003 | 0.002935 | 0 | 0 | CFp | CBC | E-Distributie Muntenia | 06127566 | 2020-08-20 | RO001E400071619/3 | 2021-02-02 | 2021
27278 | jud. ILFOV, loc. BRANESTI, Strada Dimitrie Cantemir, nr. 5A | IF | solara | 0.003 | 0.00292 | 0 | 0 | CFp | CBC | E-Distributie Muntenia | 06268171 | 2020-08-20 | RO001E400018418/3 | 2021-04-26 | 2021
27279 | jud. BUCURESTI, loc. SECTOR 5, Strada Tecuci, nr. 13 | B | solara | 0.00399 | 0.003909 | 0 | 0 | CFp | CBC | E-Distributie Muntenia | 06292385 | 2020-08-20 | RO001E108128459/2 | 2021-04-21 | 2021
27280 | jud. ILFOV, loc. PERIS, Strada Principala, nr. 384 | IF | solara | 0.003 | 0.002939 | 0 | 0 | CFp | CBC | E-Distributie Muntenia | 06182022 | 2020-08-21 | RO001E400607300/2 | 2021-06-24 | 2021
27281 | jud. ILFOV, loc. PETRESTI, Strada Ghioceilor, nr. 22, bl. tarla 72, et. P212/8-9 | IF | solara | 0.003 | 0.002935 | 0 | 0 | CFp | CBC | E-Distributie Muntenia | 06181996 | 2020-08-21 | RO001E141300936/3 | 2021-06-24 | 2021
27282 | jud. ILFOV, loc. CLINCENI, Strada Principala, nr. 292 | IF | solara | 0.003 | 0.002939 | 0 | 0 | CFp | CBC | E-Distributie Muntenia | 06188424 | 2020-08-21 | RO001E400326937/2 | 2021-01-13 | 2021
27283 | jud. ILFOV, loc. CHIAJNA, Strada Eroului, nr. 192 | IF | solara | 0.003 | 0.002935 | 0 | 0 | CFp | CBC | E-Distributie Muntenia | 06157503 | 2020-08-21 | RO001E401155400/2 | 2021-06-06 | 2021
27284 | jud. ILFOV, loc. CERNICA, Strada Tonciu, nr. 6 | IF | solara | 0.0054 | 0.005287 | 0 | 0 | CFp | CBC | E-Distributie Muntenia | 06205536 | 2020-08-21 | RO001E400947150/2 | 2021-06-23 | 2021
27285 | jud. BUCURESTI, loc. SECTOR 4, Strada Postalionului, nr. 34R | B | solara | 0.003 | 0.002935 | 0 | 0 | CFp | CBC | E-Distributie Muntenia | 06266904 | 2020-08-21 | RO001E119737679/2 | 2021-06-25 | 2021
27286 | jud. ILFOV, loc. MAGURELE, Strada Colinei, nr. 4 | IF | solara | 0.003 | 0.002939 | 0 | 0 | CFp | CBC | E-Distributie Muntenia | 06299106 | 2020-08-25 | RO001E141724824/2 | 2021-05-24 | 2021
27287 | jud. ILFOV, loc. PERIS, Strada Principala, nr. 720 | IF | solara | 0.003 | 0.002939 | 0 | 0 | CFp | CBC | E-Distributie Muntenia | 06177554 | 2020-08-25 | RO001E400627289/2 | 2021-06-28 | 2021
27288 | jud. ILFOV, loc. MAGURELE, Strada Garoafei, nr. 4 | IF | solara | 0.006 | 0.005875 | 0 | 0 | CFp | CBC | E-Distributie Muntenia | 06215480 | 2020-08-25 | RO001E141257465/2 | 2021-06-09 | 2021
27289 | jud. ILFOV, loc. MAGURELE, Strada Reactorului, nr. 18 | IF | solara | 0.004 | 0.003915 | 0 | 0 | CFp | CBC | E-Distributie Muntenia | 06262933 | 2020-08-25 | RO001E400916718/2 | 2021-06-10 | 2021
27290 | jud. ILFOV, loc. VARTEJU, Strada Bucuresti, nr. 56-58 | IF | solara | 0.003 | 0.002939 | 0 | 0 | CFp | CBC | E-Distributie Muntenia | 06265995 | 2020-08-25 | RO001E142523080/3 | 2021-05-24 | 2021
27291 | jud. ILFOV, loc. CORBEANCA, Strada Piscului, nr. 8 | IF | solara | 0.003 | 0.002935 | 0 | 0 | CFp | CBC | E-Distributie Muntenia | 06185672 | 2020-08-26 | RO001E141734128/2 | 2021-06-24 | 2021
27292 | jud. BUCURESTI, loc. SECTOR 3, Strada Petrache Florea,Sergent, nr. 21 | B | solara | 0.0048 | 0.004698 | 0 | 0 | CFp | CBC | E-Distributie Muntenia | 06207821 | 2020-08-27 | RO001E109034928/2 | 2020-12-28 | 2020
27293 | jud. ILFOV, loc. TUNARI, Strada BALTII, nr. 33 | IF | solara | 0.004 | 0.003915 | 0 | 0 | CFp | CBC | E-Distributie Muntenia | 06291449 | 2020-08-27 | RO001E142034076/3 | 2021-06-22 | 2021
27294 | jud. ILFOV, loc. SNAGOV, SOSEAUA Snagov, nr. 191 | IF | solara | 0.003 | 0.002935 | 0 | 0 | CFp | CBC | E-Distributie Muntenia | 06157447 | 2020-08-28 | RO001E400832333/3 | 2021-02-12 | 2021
27295 | jud. GIURGIU, loc. HOTARELE, Strada Mugurilor, nr. 46A | GR | solara | 0.006 | 0.00586 | 0 | 0 | CFp | CBC | E-Distributie Muntenia | 06292124 | 2020-08-28 | RO001E131316898/3 | 2021-03-17 | 2021
27296 | jud. ILFOV, loc. BALOTESTI, Strada Viitorului, nr. 6/21 | IF | solara | 0.003 | 0.002937 | 0 | 0 | CFp | CBC | E-Distributie Muntenia | 06199246 | 2020-08-31 | RO001E142577775/2 | 2021-06-29 | 2021
27297 | jud. Bucuresti, loc. SECTOR 1, DRUMUL Nadlac, nr. 13 | B | solara | 0.003 | 0.00289 | 0 | 0 | CFp | CBC | E-Distributie Muntenia | 06237380 | 2020-09-01 | RO001E110563969/2 | 2021-06-17 | 2021
27298 | jud. GIURGIU, loc. GIURGIU, Strada Salcamilor, nr. 17 | GR | solara | 0.003 | 0.002939 | 0 | 0 | CFp | CBC | E-Distributie Muntenia | 06267467 | 2020-09-01 | RO001E131314908/3 | 2021-06-16 | 2021
27299 | jud. ILFOV, loc. ROSU, Strada 1 Decembrie 1918, nr. 58 | IF | solara | 0.003 | 0.002935 | 0 | 0 | CFp | CBC | E-Distributie Muntenia | 06288086 | 2020-09-01 | RO001E401162464/2 | 2021-06-24 | 2021
27300 | jud. ILFOV, loc. CIOROGARLA, Strada Horia, nr. 19 | IF | solara | 0.003 | 0.002935 | 0 | 0 | CFp | CBC | E-Distributie Muntenia | 06287695 | 2020-09-01 | RO001E400375054/2 | 2021-06-10 | 2021
27301 | jud. ILFOV, loc. DOMNESTI, Intrarea Nufarul Alb, nr. 8 | IF | solara | 0.003 | 0.00289 | 0 | 0 | CFp | CBC | E-Distributie Muntenia | 06296898 | 2020-09-01 | RO001E142567246/2 | 2021-04-09 | 2021
27302 | jud. ILFOV, loc. VARTEJU, Strada Stejarului, nr. 16C | IF | solara | 0.003 | 0.002939 | 0 | 0 | CFp | CBC | E-Distributie Muntenia | 06343815 | 2020-09-02 | RO001E401024146/3 | 2021-06-24 | 2021
27303 | jud. ILFOV, loc. BRAGADIRU, Strada Safirului, nr. 197D | IF | solara | 0.003 | 0.00289 | 0 | 0 | CFp | CBC | E-Distributie Muntenia | 06343519 | 2020-09-02 | RO001E141702853/3 | 2021-04-14 | 2021
27304 | jud. ILFOV, loc. 1 DECEMBRIE, Strada 16, nr. 6 | IF | solara | 0.00495 | 0.004899 | 0 | 0 | CFp | CBC | E-Distributie Muntenia | 06346717 | 2020-09-02 | RO001E141800616/2 | 2021-01-29 | 2021
27305 | jud. ILFOV, loc. CHIAJNA, Intrarea Nicolae Iorga, nr. 49H | IF | solara | 0.003 | 0.002939 | 0 | 0 | CFp | CBC | E-Distributie Muntenia | 06306574 | 2020-09-02 | RO001E401112447/3 | 2021-03-31 | 2021
27306 | jud. ILFOV, loc. ROSU, Strada Weiner Palada, nr. 121 | IF | solara | 0.003 | 0.002939 | 0 | 0 | CFp | CBC | E-Distributie Muntenia | 06374057 | 2020-09-02 | RO001E141601941/2 | 2021-05-25 | 2021
27307 | jud. ILFOV, loc. MOGOSOAIA, Strada Astronomului, nr. 12 | IF | solara | 0.003 | 0.002939 | 0 | 0 | CFp | CBC | E-Distributie Muntenia | 06297645 | 2020-09-02 | RO001E401001714/2 | 2021-06-17 | 2021
27308 | jud. ILFOV, loc. TUNARI, Strada Codrului, nr. 15A | IF | solara | 0.006 | 0.005875 | 0 | 0 | CFp | CBC | E-Distributie Muntenia | 06317561 | 2020-09-03 | RO001E142210713/1 | 2021-06-29 | 2021
27309 | jud. BUCURESTI, loc. SECTOR 1, Strada Salatruc, nr. 7 | B | solara | 0.003 | 0.003 | 0 | 0 | CFp | CBC | E-Distributie Muntenia | 06334424 | 2020-09-03 | RO001E100690567/2 | 2021-06-04 | 2021
27310 | jud. GIURGIU, loc. DOBRENI, Strada CONSTANTIN SERBAN CARNU, nr. 24 | GR | solara | 0.005985 | 0.005864 | 0 | 0 | CFp | CBC | E-Distributie Muntenia | 06208019 | 2020-09-03 | RO001E300789883/3 | 2021-06-24 | 2021
27311 | jud. ILFOV, loc. CORBEANCA, Strada Primariei, nr. 22 | IF | solara | 0.003 | 0.002939 | 0 | 0 | CFp | CBC | E-Distributie Muntenia | 06342056 | 2020-09-04 | RO001E400959018/2 | 2021-04-28 | 2021
27312 | jud. ILFOV, loc. 1 DECEMBRIE, Strada Artistilor, nr. 54 | IF | solara | 0.003 | 0.00292 | 0 | 0 | CFp | CBC | E-Distributie Muntenia | 06347422 | 2020-09-04 | RO001E141291092/2 | 2021-04-01 | 2021
27313 | jud. BUCURESTI, loc. SECTOR 5, Strada Anghel Alexandru, nr. 19 | B | solara | 0.003 | 0.002935 | 0 | 0 | CFp | CBC | E-Distributie Muntenia | 06348616 | 2020-09-04 | RO001E108910032/2 | 2021-05-16 | 2021
27314 | jud. ILFOV, loc. ISLAZ, Strada Posada, nr. 25 | IF | solara | 0.005 | 0.004899 | 0 | 0 | CFp | CBC | E-Distributie Muntenia | 06353771 | 2020-09-04 | RO001E141281686/2 | 2021-03-01 | 2021
27315 | jud. ILFOV, loc. DUDU, Strada Orhideelor, nr. 34F | IF | solara | 0.0078 | 0.007643 | 0 | 0 | CFp | CBC | E-Distributie Muntenia | 06352874 | 2020-09-04 | RO001E141911507/2 | 2021-06-10 | 2021
27316 | jud. ILFOV, loc. ROSU, Strada ACVILEI, nr. 40, ap. CASA 5 | IF | solara | 0.003 | 0.002939 | 0 | 0 | CFp | CBC | E-Distributie Muntenia | 06366175 | 2020-09-04 | RO001E141601907/2 | 2021-01-28 | 2021
27317 | jud. ILFOV, loc. ROSU, Strada ACVILEI, nr. 40, bl. casa 4 | IF | solara | 0.003 | 0.002939 | 0 | 0 | CFp | CBC | E-Distributie Muntenia | 06365416 | 2020-09-04 | RO001E141601895/3 | 2021-01-28 | 2021
27318 | jud. ILFOV, loc. BERCENI, Strada Marasesti, nr. 32 | IF | solara | 0.003 | 0.002939 | 0 | 0 | CFp | CBC | E-Distributie Muntenia | 06175617 | 2020-09-04 | RO001E400471916/4 | 2021-04-12 | 2021
27319 | jud. BUCURESTI, loc. SECTOR 4, DRUMUL Cretestilor, nr. 60 | B | solara | 0.003 | 0.002939 | 0 | 0 | CFp | CBC | E-Distributie Muntenia | 06385582 | 2020-09-04 | RO001E119674400/2 | 2021-04-16 | 2021
27320 | jud. ILFOV, loc. POPESTI-LEORDENI, Strada Amurgului 4F, nr. 4F | IF | solara | 0.003 | 0.00292 | 0 | 0 | CFp | CBC | E-Distributie Muntenia | 06306161 | 2020-09-07 | RO001E401169955/3 | 2021-05-31 | 2021
27321 | jud. BUCURESTI, loc. SECTOR 3, DRUMUL Lunca Ozunului, nr. 28C | B | solara | 0.003 | 0.002935 | 0 | 0 | CFp | CBC | E-Distributie Muntenia | 06317063 | 2020-09-07 | RO001E110016973/2 | 2021-06-09 | 2021
27322 | jud. GIURGIU, loc. BACU, SOSEAUA SABARENI, nr. 38 | GR | solara | 0.003 | 0.002934 | 0 | 0 | CFp | CBC | E-Distributie Muntenia | 06376494 | 2020-09-07 | RO001E131319532/3 | 2021-01-26 | 2021
27323 | jud. BUCURESTI, loc. SECTOR 1, Strada Bauxitei, nr. 22 | B | solara | 0.003 | 0.003 | 0 | 0 | CFp | CBC | E-Distributie Muntenia | 06337571 | 2020-09-08 | RO001E100635443/2 | 2021-06-22 | 2021
27324 | jud. ILFOV, loc. DRAGOMIRESTI-DEAL, Strada Garofitei, nr. 8 | IF | solara | 0.007 | 0.0068 | 0 | 0 | CFp | CBC | E-Distributie Muntenia | 06085472 | 2020-09-09 | RO001E401166637/2 | 2021-06-09 | 2021
27325 | jud. BUCURESTI, loc. SECTOR 2, Strada Murgescu Ion,Amiral, nr. 4, sc. A, ap. AP4 | B | solara | 0.003 | 0.002939 | 0 | 0 | CFp | CBC | E-Distributie Muntenia | 06330785 | 2020-09-10 | RO001E104253533/2 | 2021-05-18 | 2021
27326 | jud. BUCURESTI, loc. SECTOR 6, Bulevardul Ghencea, nr. 91 | B | solara | 0.35 | 0 | 0 | 0 | CFp | CBC | E-Distributie Muntenia | 06370934 | 2020-10-05 | RO001E110774895 /2 | 2020-11-18 | 2020
27327 | jud. BUCURESTI, loc. SECTOR 6, Strada Stoicescu Atanasie Economu,Pre, nr. 16 | B | solara | 0.005 | 0.00488 | 0 | 0 | CFp | CBC | E-Distributie Muntenia | 06477239 | 2020-10-05 | RO001E110441357/1 | 2021-02-25 | 2021
27328 | jud. BUCURESTI, loc. SECTOR 3, Strada Martinesti, nr. 1 A | B | solara | 0.003 | 0.00284 | 0 | 0 | CFp | CBC | E-Distributie Muntenia | 06447625 | 2020-10-08 | RO001E103869108 /3 | 2020-11-23 | 2020
27329 | jud. BUCURESTI, loc. SECTOR 3, Strada Sinesti, nr. 4 | B | solara | 0.003 | 0.00292 | 0 | 0 | CFp | CBC | E-Distributie Muntenia | 06424776 | 2020-10-08 | RO001E104863158/2 | 2021-04-20 | 2021
27330 | jud. ILFOV, loc. VOLUNTARI, CAMPUL Pipera, nr. 69A | IF | solara | 0.02 | 0.02 | 0 | 0 | CFp | CBC | E-Distributie Muntenia | 06312110 | 2020-10-14 | RO001E141943591/2 | 2021-06-08 | 2021
27331 | jud. ILFOV, loc. CLINCENI, SOSEAUA Bucuresti-Domnesti, nr. 25 | IF | solara | 0.003 | 0.00292 | 0 | 0 | CFp | CBC | E-Distributie Muntenia | 06447530 | 2020-10-14 | RO001E400354781/2 | 2021-04-06 | 2021
27332 | jud. BUCURESTI, loc. SECTOR 2, Strada Doamna Oltea, nr. 34 | B | solara | 0.00945 | 0.01 | 0 | 0 | CFp | CBC | E-Distributie Muntenia | 06501445 | 2020-10-15 | RO001E101409285 /3 | 2020-11-03 | 2020
27333 | jud. BUCURESTI, loc. SECTOR 1, Strada Trotusului, nr. 34 | B | solara | 0.003 | 0.00292 | 0 | 0 | CFp | CBC | E-Distributie Muntenia | 06544300 | 2020-10-19 | RO001E100513987/2 | 2021-04-08 | 2021
27334 | jud. BUCURESTI, loc. SECTOR 4, Strada David Ilie,Sergent, nr. 37 | B | solara | 0.003 | 0.00292 | 0 | 0 | CFp | CBC | E-Distributie Muntenia | 06559109 | 2020-10-26 | RO001E105771135/2 | 2021-03-30 | 2021
27335 | jud. BUCURESTI, loc. SECTOR 1, Strada CORALILOR, nr. 19 | B | solara | 0.003 | 0.00284 | 0 | 0 | CFp | CBC | E-Distributie Muntenia | 05035424 | 2020-01-06 | RO001E100693122/2 | 2021-05-24 | 2021
27336 | jud. ILFOV, loc. BRAGADIRU, Strada Maracineni, nr. 24D | IF | solara | 0.003 | 0.002938 | 0 | 0 | CFp | CBC | E-Distributie Muntenia | 05462411 | 2020-02-24 | RO001E109082774 / 3 | 2020-10-22 | 2020
27337 | jud. BUCURESTI, loc. SECTOR 6, Bulevardul 1 Mai, nr. 57-59 | B | solara | 0.075 | 0.073 | 0 | 0 | CFp | CBC | E-Distributie Muntenia | 05562364 | 2020-05-13 | RO001E119478020/3 + RO001E109433616/3 | 2021-01-22 | 2021
27338 | jud. BUCURESTI, loc. SECTOR 5, Strada Fratii Buzesti, nr. 42 | B | solara | 0.003 | 0.002939 | 0 | 0 | CFp | CBC | E-Distributie Muntenia | 05809327 | 2020-05-25 | RO001E107806888/2 | 2020-12-15 | 2020
27339 | jud. ILFOV, loc. GLINA, Strada Dezrobirii, nr. 60, ap. C1 | IF | solara | 0.003 | 0.002939 | 0 | 0 | CFp | CBC | E-Distributie Muntenia | 05877233 | 2020-06-11 | RO001E141810954/2 | 2021-01-21 | 2021
27340 | jud. ILFOV, loc. BRAGADIRU, Strada Granitului, nr. 6 | IF | solara | 0.003 | 0.002938 | 0 | 0 | CFp | CBC | E-Distributie Muntenia | 05944565 | 2020-06-12 | RO001E141895586/2 | 2021-05-18 | 2021
27341 | jud. ILFOV, loc. Alunisu, Strada Inului, nr. 15 | IF | solara | 0.003 | 0.002938 | 0 | 0 | CFp | CBC | E-Distributie Muntenia | 05930553 | 2020-06-17 | RO001E141922138/2 | 2021-05-04 | 2021
27342 | jud. BUCURESTI, loc. SECTOR 6, Strada Elena Farago, nr. 10 | B | solara | 0.003 | 0.002939 | 0 | 0 | CFp | CBC | E-Distributie Muntenia | 05909058 | 2020-06-23 | RO001E109098737/2 | 2021-05-18 | 2021
27343 | jud. ILFOV, loc. JILAVA, Strada ODAI, nr. 112A | IF | solara | 0.003 | 0.002938 | 0 | 0 | CFp | CBC | E-Distributie Muntenia | 06001195 | 2020-06-23 | RO001E400431024/3 | 2020-12-28 | 2020
27344 | jud. ILFOV, loc. BRANESTI, Strada I.C.BRATIANU, nr. 116 | IF | solara | 0.003 | 0.002938 | 0 | 0 | CFp | CBC | E-Distributie Muntenia | 05989581 | 2020-06-23 | RO001E400989695/2 | 2021-02-02 | 2021
27345 | jud. ILFOV, loc. GLINA, Strada ICOANEI, nr. 3 | IF | solara | 0.003 | 0.002939 | 0 | 0 | CFp | CBC | E-Distributie Muntenia | 05969265 | 2020-06-24 | RO001E141637344/2 | 2021-04-01 | 2021
27346 | jud. ILFOV, loc. BRAGADIRU, Strada Raul Vedea, nr. 8E, bl. VILA 4 | IF | solara | 0.005 | 0.004898 | 0 | 0 | CFp | CBC | E-Distributie Muntenia | 05992924 | 2020-06-25 | RO001E142037204/2 | 2021-06-16 | 2021
27347 | jud. ILFOV, loc. BRAGADIRU, Strada Podisor, nr. 100 | IF | solara | 0.005 | 0.004895 | 0 | 0 | CFp | CBC | E-Distributie Muntenia | 05992532 | 2020-06-25 | RO001E141471025/2 | 2020-12-22 | 2020
27348 | jud. BUCURESTI, loc. SECTOR 4, DRUMUL Bercenarului, nr. 30E | B | solara | 0.025 | 0.024498 | 0 | 0 | CFp | CBC | E-Distributie Muntenia | 06014444 | 2020-07-01 | RO001E110280279/2 | 2020-12-28 | 2020
27349 | jud. ILFOV, loc. VOLUNTARI, Strada Emil Racovita, nr. 70, bl. VILA 108C | IF | solara | 0.003 | 0.002939 | 0 | 0 | CFp | CBC | E-Distributie Muntenia | 05997501 | 2020-07-07 | RO001E141790298/2 | 2021-02-03 | 2021
27350 | jud. BUCURESTI, loc. SECTOR 5, Strada Dr. Louis Pasteur, nr. 51A | B | solara | 0.003 | 0.002935 | 0 | 0 | CFp | CBC | E-Distributie Muntenia | 06043798 | 2020-07-07 | RO001E107289096/3 | 2021-05-24 | 2021
27351 | jud. ILFOV, loc. ROSU, Intrarea Viitorului, nr. 2 | IF | solara | 0.003 | 0.002935 | 0 | 0 | CFp | CBC | E-Distributie Muntenia | 05992952 | 2020-07-07 | RO001E401027891/2 | 2021-01-28 | 2021
27352 | jud. ILFOV, loc. BRAGADIRU, SOSEAUA Clinceni, nr. 28B | IF | solara | 0.003 | 0.002935 | 0 | 0 | CFp | CBC | E-Distributie Muntenia | 06073314 | 2020-07-08 | RO001E141551114/2 | 2021-04-14 | 2021
27353 | jud. ILFOV, loc. BRAGADIRU, Strada Crisu Repede, nr. 47D | IF | solara | 0.003 | 0.002935 | 0 | 0 | CFp | CBC | E-Distributie Muntenia | 06081554 | 2020-07-08 | RO001E142007100/2 | 2021-06-17 | 2021
27354 | jud. ILFOV, loc. BRAGADIRU, Strada Vitejiei, nr. 5 | IF | solara | 0.003 | 0.002939 | 0 | 0 | CFp | CBC | E-Distributie Muntenia | 06000500 | 2020-07-09 | RO001E141215054/3 | 2021-02-16 | 2021
27355 | jud. ILFOV, loc. DOBROESTI, Strada Vasile Alecsandri, nr. 61A | IF | solara | 0.003 | 0.002938 | 0 | 0 | CFp | CBC | E-Distributie Muntenia | 05998083 | 2020-07-10 | RO001E141888735/2 | 2020-12-21 | 2020
27356 | jud. ILFOV, loc. VOLUNTARI, Strada Matei Millo, nr. 96E | IF | solara | 0.003 | 0.002935 | 0 | 0 | CFp | CBC | E-Distributie Muntenia | 06111674 | 2020-07-10 | RO001E142416553/2 | 2021-05-07 | 2021
27357 | jud. ILFOV, loc. POPESTI-LEORDENI, Strada Amurgului, nr. 53O, ap. VILA 14 | IF | solara | 0.003 | 0.002939 | 0 | 0 | CFp | CBC | E-Distributie Muntenia | 06060667 | 2020-07-13 | RO001E141697306/2 | 2021-06-23 | 2021
27358 | jud. ILFOV, loc. VARTEJU, Strada Stejarului, nr. 4 | IF | solara | 0.003 | 0.002935 | 0 | 0 | CFp | CBC | E-Distributie Muntenia | 06060427 | 2020-07-13 | RO001E401018532/2 | 2021-01-08 | 2021
27359 | jud. ILFOV, loc. MAGURELE, Strada Milcov, nr. 91B | IF | solara | 0.003 | 0.002935 | 0 | 0 | CFp | CBC | E-Distributie Muntenia | 06075718 | 2020-07-13 | RO001E401110108/3 | 2021-05-31 | 2021
27360 | jud. ILFOV, loc. DOBROESTI, Strada Piersicului, nr. 9 E | IF | solara | 0.005 | 0.004899 | 0 | 0 | CFp | CBC | E-Distributie Muntenia | 06091445 | 2020-07-14 | RO001E141586606/2 | 2021-03-04 | 2021
27361 | jud. BUCURESTI, loc. SECTOR 2, Strada Hortensiei, nr. 24 | B | solara | 0.003 | 0.002939 | 0 | 0 | CFp | CBC | E-Distributie Muntenia | 05998467 | 2020-07-14 | RO001E105300830/2 | 2020-12-28 | 2020
27362 | jud. ILFOV, loc. CHIAJNA, Strada Crimpeiului, nr. 14 | IF | solara | 0.003 | 0.002939 | 0 | 0 | CFp | CBC | E-Distributie Muntenia | 06009979 | 2020-07-14 | RO001E400261845/2 | 2021-06-03 | 2021
27363 | jud. ILFOV, loc. DARVARI, Strada Alexandru Ioan Cuza, nr. 11D | IF | solara | 0.003 | 0.002938 | 0 | 0 | CFp | CBC | E-Distributie Muntenia | 06039289 | 2020-07-14 | RO001E142010058/2 | 2021-01-13 | 2021
27364 | jud. ILFOV, loc. DOMNESTI, Strada Radului, nr. 2, ap. NC339/2/2 | IF | solara | 0.003 | 0.002938 | 0 | 0 | CFp | CBC | E-Distributie Muntenia | 06047808 | 2020-07-14 | RO001E141435126/2 | 2021-06-25 | 2021
27365 | jud. BUCURESTI, loc. SECTOR 3, Strada Fildesului, nr. 17 | B | solara | 0.003 | 0.002938 | 0 | 0 | CFp | CBC | E-Distributie Muntenia | 05959298 | 2020-07-15 | RO001E104677005/2 | 2020-12-28 | 2020
27366 | jud. ILFOV, loc. BALOTESTI, Strada Unitatii, nr. 3/69A | IF | solara | 0.003 | 0.002939 | 0 | 0 | CFp | CBC | E-Distributie Muntenia | 06048807 | 2020-07-15 | RO001E141559897/2 | 2021-06-07 | 2021
27367 | jud. ILFOV, loc. BALOTESTI, Strada Unitatii, nr. 3/69 | IF | solara | 0.003 | 0.002939 | 0 | 0 | CFp | CBC | E-Distributie Muntenia | 06048870 | 2020-07-15 | RO001E141638862/2 | 2021-06-04 | 2021
27368 | jud. BUCURESTI, loc. SECTOR 3, Strada Nicolae Rosu, nr. 39 | B | solara | 0.003 | 0.002935 | 0 | 0 | CFp | CBC | E-Distributie Muntenia | 05997978 | 2020-07-16 | RO001E108440793/3 | 2021-06-30 | 2021
27369 | jud. ILFOV, loc. OSTRATU, Strada Pescarusului, nr. 19A | IF | solara | 0.003 | 0.002939 | 0 | 0 | CFp | CBC | E-Distributie Muntenia | 06021182 | 2020-07-16 | RO001E141176904/2 | 2021-03-18 | 2021
27370 | jud. BUCURESTI, loc. SECTOR 4, Strada Orastie, nr. 37 B | B | solara | 0.003 | 0.003233 | 0 | 0 | CFp | CBC | E-Distributie Muntenia | 06039737 | 2020-07-16 | RO001E105541916/2 | 2021-02-26 | 2021
27371 | jud. ILFOV, loc. SAFTICA, Strada Fermei, nr. 7D | IF | solara | 0.003 | 0.002935 | 0 | 0 | CFp | CBC | E-Distributie Muntenia | 06041044 | 2020-07-16 | RO001E400936024/2 | 2021-01-27 | 2021
27372 | jud. BUCURESTI, loc. SECTOR 2, Strada Calafat, nr. 72 | B | solara | 0.0036 | 0.003526 | 0 | 0 | CFp | CBC | E-Distributie Muntenia | 06048662 | 2020-07-16 | RO001E101350134/2 | 2021-04-08 | 2021
27373 | jud. ILFOV, loc. CHIAJNA, Strada Eroului, nr. 180 | IF | solara | 0.003 | 0.002938 | 0 | 0 | CFp | CBC | E-Distributie Muntenia | 06052928 | 2020-07-17 | RO001E400244464/2 | 2020-12-22 | 2020
27374 | jud. ILFOV, loc. BRAGADIRU, Strada Dezrobirii, nr. 13 | IF | solara | 0.003 | 0.002935 | 0 | 0 | CFp | CBC | E-Distributie Muntenia | 06101769 | 2020-07-17 | RO001E141198278/3 | 2021-05-25 | 2021
27375 | jud. ILFOV, loc. VOLUNTARI, Bulevardul GEORGE CONSTANTIN, nr. 55V | IF | solara | 0.003 | 0.003 | 0 | 0 | CFp | CBC | E-Distributie Muntenia | 06120815 | 2020-07-17 | RO001E141473229/3 | 2021-06-07 | 2021
27376 | jud. ILFOV, loc. TUNARI, Strada 1 Decembrie, nr. 165 | IF | solara | 0.003 | 0.002938 | 0 | 0 | CFp | CBC | E-Distributie Muntenia | 06086943 | 2020-07-20 | RO001E142370664/2 | 2021-06-29 | 2021
27377 | jud. ILFOV, loc. FUNDENI, Strada STUFULUI, nr. 19 | IF | solara | 0.003 | 0.00284 | 0 | 0 | CFp | CBC | E-Distributie Muntenia | 06147799 | 2020-07-20 | RO001E142390116 / 2 | 2020-10-14 | 2020
27378 | jud. ILFOV, loc. DOMNESTI, Strada Vadului, nr. 7 | IF | solara | 0.008 | 0.007835 | 0 | 0 | CFp | CBC | E-Distributie Muntenia | 06060869 | 2020-07-21 | RO001E141430648/2 | 2021-05-27 | 2021
27379 | jud. BUCURESTI, loc. SECTOR 3, Strada Mileanca, nr. 3 | B | solara | 0.003 | 0.002935 | 0 | 0 | CFp | CBC | E-Distributie Muntenia | 05998304 | 2020-07-21 | RO001E119703043/2 | 2021-06-30 | 2021
27380 | jud. BUCURESTI, loc. SECTOR 4, Strada Mitropolitul Iosif, nr. 51 | B | solara | 0.003 | 0.002935 | 0 | 0 | CFp | CBC | E-Distributie Muntenia | 06043384 | 2020-07-21 | RO001E106125207/2 | 2021-06-29 | 2021
27381 | jud. ILFOV, loc. BRAGADIRU, Strada Orizontului, nr. 30, ap. CASA 1 | IF | solara | 0.003 | 0.002939 | 0 | 0 | CFp | CBC | E-Distributie Muntenia | 06109261 | 2020-07-22 | RO001E142093699/2 | 2020-12-29 | 2020
27382 | jud. ILFOV, loc. ROSU, Strada Gura Leului, nr. 65 | IF | solara | 0.003 | 0.002935 | 0 | 0 | CFp | CBC | E-Distributie Muntenia | 06072343 | 2020-07-23 | RO001E141459201/2 | 2021-06-04 | 2021
27383 | jud. ILFOV, loc. CLINCENI, Strada Orhideei, nr. 48C | IF | solara | 0.003 | 0.002935 | 0 | 0 | CFp | CBC | E-Distributie Muntenia | 06101904 | 2020-07-24 | RO001E141538579/2 | 2021-06-07 | 2021
27384 | jud. BUCURESTI, loc. SECTOR 5, Strada Culturii, nr. 27 | B | solara | 0.003 | 0.002939 | 0 | 0 | CFp | CBC | E-Distributie Muntenia | 06088972 | 2020-07-27 | RO001E106171040/2 | 2021-01-26 | 2021
27385 | jud. ILFOV, loc. BRAGADIRU, Strada Libertatii, nr. 88E | IF | solara | 0.003 | 0.002939 | 0 | 0 | CFp | CBC | E-Distributie Muntenia | 06114381 | 2020-07-27 | RO001E142080628/2 | 2021-06-04 | 2021
27386 | jud. ILFOV, loc. MOGOSOAIA, Strada Fuiorului, nr. 4D | IF | solara | 0.003 | 0.002938 | 0 | 0 | CFp | CBC | E-Distributie Muntenia | 06072795 | 2020-07-28 | RO001E141781232/2 | 2021-05-31 | 2021
27387 | jud. ILFOV, loc. TUNARI, Strada Vasile Lupu, nr. 11 | IF | solara | 0.003 | 0.002939 | 0 | 0 | CFp | CBC | E-Distributie Muntenia | 06108033 | 2020-07-28 | RO001E141420456/2 | 2021-06-18 | 2021
27388 | jud. ILFOV, loc. DOMNESTI, Strada Mimozei, nr. 22 | IF | solara | 0.003 | 0.002939 | 0 | 0 | CFp | CBC | E-Distributie Muntenia | 06112923 | 2020-07-28 | RO001E401044441/3 | 2021-03-15 | 2021
27389 | jud. ILFOV, loc. DUDU, Strada Campului, nr. 31E | IF | solara | 0.003 | 0.002938 | 0 | 0 | CFp | CBC | E-Distributie Muntenia | 06120887 | 2020-07-28 | RO001E142343518/2 | 2021-01-28 | 2021
27390 | jud. BUCURESTI, loc. SECTOR 1, Strada Modestiei, nr. 85 | B | solara | 0.003 | 0.003 | 0 | 0 | CFp | CBC | E-Distributie Muntenia | 06147976 | 2020-07-29 | RO001E100565131/2 | 2021-06-09 | 2021
27391 | jud. BUCURESTI, loc. SECTOR 4, SOSEAUA Giurgiului, nr. 226A | B | solara | 0.003 | 0.002938 | 0 | 0 | CFp | CBC | E-Distributie Muntenia | 06152341 | 2020-07-29 | RO001E105537180/3 | 2021-06-30 | 2021
27392 | jud. GIURGIU, loc. JOITA, Strada Podul Banului, nr. 82 | GR | solara | 0.003 | 0.002939 | 3 | 0.23 | CFp | CBC | E-Distributie Muntenia | 06169359 | 2020-07-30 | RO001E131350122/2 | 2021-03-18 | 2021
27393 | jud. ILFOV, loc. CIOLPANI, Strada Manastirii, nr. 72 | IF | solara | 0.003 | 0.002938 | 0 | 0 | CFp | CBC | E-Distributie Muntenia | 06077012 | 2020-07-30 | RO001E141269851/3 | 2021-06-02 | 2021
27394 | jud. BUCURESTI, loc. SECTOR 6, Strada Popovat Petre, g-ral., nr. 32 | B | solara | 0.004 | 0.003918 | 0 | 0 | CFp | CBC | E-Distributie Muntenia | 06164047 | 2020-07-30 | RO001E103181149/2 | 2021-06-07 | 2021
27395 | jud. BUCURESTI, loc. SECTOR 2, Strada Spatarul Mihai, nr. 41 | B | solara | 0.003 | 0.002939 | 0 | 0 | CFp | CBC | E-Distributie Muntenia | 06112721 | 2020-07-30 | RO001E104502091/2 | 2021-04-20 | 2021
27396 | jud. ILFOV, loc. BRAGADIRU, Strada Iasomiei, nr. 8 | IF | solara | 0.003 | 0.002939 | 0 | 0 | CFp | CBC | E-Distributie Muntenia | 06171597 | 2020-07-31 | RO001E141386288/2 | 2021-06-18 | 2021
27397 | jud. ILFOV, loc. BRAGADIRU, Strada Iederei, nr. 82 | IF | solara | 0.003 | 0.002939 | 0 | 0 | CFp | CBC | E-Distributie Muntenia | 06181507 | 2020-07-31 | RO001E401108284/2 | 2021-03-16 | 2021
27398 | jud. ILFOV, loc. MOGOSOAIA, Strada Muzelor, nr. 11 | IF | solara | 0.005 | 0.004899 | 0 | 0 | CFp | CBC | E-Distributie Muntenia | 06091638 | 2020-08-03 | RO001E400991643/2 | 2021-06-16 | 2021
27399 | jud. ILFOV, loc. AFUMATI, Strada Petrechioaia, nr. 57 | IF | solara | 0.003 | 0.002938 | 0 | 0 | CFp | CBC | E-Distributie Muntenia | 06142000 | 2020-08-03 | RO001E400197506/3 | 2021-03-24 | 2021
27400 | jud. ILFOV, loc. GLINA, Strada Sfantul Petru, nr. 22 | IF | solara | 0.003 | 0.003233 | 0 | 0 | CFp | CBC | E-Distributie Muntenia | 06109162 | 2020-08-03 | RO001E142221311/3 | 2021-03-25 | 2021
27401 | jud. ILFOV, loc. OTOPENI, Strada Bisericii, nr. 17 | IF | solara | 0.003 | 0.002938 | 0 | 0 | CFp | CBC | E-Distributie Muntenia | 06110595 | 2020-08-03 | RO001E401062047/2 | 2021-06-30 | 2021
27402 | jud. BUCURESTI, loc. SECTOR 1, Strada Caracas Constantin, medic, nr. 34 | B | solara | 0.003 | 0.003 | 0 | 0 | CFp | CBC | E-Distributie Muntenia | 06121128 | 2020-08-03 | RO001E110820224/2 | 2021-05-24 | 2021
27403 | jud. ILFOV, loc. 1 DECEMBRIE, Strada REGINA ELENA, nr. 3 | IF | solara | 0.003 | 0.002939 | 0 | 0 | CFp | CBC | E-Distributie Muntenia | 06189965 | 2020-08-04 | RO001E142412290/2 | 2021-05-31 | 2021
27404 | jud. ILFOV, loc. BUFTEA, Strada Padurii, nr. 14 | IF | solara | 0.003 | 0.002939 | 0 | 0 | CFp | CBC | E-Distributie Muntenia | 06083980 | 2020-08-04 | RO001E400543972/2 | 2021-02-18 | 2021
27405 | jud. ILFOV, loc. BERCENI, DRUMUL DE, nr. FN | IF | solara | 0.003 | 0.003233 | 0 | 0 | CFp | CBC | E-Distributie Muntenia | 06053815 | 2020-08-05 | RO001E141702561/2 | 2021-02-23 | 2021
27406 | jud. ILFOV, loc. OTOPENI, Strada Petre Ispirescu, nr. 23 | IF | solara | 0.003 | 0.00292 | 0 | 0 | CFp | CBC | E-Distributie Muntenia | 06141980 | 2020-08-05 | RO001E400165387/2 | 2021-05-31 | 2021
27407 | jud. ILFOV, loc. GRADISTEA, Strada Nuferilor, nr. 8 | IF | solara | 0.005 | 0.004899 | 0 | 0 | CFp | CBC | E-Distributie Muntenia | 06111152 | 2020-08-06 | RO001E141358243/2 | 2021-05-05 | 2021
27408 | jud. ILFOV, loc. JILAVA, Strada Verii, nr. 10A | IF | solara | 0.003 | 0.002938 | 0 | 0 | CFp | CBC | E-Distributie Muntenia | 06146474 | 2020-08-07 | RO001E400439505/2 | 2021-06-16 | 2021
27409 | jud. ILFOV, loc. GLINA, Strada Stadionului, nr. 9 | IF | solara | 0.003 | 0.00292 | 0 | 0 | CFp | CBC | E-Distributie Muntenia | 06153853 | 2020-08-10 | RO001E141851320/2 | 2021-05-25 | 2021
27410 | jud. BUCURESTI, loc. SECTOR 5, Strada Triunghiului, nr. 2B | B | solara | 0.003 | 0.00292 | 0 | 0 | CFp | CBC | E-Distributie Muntenia | 06222121 | 2020-08-11 | RO001E119563384/2 | 2021-03-25 | 2021
27411 | jud. ILFOV, loc. CHITILA, Intrarea Caminului, nr. 11 | IF | solara | 0.005 | 0.004899 | 0 | 0 | CFp | CBC | E-Distributie Muntenia | 06172492 | 2020-08-13 | RO001E141203084/2 | 2021-05-26 | 2021
27412 | jud. BUCURESTI, loc. SECTOR 6, Strada Vijeliei, nr. 20, ap. AP18 | B | solara | 0.003 | 0.003 | 0 | 0 | CFp | CBC | E-Distributie Muntenia | 06181787 | 2020-08-13 | RO001E107352996/2 | 2021-05-14 | 2021
27413 | jud. ILFOV, loc. CIOROGARLA, Strada PATRIARH MIRON CRISTEA, nr. 22P | IF | solara | 0.003 | 0.002939 | 0 | 0 | CFp | CBC | E-Distributie Muntenia | 06146530 | 2020-08-13 | RO001E141690635/3 | 2021-06-10 | 2021
27414 | jud. GIURGIU, loc. ULMI, Strada Principala, nr. 50 | GR | solara | 0.003 | 0.002939 | 0 | 0 | CFp | CBC | E-Distributie Muntenia | 06171714 | 2020-08-14 | RO001E301028644/3 | 2021-03-16 | 2021
27415 | jud. ILFOV, loc. VOLUNTARI, Strada Alexandru cel Bun, nr. 34 | IF | solara | 0.005 | 0.004899 | 0 | 0 | CFp | CBC | E-Distributie Muntenia | 06181082 | 2020-08-17 | RO001E400947396/2 | 2021-03-04 | 2021
27416 | jud. ILFOV, loc. DOBROESTI, Strada CAISULUI, nr. 27B | IF | solara | 0.008 | 0.007839 | 0 | 0 | CFp | CBC | E-Distributie Muntenia | 06171269 | 2020-08-20 | RO001E141353462/2 | 2021-05-07 | 2021
27417 | jud. BUCURESTI, loc. SECTOR 2, Strada Ardeleni, nr. 5, sc. A, ap. AP 56 | B | solara | 0.003 | 0.002939 | 0 | 0 | CFp | CBC | E-Distributie Muntenia | 06181889 | 2020-08-20 | RO001E100902990/2 | 2021-03-22 | 2021
27418 | jud. GIURGIU, loc. GIURGIU, Strada Ramadan, nr. 73 | GR | solara | 0.003 | 0.002939 | 0 | 0 | CFp | CBC | E-Distributie Muntenia | 06177535 | 2020-08-21 | RO001E300095119/2 | 2021-03-25 | 2021
27419 | jud. GIURGIU, loc. GIURGIU, Strada Golescu Dinicu, nr. 30 | GR | solara | 0.003 | 0.002939 | 0 | 0 | CFp | CBC | E-Distributie Muntenia | 06176590 | 2020-08-21 | RO001E300042526/2 | 2021-03-25 | 2021
27420 | jud. GIURGIU, loc. GIURGIU, Strada Golescu Dinicu, nr. 12A | GR | solara | 0.003 | 0.002939 | 0 | 0 | CFp | CBC | E-Distributie Muntenia | 06182139 | 2020-08-21 | RO001E300043347/2 | 2021-04-22 | 2021
27421 | jud. GIURGIU, loc. BACU, Strada Teilor, nr. 14 | GR | solara | 0.003 | 0.002939 | 0 | 0 | CFp | CBC | E-Distributie Muntenia | 06270906 | 2020-08-21 | RO001E300879030/4 | 2021-04-23 | 2021
27422 | jud. ILFOV, loc. BRAGADIRU, Strada Toamnei, nr. 39, bl. VILA NR.29 | IF | solara | 0.003 | 0.002939 | 0 | 0 | CFp | CBC | E-Distributie Muntenia | 06211600 | 2020-08-24 | RO001E141468177/2 | 2021-01-29 | 2021
27423 | jud. ILFOV, loc. CHIAJNA, Strada Stelelor, nr. 64B | IF | solara | 0.003 | 0.002939 | 0 | 0 | CFp | CBC | E-Distributie Muntenia | 06279930 | 2020-08-26 | RO001E141774740/3 | 2021-03-15 | 2021
27424 | jud. ILFOV, loc. BRANESTI, Strada SUBLOCOTENENT PETRE IONEL, nr. 279 | IF | solara | 0.003 | 0.002939 | 0 | 0 | CFp | CBC | E-Distributie Muntenia | 06273043 | 2020-08-27 | RO001E400022299/2 | 2021-04-21 | 2021
27425 | jud. ILFOV, loc. CREATA, Strada Carpati, nr. 9 | IF | solara | 0.003 | 0.00292 | 0 | 0 | CFp | CBC | E-Distributie Muntenia | 06191351 | 2020-08-28 | RO001E400641690/2 | 2021-04-21 | 2021
27426 | jud. ILFOV, loc. VOLUNTARI, Strada Petru Rares, nr. 10A | IF | solara | 0.003 | 0.002939 | 0 | 0 | CFp | CBC | E-Distributie Muntenia | 06272403 | 2020-08-28 | RO001E401149908/2 | 2021-06-30 | 2021
27427 | jud. ILFOV, loc. BUFTEA, Strada IASOMIEI, nr. 10 | IF | solara | 0.003 | 0.002938 | 0 | 0 | CFp | CBC | E-Distributie Muntenia | 06209482 | 2020-09-01 | RO001E142408004/2 | 2021-05-24 | 2021
27428 | jud. ILFOV, loc. DOMNESTI, Strada Ciutaci 193B, nr. 193 B | IF | solara | 0.004 | 0.0039 | 0 | 0 | CFp | CBC | E-Distributie Muntenia | 06297142 | 2020-09-01 | RO001E141209776/2 | 2021-04-06 | 2021
27429 | jud. GIURGIU, loc. HOTARELE, Strada Mugurilor nr. 16, nr. 16 | GR | solara | 0.003 | 0.00292 | 0 | 0 | CFp | CBC | E-Distributie Muntenia | 06296715 | 2020-09-01 | RO001E300752681/2 | 2021-06-24 | 2021
27430 | jud. ILFOV, loc. BALOTESTI, Strada Viselor, nr. 1, bl. VI 43 | IF | solara | 0.003 | 0.00292 | 0 | 0 | CFp | CBC | E-Distributie Muntenia | 06306119 | 2020-09-02 | RO001E141860566/2 | 2021-04-21 | 2021
27431 | jud. ILFOV, loc. BALOTESTI, SOSEAUA Unirii, nr. 77 | IF | solara | 0.008 | 0.007839 | 0 | 0 | CFp | CBC | E-Distributie Muntenia | 06209159 | 2020-09-02 | RO001E141458592/2 | 2021-06-16 | 2021
27432 | jud. ILFOV, loc. SNAGOV, Intrarea Randunica, nr. 3 | IF | solara | 0.003 | 0.00292 | 0 | 0 | CFp | CBC | E-Distributie Muntenia | 06263510 | 2020-09-02 | RO001E141457883/3 | 2021-05-25 | 2021
27433 | jud. ILFOV, loc. GHERMANESTI, Strada Principala, nr. 26 | IF | solara | 0.003 | 0.00292 | 0 | 0 | CFp | CBC | E-Distributie Muntenia | 06277799 | 2020-09-02 | RO001E400772246/2 | 2021-05-24 | 2021
27434 | jud. ILFOV, loc. GLINA, Strada Dealului, nr. 61 B | IF | solara | 0.003 | 0.00284 | 0 | 0 | CFp | CBC | E-Distributie Muntenia | 06359514 | 2020-09-03 | RO001E401063396/3 | 2021-04-20 | 2021
27435 | jud. ILFOV, loc. VOLUNTARI, Bulevardul PIPERA, nr. 1H, bl. VILA T2 | IF | solara | 0.003 | 0.00292 | 0 | 0 | CFp | CBC | E-Distributie Muntenia | 06360755 | 2020-09-03 | RO001E141629008/3 | 2021-05-25 | 2021
27436 | jud. ILFOV, loc. MOARA VLASIEI, Strada Nuferilor, nr. 2 | IF | solara | 0.003 | 0.00292 | 0 | 0 | CFp | CBC | E-Distributie Muntenia | 06175613 | 2020-09-03 | RO001E400667070/1 | 2021-04-23 | 2021
27437 | jud. ILFOV, loc. CACIULATI, Strada Londra, nr. 16 | IF | solara | 0.00744 | 0.007266 | 0 | 0 | CFp | CBC | E-Distributie Muntenia | 06260308 | 2020-09-03 | RO001E141839078/2 | 2021-05-17 | 2021
27438 | jud. BUCURESTI, loc. SECTOR 5, SOSEAUA Bucuresti-Magurele, nr. 65E | B | solara | 0.003 | 0.00292 | 0 | 0 | CFp | CBC | E-Distributie Muntenia | 06339285 | 2020-09-04 | RO001E110702953/2 | 2021-03-18 | 2021
27439 | jud. ILFOV, loc. ISLAZ, Strada NEAJLOV, nr. 7B | IF | solara | 0.003 | 0.00292 | 0 | 0 | CFp | CBC | E-Distributie Muntenia | 06349000 | 2020-09-04 | RO001E141288201/2 | 2021-03-25 | 2021
27440 | jud. BUCURESTI, loc. SECTOR 1, Strada Bauxitei, nr. 54 | B | solara | 0.003 | 0.003 | 0 | 0 | CFp | CBC | E-Distributie Muntenia | 06354907 | 2020-09-04 | RO001E100635623/4 | 2021-04-09 | 2021
27441 | jud. ILFOV, loc. POPESTI-LEORDENI, Strada Bateriei, nr. 26 | IF | solara | 0.003 | 0.00292 | 0 | 0 | CFp | CBC | E-Distributie Muntenia | 06360831 | 2020-09-04 | RO001E400102917/2 | 2021-05-25 | 2021
27442 | jud. ILFOV, loc. VOLUNTARI, Strada Francisc Munteanu, nr. 88V | IF | solara | 0.004 | 0.004 | 0 | 0 | CFp | CBC | E-Distributie Muntenia | 06360563 | 2020-09-04 | RO001E141621246/3 | 2021-06-02 | 2021
27443 | jud. GIURGIU, loc. GIURGIU, Strada PICTOR ANDREESCU, nr. 56 E | GR | solara | 0.003 | 0.002939 | 0 | 0 | CFp | CBC | E-Distributie Muntenia | 06366602 | 2020-09-04 | RO001E131301207/4 | 2021-05-17 | 2021
27444 | jud. ILFOV, loc. VOLUNTARI, Strada Matei Millo, nr. 124E | IF | solara | 0.003 | 0.00292 | 0 | 0 | CFp | CBC | E-Distributie Muntenia | 06376601 | 2020-09-04 | RO001E141874303/2 | 2021-04-20 | 2021
27445 | jud. BUCURESTI, loc. SECTOR 4, Intrarea Binelui, nr. 6 | B | solara | 0.003 | 0.00292 | 0 | 0 | CFp | CBC | E-Distributie Muntenia | 06381832 | 2020-09-04 | RO001E108821932/2 | 2021-03-30 | 2021
27446 | jud. BUCURESTI, loc. SECTOR 4, Strada ION VODA VITEAZUL, nr. 13 | B | solara | 0.003 | 0.00284 | 0 | 0 | CFp | CBC | E-Distributie Muntenia | 06384870 | 2020-09-04 | RO001E108737758 /2 | 2020-11-20 | 2020
27447 | jud. ILFOV, loc. OTOPENI, Strada George Enescu, nr. 12 | IF | solara | 0.003 | 0.00292 | 0 | 0 | CFp | CBC | E-Distributie Muntenia | 06155553 | 2020-09-04 | RO001E401031436/3 | 2021-05-27 | 2021
27448 | jud. GIURGIU, loc. HOTARELE, Strada ROMANITEI, nr. 3 | GR | solara | 0.003 | 0.00292 | 0 | 0 | CFp | CBC | E-Distributie Muntenia | 06362533 | 2020-09-07 | RO001E300807682/3 | 2021-04-20 | 2021
27449 | jud. ILFOV, loc. VOLUNTARI, Strada Bacau, nr. 12 | IF | solara | 0.003 | 0.00292 | 0 | 0 | CFp | CBC | E-Distributie Muntenia | 06362351 | 2020-09-07 | RO001E141278952/2 | 2021-04-20 | 2021
27450 | jud. BUCURESTI, loc. Sector 1, Strada Lotru, nr. 18 | B | solara | 0.0082 | 0.0082 | 0 | 0 | CFp | CBC | E-Distributie Muntenia | 06334276 | 2020-09-07 | RO001E108933914 /2 | 2020-11-25 | 2020
27451 | jud. ILFOV, loc. CHIAJNA, Strada Viilor, nr. 48S, bl. C3 | IF | solara | 0.003 | 0.00292 | 0 | 0 | CFp | CBC | E-Distributie Muntenia | 06379160 | 2020-09-07 | RO001E142381767/2 | 2021-04-05 | 2021
27452 | jud. ILFOV, loc. DASCALU, Strada Timisoara, nr. 13 | IF | solara | 0.003 | 0.00292 | 0 | 0 | CFp | CBC | E-Distributie Muntenia | 06381359 | 2020-09-07 | RO001E400929824/2 | 2021-04-29 | 2021
27453 | jud. GIURGIU, loc. HOTARELE, SOSEAUA BUCURESTI, nr. 41 | GR | solara | 0.003 | 0.00292 | 0 | 0 | CFp | CBC | E-Distributie Muntenia | 06278755 | 2020-09-07 | RO001E300746459/3 | 2021-04-20 | 2021
27454 | jud. BUCURESTI, loc. SECTOR 2, Strada Stavilarului, nr. 18, ap. 1 | B | solara | 0.003 | 0.003 | 0 | 0 | CFp | CBC | E-Distributie Muntenia | 06360900 | 2020-09-08 | RO001E119868955/2 | 2021-04-08 | 2021
27455 | jud. BUCURESTI, loc. SECTOR 4, Strada Salinei, nr. 27 | B | solara | 0.00352 | 0.00343 | 0 | 0 | CFp | CBC | E-Distributie Muntenia | 06359717 | 2020-09-08 | RO001E110608273/2 | 2021-04-16 | 2021
27456 | jud. BUCURESTI, loc. SECTOR 1, Strada Coanda Constantin, g-ral., nr. 21 | B | solara | 0.003 | 0.003 | 0 | 0 | CFp | CBC | E-Distributie Muntenia | 06379578 | 2020-09-08 | RO001E100310397/2 | 2020-12-11 | 2020
27457 | jud. ILFOV, loc. DOMNESTI, Strada CRENGUTEI, nr. 83 | IF | solara | 0.003 | 0.00292 | 0 | 0 | CFp | CBC | E-Distributie Muntenia | 06396532 | 2020-09-08 | RO001E141449794/3 | 2021-04-05 | 2021
27458 | jud. ILFOV, loc. ISLAZ, Strada Islaz, nr. 19 | IF | solara | 0.005 | 0.00488 | 0 | 0 | CFp | CBC | E-Distributie Muntenia | 06391784 | 2020-09-10 | RO001E142231918/2 | 2021-04-28 | 2021
27459 | jud. ILFOV, loc. POPESTI-LEORDENI, Strada Pogoanelor, nr. 7 | IF | solara | 0.003 | 0.00292 | 0 | 0 | CFp | CBC | E-Distributie Muntenia | 06411171 | 2020-09-11 | RO001E400126205/2 | 2021-05-31 | 2021
27460 | jud. BUCURESTI, loc. SECTOR 5, DRUMUL Santana, nr. 38 | B | solara | 0.003 | 0.002939 | 0 | 0 | CFp | CBC | E-Distributie Muntenia | 06434050 | 2020-09-17 | RO001E110872333/2 | 2021-03-19 | 2021
27461 | jud. GIURGIU, loc. DOBRENI, Strada Castelului, nr. 6 | GR | solara | 0.003 | 0.00292 | 0 | 0 | CFp | CBC | E-Distributie Muntenia | 06442004 | 2020-09-18 | RO001E300791460/3 | 2021-03-11 | 2021
27462 | jud. ILFOV, loc. RUNCU, Strada Berzei, nr. 3 | IF | solara | 0.00783 | 0.007672 | 0 | 0 | CFp | CBC | E-Distributie Muntenia | 05947800 | 2020-09-22 | RO001E141872907/2 | 2021-02-19 | 2021
27463 | jud. BUCURESTI, loc. SECTOR 4, Strada Muntele Mare, nr. 11 | B | solara | 0.0048 | 0.004684 | 0 | 0 | CFp | CBC | E-Distributie Muntenia | 06436914 | 2020-09-28 | RO001E109389549/2 | 2021-03-30 | 2021
27464 | jud. ILFOV, loc. ORDOREANU, Strada Argesului, nr. 2C | IF | solara | 0.005775 | 0.005659 | 0 | 0 | CFp | CBC | E-Distributie Muntenia | 05749730 | 2020-04-15 | RO001E141677775/2 | 2021-01-08 | 2021
27465 | jud. ILFOV, loc. ROSU, Strada ACVILEI, nr. 40, ap. CASA 3 | IF | solara | 0.003 | 0.002939 | 0 | 0 | CFp | CBC | E-Distributie Muntenia | 05771680 | 2020-05-07 | RO001E141601952/2 | 2021-01-28 | 2021
27466 | jud. ILFOV, loc. POPESTI-LEORDENI, Strada Amurgului, nr. 29CBIS, bl. CORP B, ap. VILA 5 | IF | solara | 0.003 | 0.002939 | 0 | 0 | CFp | CBC | E-Distributie Muntenia | 05792150 | 2020-05-07 | RO001E141834152/2 | 2021-04-06 | 2021
27467 | jud. ILFOV, loc. DIMIENI, Strada Pietrosului, nr. 6 | IF | solara | 0.003 | 0.004403 | 0 | 0 | CFp | CBC | E-Distributie Muntenia | 07845823 | 2021-06-14 | RO001E141378223/3 | 2021-06-29 | 2021
27468 | jud. ILFOV, loc. ORDOREANU, Strada Florilor, nr. 13 | IF | solara | 0.005 | 0.004899 | 0 | 0 | CFp | CBC | E-Distributie Muntenia | 05879082 | 2020-06-04 | RO001E141258567/3 | 2021-01-08 | 2021
27469 | jud. ILFOV, loc. BERCENI, DRUMUL DE, nr. T53, bl. P2548, sc. P2549 | IF | solara | 0.003 | 0.002939 | 0 | 0 | CFp | CBC | E-Distributie Muntenia | 05929994 | 2020-06-17 | RO001E141347645/2 | 2021-03-31 | 2021
27470 | jud. ILFOV, loc. BERCENI, Strada AVIATORILOR, nr. 111G | IF | solara | 0.003 | 0.002939 | 0 | 0 | CFp | CBC | E-Distributie Muntenia | 05964100 | 2020-06-18 | RO001E142303042/3 | 2021-01-26 | 2021
27471 | jud. ILFOV, loc. VOLUNTARI, Strada Matei Basarab, nr. 24 | IF | solara | 0.01 | 0.009799 | 0 | 0 | CFp | CBC | E-Distributie Muntenia | 05940303 | 2020-06-19 | RO001E400171913/4 | 2021-03-10 | 2021
27472 | jud. BUCURESTI, loc. SECTOR 5, Intrarea Ciolpani, nr. 18 | B | solara | 0.003 | 0.002939 | 0 | 0 | CFp | CBC | E-Distributie Muntenia | 06043172 | 2020-06-30 | RO001E109378424/3 | 2020-12-11 | 2020
27473 | jud. GIURGIU, loc. BACU, Strada Tineretului, nr. 33 R | GR | solara | 0.003 | 0.003015 | 0 | 0 | CFp | CBC | E-Distributie Muntenia | 05998455 | 2020-07-01 | RO001E131392252/2 | 2021-01-11 | 2021
27474 | jud. GIURGIU, loc. ICOANA, Strada GRADINEI, nr. 83 | GR | solara | 0.003 | 0.002939 | 0 | 0 | CFp | CBC | E-Distributie Muntenia | 05998522 | 2020-07-03 | RO001E131268838/2 | 2021-06-09 | 2021
27475 | jud. BUCURESTI, loc. SECTOR 2, Strada Ropotului, nr. 60A, ap. AP87 | B | solara | 0.003 | 0.002939 | 0 | 0 | CFp | CBC | E-Distributie Muntenia | 05987608 | 2020-07-03 | RO001E105261061/3 | 2021-05-24 | 2021
27476 | jud. ILFOV, loc. CHITILA, Strada Mihai Eminescu, nr. 21 | IF | solara | 0.003 | 0.002939 | 0 | 0 | CFp | CBC | E-Distributie Muntenia | 05987953 | 2020-07-03 | RO001E400265995/2 | 2021-04-12 | 2021
27477 | jud. ILFOV, loc. DOBROESTI, Strada D-Avram Iancu, nr. 5C | IF | solara | 0.01 | 0.009798 | 0 | 0 | CFp | CBC | E-Distributie Muntenia | 5964223 | 2020-07-07 | RO001E109306335/3 | 2020-12-11 | 2020
27478 | jud. GIURGIU, loc. POENARI, Strada ETERNITATII, nr. 138 | GR | solara | 0.01 | 0.009799 | 0 | 0 | CFp | CBC | E-Distributie Muntenia | 06106314 | 2020-07-10 | RO001E301034359/2 | 2021-01-11 | 2021
27479 | jud. ILFOV, loc. DOBROESTI, Strada D-Marasti, nr. 3 | IF | solara | 0.003 | 0.00292 | 0 | 0 | CFp | CBC | E-Distributie Muntenia | 05999959 | 2020-07-13 | RO001E104916843/2 | 2021-05-07 | 2021
27480 | jud. GIURGIU, loc. UZUNU, SOSEAUA Stoenesti, nr. 20 | GR | solara | 0.005 | 0.004899 | 0 | 0 | CFp | CBC | E-Distributie Muntenia | 06106340 | 2020-07-16 | RO001E131267422/3 | 2021-04-20 | 2021
27481 | jud. ILFOV, loc. POPESTI-LEORDENI, Strada Cheiul Dâmbovi?ei, nr. 26, ap. vila B40 | IF | solara | 0.0058 | 0.005674 | 0 | 0 | CFp | CBC | E-Distributie Muntenia | 06101927 | 2020-07-20 | RO001E142010160/3 | 2021-06-29 | 2021
27482 | jud. BUCURESTI, loc. SECTOR 4, Strada Alunisului, nr. 145 | B | solara | 0.003 | 0.002939 | 0 | 0 | CFp | CBC | E-Distributie Muntenia | 06117297 | 2020-07-20 | RO001E105763967/1 | 2021-03-24 | 2021
27483 | jud. ILFOV, loc. VOLUNTARI, Strada V-Nicolae Leonard, nr. 10 | IF | solara | 0.003 | 0.003233 | 0 | 0 | CFp | CBC | E-Distributie Muntenia | 05993966 | 2020-07-21 | RO001E105356527/2 | 2021-04-16 | 2021
27484 | jud. BUCURESTI, loc. SECTOR 4, Strada Radului, nr. 68 A | B | solara | 0.003 | 0.00292 | 0 | 0 | CFp | CBC | E-Distributie Muntenia | 06143523 | 2020-07-21 | RO001E105762337/2 | 2021-03-30 | 2021
27485 | jud. GIURGIU, loc. ADUNATII-COPACENI, Strada ISLAZ, nr. 126B | GR | solara | 0.003 | 0.002939 | 0 | 0 | CFp | CBC | E-Distributie Muntenia | 06112293 | 2020-07-21 | RO001E131327362/2 | 2021-06-02 | 2021
27486 | jud. GIURGIU, loc. MALU, SOSEAUA Giurgiului, nr. 24 | GR | solara | 0.003 | 0.002939 | 0 | 0 | CFp | CBC | E-Distributie Muntenia | 06112931 | 2020-07-21 | RO001E300377202/2 | 2021-04-14 | 2021
27487 | jud. BUCURESTI, loc. SECTOR 6, ALEEA Danaide, nr. 12 | B | solara | 0.003 | 0.002939 | 0 | 0 | CFp | CBC | E-Distributie Muntenia | 06078510 | 2020-07-22 | RO001E119909287/3 | 2021-03-19 | 2021
27488 | jud. ILFOV, loc. ROSU, Strada Apeductului, nr. 8 | IF | solara | 0.005 | 0.00475 | 0 | 0 | CFp | CBC | E-Distributie Muntenia | 06073726 | 2020-07-23 | RO001E141542844/2 | 2021-06-10 | 2021
27489 | jud. ILFOV, loc. PANTELIMON, Intrarea Campului, nr. 2 D+E | IF | solara | 0.003 | 0.002939 | 0 | 0 | CFp | CBC | E-Distributie Muntenia | 06085014 | 2020-07-23 | RO001E141499205/2 | 2021-03-25 | 2021
27490 | jud. BUCURESTI, loc. SECTOR 5, Strada Iordache Nastase, nr. 21 | B | solara | 0.003 | 0.002939 | 0 | 0 | CFp | CBC | E-Distributie Muntenia | 06147185 | 2020-07-23 | RO001E105534615/2 | 2021-03-02 | 2021
27491 | jud. ILFOV, loc. BRAGADIRU, Strada Safirului, nr. 127-129C | IF | solara | 0.003 | 0.00292 | 0 | 0 | CFp | CBC | E-Distributie Muntenia | 06153432 | 2020-07-23 | RO001E141601143/2 | 2021-04-01 | 2021
27492 | jud. BUCURESTI, loc. SECTOR 5, Strada N.D. Cocea, nr. 31B | B | solara | 0.008 | 0.007839 | 0 | 0 | CFp | CBC | E-Distributie Muntenia | 06110766 | 2020-07-24 | RO001E108762206/3 | 2021-01-18 | 2021
27493 | jud. ILFOV, loc. ROSU, Strada Carciumareselor, nr. 7B | IF | solara | 0.003 | 0.002939 | 0 | 0 | CFp | CBC | E-Distributie Muntenia | 06112566 | 2020-07-24 | RO001E400997492/3 | 2021-01-25 | 2021
27494 | jud. GIURGIU, loc. BACU, ULITA Ciorogarla, nr. 25 | GR | solara | 0.003 | 0.002939 | 0 | 0 | CFp | CBC | E-Distributie Muntenia | 06112656 | 2020-07-24 | RO001E300881752/2 | 2021-01-18 | 2021
27495 | jud. ILFOV, loc. BALACEANCA, Strada Liliacului, nr. 32 | IF | solara | 0.003 | 0.002939 | 0 | 0 | CFp | CBC | E-Distributie Muntenia | 06129062 | 2020-07-24 | RO001E400047881/2 | 2021-02-18 | 2021
27496 | jud. ILFOV, loc. CHIAJNA, Strada Pacii, nr. 59 | IF | solara | 0.003 | 0.002939 | 0 | 0 | CFp | CBC | E-Distributie Muntenia | 06111875 | 2020-07-27 | RO001E400248637/2 | 2021-01-28 | 2021
27497 | jud. ILFOV, loc. ROSU, Strada Mihai Eminescu, nr. 25 | IF | solara | 0.006 | 0.005879 | 0 | 0 | CFp | CBC | E-Distributie Muntenia | 06111274 | 2020-07-27 | RO001E400256108/2 | 2021-01-21 | 2021
27498 | jud. ILFOV, loc. VOLUNTARI, Strada Erou Chivu Dumitru, nr. 24A | IF | solara | 0.003 | 0.002939 | 0 | 0 | CFp | CBC | E-Distributie Muntenia | 06112798 | 2020-07-29 | RO001E141494187/3 | 2021-03-08 | 2021
27499 | jud. ILFOV, loc. BERCENI, Strada Miorita, nr. 38Y | IF | solara | 0.006 | 0.005875 | 0 | 0 | CFp | CBC | E-Distributie Muntenia | 06122186 | 2020-07-29 | RO001E141821451/3 | 2021-04-06 | 2021
27500 | jud. BUCURESTI, loc. BUCURESTI, Strada FETESTI, nr. 2W | B | solara | 0.003 | 0.0032 | 0 | 0 | CFp | CBC | E-Distributie Muntenia | 06077054 | 2020-07-30 | RO001E109014072 / 3 | 2020-10-13 | 2020
27501 | jud. BUCURESTI, loc. SECTOR 1, Strada Durau, nr. 116 | B | solara | 0.003 | 0.003 | 0 | 0 | CFp | CBC | E-Distributie Muntenia | 06112139 | 2020-07-30 | RO001E100675380/2 | 2021-02-04 | 2021
27502 | jud. BUCURESTI, loc. SECTOR 5, Strada Ecuatorului, nr. 2 A | B | solara | 0.003 | 0.00284 | 0 | 0 | CFp | CBC | E-Distributie Muntenia | 06115396 | 2020-07-30 | RO001E107751854/3 | 2021-06-10 | 2021
27503 | jud. ILFOV, loc. PANTELIMON, Strada BINELUI, nr. 42 | IF | solara | 0.003 | 0.00292 | 0 | 0 | CFp | CBC | E-Distributie Muntenia | 06148621 | 2020-07-31 | RO001E142481487/2 | 2021-05-31 | 2021
27504 | jud. BUCURESTI, loc. SECTOR 3, ALEEA Mizil, nr. 85 A, ap. 2 | B | solara | 0.003 | 0.0032 | 0 | 0 | CFp | CBC | E-Distributie Muntenia | 06109849 | 2020-07-31 | RO001E109457310 / 2 | 2020-10-13 | 2020
27505 | jud. ILFOV, loc. PANTELIMON, Strada P-Trandafirilor, nr. 36B | IF | solara | 0.003 | 0.00292 | 0 | 0 | CFp | CBC | E-Distributie Muntenia | 06187003 | 2020-08-03 | RO001E141395143/2 | 2021-04-29 | 2021
27506 | jud. ILFOV, loc. BALOTESTI, Strada Rozelor, nr. 88 | IF | solara | 0.005 | 0.004899 | 0 | 0 | CFp | CBC | E-Distributie Muntenia | 06058057 | 2020-08-03 | RO001E141334023/3 | 2021-04-27 | 2021
27507 | jud. ILFOV, loc. BALOTESTI, Strada Lahovari, nr. 45 | IF | solara | 0.004 | 0.00377 | 0 | 0 | CFp | CBC | E-Distributie Muntenia | 06078855 | 2020-08-03 | RO001E400713353/2 | 2021-05-18 | 2021
27508 | jud. ILFOV, loc. MOARA VLASIEI, Strada Sperantei, nr. 7 | IF | solara | 0.003 | 0.002939 | 0 | 0 | CFp | CBC | E-Distributie Muntenia | 06092075 | 2020-08-03 | RO001E400662851/2 | 2021-04-26 | 2021
27509 | jud. ILFOV, loc. OTOPENI, Strada Craitelor, nr. 71F | IF | solara | 0.003 | 0.0033 | 0 | 0 | CFp | CBC | E-Distributie Muntenia | 06041663 | 2020-08-03 | RO001E142452867/2 | 2021-03-29 | 2021
27510 | jud. ILFOV, loc. PASAREA, Strada Nicolae Balcescu, nr. 12E | IF | solara | 0.003 | 0.00292 | 0 | 0 | CFp | CBC | E-Distributie Muntenia | 06142799 | 2020-08-03 | RO001E400985501/2 | 2021-04-22 | 2021
27511 | jud. ILFOV, loc. BRANESTI, Strada Violetelor, nr. 11-13 | IF | solara | 0.003 | 0.00292 | 0 | 0 | CFp | CBC | E-Distributie Muntenia | 06146712 | 2020-08-03 | RO001E141185847/4 | 2021-04-23 | 2021
27512 | jud. ILFOV, loc. BRAGADIRU, Strada Lalelelor, nr. 23 | IF | solara | 0.003 | 0.00292 | 0 | 0 | CFp | CBC | E-Distributie Muntenia | 06145728 | 2020-08-03 | RO001E400946058/2 | 2021-04-01 | 2021
27513 | jud. BUCURESTI, loc. SECTOR 4, Strada Minca Dumitru Soldat, nr. 26, bl. -, sc. -, et. -, ap. - | B | solara | 0.003 | 0.002939 | 0 | 0 | CFp | CBC | E-Distributie Muntenia | 06152389 | 2020-08-03 | RO001E105766229/2 | 2021-06-02 | 2021
27514 | jud. BUCURESTI, loc. SECTOR 4, DRUMUL Cretestilor, nr. 3 E | B | solara | 0.003 | 0.00292 | 0 | 0 | CFp | CBC | E-Distributie Muntenia | 06153782 | 2020-08-03 | RO001E109116378/2 | 2021-03-30 | 2021
27515 | jud. BUCURESTI, loc. SECTOR 2, Strada Refrenului, nr. 34 | B | solara | 0.003 | 0.002939 | 0 | 0 | CFp | CBC | E-Distributie Muntenia | 06129886 | 2020-08-03 | RO001E105299129/2 | 2021-02-23 | 2021
27516 | jud. ILFOV, loc. DOMNESTI, Strada Crizantemelor, nr. 14 | IF | solara | 0.003 | 0.00292 | 0 | 0 | CFp | CBC | E-Distributie Muntenia | 06087046 | 2020-08-04 | RO001E401013582/3 | 2021-04-01 | 2021
27517 | jud. ILFOV, loc. GLINA, Strada Rasaritului, nr. 57 | IF | solara | 0.00315 | 0.002987 | 0 | 0 | CFp | CBC | E-Distributie Muntenia | 06090638 | 2020-08-04 | RO001E400913715/2 | 2020-12-28 | 2020
27518 | jud. ILFOV, loc. VARTEJU, Strada Sarbilor, nr. 62A | IF | solara | 0.003 | 0.002938 | 0 | 0 | CFp | CBC | E-Distributie Muntenia | 06129951 | 2020-08-04 | RO001E142764593/1 | 2021-03-25 | 2021
27519 | jud. BUCURESTI, loc. SECTOR 1, Strada Poetului, nr. 18 | B | solara | 0.003 | 0.003 | 0 | 0 | CFp | CBC | E-Distributie Muntenia | 06185040 | 2020-08-05 | RO001E100589193/2 | 2021-03-23 | 2021
27520 | jud. BUCURESTI, loc. SECTOR 6, Strada Muntii Gurghiului, nr. 27 | B | solara | 0.003 | 0.002939 | 0 | 0 | CFp | CBC | E-Distributie Muntenia | 06109606 | 2020-08-05 | RO001E103181633/2 | 2021-05-18 | 2021
27521 | jud. ILFOV, loc. ROSU, Strada 1 Decembrie 1918, nr. 129 | IF | solara | 0.003 | 0.002939 | 0 | 0 | CFp | CBC | E-Distributie Muntenia | 06143954 | 2020-08-06 | RO001E400254140/2 | 2021-01-27 | 2021
27522 | jud. ILFOV, loc. POPESTI-LEORDENI, Strada Laurentiu Raiciu, nr. 7 G | IF | solara | 0.003 | 0.00292 | 0 | 0 | CFp | CBC | E-Distributie Muntenia | 06162952 | 2020-08-06 | RO001E141320804/2 | 2021-03-25 | 2021
27523 | jud. ILFOV, loc. MAGURELE, Strada Inului, nr. 4A | IF | solara | 0.003 | 0.00292 | 0 | 0 | CFp | CBC | E-Distributie Muntenia | 06146465 | 2020-08-07 | RO001E141605620/3 | 2021-04-01 | 2021
27524 | jud. ILFOV, loc. GLINA, Strada Viitorului, nr. 61, ap. c1 | IF | solara | 0.003 | 0.00292 | 0 | 0 | CFp | CBC | E-Distributie Muntenia | 06153979 | 2020-08-07 | RO001E141788868/2 | 2021-04-01 | 2021
27525 | jud. ILFOV, loc. AFUMATI, Strada Dacia, nr. 8 | IF | solara | 0.003 | 0.00292 | 0 | 0 | CFp | CBC | E-Distributie Muntenia | 06166367 | 2020-08-07 | RO001E400944731/3 | 2021-06-09 | 2021
27526 | jud. ILFOV, loc. PANTELIMON, Strada P-Trandafirilor, nr. 36 | IF | solara | 0.003 | 0.00292 | 0 | 0 | CFp | CBC | E-Distributie Muntenia | 06191240 | 2020-08-10 | RO001E141395132/2 | 2021-04-20 | 2021
27527 | jud. ILFOV, loc. VIDRA, Strada Principala, nr. 417 | IF | solara | 0.003 | 0.00292 | 0 | 0 | CFp | CBC | E-Distributie Muntenia | 06143847 | 2020-08-10 | RO001E400497048/3 | 2021-04-01 | 2021
27528 | jud. BUCURESTI, loc. SECTOR 3, Strada Gura Ialomitei, nr. 18G | B | solara | 0.003 | 0.00292 | 0 | 0 | CFp | CBC | E-Distributie Muntenia | 06142208 | 2020-08-10 | RO001E119364259/2 | 2021-04-05 | 2021
27529 | jud. ILFOV, loc. JILAVA, Strada ODAI, nr. 13 | IF | solara | 0.003 | 0.00292 | 0 | 0 | CFp | CBC | E-Distributie Muntenia | 06147038 | 2020-08-10 | RO001E400430078/2 | 2021-04-05 | 2021
27530 | jud. ILFOV, loc. COPACENI, Strada Baltii, nr. 4D | IF | solara | 0.003 | 0.00292 | 0 | 0 | CFp | CBC | E-Distributie Muntenia | 06147678 | 2020-08-10 | RO001E141642766/2 | 2021-04-01 | 2021
27531 | jud. ILFOV, loc. 1 DECEMBRIE, Strada 17, nr. 23 | IF | solara | 0.003 | 0.00292 | 0 | 0 | CFp | CBC | E-Distributie Muntenia | 06153682 | 2020-08-10 | RO001E141792447/2 | 2021-03-31 | 2021
27532 | jud. ILFOV, loc. MAGURELE, Strada Nuferilor, nr. 26E | IF | solara | 0.003 | 0.002939 | 0 | 0 | CFp | CBC | E-Distributie Muntenia | 06186771 | 2020-08-11 | RO001E142246183/3 | 2021-05-19 | 2021
27533 | jud. BUCURESTI, loc. SECTOR 2, Strada Glavanesti, nr. 19 | B | solara | 0.003 | 0.00292 | 0 | 0 | CFp | CBC | E-Distributie Muntenia | 06153563 | 2020-08-11 | RO001E105240091/2 | 2021-04-21 | 2021
27534 | jud. ILFOV, loc. AFUMATI, Strada Negro Pontes, nr. 15 | IF | solara | 0.003 | 0.00292 | 0 | 0 | CFp | CBC | E-Distributie Muntenia | 06166117 | 2020-08-11 | RO001E400189754/2 | 2021-05-31 | 2021
27535 | jud. ILFOV, loc. MAGURELE, Strada Atomistilor, nr. 345 | IF | solara | 0.003 | 0.00292 | 0 | 0 | CFp | CBC | E-Distributie Muntenia | 06180621 | 2020-08-12 | RO001E400292007/2 | 2021-04-06 | 2021
27536 | jud. BUCURESTI, loc. SECTOR 5, Strada Berzovia, nr. 45 | B | solara | 0.005 | 0.004899 | 0 | 0 | CFp | CBC | E-Distributie Muntenia | 06205046 | 2020-08-12 | RO001E108126277/2 | 2021-03-18 | 2021
27537 | jud. BUCURESTI, loc. SECTOR 2, Strada Otesani, nr. 11 | B | solara | 0.003 | 0.003 | 0 | 0 | CFp | CBC | E-Distributie Muntenia | 06223735 | 2020-08-12 | RO001E108839751/2 | 2021-06-04 | 2021
27538 | jud. BUCURESTI, loc. SECTOR 5, Strada Marc Aureliu, nr. 17 | B | solara | 0.003 | 0.00292 | 0 | 0 | CFp | CBC | E-Distributie Muntenia | 06272248 | 2020-08-12 | RO001E115347346/2 | 2021-04-09 | 2021
27539 | jud. ILFOV, loc. DOMNESTI, Strada Ghioceilor, nr. 17 | IF | solara | 0.003 | 0.002939 | 0 | 0 | CFp | CBC | E-Distributie Muntenia | 06191639 | 2020-08-13 | RO001E141645220/2 | 2021-01-13 | 2021
27540 | jud. ILFOV, loc. VOLUNTARI-PIPERA, Strada Erou Iancu Nicolae, nr. 69-71, bl. VILA 44D | IF | solara | 0.005 | 0.004899 | 0 | 0 | CFp | CBC | E-Distributie Muntenia | 05962179 | 2020-08-13 | RO001E141326383/2 | 2021-02-18 | 2021
27541 | jud. BUCURESTI, loc. SECTOR 6, Intrarea Giulesti, nr. 396B | B | solara | 0.003 | 0.00292 | 0 | 0 | CFp | CBC | E-Distributie Muntenia | 06153955 | 2020-08-13 | RO001E119570180/3 | 2021-01-08 | 2021
27542 | jud. ILFOV, loc. ISLAZ, Strada 24 Ianuarie, nr. 45 | IF | solara | 0.003 | 0.00292 | 0 | 0 | CFp | CBC | E-Distributie Muntenia | 06209381 | 2020-08-13 | RO001E400036755/2 | 2021-04-28 | 2021
27543 | jud. BUCURESTI, loc. SECTOR 2, Strada Iv?rului, nr. 2 | B | solara | 0.003 | 0.002938 | 0 | 0 | CFp | CBC | E-Distributie Muntenia | 06185068 | 2020-08-14 | RO001E104302628/2 | 2021-03-30 | 2021
27544 | jud. GIURGIU, loc. GHIONEA, SOSEAUA Principala, nr. 63 | GR | solara | 0.01044 | 0.01044 | 0 | 0 | CFp | CBC | E-Distributie Muntenia | 06090797 | 2020-08-14 | RO001E301237286/2 | 2021-02-01 | 2021
27545 | jud. ILFOV, loc. OTOPENI, Strada George Enescu, nr. 12B, sc. - | IF | solara | 0.003 | 0.00292 | 0 | 0 | CFp | CBC | E-Distributie Muntenia | 06186500 | 2020-08-17 | RO001E401164950/3 | 2021-05-27 | 2021
27546 | jud. ILFOV, loc. CHITILA, SOSEAUA BANATULUI, nr. 94 | IF | solara | 0.003 | 0.002938 | 0 | 0 | CFp | CBC | E-Distributie Muntenia | 06186185 | 2020-08-20 | RO001E400273107/2 | 2021-03-30 | 2021
27547 | jud. ILFOV, loc. BERCENI, Strada ZANELOR, nr. 83A+B | IF | solara | 0.003 | 0.00292 | 0 | 0 | CFp | CBC | E-Distributie Muntenia | 06182473 | 2020-08-20 | RO001E141952333/3 | 2021-04-01 | 2021
27548 | jud. ILFOV, loc. DUMBRAVENI, Strada Ion Lahovari, nr. 88/12/5 | IF | solara | 0.004 | 0.00377 | 0 | 0 | CFp | CBC | E-Distributie Muntenia | 06157629 | 2020-08-20 | RO001E141486481/3 | 2021-05-12 | 2021
27549 | jud. ILFOV, loc. DASCALU, Strada Trandafirului, nr. 12 | IF | solara | 0.004 | 0.00377 | 0 | 0 | CFp | CBC | E-Distributie Muntenia | 06157517 | 2020-08-20 | RO001E141380114/2 | 2021-05-12 | 2021
27550 | jud. BUCURESTI, loc. SECTOR 2, Strada Campului, nr. 9 | B | solara | 0.003 | 0.002939 | 0 | 0 | CFp | CBC | E-Distributie Muntenia | 06211371 | 2020-08-20 | RO001E105298050/2 | 2021-02-25 | 2021
27551 | jud. ILFOV, loc. VOLUNTARI, Strada Iancu Brezeanu, nr. 55 | IF | solara | 0.003 | 0.00292 | 0 | 0 | CFp | CBC | E-Distributie Muntenia | 06263460 | 2020-08-20 | RO001E105359430/2 | 2021-04-21 | 2021
27552 | jud. ILFOV, loc. SNAGOV, Strada Zorelelor, nr. 37F | IF | solara | 0.008 | 0.00782 | 0 | 0 | CFp | CBC | E-Distributie Muntenia | 06177731 | 2020-08-21 | RO001E401153194/3 | 2021-05-25 | 2021
27553 | jud. ILFOV, loc. CIOLPANI, Strada Covrigarului, nr. 2 | IF | solara | 0.003 | 0.00292 | 0 | 0 | CFp | CBC | E-Distributie Muntenia | 06153828 | 2020-08-21 | RO001E400828204/2 | 2021-05-18 | 2021
27554 | jud. ILFOV, loc. GLINA, Strada Sfantul Ciprian, nr. 12, bl. CASA2 | IF | solara | 0.003 | 0.00292 | 0 | 0 | CFp | CBC | E-Distributie Muntenia | 06210914 | 2020-08-21 | RO001E141957226/2 | 2021-03-31 | 2021
27555 | jud. BUCURESTI, loc. SECTOR 5, Strada Turceni, nr. 41 | B | solara | 0.003 | 0.00292 | 0 | 0 | CFp | CBC | E-Distributie Muntenia | 06229920 | 2020-08-21 | RO001E105470311/2 | 2021-03-29 | 2021
27556 | jud. ILFOV, loc. DOBROESTI, ALEEA GRADINII, nr. 8A | IF | solara | 0.003 | 0.00292 | 0 | 0 | CFp | CBC | E-Distributie Muntenia | 06266831 | 2020-08-24 | RO001E141723171/2 | 2021-05-06 | 2021
27557 | jud. BUCURESTI, loc. SECTOR 1, Strada FLORIAN PITTIS, nr. 27 | B | solara | 0.003 | 0.003 | 0 | 0 | CFp | CBC | E-Distributie Muntenia | 06268153 | 2020-08-24 | RO001E110238991/3 | 2021-03-24 | 2021
27558 | jud. ILFOV, loc. POPESTI-LEORDENI, Strada Sfantul Nicolae, nr. 10 | IF | solara | 0.004 | 0.0039 | 0 | 0 | CFp | CBC | E-Distributie Muntenia | 06278449 | 2020-08-24 | RO001E401106192/2 | 2021-05-27 | 2021
27559 | jud. ILFOV, loc. DOMNESTI, Strada PLATANULUI, nr. 5A | IF | solara | 0.003 | 0.00292 | 0 | 0 | CFp | CBC | E-Distributie Muntenia | 06202835 | 2020-08-25 | RO001E142182777/2 | 2021-04-05 | 2021
27560 | jud. ILFOV, loc. MAGURELE, Strada Deal, nr. 25 | IF | solara | 0.003 | 0.00292 | 0 | 0 | CFp | CBC | E-Distributie Muntenia | 06216938 | 2020-08-25 | RO001E142343901/2 | 2021-06-07 | 2021
27561 | jud. ILFOV, loc. OTOPENI, Strada Ion Creanga, nr. 21J | IF | solara | 0.008 | 0.00782 | 0 | 0 | CFp | CBC | E-Distributie Muntenia | 06224427 | 2020-08-25 | RO001E142235743/2 | 2021-06-23 | 2021
27562 | jud. ILFOV, loc. DOMNESTI, Strada Baboi, nr. 97 | IF | solara | 0.003 | 0.00292 | 0 | 0 | CFp | CBC | E-Distributie Muntenia | 06269027 | 2020-08-25 | RO001E401017047/3 | 2021-06-16 | 2021
27563 | jud. ILFOV, loc. BALTENI, Strada Haraboc, nr. 66 | IF | solara | 0.003 | 0.00292 | 0 | 0 | CFp | CBC | E-Distributie Muntenia | 06163712 | 2020-08-26 | RO001E400709897/3 | 2021-05-14 | 2021
27564 | jud. ILFOV, loc. AFUMATI, SOSEAUA Stefanesti, nr. 3 | IF | solara | 0.003 | 0.00292 | 0 | 0 | CFp | CBC | E-Distributie Muntenia | 06266361 | 2020-08-26 | RO001E141450516/2 | 2021-05-31 | 2021
27565 | jud. ILFOV, loc. ROSU, Strada Daliei, nr. 32 | IF | solara | 0.005 | 0.00488 | 0 | 0 | CFp | CBC | E-Distributie Muntenia | 06288263 | 2020-08-26 | RO001E400255758/2 | 2021-04-05 | 2021
27566 | jud. ILFOV, loc. GLINA, Strada Ilfov, nr. 24A | IF | solara | 0.003 | 0.00292 | 0 | 0 | CFp | CBC | E-Distributie Muntenia | 06288005 | 2020-08-26 | RO001E141254967/2 | 2021-06-23 | 2021
27567 | jud. BUCURESTI, loc. SECTOR 4, Strada Mitropolitul Filaret, nr. 55 | B | solara | 0.008 | 0.00782 | 0 | 0 | CFp | CBC | E-Distributie Muntenia | 06300609 | 2020-08-27 | RO001E106134533/3 | 2021-03-29 | 2021
27568 | jud. ILFOV, loc. JILAVA, Strada Gabrului, nr. 23 | IF | solara | 0.003 | 0.00292 | 0 | 0 | CFp | CBC | E-Distributie Muntenia | 06211311 | 2020-08-27 | RO001E141945076/2 | 2021-04-01 | 2021
27569 | jud. ILFOV, loc. CORNETU, Strada Aeroportului, nr. 73K | IF | solara | 0.003 | 0.00274 | 0 | 0 | CFp | CBC | E-Distributie Muntenia | 05810294 | 2020-05-07 | RO001E141307742/2 | 2021-02-19 | 2021
27570 | jud. ILFOV, loc. TEGHES, Strada Transilvaniei, nr. 8B | IF | solara | 0.003 | 0.002939 | 0 | 0 | CFp | CBC | E-Distributie Muntenia | 05880288 | 2020-05-22 | RO001E142123413/2 | 2021-01-15 | 2021
27571 | jud. ILFOV, loc. VOLUNTARI, ALEEA V-Popasului, nr. 3 | IF | solara | 0.00495 | 0.00485 | 0 | 0 | CFp | CBC | E-Distributie Muntenia | 05916625 | 2020-06-16 | RO001E105320146 / 2 | 2020-08-18 | 2020
27572 | jud. ILFOV, loc. PANTELIMON, Strada Albatrosului, nr. 16 | IF | solara | 0.003 | 0.00284 | 0 | 0 | CFp | CBC | E-Distributie Muntenia | 05976617 | 2020-06-18 | RO001E141681062 / 3 | 2020-10-13 | 2020
27573 | jud. ILFOV, loc. MOARA VLASIEI, Strada Primaverii, nr. 5 | IF | solara | 0.003 | 0.002939 | 0 | 0 | CFp | CBC | E-Distributie Muntenia | 05940043 | 2020-06-22 | RO001E400657350/3 | 2021-05-11 | 2021
27574 | jud. ILFOV, loc. DRAGOMIRESTI-VALE, Strada Daliei, nr. 27 | IF | solara | 0.003 | 0.002939 | 0 | 0 | CFp | CBC | E-Distributie Muntenia | 05948975 | 2020-06-24 | RO001E400401122/3 | 2020-12-17 | 2020
27575 | jud. ILFOV, loc. DUMBRAVENI, Strada Ion Lahovari, nr. 87C8/23 | IF | solara | 0.003 | 0.00292 | 0 | 0 | CFp | CBC | E-Distributie Muntenia | 05957350 | 2020-07-01 | RO001E141935547/2 | 2021-04-19 | 2021
27576 | jud. ILFOV, loc. BRAGADIRU, Strada Anotimpului, nr. 1 A | IF | solara | 0.003 | 0.002939 | 0 | 0 | CFp | CBC | E-Distributie Muntenia | 05987325 | 2020-07-01 | RO001E109137810/2 | 2021-03-30 | 2021
27577 | jud. GIURGIU, loc. OGREZENI, ULITA Bacau, nr. 107 | GR | solara | 0.005 | 0.004899 | 0 | 0 | CFp | CBC | E-Distributie Muntenia | 06062847 | 2020-07-02 | RO001E301003018/3 | 2021-02-19 | 2021
27578 | jud. GIURGIU, loc. BOLINTIN-VALE, Strada Palanca, nr. 3A | GR | solara | 0.003 | 0.00292 | 0 | 0 | CFp | CBC | E-Distributie Muntenia | 06000351 | 2020-07-02 | RO001E301100229/3 | 2021-03-18 | 2021
27579 | jud. GIURGIU, loc. GIURGIU, Strada Titulescu Nicolae, nr. 158 | GR | solara | 0.005 | 0.004899 | 0 | 0 | CFp | CBC | E-Distributie Muntenia | 06086095 | 2020-07-06 | RO001E300460182 /2 | 2020-11-12 | 2020
27580 | jud. ILFOV, loc. DOMNESTI, Strada Diamantului, nr. 22 | IF | solara | 0.003 | 0.002939 | 0 | 0 | CFp | CBC | E-Distributie Muntenia | 06010541 | 2020-07-06 | RO001E141304592/2 | 2021-01-28 | 2021
27581 | jud. ILFOV, loc. VOLUNTARI, Strada DRUMUL POTCOAVEI, nr. 88C | IF | solara | 0.005 | 0.004899 | 0 | 0 | CFp | CBC | E-Distributie Muntenia | 05993537 | 2020-07-09 | RO001E400920588/2 | 2021-04-19 | 2021
27582 | jud. GIURGIU, loc. STALPU, Strada Stefan cel Mare, nr. 74 | GR | solara | 0.005 | 0.004899 | 0 | 0 | CFp | CBC | E-Distributie Muntenia | 05994367 | 2020-07-09 | RO001E300702248/3 | 2020-12-15 | 2020
27583 | jud. ILFOV, loc. DOBROESTI, Intrarea D-Ana Ipatescu, nr. 20A | IF | solara | 0.003 | 0.00292 | 0 | 0 | CFp | CBC | E-Distributie Muntenia | 06076808 | 2020-07-10 | RO001E109314211/3 | 2021-04-28 | 2021
27584 | jud. ILFOV, loc. BRAGADIRU, Strada Ghioceilor, nr. 12 | IF | solara | 0.003 | 0.00284 | 0 | 0 | CFp | CBC | E-Distributie Muntenia | 06084676 | 2020-07-10 | RO001E141301498/2 | 2020-12-18 | 2020
27585 | jud. GIURGIU, loc. MALU SPART, Strada Mestesugarilor, nr. 622 | GR | solara | 0.005 | 0.004899 | 0 | 0 | CFp | CBC | E-Distributie Muntenia | 05977033 | 2020-07-13 | RO001E300920666/3 | 2021-03-04 | 2021
27586 | jud. ILFOV, loc. CHIAJNA, Strada Luceafarului, nr. 19, bl. VILA5 | IF | solara | 0.003 | 0.00284 | 0 | 0 | CFp | CBC | E-Distributie Muntenia | 06073958 | 2020-07-14 | RO001E141721461/2 | 2020-12-22 | 2020
27587 | jud. BUCURESTI, loc. BUCURESTI, Strada PAJISTEI, nr. 4 | B | solara | 0.003 | 0.00284 | 0 | 0 | CFp | CBC | E-Distributie Muntenia | 06091311 | 2020-07-15 | RO001E108902101 /2 | 2020-11-26 | 2020
27588 | jud. BUCURESTI, loc. SECTOR 1, Strada Pietei, nr. 98 | B | solara | 0.003 | 0.00334 | 0 | 0 | CFp | CBC | E-Distributie Muntenia | 06089446 | 2020-07-16 | RO001E119985720/2 | 2021-03-15 | 2021
27589 | jud. ILFOV, loc. VOLUNTARI, Strada Rodica, nr. 8 | IF | solara | 0.003 | 0.002939 | 0 | 0 | CFp | CBC | E-Distributie Muntenia | 06091008 | 2020-07-16 | RO001E105321158/2 | 2021-02-25 | 2021
27590 | jud. ILFOV, loc. STEFANESTII DE JOS, Strada SOARELUI, nr. 19, ap. V N5 | IF | solara | 0.005 | 0.00488 | 0 | 0 | CFp | CBC | E-Distributie Muntenia | 06086893 | 2020-07-17 | RO001E141835210/2 | 2021-06-02 | 2021
27591 | jud. GIURGIU, loc. HOTARELE, Strada FICUSULUI, nr. 9 | GR | solara | 0.005 | 0.004899 | 0 | 0 | CFp | CBC | E-Distributie Muntenia | 06092504 | 2020-07-17 | RO001E300805376 /3 | 2020-11-12 | 2020
27592 | jud. BUCURESTI, loc. SECTOR 5, Strada Amurgului, nr. 87 | B | solara | 0.005 | 0.004899 | 0 | 0 | CFp | CBC | E-Distributie Muntenia | 06057183 | 2020-07-17 | RO001E107679493/2 | 2020-12-17 | 2020
27593 | jud. ILFOV, loc. POPESTI-LEORDENI, Strada Sfantul Andrei, nr. 19 | IF | solara | 0.005 | 0.004899 | 0 | 0 | CFp | CBC | E-Distributie Muntenia | 06129473 | 2020-07-17 | RO001E401049031/2 | 2021-05-31 | 2021
27594 | jud. ILFOV, loc. VOLUNTARI, Strada V-Nicolae Leonard, nr. 36 | IF | solara | 0.003 | 0.002939 | 0 | 0 | CFp | CBC | E-Distributie Muntenia | 06114105 | 2020-07-20 | RO001E105356673/2 | 2021-01-08 | 2021
27595 | jud. BUCURESTI, loc. BUCURESTI, Strada Mr. Petre Cretu, nr. 22 A, sc. A | B | solara | 0.003 | 0.003 | 0 | 0 | CFp | CBC | E-Distributie Muntenia | 06091577 | 2020-07-21 | RO001E100010215 / 2 | 2020-10-14 | 2020
27596 | jud. BUCURESTI, loc. SECTOR 1, Strada Dirijorului, nr. 90A | B | solara | 0.00336 | 0.00302 | 0 | 0 | CFp | CBC | E-Distributie Muntenia | 07979784 |  | RO001E110213163/3 | 2021-05-07 | 2021
27597 | jud. BUCURESTI, loc. SECTOR 1, Strada Dirijorului, nr. 90C | B | solara | 0.003 | 0.00289 | 0 | 0 | CFp | CBC | E-Distributie Muntenia | 07979965 |  | RO001E110298616/3 | 2021-05-07 | 2021
27598 | jud. GIURGIU, loc. MALU SPART, Strada Primaverii, nr. 471 A | GR | solara | 0.005 | 0.004899 | 0 | 0 | CFp | CBC | E-Distributie Muntenia | 06143315 | 2020-07-22 | RO001E301073699/3 | 2021-03-05 | 2021
27599 | jud. ILFOV, loc. PANTELIMON, Strada Pescarusului, nr. 22 | IF | solara | 0.003 | 0.00292 | 0 | 0 | CFp | CBC | E-Distributie Muntenia | 06153894 | 2020-07-22 | RO001E141374140/3 | 2021-04-20 | 2021
27600 | jud. ILFOV, loc. POPESTI-LEORDENI, ALEEA Livezi, nr. 3 | IF | solara | 0.003 | 0.002939 | 0 | 0 | CFp | CBC | E-Distributie Muntenia | 06100291 | 2020-07-22 | RO001E400181868/2 | 2021-05-05 | 2021
27601 | jud. ILFOV, loc. VOLUNTARI, Strada Emil Racovita, nr. 31-33, bl. VILA J35 | IF | solara | 0.003 | 0.00292 | 0 | 0 | CFp | CBC | E-Distributie Muntenia | 06087039 | 2020-07-23 | RO001E141477290/2 | 2021-05-27 | 2021
27602 | jud. ILFOV, loc. BRAGADIRU, Strada Iederei, nr. 78 | IF | solara | 0.003 | 0.00292 | 0 | 0 | CFp | CBC | E-Distributie Muntenia | 06143623 | 2020-07-23 | RO001E141561025/2 | 2021-04-01 | 2021
27603 | jud. ILFOV, loc. BRAGADIRU, Strada Toamnei, nr. 44D | IF | solara | 0.003 | 0.00292 | 0 | 0 | CFp | CBC | E-Distributie Muntenia | 06143872 | 2020-07-23 | RO001E141694831/2 | 2021-04-01 | 2021
27604 | jud. ILFOV, loc. CORNETU, Strada Aeroportului, nr. 41 | IF | solara | 0.003 | 0.002939 | 0 | 0 | CFp | CBC | E-Distributie Muntenia | 06075963 | 2020-07-24 | RO001E400947251/3 | 2021-01-08 | 2021
27605 | jud. ILFOV, loc. OTOPENI, Strada Stefan cel Mare, nr. 43T | IF | solara | 0.003 | 0.00284 | 0 | 0 | CFp | CBC | E-Distributie Muntenia | 06101417 | 2020-07-24 | RO001E142285209/2 | 2021-04-05 | 2021
27606 | jud. ILFOV, loc. ROSU, Strada ACVILEI, nr. 4M, bl. -, sc. -, et. -, ap. - | IF | solara | 0.003 | 0.002938 | 0 | 0 | CFp | CBC | E-Distributie Muntenia | 06110074 | 2020-07-27 | RO001E142229982/2 | 2021-03-08 | 2021
27607 | jud. ILFOV, loc. MAGURELE, Strada Sperantei, nr. 63 | IF | solara | 0.003 | 0.00284 | 0 | 0 | CFp | CBC | E-Distributie Muntenia | 06088613 | 2020-07-29 | RO001E141337082/2 | 2020-12-17 | 2020
27608 | jud. ILFOV, loc. MAGURELE, Strada Miraslau, nr. 39, bl. CASA CORP, ap. C2 | IF | solara | 0.003 | 0.00291 | 0 | 0 | CFp | CBC | E-Distributie Muntenia | 06126337 | 2020-07-29 | RO001E142131872/3 | 2021-06-14 | 2021
27609 | jud. ILFOV, loc. MAGURELE, Strada Miraslau, nr. 39 | IF | solara | 0.003 | 0.00291 | 0 | 0 | CFp | CBC | E-Distributie Muntenia | 06126247 | 2020-07-29 | RO001E142130916/3 | 2021-06-16 | 2021
27610 | jud. ILFOV, loc. BRAGADIRU, Strada DUNARII, nr. 56F | IF | solara | 0.003 | 0.00292 | 0 | 0 | CFp | CBC | E-Distributie Muntenia | 06143377 | 2020-07-30 | RO001E401140077/3 | 2021-04-01 | 2021
27611 | jud. BUCURESTI, loc. SECTOR 5, Strada Florica, nr. 15 | B | solara | 0.005 | 0.004899 | 0 | 0 | CFp | CBC | E-Distributie Muntenia | 05890813 | 2020-05-25 | RO001E109055796/2 | 2021-02-26 | 2021
27612 | jud. ILFOV, loc. TAMASI, Strada Garoafei, nr. 6 | IF | solara | 0.005 | 0.00488 | 0 | 0 | CFp | CBC | E-Distributie Muntenia | 05878057 | 2020-05-27 | RO001E400709561/3 | 2021-04-19 | 2021
27613 | jud. ILFOV, loc. POPESTI-LEORDENI, Strada Cazanesti, nr. 36 | IF | solara | 0.01 | 0.009799 | 0 | 0 | CFp | CBC | E-Distributie Muntenia | 5902388 | 2020-05-28 | RO001E401076918/2 | 2021-03-04 | 2021
27614 | jud. BUCURESTI, loc. SECTOR 6, DRUMUL Ciorogarla, nr. 215A | B | solara | 0.005 | 0.004899 | 0 | 0 | CFp | CBC | E-Distributie Muntenia | 05879484 | 2020-05-29 | RO001E119956391/2 | 2021-01-14 | 2021
27615 | jud. ILFOV, loc. POPESTI-LEORDENI, Strada Apusului, nr. 15 A | IF | solara | 0.003 | 0.002939 | 0 | 0 | CFp | CBC | E-Distributie Muntenia | 05925956 | 2020-06-04 | RO001E401145577/3 | 2021-05-26 | 2021
27616 | jud. Ilfov, loc. PANTELIMON, Strada CANARULUI, nr. 7 | IF | solara | 0.003 | 0.00293 | 0 | 0 | CFp | CBC | E-Distributie Muntenia | 05876584 | 2020-06-04 | RO001E142319296/2 | 2021-03-01 | 2021
27617 | jud. ILFOV, loc. BRAGADIRU, Strada Teiului, nr. 19 A | IF | solara | 0.003 | 0.002939 | 0 | 0 | CFp | CBC | E-Distributie Muntenia | 05994845 | 2020-06-11 | RO001E400930208/3 | 2020-10-06 | 2020
27618 | jud. ILFOV, loc. TEGHES, Strada Orhideelor, nr. 6 | IF | solara | 0.003 | 0.002939 | 0 | 0 | CFp | CBC | E-Distributie Muntenia | 05898162 | 2020-06-12 | RO001E141656019/2 | 2020-12-22 | 2020
27619 | jud. ILFOV, loc. VOLUNTARI, Strada Liviu Rebreanu, nr. 3-5 | IF | solara | 0.003 | 0.002939 | 0 | 0 | CFp | CBC | E-Distributie Muntenia | 05905966 | 2020-06-15 | RO001E141910157/2 | 2021-05-26 | 2021
27620 | jud. ILFOV, loc. MAGURELE, Strada Atomistilor, nr. 399A | IF | solara | 0.027 | 0.02645 | 0 | 0 | CFp | CBC | E-Distributie Muntenia | 05989803 | 2020-06-17 | RO001E400937609/2 | 2020-09-29 | 2020
27621 | jud. ILFOV, loc. CRETESTI, Strada Viilor, nr. 6 | IF | solara | 0.003 | 0.002939 | 0 | 0 | CFp | CBC | E-Distributie Muntenia | 05979650 | 2020-06-18 | RO001E141445194/3 | 2021-01-18 | 2021
27622 | jud. ILFOV, loc. OSTRATU, Strada Hipodromului, nr. 39P | IF | solara | 0.003 | 0.002939 | 0 | 0 | CFp | CBC | E-Distributie Muntenia | 05931539 | 2020-06-19 | RO001E141639111/2 | 2021-04-26 | 2021
27623 | jud. ILFOV, loc. VOLUNTARI, Strada V-Galata, nr. 42D | IF | solara | 0.003 | 0.002939 | 0 | 0 | CFp | CBC | E-Distributie Muntenia | 05955681 | 2020-06-22 | RO001E109344696/4 | 2020-12-28 | 2020
27624 | jud. ILFOV, loc. OTOPENI, DRUMUL Viilor, nr. 20 | IF | solara | 0.003 | 0.002939 | 0 | 0 | CFp | CBC | E-Distributie Muntenia | 05959754 | 2020-06-22 | RO001E142221153/2 | 2021-06-29 | 2021
27625 | jud. BUCURESTI, loc. SECTOR 1, Strada Balaria, nr. 7 | B | solara | 0.003 | 0.003 | 0 | 0 | CFp | CBC | E-Distributie Muntenia | 05957341 | 2020-06-24 | RO001E108374654/2 | 2021-02-03 | 2021
27626 | jud. BUCURESTI, loc. SECTOR 5, Intrarea Intrarea Turceni, nr. 7 | B | solara | 0.003 | 0.002937 | 0 | 0 | CFp | CBC | E-Distributie Muntenia | 05825309 | 2020-05-19 | RO001E105470085/2 | 2021-03-18 | 2021
27627 | jud. ILFOV, loc. ROSU, Strada ACVILEI, nr. 37A, ap. C1 | IF | solara | 0.003 | 0.002939 | 0 | 0 | CFp | CBC | E-Distributie Muntenia | 05740043 | 2020-05-08 | RO001E142199179/1 | 2020-12-03 | 2020
27628 | jud. Bucuresti, loc. SECTOR 5, Strada Pasteur Louis, dr., nr. 53, ap. AP99 | B | solara | 0.005 | 0.004899 | 0 | 0 | CFp | CBC | E-Distributie Muntenia | 05741350 | 2020-05-22 | RO001E107289401/2 | 2020-12-03 | 2020
27629 | jud. ILFOV, loc. CATELU, Strada Viilor, nr. 24 | IF | solara | 0.010395 | 0.010186 | 0 | 0 | CFp | CBC | E-Distributie Muntenia | 05743164 | 2020-05-14 | RO001E141539547/2 | 2020-12-30 | 2020
27630 | jud. ILFOV, loc. VOLUNTARI, Bulevardul PIPERA, nr. 144A | IF | solara | 0.02652 | 0.025988 | 0 | 0 | CFp | CBC | E-Distributie Muntenia | 05286223 | 2020-02-03 | RO001E400194660/3 | 2021-03-08 | 2021
27631 | jud. ILFOV, loc. RUNCU, Strada Berzei, nr. 5 | IF | solara | 0.006 | 0.00587 | 0 | 0 | CFp | CBC | E-Distributie Muntenia | 05634714 | 2020-04-02 | RO001E141331963 / 2 | 2020-05-26 | 2020
27632 | jud. ILFOV, loc. BERCENI, Strada Fabrica de Mobila, nr. 26 | IF | solara | 0.012 | 0.01172 | 0 | 0 | CFp | CBC | E-Distributie Muntenia | 05466867 | 2020-02-26 | RO001E400523352/2 | 2020-05-22 | 2020
27633 | jud. Bucuresti, loc. Sector 1, Calea Ion Zavoi, nr. 2-4 | B | solara | 0.4 | 0 | 0 | 0 | CFp | CBC | E-Distributie Muntenia | 05471666 | 2020-03-24 | RO001E110272696 / 1 | 2020-09-02 | 2020
27634 | jud. BUCURESTI, loc. SECTOR 3, Strada Papahagi Pericle, nr. 10-14 | B | solara | 0.025 | 0.024499 | 0 | 0 | CFp | CBC | E-Distributie Muntenia | 05500114 | 2020-03-16 | RO001E109129260 / 3 | 2020-05-11 | 2020
27635 | jud. ILFOV, loc. VOLUNTARI, Strada Emil Racovita, nr. 47, ap. C1 | IF | solara | 0.009075 | 0.008794 | 0 | 0 | CFp | CBC | E-Distributie Muntenia | 05486589 | 2020-02-28 | RO001E142465074/2 | 2021-04-26 | 2021
27636 | jud. ILFOV, loc. POPESTI-LEORDENI, Intrarea Viilor, nr. 16, ap. C3 | IF | solara | 0.003 | 0.003 | 0 | 0 | CFp | CBC | E-Distributie Muntenia | 05572156 | 2020-03-24 | RO001E141888993 / 2 | 2020-05-19 | 2020
27637 | jud. BUCURESTI, loc. SECTOR 3, DRUMUL Malu Rosu, nr. 20 | B | solara | 0.009 | 0.008819 | 0 | 0 | CFp | CBC | E-Distributie Muntenia | 05467272 | 2020-02-26 | RO001E119376252/2 | 2020-05-12 | 2020
27638 | jud. ILFOV, loc. VOLUNTARI, Bulevardul Mircea Veroiu, nr. 149V | IF | solara | 0.004875 | 0.004746 | 0 | 0 | CFp | CBC | E-Distributie Muntenia | 04941189 | 2019-11-28 | RO001E142609490/1 | 2021-03-02 | 2021
27639 | jud. GIURGIU, loc. GIURGIU, DRUMUL Amurgului, nr. 3 | GR | solara | 0.00915 | 0.008957 | 0 | 0 | CFp | CBC | E-Distributie Muntenia | 05425289 | 2020-02-18 | RO001E301251079 / 2 | 2020-04-06 | 2020
27640 | jud. ILFOV, loc. VOLUNTARI, Strada Emil Racovita, nr. 47, ap. VILA C 21 | IF | solara | 0.009075 | 0.008794 | 0 | 0 | CFp | CBC | E-Distributie Muntenia | 04855156 | 2019-11-13 | RO001E142465221/2 | 2020-05-21 | 2020
27641 | jud. BUCURESTI, loc. SECTOR 2, SOSEAUA Soseaua Colentina, nr. 426 | B | solara | 0.25 | 0 | 0 | 0 | CFp | CBC | E-Distributie Muntenia | 04687779 | 2019-09-30 | RO001E109200406 / 2 | 2020-07-21 | 2020
27642 | jud. BUCURESTI, loc. SECTOR 4, Bulevardul Metalurgiei, nr. 132, bl. B4a, ap. PC | B | solara | 0.025 | 0.024499 | 0 | 0 | CFp | CBC | E-Distributie Muntenia | 04588903 | 2019-09-20 | RO001E110755085 / 2 | 2020-03-12 | 2020
27643 | jud. BUCURESTI, loc. SECTOR 4, Bulevardul Metalurgiei, nr. 132, bl. B2c, ap. PC | B | solara | 0.025 | 0.024499 | 0 | 0 | CFp | CBC | E-Distributie Muntenia | 04588862 | 2019-09-20 | RO001E110752105 / 2 | 2020-03-12 | 2020
27644 | jud. BUCURESTI, loc. SECTOR 4, Bulevardul Metalurgiei, nr. 132, bl. C4, ap. PC | B | solara | 0.025 | 0.024499 | 0 | 0 | CFp | CBC | E-Distributie Muntenia | 04588813 | 2019-09-20 | RO001E110751801 / 2 | 2020-03-12 | 2020
27645 | jud. BUCURESTI, loc. SECTOR 4, SOSEAUA Vitan Barzesti, nr. 11A | B | solara | 0.4 | 0.391 | 0 | 0 | CFp | CBC | E-Distributie Muntenia | 02087927 | 2019-01-17 | RO001E109433133/2 | 2019-12-09 | 2019
27646 | jud. GIURGIU, loc. BOLINTIN-VALE, Strada Poarta Luncii, nr. 91 | GR | solara | 0.025 | 0.024499 | 0 | 0 | CFp | CBC | E-Distributie Muntenia | 04128727 | 2019-06-13 | RO001E301170170 / 3 | 2020-07-08 | 2020
27647 | jud. GIURGIU, loc. BOLINTIN-VALE, Strada Poarta Luncii, nr. 91 | GR | solara | 0.025 | 0.024499 | 0 | 0 | CFp | CBC | E-Distributie Muntenia | 04129082 | 2019-06-13 | RO001E301170967 / 3 | 2020-03-04 | 2020
27648 | jud. GIURGIU, loc. BUCSANI, SATUL PODISOR, nr. tarla 124/, bl. parcela 1 | GR | solara | 0.0264 | 0.025842 | 0 | 0 | CFp | CBC | Enel Distributie Muntenia | 02357834 | 2018-07-02 | RO001E131375275 / 3 | 2020-01-27 | 2020
27649 | jud. GIURGIU, loc. HOTARELE, SOSEAUA BUCOVINA, nr. 206 | GR | solara | 0.01404 | 0.013729 | 0 | 0 | CFp | CBC | E-Distributie Muntenia | 02589568 | 2018-08-24 | RO001E301161394 / 3 | 2019-07-01 | 2019
27650 | jud. BUCURESTI, loc. SECTOR 6, Strada Padurarilor, nr. 53B | B | solara | 0.01 | 0.01 | 0 | 0 | CFp | CBC | Enel Distributie Muntenia | 02720692 | 2018-07-09 | RO001E110676199 /1 | 2018-11-09 | 2018
27651 | jud. BUCURESTI, loc. SECTOR 6, DRUMUL Valea Cricovului, nr. 101-103, bl. LOT1 | B | solara | 0.018 | 0.01724 | 0 | 0 | CFp | CBC | Enel Distributie Muntenia | 01918763 | 2018-04-12 | RO001E110252447/3 | 2019-05-06 | 2019
27652 | Izvoarele | GR | solara | 19.967 | 17.28 | 0 | 0 | CFp | NA | Enel Distributie Muntenia | 33 emis 26.09.2012 actualizat in 13.03.2014 | 2014-03-13 | RO001E131335877 | 2014-08-27 | 2014
27653 | Bucuresti, str. Parangului, nr 76 | B | solara | 0.304 | 0.304 | 0 | 0 | CFp | NA | Enel Distributie Muntenia | 681 | 2012-10-08 | RO001E119174337/1 | 2015-10-26 | 2015
27654 | Iepuresti | GR | solara | 2.428 | 1.97 | 0 | 0 | CFp | NA | Enel Distributie Muntenia | 736/27.09.2012 actualizat 09.09.2013;29.04.2014 | 2014-04-29 | RO001E131339051/1 | 2014-10-26 | 2014
27655 | Obedeni - Bucsani | GR | solara | 1.994 | 1.755 | 0 | 0 | CFp | NA | Enel Distributie Muntenia | 714 emis 11.09.2012(actualizat 27.06.2013) | 2013-06-27 | RO001E131335866/1 | 2015-02-12 | 2015
27656 | Singureni | GR | solara | 0.9926 | 0.99264 | 0 | 0 | CFp | NA | Enel Distributie Muntenia | 186 | 2012-04-20 | RO001E131331873/1 | 2015-11-23 | 2015
27657 | sat Izvoru | GR | solara | 9.606 | 7.81 | 0 | 0 | CFp | NA | Enel Distributie Muntenia | 135 emis 07.03.2011 (actualizat 14.02.2013) | 2013-02-14 | RO001E131327609/1 | 2017-10-23 | 2017
27658 | Comuna Gogosari, sat.Izvoru, T9/13 | GR | solara | 8.64 | 7 | 0 | 0 | CFp | NA | Enel Distributie Muntenia | 346/31.05.2011 actualizat 05.04.2012;10.06.2013 | 2013-06-10 | RO001E131335068/1 | 2015-04-16 | 2015
27659 | Loc. Snagov | IF | solara | 0.045 | 0.045 | 0 | 0 | CFp | NA | Enel Distributie Muntenia | 1140 | 2012-01-27 | RO001E141559965/1 | 2015-09-07 | 2015
27660 | Loc. Slobozia | GR | solara | 45.1361 | 38.4 | 0 | 0 | CFp | NA | Enel Distributie Muntenia | 4 emis 22.08.2011 actualizat in 27.06.2014 | 2014-06-27 | RO001E131333224 | 2014-08-27 | 2014
27661 | Loc. Pantelimon | IF | solara | 0.90678 | 0.894 | 0 | 0 | CFp | NA | Enel Distributie Muntenia | 521 emis21.06.2012 actualizat in 27.04.2015 | 2015-04-27 | RO001E141549661/1 | 2018-07-25 | 2018
27662 | Loc. Stanesti | GR | solara | 5.564 | 4.99 | 0 | 0 | CFp | NA | Enel Distributie Muntenia | 1187 emis01.02.2012 actualizat 31.10.2013 | 2013-10-31 | RO001E131338746/2 | 2017-06-09 | 2017
27663 | Loc. Colibasi | GR | solara | 2.994 | 2.677 | 0 | 0 | CFp | NA | Enel Distributie Muntenia | 651 emis 09.08.2012 actualizat la 05.10.2012 | 2012-10-05 | RO001E131324303/1 | 2018-03-06 | 2018
27664 | Loc. Malu | GR | solara | 3.2 | 3.2 | 0 | 0 | CFp | NA | Enel Distributie Muntenia | 374 emis 17.05.2012actualizat 08.11.2013 | 2013-11-08 | RO001E131338500/1 | 2014-10-21 | 2014
27665 | Loc. Slobozia | GR | solara | 1.8 | 1.35 | 0 | 0 | CFp | NA | Enel Distributie Muntenia | 364 emis 18.05.2012(actualizat 27.03.2013) | 2013-03-27 | RO001E131338128/1 | 2014-10-16 | 2014
27666 | loc. Slobozia | GR | solara | 1.2 | 1 | 0 | 0 | CFp | NA | Enel Distributie Muntenia | 365 emis 18.05.2012(actualizat in 18.03.2013) | 2013-03-18 | RO001E131332380/1 | 2015-02-20 | 2015
27667 | loc. Colibasi | GR | solara | 0.99 | 0.883 | 0 | 0 | CFp | NA | Enel Distributie Muntenia | 698 | 2012-10-02 | RO001E131325236/1 | 2018-03-19 | 2018
27668 | Loc. Uiesti - Bucsani | GR | solara | 8.46 | 7.63 | 0 | 0 | CFp | NA | Enel Distributie Muntenia | 709 emis 10.09.2012(actualizat 11.03.2013) | 2013-03-11 | RO001E131329498/1 | 2015-05-05 | 2015
27669 | Loc. Uiesti - Bucsani | GR | solara | 9.98 | 8.99 | 0 | 0 | CFp | NA | Enel Distributie Muntenia | 715 emis 10.10.2012(actualizat 11.03.2013) | 2013-03-11 | RO001E131329410/1 | 2015-05-06 | 2015
27670 | Loc. COLIBASI | GR | solara | 2 | 1.794 | 0 | 0 | CFp | NA | Enel Distributie Muntenia | 699 | 2012-10-02 | RO001E131325225/1 | 2018-03-27 | 2018
27671 | com.Izvoarele, sat.Chiriacu | GR | solara | 6.55 | 5.636 | 0 | 0 | CFp | NA | Enel Distributie Muntenia | 366 emis 01.06.2012 actualizat 25.10.2013 | 2013-10-25 | RO001E131341313/1 | 2016-12-21 | 2016
27672 | Loc. Bolintin Deal | GR | solara | 1.09 | 1.09 | 0 | 0 | CFp | CBC | Enel Distributie Muntenia | 938 emis 05.12.2012 actualizat 18.11.2013 | 2013-11-18 | RO001E131338577/1 | 2014-04-25 | 2014
27673 | Loc.Mihai Bravu , T42 | GR | solara | 4.51 | 4.24 | 0 | 0 | CFp | CBC | Enel Distributie Muntenia | 1007 emis 20.12.2012(actualizat 24.07.2013) | 2013-07-24 | RO001E131337925/1 | 2014-10-16 | 2014
27674 | loc. Colibasi | GR | solara | 6.5 | 6.462 | 0 | 0 | CFp | NA | Enel Distributie Muntenia | 51/11.02.2013 actualizat 13.08.2013;09.10.2013 | 2013-10-09 | RO001E131335990/2 | 2015-02-09 | 2015
27675 | loc. Uzunu | GR | solara | 0.92 | 0.8 | 0 | 0 | CFp | NA | Enel Distributie Muntenia | 1019 emis 21.12.2012 actualizat in 10.09.2013 | 2013-09-10 | RO001E131336834 + RO001E131336395 | 2015-11-10 | 2015
27676 | Loc.Berceni, T76, P3701/3/4/1,2, LOT 2, NC51300 | IF | solara | 0.007 | 0.007 | 0 | 0 | CFp | NA | Enel Distributie Muntenia | 106 | 2013-04-02 | RO001E141718579/2 | 2019-08-27 | 2019
27677 | T22/1, P21, Loc.Giurgiu | GR | solara | 0.999 | 0.999 | 0 | 0 | CFp | NA | Enel Distributie Muntenia | 1028 emis 17.01.2013 actualizat 08.11.2013 | 2013-11-08 | RO001E131338959/1 | 2015-05-15 | 2015
27678 | loc. Caciulati | IF | solara | 0.705 | 0.705 | 0 | 0 | CFp | CBC | Enel Distributie Muntenia | 329 | 2013-07-11 | RO001E141698026/1 | 2015-11-18 | 2015
27679 | loc. Fratesti, sat Remus | GR | solara | 2.159 | 1.738 | 0 | 0 | CFp | NA | Enel Distributie Muntenia | 319 emis 10.07.2013 (actualizat 17.03.2014) | 2014-03-17 | RO001E131347870/1 | 2015-03-04 | 2015
27680 | loc Popesti Leordeni | IF | solara | 0.06762 | 0.06762 | 0 | 0 | CFp | NA | Enel Distributie Muntenia | 306 emis 03.07.2013 actualizat 01.11.2013 | 2013-11-01 | RO001E141720965/1 | 2015-09-04 | 2015
27681 | loc. Izvoarele | GR | solara | 50.002 | 42.5 | 0 | 0 | CFp | NA | Enel Distributie Muntenia | 38 emis 03.12.2012 actualizat in 09.07.2013 | 2013-07-09 | RO001E131338713/1 | 2014-10-14 | 2014
27682 | loc Mogosoaia | IF | solara | 0.0024 | 0.0024 | 0 | 0 | CFp | CBC | Enel Distributie Muntenia | 379 | 2013-10-09 | RO001E141776797/2 | 2019-05-14 | 2019
27683 | loc. Snagov | IF | solara | 0.285 | 0.285 | 0 | 0 | CFp | NA | Enel Distributie Muntenia | 510 | 2013-12-23 | RO001E141838910/1 | 2015-02-03 | 2015
27684 | sector 3, str Mizil, nr. 2C | B | solara | 0.012 | 0.012 | 0 | 0 | CFp | NA | Enel Distributie Muntenia | 485 | 2013-12-20 | RO001E110105747 | 2015-10-26 | 2015
27685 | comuna Voluntari,T25,P447,T27,P468 | IF | solara | 0.0102 | 0.0102 | 0 | 0 | CFp | CBC | Enel Distributie Muntenia | 64 | 2014-04-01 | RO001E142082833/2 | 2019-03-05 | 2019
27686 | Bucuresti, Drumul Intre Tarlale,nr 160-174 | B | solara | 2.14 | 1.768 | 0 | 0 | CFp | NA | Enel Distributie Muntenia | 5 emis 04.03.2014 actualizat in 21.03.2014 | 2014-03-21 | RO001E110091864/1 | 2015-03-10 | 2015
27687 | jud Giurgiu,loc Obedeni,sat Bucsani,NC 727 | GR | solara | 0.02 | 0.02 | 0 | 0 | CFp | NA | Enel Distributie Muntenia | 460 | 2014-06-18 | RO001E131355363/1 | 2015-07-10 | 2015
27688 | jud Ilfov,loc Peris, sat Balteni, str Salciei, nr.5 | IF | solara | 0.00784 | 0.008 | 0 | 0 | CFp | CBC | Enel Distributie Muntenia | 165 | 2014-09-10 | RO001E141881929/3 | 2019-04-16 | 2019
27689 | jud Ilfov,loc Snagov,sat Vladiceasca,NC 102149,101397 | IF | solara | 0.02 | 0.02 | 0 | 0 | CFp | NA | Enel Distributie Muntenia | 123 | 2014-10-13 | RO001E141898242/2 | 2019-04-18 | 2019
27690 | loc.Giurgiu, str.Bucuresti 219. CF 30999 | GR | solara | 0.25 | 0.25 | 0 | 0 | CFp | CBC | Enel Distributie Muntenia | 115 | 2015-03-11 | RO001E131359952/1 | 2015-11-04 | 2015
27691 | jud.Ilfov, loc Voluntari, sos Pirera Tunari, nr.1/II+1/IX,NC 114068 | IF | solara | 0.416 | 0.386 | 0 | 0 | CFp | NA | Enel Distributie Muntenia | 118 | 2015-03-24 | RO001E142087894/1 | 2016-11-01 | 2016
27692 | Bucuresti, sector 6, str. Cetatae de Balta, nr. 84 | B | solara | 0.01 | 0.01 | 0 | 0 | CFp | CBC | Enel Distributie Muntenia | 123 | 2015-08-20 | RO001E109119674 / 2 | 2021-02-16 | 2021
27693 | Voluntari, str Constantin Brancoveanu, nr. 23 | IF | solara | 0.02 | 0.02 | 0 | 0 | CFp | NA | Enel Distributie Muntenia | 121 | 2015-06-10 | RO001E142115560/1 | 2017-01-24 | 2017
27694 | loc. Joita, Calea Bucuresti nr 170 | GR | solara | 0.01275 | 0.01275 | 0 | 0 | CFp | CBC | Enel Distributie Muntenia | 127 | 2015-11-24 | RO001E300874057/3 | 2019-05-15 | 2019
27695 | CHIAJNA, Intrarea . Iorga 49 B | IF | solara | 0.003 | 0.003 | 0 | 0 | CFp | CBC | Enel Distributie Muntenia | 00060468 | 2016-01-15 | RO001E401048524/2 | 2017-01-24 | 2017
27696 | OSTRATU, Aleea Castanului, nr 14 | IF | solara | 0.003 | 0.003 | 0 | 0 | CFp | CBC | Enel Distributie Muntenia | 00073714 | 2016-05-11 | RO001E141969971/4 | 2019-05-06 | 2019
27697 | 1 Decembre, str. Rasaritului 13 C | IF | solara | 0.0096 | 0.0096 | 0 | 0 | CFp | CBC | Enel Distributie Muntenia | 00085823 | 2016-06-23 | RO001E141507171 / 3 | 2020-02-20 | 2020
27698 | loc. BUFTEA, str BUCURESTI-TARGOVISTE, nr 300 | IF | solara | 0.0345 | 0.0345 | 0 | 0 | CFp | CBC | Enel Distributie Muntenia | 00092990 | 2016-07-29 | RO001E401080575/1 | 2016-12-21 | 2016
27699 | CORBEANCA, str Orac, nr 0 | IF | solara | 0.022 | 0.022 | 0 | 0 | CFp | CBC | Enel Distributie Muntenia | 00103075 | 2016-10-18 | RO001E400712273/3 | 2019-01-14 | 2019
27700 | Buftea, str Ion Vlad, nr 52 | IF | solara | 0.006 | 0.006 | 0 | 0 | CFp | CBC | Enel Distributie Muntenia | 00071358 | 2016-05-04 | RO001E141781254/3 | 2019-07-17 | 2019
27701 | jud. BUCURESTI, loc. SECTOR 1, ALEEA Alexandru, nr. 47 | B | solara | 0.005 | 0.005 | 0 | 0 | CFp | CBC | Enel Distributie Muntenia | 00101800 | 2016-09-30 | RO001E110093945 / 2 | 2018-03-16 | 2018
27702 | jud. ILFOV, loc. OTOPENI, Strada I.I.C. BRATIANU, nr. 2 D | IF | solara | 0.05084 | 0.034 | 0 | 0 | CFp | CBC | Enel Distributie Muntenia | 00074803 | 2016-10-05 | RO001E400970606 / 2 | 2018-05-16 | 2018
27703 | jud. BUCURESTI, loc. SECTOR 1, Strada Washington, nr. 30, ap. P | B | solara | 0.00475 | 0.004405 | 0 | 0 | CFp | CBC | Enel Distributie Muntenia | 00066830 | 2016-09-30 | RO001E100289314 / 4 | 2020-03-10 | 2020
27704 | jud. ILFOV, loc. BERCENI, Strada Tuberozelor, nr. 51 D | IF | solara | 0.008447 | 0.008447 | 0 | 0 | CFp | CBC | E-Distributie Muntenia | 00834457 | 2017-10-02 | RO001E142022073 / 2 | 2018-01-23 | 2018
27705 | jud. ILFOV, loc. MOGOSOAIA, Strada Ficusului, nr. 2 | IF | solara | 0.01972 | 0.002 | 0 | 0 | CFp | CBC | Enel Distributie Muntenia | 00251710 | 2017-02-10 | RO001E400901284 / 2 | 2018-07-04 | 2018
27706 | jud. BUCURESTI, loc. SECTOR 1, Strada Barlogeni, nr. 57 | B | solara | 0.003 | 0.00294 | 0 | 0 | NA | CBC | E-Distributie Muntenia | 00535223 | 2018-03-01 | RO001E109149521/ 3 | 2020-06-30 | 2020
27707 | jud. ILFOV, loc. CORBEANCA, Strada Campului, nr. 72 | IF | solara | 0.01768 | 0.017226 | 0 | 0 | CFp | CBC | E-Distributie Muntenia | 02086028 | 2018-04-10 | RO001E142189336/3 | 2019-01-16 | 2019
27708 | jud. ILFOV, loc. BALOTESTI, Strada Broscari, nr. 81 | IF | solara | 0.0125 | 0.0125 | 0 | 0 | CFp | CBC | Enel Distributie Muntenia | 02097849 | 2018-05-10 | RO001E400591717 / 3 | 2019-04-16 | 2019
27709 | loc. Vidra. satul Cretesti, T28, P447/1/5, P447/1/6, 447/1/7, 447/1/8, 447/1/9 , nr. cadastral NC 1235, 51203, 1471, 2451 | IF | solara | 0.985 | 0.985 | 0 | 0 | CFp | NA | Enel Distributie Muntenia | 910 | 2012-11-13 | RO001E141687394/1 | 2015-12-07 | 2015
27710 | Drumul intre Tarlale | B | solara | 0.085 | 0.085 | 0 | 0 | CFp | CBC | Enel Distributie Muntenia | 360 | 2013-09-24 | RO001E110084642/1 | 2015-10-26 | 2015
27711 | jud. GIURGIU, loc. BULBUCATA, Strada Intravilan, nr. T30/1, P44 | GR | solara | 0.0875 | 0.08535 | 0 | 0 | CFp | CBC | Enel Distributie Muntenia | 00069035 | 2016-11-15 | RO001E131352179 / 1 | 2019-07-01 | 2019
27712 | jud Ilfov,loc Snagov,sat Vladiceasca,NC 102149,101398 | IF | eoliana | 0.02 | 0.02 | 0 | 0 | CFp | NA | E-Distributie Muntenia | 124 | 2014-10-13 | RO001E141898275 /2 | 2019-04-18 | 2019
27713 | Jud. Giurgiu, Loc. MIHAILESTI | GR | hidraulica | 8 | 7.38 | 0 | 0 | CFp | NA | Enel Distributie Muntenia | 1944/2005 si 1213/1999 | 2005-11-16 | RO001E301256071/1 | 2015-05-21 | 2015
27714 | jud. ILFOV, loc. GLINA, SOSEAUA Centura, nr. 306 | IF | gaz de fermentare a namolurilor din instalatiile de epurare a apelor uzate | 6.76 | 0 | 0 | 0 | CFp | CBC | E-Distributie Muntenia | 05178728 | 2020-02-18 | RO001E141335158/2 | 2021-02-28 | 2021
27715 | jud. ILFOV, loc. GLINA, Soseaua Centura, nr. 306 | IF | gaz de fermentare a namolurilor din instalatiile de epurare a apelor uzate | 3.852 | 0 | 0 | 0 | CFp | CBC | Retele Electrice Romania SA | 18620447 | 2024-02-19 | RO001E143040805/2 | 2025-04-03 | 2025